## 2021.01
* L= aus Lagervorrat lieferbar / on stock / du stock livrable C= ca. 2 Wochen / approx. 2 weeks / environ 2 semaines K= ca. 4 Wochen / approx. 4 weeks / environ 4 semaines D= 4-6 Wochen / 4-6 weeks / 4-6 semaines A= auf Anfrage / on request / sur demande
BRUTTOPREISLISTE ERSATZTEILE / SPARE PARTS GROSS PRICE LIST/ TARIF GENERAL DES PIECES DE RECHANGE Version: 2021.01
Art.-Nr./ Part No./ Rèfèrence | Beschreibung | Description | Désignation | Preis [€]/ Price [€]/ Prix [€]
6369 | M0,37-2T24P55V18-71F8-NU-S14-LS | MOTOR 0,37/2 T24P55V18 71F8 NU S14 LS | M0,37-2T24P55V18-71F8-NU-S14-LS | 518
6393 | M1,1-2T24P55V18-80F10-NU-N19-LS | MOTOR 1,1/2 T24P55V18 80F10 NU N19 LS | M1,1-2T24P55V18-80F10-NU-N19-LS | 580
18155 | EDN775 | EDN775 | EDN EF 16 | 50
18160 | SUBMERSIBLE-ROUND-CABLE-4G10-ACS | TAUCH-RUNDKABEL-4G10-ACS | CABLE-ROND-IMMERGE-4G10-ACS | 25
18161 | SUBMERSIBLE-ROUND-CABLE-4G16-ACS | TAUCH-RUNDKABEL-4G16-ACS | CABLE-ROND-IMMERGE-4G16-ACS | 49
18774 | CONNECTOR-4X1,5-1,5M-THREE/SINGLE-PHA-MD | Kabel-4X1,5-1,5M-DM/EM-MD | CONNECT-4X1,5-1,5M-TRI/MONO-MD-310113001 | 41
18784 | CABLE TIE 9X260 BLACK | KABELBINDER 265X9 SCHWARZ | COLSON 9X260 NOIR | 3
19389 | DISCHARGE-KIT-SUBSON 20-30 | DRUCKSCHLAUCH SUBSON 20-30 SET | KIT-REFOULEMENT-SUBSON 20-30 | 53
20829 | GF8092-BRASS-1"-ELBOW-M/F | WINKEL MESSING R1" A-I RCM/F GF8092 | GF92-LAI-1"-COUDE-M/F | 10
20937 | CAPACITOR-12MF-450V-RPC2 | KONDENSATOR 12MF 450V RPC2 | CONDENSATEUR-12MF-450V-RPC2 | 49
21158 | FAN-COVER-KIT-MOTOR-HOUSING-80 | LÜFTERHAUBE BG80 LS SET | KIT-CAPOT-VENTILATEUR-CARCASSE-MOT-80 | 172
21308 | DISCHARGE-KIT-SUBSON 10 | DRUCKSCHLAUCH SUBSON 10 SET | KIT-REFOULEMENT-SUBSON 10 | 43
55136 | GF290-FM-1/8"-PLUG-M | STOPFEN GF290-FM-1/8"-M | GF290-FM-1/8"-BOUCHON-M | 5
55152 | PLUG-1/4"-LAITON-NICKELE | STOPFEN 1/4" MESSING VERNICKELT | BOUCHON-1/4"-LAITON-NICKELE | 5
55282 | CIRCLIP D15X1 | FEDERSCHEIBE D.15X1 | ANNEAU-ELAST-ARBRE-D15X1 | 5
55290 | CIRCLIP-FOR-SHAFT-D25x1.2 | SICHERUNGSRING 25X1.2 DIN471 | ANNEAU-ELAST-ARBRE-D25X1.2 | 5
55292 | CIRCLIP-FOR-SHAFT-D30x1.5 | SICHERUNGSRING 30X1.5 DIN471 | ANNEAU-ELAST-ARBRE-D30X1.5 | 5
55310 | CIRCLIP-FOR-BORES-D52x2 | SICHERUNGSRING DIN472 D.52X2 FST. | ANNEAU-ELAST-ALESAGE-D52X2 | 5
55311 | CIRCLIP-FOR-BORES-D62x2 | SICHERUNGSRING BOHRUNGEN D62X2 | ANNEAU-ELAST-ALESAGE-D62X2 | 5
55312 | CIRCLIP-FOR-BORES-D72x2.5 | SICHERUNGSRING 72X2.5 DIN472 | ANNEAU-ELAST-ALESAGE-D72X2.5 | 5
56047 | NUT-H-M8-STEEL | MUTTER H M8 STAHL Geomet | ECROU-H-M8-ACIER | 1
56049 | NUT-H-M10-STEEL | MUTTER M10 | ECROU-H-M10-ACIER | 5
56057 | NUT-H-M16-STEEL-DIN934 | MUTTER H M16 DIN934 STAHL | ECROU-H-M16-ACIER-ZN | 5
57819 | O-RING ID.85,32x3,53 | O-RING ID.85,32X3,53 NBR70SH | JOINT TORIQUE ID.85,32X3,53-NBR70SH | 5
57912 | O-RING-104,37X3,53-PB701 | O-RING ID.104,37X3,53 NBR70SR | JOINT-TOR-104,37X3,53-PB701 | 5
57982 | CIRCLIPS 110x4 DIN472 | SICHERUNGSRING 110X4 DIN472 | CIRCLIPS 110X4 DIN472 | 5
58679 | CIRCLIP-FOR-BORES-D140x4 | SICHERUNGSRING D140X4 | ANNEAU-ELAST-ALESAGE-D140X4 | 5
59319 | O-RING-I-3X56D-EXT-EP851 | O-RING I 3X56D EXT EP851 | JOINT-TOR-I-3X56D-EXT-EP851 | 2
59375 | BAG 8 BS.-Screws M16X60-ZN | BEUTEL 8 Schrauben M16X60-ZN | POCHETTE-8.BOULONS-H.M16X60-ZN | 30
61477 | SCREW M16 L60x38-ZINGUE | SCHRAUBE M16 L60X38 ZINK | BOULON-H.M16L60X38-ZINGUE | 5
61687 | washer 12 MVL3/6 | SCHEIBE D.12 MVL3/6 | RONDE.CONTACT-12MOY.NOMEL | 5
61689 | CONTACT-WASHER-10MOY-10,2x22,25x1,6-STEE | STÜTZSCHEIBE D10 10,2X22,25X1,6 STAHL | RONDELLE-CONTACT-10MOY-10,2X22,25X1,6-AC | 5
61882 | CIRCLIP-FOR-BORES-D50x2 | SICHERUNGSRING D50X2 | ANNEAU-ELAST-ARBRE-D50X2 | 5
62002 | SLEEVE-50-200-B1-Z30C13 | WELLENHÜLSE STOPFBUCHSP.50-200-B1-Z30C1 | CHEMISE-ARBRE-50-200-B1-Z30C13 | 308
62003 | THROWER-B2-65-315 | SPRITZRING B2-65-315 NP-PUMPE | DEFLECTEUR-B2-65-315 | 54
62005 | THROWER-B3-100-400-RUBBER | SPRITZRING B3-100-400-GUMMI NP-PUMPE | DEFLECTEUR-B3-100-400-CAOUT | 54
62007 | COVER-65-200-B1-CAST-IRON | LAGERDECKEL-65-200-B1-GUß | COUVERCLE-65-200-B1-FT | 133
62083 | GLAND | STOPFBUCHSBRILLE NP | FOULOIR | 413
62087 | GLAND | STOPFBUCHSBRILLE NP-PP. | FOULOIR NO palier 42 | 434
62088 | COMPLETE-SHAFT | WELLE NP32/125-160 STOPFBUCHSPACKUNG | ARBRE-COMPLET | 1839
62089 | COMPLETE-SHAFT | WELLE NP32/200V STOPFBUCHSPACKUNG | ARBRE-COMPLET | 1839
62292 | NUT IMPELLER | LAUFRADMUTTER | ECROU DE ROUE | 201
62328 | IMPELLER-DIAM:312mm | Laufrad D.312mm | ROUE-FONTE-DIAM:312mm | 5246
62631 | Mech. seal cover 65-315-B2 | Deckel f. Gleitringdichtung 65-315-B2 | COUVERCLE DE G.M 65-315-B2 | 584
62799 | SPRING-WASHER-N6302 | FEDERSCHEIBE N6302 | RONDELLE-ELAST-N6302 | 6
62944 | NUT 50HM 12 | MUTTER 50HM 12 | ECROU ROUE 50HM 12 | 5
62974 | OILER | ÖLER | GRAISSEUR | 13
63128 | BALL BEARING 3310 A 2Z | KUGELLAGER 3310 A 2Z | ROULEMENT 3310 A 2Z | 317
63238 | O-RING-R-4-4,9X1,9-EP851 | O-RING R 4-4,9X1,9 EP851 | JOINT-TOR-R-4-4,9X1,9-EP851 | 1
63275 | GASKET-I-20X24X2-VITON | DICHTUNG-I-20X24X2-VITON | JOINT-I-20X24X2-VITON | 2
63428 | CIRCLIP-FOR-SHAFT-D60x2 | SICHERUNGSRING D60X2 | ANNEAU-ELAST-ARBRE-D60X2 | 5
63480 | BALL-BEARING-6208-C3-2RS1-HT58 | WÄLZLAGER 6208-C3-2RS1-HT58 | ROULEMENT-6208-C3-2RS1-HT58 | 63
63502 | NUT-H-M8-STAINLESS-STEEL A4-70 | MUTTER M8 EDELSTAHL A4-70 | ECROU-H-M8-ISO4032-INOX-A4-70 | 5
63699 | SCREW M12x50x30 | SCHRAUBE M12X50X30 | BOULON-H.M12L50X30-ZINGUE | 5
63794 | CIRCLIP-FOR-SHAFT-D35x1.5 | SICHERUNGSRING D35X1,5 | ANNEAU-ELAST-ARBRE-D35X1.5 | 5
63971 | BALL BEARING 6306-C3-2RS2-HT58 | KUGELLAGER 6306-C3-2RS2-HT58 | ROUL.6306-C3-2RS2-HT58 | 47
63972 | ROULT.6212-2RS1/C3 | Wälzlager 6212-2RS1/C3 | ROULT.6212-2RS1/C3 | 106
64659 | CONTACT-WASHER-12ETR-12,4x24,25x1,6-STEE | STÜTZSCHEIBE D.12,4X24,25X1,6 STAHL | RONDELLE-CONTACT-12ETR-12,4X24,25X1,6-AC | 5
64767 | PRESSURE-GAUGE-0/16B-D63-G1/4"RADIAL-GL | MANOMETER-0/16B-D63-G1/4"RADIAL-GL | MANO-0/16B-D63-G1/4"RADIAL-GL | 11
64774 | FULL-BALL-VALVE-1"1/2-F/F-PI-BRASS-NI-AC | KUGELHAHN-BS-1"1/2-F/F-PI-BRASS-NICK-ACS | VANNE-BS-1"1/2-F/F-PS16-LAIT-NICK-ACS | 43
64782 | VALVE-BS-1/4"-M/F-PS16-BRASS-NICK-ACS | KUGELHAHN-1/4"M/F-PS16-MESSING-NICK-ACS. | VANNE-BS-1/4"-M/F-PS16-LAITON-NICK-ACS | 5
64901 | PMS32-21 | PMS32-21 | PMS32-21 | 438
64903 | CAPACITOR-20MF-440V-VIS-AR | KONDENSATOR-20MF-440V-MVI205 | CONDENSATEUR-20MF-440V-VIS-AR | 58
64934 | BAG-08 Screws + Nuts-H.M16X70 | BEUTEL 8 SCHRAUBEN M16X70 + MUTTERN ZN | POCHETTE-8-BOULONS-H.M16X70 | 5
64996 | CURVED SPRING WASHER-6309 | SICHERUNGSRING 6309 | RONDELLE-ELAST-OND-6309 | 5
64998 | BALL-BEARING-6309-ZZ-C3 | Kugellager 6309-ZZ-C3 | ROULEMENT-6309-ZZ-C3 | 144
65035 | GASKET-R-30-43,82X5,33-EP-KTW/WRC | DICHTUNG R 30-43,82X5,33 EP KTW/WRC | JOINT-R-30-43,82X5,33-EP-KTW/WRC | 6
65036 | O-RING-I-2X142INT-NITRILE-KTW/WRC | O-RING I 2X142INT NITRILE KTW/WRC | JOINT-TOR-I-2X142INT-NITRILE-KTW/WRC | 5
65039 | O-RING-1,78X120,37INT-KTW/WRC | O-RING 1,78X120,37INT KTW/WRC | JOINT-TOR-1,78X120,37INT-KTW/WRC | 5
65889 | STARTING-BOX-"MP"40MF-50HZ-230V | ANLAUFKASTEN-"MP"40MF-50HZ-230V | COFFRET-DEMARRAGE-"MP"40MF-50HZ-230V | 217
65894 | REDUCING-PART PG13/11 MHE | REDUZIERSTÜCK PG13/11 MHE | PRESSE-ETOUPE-REDUCTEUR-13/11 | 39
65906 | KIT-MOTORCABLE-1-4X1.5X35M | BAUSATZ-MOTORKABEL-1-4X1.5X35M | KIT-CABLE-MOTEUR-1-4X1.5X35M | 299
65958 | SPRING-WASHER-N6201/6002 | FEDERSCHEIBE N6201/6002 | RONDELLE-ELAST-N6201/6002 | 5
66018 | PRESSURE-GAUGE-SCHALTER-T60S-SP-M/E | MANOMETER-SCHALTER-T60S-SP-M/E | PRESSOSTAT-INVERSE- LP/ | 49
66021 | BALL-BEARING-6004-2RS1-C3HT51QE6 | KUGELLAGER 6004/2RS1-C3HT51QE6 | ROULEMENT-6004-2RS1-C3HT51QE6 | 25
66023 | CAPACITOR-32MF-450V-RPC2 | KONDENSATOR 32MF 450V RPC2 | CONDENSATEUR-32MF-450V-RPC2 | 41
66026 | IMPELLER-DN200 | LAUFRAD-DN200 GUMMI | ROUE-DN200 | 35
66058 | O'RING-1,78X120,3INT-NITRIL | O-RING 1,78X120,3INT NITRIL | JOINT-TOR-1,78X120,3INT-NITRIL | 5
66078 | GF300-FMG-3"-PLUG-PANS-F | GF300-FMG-3"-STOPFEN-PANS-F | GF300-FMG-3"-BOUCHON-PANS-F | 10
66146 | SIMPLE_PRESSURE_SWITCH_BASE_ 16B_G3/8_1 | SIMPLE_PRESSURE_SWITCH_BASE_ 16B_G3/8_1 | PRESSOSTAT_SIMPLE_A_EMBASE_16B_G3/8"_1 | 1755
66147 | SIMPLE_PRESSURE_SWITCH_BASE_ 8B_G3/8"_1≈ | SIMPLE_PRESSURE_SWITCH_BASE_ 8B_G3/8"_1≈ | PRESSOSTAT_8B_G3/8"_MONO_SIMPLE_A_EMBASE | 1755
83296 | MECHANICAL-SEAL-MG12/35/G60/BQIEGG-BURG | GLEITRINGDICHTUNG-MG12/35/G60/BQIEGG-BUR | GARN-MECA-MG12/35/G60/BQIEGG-BURGMANN | 527
87253 | DILUENT | VERDÜNNER NITRO | DILUANT | 19
91551 | BULLPACK-FOLIE 1METER | BULLPACK-FOLIE 1METER | BULLPACK-1-METRE | 1
329294 | seal kit 32.92.94 | Dichtungssatz 32.92.94 | Kit de joints 32.92.94 | 105
2000046 | COLOUR WILO-GREEN 93 ACRYL 1KG | FARBE WILO-GRÜN 93 ACRYL 1KG. | COULEUR WILO-VERT 93 ACRYL 1KG | 58.3
2000047 | SPRAY CAN WILO-GREEN NEW | SPRAYDOSE WILO-GRÜN NEU | BOMBE AÉROSO WILO-VERT NEUF | 54.06
2000058 | SWITCH BOX FH80-0,7 EM 19070062(AB2/88) | SCHALTKASTEN FH80-0,7EM19070062(AB2/88) | COFFRET DE COMMANDE FH80-0,7EM19070062 | 860
2000175 | FLAT GASKET D.12,5/18X2,4EP906 TDS | FLACHDICHTUNG D.12,5/18X2,4 EPDM906 TDS | JOINT PLAT D.12,5/18X2,4EP906 TDS | 5
2000293 | SCREW M5X16 ISO7045 4.8-Z ZN | SCHRAUBE M5X16 ISO7045 4.8-Z ZN | VIS M5X16 ISO7045 4.8-Z ZN | 1
2000418 | MODULE RSE VIESSMANN CPL. | MODUL RSE VIESSMANN KPL. | MODULE RSE VIESSMANN COMPL. | 190
2000482 | COATING FOR E25/1-5 PP GREEN 93 | VERKLEIDUNG FÜR E25/1-5 PP GRÜN 93 | REVÊTEMENT EXTERNE POUR E25/1-5PP VERT93 | 6
2000483 | MOTOR HOUSING-BOTTOM PART F.Z15PUMP GREE | MOTORGEHÄUSE-UNTERTEIL F.Z15PUMPE GRÜN93 | CARCASSE MOTEUR-EMBASE P.Z15POMPE VERT93 | 3
2000485 | COATING FOR E30/1-5 PP GREEN 93 | VERKLEIDUNG FÜR E30/1-5 PP GRÜN 93 | REVÊTEMENT EXTERNE POUR E30/1-5PP VERT93 | 6
2000499 | T-PIECE R1/4in B3130 RG5 | T-STÜCK R1/4" B3130 RG5 | GF130-LAIT-R1/4"-TE-EGAL-F | 6
2000500 | UNION ELBOW 90°R1/4" B3098 RG5 | WINKELVERSCHRAUBUNG 90° R1/4" B3098 RG5 | GF98-LAI-R1/4"-COUDE-UNION-M/F | 34
2000507 | CONNECTION -VB.WMS.-FLA/CO-1MVL | ANSCHLUß -VB.WMS.-FLA/CO-1MVL | CONNECTION -VB.WMS.-FLA/CO-1MVL | 25
2000519 | HOSE CLAMP DIN3017-A-25-40X13-C7-W4 | SCHLAUCHSCHELLE DIN3017-A-25-40X13-C7-W4 | BRIDE DE FIXAT.DIN3017-A-25-40X13-C7-W4 | 3
2000525 | IMPELLER D.48/96/20 KIT | LAUFRAD D.48/96/20 SET | ROUE D.48/96/20 KIT | 41
2000527 | IMPELLER D.56/86,5/20 KIT | LAUFRAD D.56/86,5/20 SET(TOP-Z50) | ROUE D.56/86,5/20 KIT | 62
2000528 | IMPELLER D.70/86/25 KIT | LAUFRAD D.70/86/25 SET | ROUE D.70/86/25 KIT | 58
2000529 | IMPELLER D.70/108/25 KIT | LAUFRAD D.70/108/25 SET | ROUE D.70/108/25 KIT | 58
2000530 | IMPELLER D.70/85/20 KIT | LAUFRAD D.70/85/20 SET | ROUE D.70/85/20 KIT | 59
2000531 | IMPELLER D.80/99/25 KIT | LAUFRAD D.80/99/25 SET | ROUE D.80/99/25 KIT | 62
2000532 | IMPELLER D.80/88/25 TO 06/01 KIT | LAUFRAD D.80/88/25 BIS 06/01 SET | ROUE D.80/88/25 JUSQU'À 06/01 KIT | 93
2000601 | WASSERMANGELTAUCHELEKTRODE 25M | WASSERMANGELTAUCHELEKTRODE 25M | ELECTRODE MANQUE D’EAU 25M | 157
2000640 | BLANC FLANGE D-FH80-3 18040172 | BLINDFLANSCH D-FH80-3 18040172 | BRIDE PLEINE D-FH80-3 18040172 | 311
2000642 | GASKET D.45/37,5X16,5 EPDM | DICHTUNG D.45/37,5X16,5 EPDM | JOINT-SPECIAL-D45/37.5X16.5 EPDM | 5
2001428 | PUMP HOUSING TOP40/76/92X220 CPL. | PUMPENGEHÄUSE TOP40/76/92X220 KPL. | CORPS DE POMPE TOP40/76/92X220 COMPL. | 103
2001429 | O-RING ID.98,02X3,53 ISO3601B E7518 70 | O-RING ID.98,02X3,53 ISO3601B E7518 70 | JOINT TORIQUE ID.98,02X3,53 ISO3601B E75 | 5
2001485 | INSULATION 50 MG.32 NT. | ISOLIERUNG 50 MG.32 NT. | ISOLATION 50 MG.32 NT. | 32
2001491 | PUMP HOUSING TOP40/76/92X220 PN16 CPL. | PUMPENGEHÄUSE TOP40/76/92X220 PN16 KPL | CORPS DE POMPE TOP40/76/92X220 PN16COMPL | 123
2001493 | PUMP HOUSING TOP40/87/116X250 PN16 CPL. | PUMPENGEHÄUSE TOP40/87/116X250 PN16 KPL. | CORPS DE POMPE TOP40/87/116X250 PN16COMP | 328
2001495 | PUMP HOUSING TOP50/76/116X240 PN16 CPL. | PUMPENGEHÄUSE TOP50/76/116X240 PN16 KPL. | CORPS DE POMPE TOP50/76/116X240 PN16 COM | 158
2001596 | PUMP HOUSING I50/92 PN6/10 KIT | PUMPENGEHÄUSE I50/92 PN6/10 SET | CORPS DE POMPE I50/92 PN6/10 KIT | 158
2001598 | PUMP HOUSING TOP65/7 PN10 KIT | PUMPENGEHÄUSE TOP65/7 PN10 SET | CORPS DE POMPE TOP65/7 PN10 KIT | 192
2001599 | PUMP HOUSING I80/120 PN6 KIT | PUMPENGEHÄUSE I80/120 PN6 SET | CORPS DE POMPE I80/120 PN6 KIT | 218
2001600 | PUMP HOUSING I80/120 PN10 KIT | PUMPENGEHÄUSE I80/120 PN10 SET | CORPS DE POMPE I80/120 PN10 KIT | 270
2001626 | PUMP HOUSING I65/120 6/10 KIT | PUMPENGEHÄUSE I65/120 6/10 SET | CORPS DE POMPE I65/120 6/10 KIT | 227
2001666 | FLOAT SWITCH WA5HP | SCHWIMMERSCHALTER WA5HP | FLOTTEUR WA5HP | 274
2001731 | SPEED SELECTOR PLUG 400V | UMSCHALTSTECKER 400V | SELECTEUR DE VITESSE 400V | 16
2001756 | FLANGE -RI.D.108/76X10 MS | FLANSCHRING D.108/76X10 MS | BRIDE -RI.D.108/76X10 MS | 59
2001757 | BUSH 63/85 PVC | BUCHSE 63/85 PVC | DOUILLE 63/85 PVC | 26
2001835 | PUMP HOUSING D80/120 PN10 KIT | PUMPENGEHÄUSE D80/120 PN10 SET | CORPS DE POMPE D80/120 PN10 KIT | 661
2002017 | PUMP HOUSING I30/80/92X180 GG FINISHED | PUMPENGEHÄUSE I30/80/92X180 GG FERTIG | CORPS DE POMPE I30/80/92X180 GG FINI | 51
2002021 | PUMP HOUSING TOP30/100,5/116X180GG20 | PUMPENGEHÄUSE TOP30/100,5/116X180GG20 | CORPS DE POMPE TOP30/100,5/116X180GG20 | 64
2002243 | MOTOR HOUSING -OT.Z15 TAMPON 230V CE | MOTORGEHÄUSE -OT.Z15 230V CE | CARCASSE MOTEUR -OT.Z15 TAMPON 230V CE | 8
2002269 | CARTON PLATE 470X315 2.7 (D.160/200) | KARTON PLATTE 470X315 2.7 (D.160/200) | PLATEAU DE CARTON 470X315 2.7 (D.160/200 | 1
2002424 | PUMP HOUSING IPL40/108,5 CPL.WILO | PUMPENGEHÄUSE IPL40/108,5 KPL.WILO | CORPS DE POMPE IPL40/108,5 COMPL.WILO | 78
2002468 | PUMP HOUSING TOP50/108,5 CPL. | PUMPENGEHÄUSE TOP50/108,5 KPL. | CORPS DE POMPE TOP50/108,5 COMPL. | 69
2002513 | STUD BOLT MHE306 PSA.KIT | STEHBOLZEN MHE306 PSA.SET | TIRANT MHE306 PSA.KIT | 20
2002514 | STUD BOLT MHE603 PSA.KIT | STEHBOLZEN MHE603 PSA.SET | TIRANT MHE603 PSA.KIT | 20
2002573 | INTERSTAGE CASING ANGULAR D-FH80-0,7 KIT | ZWISCHENGEHÄUSE ECKIG D-FH80-0,7 SET | KIT CORPS INTERMÉD.ANGELEUX D-FH80-0,7 | 494
2002647 | INTERSTAGE CASING ROUND FH/FHn80-0,7 KIT | ZWISCHENGEHÄUSE RUND FH/FHn80-0,7 SET | KIT CORPS INTERMÉD.ROND FH/FHn80-0,7 | 494
2002812 | COMPLETE-MODULE | GRUNDMODUL-KPL | MODULE-COMPLET | 40
2003018 | BLANK FLANGE GR.42 GG25 MASCHINED | BLINDFLANSCH GR.42 GG25 BEARBEITET | BRIDE PLEINE GR.42 GG25 USINÉ | 82
2003122 | IMPELLER D.30/58/12X4,3(16,5)PPN | LAUFRAD D.30/58/12X4,3(16,5)PPN | ROUE D.30/58/12X4,3(16,5)PPN | 4
2003255 | GLOBE D.30 NBR 70SR | KUGEL D.30 NBR 70SR | BOULE D.30 NBR 70SR | 7
2003386 | IMPELLER D.150/252/45 GG20 | LAUFRAD D.150/252/45 GG20 | ROUE D.150/252/45 GG20 | 423
2003581 | ASSEMBLY GRD.MG1S50/32/174/274 GLYK/T-MA | BAUSATZ GRD.MG1S50/32/174/274 GLYK/T-MAX | KIT GRD.MG1S50/32/174/274 GLYK/T-MAX 85 | 1278
2003591 | O-RING ID.207X3N DIN3771 NBR70 | O-RING ID.207X3N DIN3771 NBR70 | JOINT TORIQUE ID.207X3N DIN3771 NBR70 | 2
2003607 | SCREW SDS D 6X40 KN 2036 A4 | SCHRAUBE SDS D 6X40 KN 2036 A4 | VIS SDS D 6X40 KN 2036 A4 | 1
2003618 | SCREW M14X1,5 KAPSTO 730 PE | SCHRAUBE M14X1,5 KAPSTO 730 PE | VIS M14X1,5 KAPSTO 730 PE | 3
2003619 | SCREW LOCKING NORD-LOCK 19,5/13 A4 | SCHRAUBENSICHERUNG NORD-LOCK 19,5/13 A4 | FREIN DE VIS NORD-LOCK 19,5/13 A4 | 6
2003943 | O-RING ID.120X7 DIN3771 NBR70 | O-RING ID.120X7 DIN3771 NBR70 | JOINT TORIQUE ID.120X7 DIN3771 NBR70 | 2
2003950 | MECHANICAL SEAL WJ 201-401 KIT | GLEITRINGDICHTUNG WJ201-401 SET | GARNITURE MÉCANIQUE WJ 201-401 KIT | 34
2003952 | PUMP FOOT WJ 201 KIT | PUMPENFUSS WJ 201 SET | PIÈTEMENT RAPPORTÉ WJ 201 | 96
2003953 | PUMP FOOT WJ401 TO6/97 KIT | PUMPENFUSS WJ401 BIS6/97 SET | PIÈTEMENT RAPPORTÉ WJ401 JUSQU'À6/97 KIT | 99
2003954 | TERMINAL BOX WJ201-401 TO6/97 KIT | KLEMMENKASTEN WJ201-401 BIS6/97 SET | BOÎTE À BORNES WJ201-401 JUSQU'À6/97 KIT | 37
2003955 | VENTURI-PIPE RSK.WJ301/401 TO6/97 KIT | VENTURI-ROHR M.RSK.WJ301/401 BIS6/97 SET | TUBE DE VENTURI WJ301/401JUSQU'À6/97 KIT | 43
2003959 | O-RING WJ 301/401 1310907 TO6/97 | O-RING WJ 301/401 1310907 BIS6/97 | JOINT TORIQUE WJ 301/401 1310907 BIS6/97 | 11
2003965 | SCREW WJ201 0161201 | SCHRAUBE WJ201 0161201 | VIS WJ 201 0161201 | 5
2003966 | O-RING WJ 201/301/401 1311537 | O-RING WJ 201/301/401 1311537 | JOINT TORIQUE WJ 201/301/401 1311537 | 5
2003967 | HANDLE WJ201-401 TO6/97 KIT | GRIFF WJ201-401 BIS6/97 SET | POIGNÉE WJ201-401 JUSQU'À6/97 KIT | 89
2003969 | SCREW KKD.WJ201-401 0270451 BIS6/97 | SCHRAUBE KKD.WJ201-401 0270451 BIS6/97 | VIS KKD.WJ201-401 0270451 BIS6/97 | 5
2003971 | CABLE FRH.WJ 201/301/401 7103831 | KABEL FRH.WJ 201/301/401 7103831 | CÂBLE FRH.WJ 201/301/401 7103831 | 11
2003975 | FAN WHEEL WJ 301/401 7101796 | LÜFTERRAD WJ 301/401 7101796 | VENTILATEUR WJ 301/401 7101796 | 31
2003976 | FAN HOUSING WJ301/401 7102174 TO6/97 | LÜFTERHAUBE WJ301/401 7102174 BIS6/97 | COUVERCLE D´ASPIRATION WJ301/401 7102174 | 38
2003977 | FAN WHEEL WJ 201 EM 7201246 | LÜFTERRAD WJ 201 EM 7201246 | VENTILATEUR WJ 201 EM 7201246 | 31
2003978 | FAN HOUSING WJ 201 EM 7201458 | LÜFTERHAUBE WJ 201 EM 7201458 | COUVERCLE D´ASPIRATION WJ 201 EM 7201458 | 38
2003979 | IMPELLER WJ 201 7104855 | LAUFRAD WJ 201 7104855 | ROUE WJ 201 7104855 | 58
2003981 | GASKET WJ 201 7201536 | DICHTUNG WJ 201 7201536 | JOINT WJ 201 7201536 | 5
2003984 | HOSE HWJ201/301 7102312 BIS6/97 | DRUCKSCHLAUCH HWJ201/301 7102312 BIS6/97 | TUYAU FLEXIBLE HWJ201/301 7102312BIS6/97 | 41
2003987 | DIAPHRAGM F.TANK HWJ 201/301 7102903 | MEMBRAN F.TANK HWJ 201/301 7102903 | MEMBRANE F.TANK HWJ 201/301 7102903 | 88
2003989 | CABLE NETZ-AS. HWJ 201/301/401EM 7201060 | KABEL NETZ-AS. HWJ 201/301/401EM 7201060 | CÂBLE NETZ-AS. HWJ 201/301/401EM 7201060 | 33
2003991 | SCREW PLUG F.TANK HWJ 201/301 7103111 | VERSCHLUßSCHR F.TANK HWJ 201/301 7103111 | BOUCHON F.TANK HWJ 201/301 7103111 | 11
2004000 | HOSE HWJ401 3250879 | DRUCKSCHLAUCH HWJ 401 3250879 | TUYAU FLEXIBLE HWJ 401 3250879 | 41
2004001 | SCREW PLUG F.TANK HWJ 401 7102534 | VERSCHLUßSCHRAUBE F.TANK HWJ 401 7102534 | BOUCHON F.TANK HWJ 401 7102534 | 11
2004002 | VALVE F.TANK HWJ 401 7102576 | VENTIL F.TANK HWJ 401 7102576 | CLAPET F.TANK HWJ 401 7102576 | 11
2004003 | O-RING F.TANK HWJ 401 1310307 | O-RING F.TANK HWJ 401 1310307 | JOINT TORIQUE F.TANK HWJ 401 1310307 | 5
2004004 | W-PART HWJ 401 3131105 | W-STÜCK HWJ 401 3131105 | W-PIECE HWJ 401 3131105 | 19
2004005 | PRESSURE SWITCHING HWJ 201 7104369 | DRUCKSCHALTUNG HWJ 201 7104369 | INTERRUPTION À PRESSIONHWJ 201 7104369 | 59
2004125 | IMPELLER TWU5-(SE)204/305/407 7103552 | LAUFRAD TWU5-(SE)204/305/407 7103552 | ROUE TWU5-(SE)204/305/407 7103552 | 39
2004129 | SCREW TWU5-(SE)204/305/407 0030462 | SCHRAUBE TWU5-(SE)204/305/407 0030462 | VIS TWU5-(SE)204/305/407 0030462 | 5
2004130 | END PIECE TWU 204/305/407 7104521 | ENDSTÜCK TWU 204/305/407 7104521 | PIECE D EXTREMITE TWU204/305/407 7104521 | 43
2004139 | O-RING TWU5-(SE)204/305/407 7201573 | O-RING TWU5-(SE)204/305/407 7201573 | JOINT TORIQUE TWU5-SE204/305/407 7201573 | 5
2004147 | PROTECTIVE CAP TWU 305/407 7104262 | SCHUTZKAPPE TWU 305/407 7104262 | CAPOT DE PROTECTION TWU 305/407 7104262 | 11
2004148 | FLANGE TWU5-(SE)204/305/407 7104322 | FLANSCH TWU5-(SE)204/305/407 7104322 | BRIDE TWU5-(SE)204/305/407 7104322 | 152
2004149 | DISTANCE RING TWU5-(SE)204 7104321 | DISTANZRING TWU5-(SE)204 7104321 | BAGUE ENTRETOISE TWU5-(SE)204 7104321 | 11
2004150 | SPACER TWU5-(SE)204 7104320 | DISTANZSTÜCK TWU5-(SE)204 7104320 | ENTRETOISE TWU5-(SE)204 7104320 | 11
2004158 | SCREW TWU5-(SE)407 7104250 | SCHRAUBE TWU5-(SE)407 7104250 | VIS TWU5-(SE)407 7104250 | 5
2004165 | EXTERNAL MTL.TWU5-(SE)204/305 7104522 | AUßEN MTL.TWU5-(SE)204/305 7104522 | EXTERNE MTL.TWU5-(SE)204/305 7104522 | 424
2004168 | CABLE MO.-SK.TWU305EM 7104504 BIS9/95 | KABEL MO.-SK.TWU305EM 7104504 BIS9/95 | CÂBLE MO.-SK.TWU305EM 7104504 BIS9/95 | 39
2004180 | MECHANICAL GASKET TWU 204/305/407 KIT | GLEITRINGDICHTUNG TWU 204/305/407 SET | GARNITURE MÉCANIQUE TWU 204/305/407 KIT | 39
2004203 | SWITCH BOX TWU204EM 7104077 BIS9/95 | SCHALTKASTEN TWU204EM 7104077 BIS9/95 | COFFRET DE COMMANDE TWU204EM7104077BIS9/ | 214
2004205 | SWITCH BOX TWU 407 EM 7104081 | SCHALTKASTEN TWU 407 EM 7104081 | COFFRET DE COMMANDE TWU 407 EM 7104081 | 273
2004209 | STATOR TWU 305 DM 7104097 | STATOR TWU 305 DM 7104097 | STATOR TWU 305 DM 7104097 | 446
2004210 | STATOR TWU 407 DM 7104099 | STATOR TWU 407 DM 7104099 | STATOR TWU 407 DM 7104099 | 518
2004449 | GASKET WJ 201/301/401 1311487 | DICHTUNG WJ 201/301/401 1311487 | JOINT WJ 201/301/401 1311487 | 5
2004450 | TERMINAL BOARD WJ 201/301/401 EM 3000319 | KLEMMBRETT WJ 201/301/401 EM 3000319 | TABLETTE À BORNES WJ 201/301/401 EM 3000 | 17
2004451 | TERMINAL BOARD WJ301/401 DM 3000099 | KLEMMBRETT WJ301/401 DM 3000099 | TABLETTE À BORNES WJ301/401 DM 3000099 | 17
2004452 | TERMINAL BOX COVER WJ301/401DM 7103794 | KLEMMKASTEND WJ301/401DM 7103794 BIS6/97 | COUVERCLE BOÎTIER À BOR WJ301/401DM 7103 | 11
2004453 | SCREW KBR.WJ201-401 0360341 | SCHRAUBE KBR.WJ201-401 0360341 | VIS KBR.WJ 201-401 0360341 | 5
2004473 | O-RING WJ201/301/401 1310877 | O-RING WJ201/301/401 1310877 | JOINT TORIQUE WJ201/301/401 1310877 | 5
2004481 | VENTURI-PIPE WJ 201 KIT | VENTURI-ROHR WJ 201 SET | TUBE DE VENTURI WJ 201 KIT | 53
2004521 | PROTECTIVE CAP TWU 204 7104263 | SCHUTZKAPPE TWU 204 7104263 | CAPOT DE PROTECTION TWU 204 7104263 | 11
2004527 | PUMP HOUSING IPN125/160 PN16 GGG CPL. | PUMPENGEHÄUSE IPN125/160 PN16 GGG KPL. | CORPS DE POMPE IPN125/160 PN16 GGG COMPL | 775
2004568 | DUAL NIPPLE R1" HWJ 401/301 3140230 | DOPPELNIPPEL R1" HWJ 401/301 3140230 | MAMELON DOUBLE R1" HWJ 401/301 3140230 | 21
2004632 | IMPELLER D.56/95/20 KIT | LAUFRAD D.56/95/20 SET | ROUE D.56/95/20 KIT | 133
2004664 | PUMP HOUSING D50/108,5 PN6 KIT | PUMPENGEHÄUSE D50/108,5 PN6 SET | CORPS DE POMPE D50/108,5 PN6 KIT | 468
2004673 | PIPE BEND 90GD.DN100/4"SCHL.GG25 | ROHRBOGEN 90GD.DN100/4"SCHL.GG25 | COUDE DROIT 90GD.DN100/4"SCHL.GG25 | 299
2004786 | IMPELLER RIO/Z/RIOTEC 40/10 (KSB) | LAUFRAD RIO/Z/RIOTEC 40/10 +VP.(KSB) | ROUE RIO/Z/RIOTEC 40/10 (KSB) | 50
2004788 | IMPELLER RIO/Z/RIOTEC 50/10 (KSB) | LAUFRAD RIO/Z/RIOTEC 50/10 +VP. (KSB) | ROUE RIO/Z/RIOTEC 50/10 (KSB) | 57
2004790 | IMPELLER RIO/Z 65/10(KSB) | LAUFRAD RIO/Z 65/10 +VP.(KSB) | ROUE RIO/Z 65/10(KSB) | 62
2004792 | IMPELLER RIO 80/7(KSB) | LAUFRAD RIO 80/7(KSB) | ROUE RIO 80/7(KSB) | 58
2005108 | MOTOR 1,1/4/90/210 380V60HZ | MOTOR 1,1/4/90/210 380V60HZ | MOTEUR 1,1/4/90/210 380V60HZ | 783
2005109 | MOTOR 0,75/4/80/210 380V60HZ | MOTOR 0,75/4/80/210 380V60HZ | MOTEUR 0,75/4/80/210 380V60HZ | 643
2005154 | VESSEL INSIDE RWN1500 CPL. | BEH.INNEN RWN1500 KPL. | RÉSERVOIR INTÉRIEUR RWN1500 CPL. | 262
2005294 | HOSE NOZZLE D.32/90GRAD/UEM.11/4 PE | SCHLAUCHTÜLLE D.32/90GRAD/UEM.11/4 PE | RACCORD DE TUBE D.32/90GRAD/UEM.11/4 PE | 8
2005295 | HOSE NOZZLE D.32 GERADE/UEM.11/4 PE | SCHLAUCHTÜLLE D.32 GERADE/UEM.11/4 PE | RACCORD DE TUBE D.32 GERADE/UEM.11/4 PE | 8
2005299 | FILTER COLLECTOR DN110/50CU | FILTERSAMMLER DN110/50CU | Collecteur à filtre DN110/50CU | 404
2005348 | Screw M12X30 ISO4017 A2 | SCHRAUBE M12X30 ISO4017 A2 | Vis M12X30 ISO4017 A2 | 2
2005484 | APPLICATION WITH FLAP D.34,5 CPL. | EINSATZ MIT KLAPPE D.34,5 KPL. | EMPLOI AVEC CLAPET D.34,5 CPL. | 50
2005598 | ROTOR PACK 32/180/2U EM WELDED+PK. | ROTORPAKET 32/180/2U EM GESCHWEIßT+VP. | PAQUET ROTOR 32/180/2U EM SOUDE+EMB. | 2
2005672 | CARTON150X105X70NEUTRAL E25/30/40-MODULE | KARTON 150X105X70NEUTRAL E25/30/40-MODUL | CARTON 150X105X70NEUTRE E25/30/40-MODULE | 3
2005761 | MOTOR 0,55/4/80/210GGG THER.RESIS.SENSOR | MOTOR 0,55/4/80/210 GGG KALTLEITERFÜHLER | MOTEUR 0,55/4/80/210GGG CAPTE.THERMISTOR | 1719
2005774 | FLOAT-VALVE G2 CPL.F.RWN AU | SCHWIMMERVENTIL R2" KPL. (RWN-AU) BEARB. | FLOTTEUR-CLAPPET G2 COMPL.P.RWN AU | 582
2005816 | TERMINAL BOX -UT.14B (OEM)PG9+Z-MOD(HAUB | KLEMMKASTEN -UT.14B (OEM)PG9+Z-MOD(HAUBE | BOÎTE À BORNES -UT.14B (OEM)PG9+Z-MOD(HA | 1
2005901 | INSERT-MOT-HOUSING-KOREA-BRASS | EINSPRITZTEIL-MOT-GEHÄUSE-KOREA-MESSING | INSERT-CARCASSE-MOT-COREE-LAITON | 2
2006018 | BASE FRAME F.MHE/HWA | GRUNDRAHMEN F.MHE/HWA | CHÂSSIS EN FER PROFILÉ F.MHE/HWA | 148
2006429 | PUMP HOUSING DPN125/360 PN16 GGG CPL. | PUMPENGEHÄUSE DPN125/360 PN16 GGG KPL. | CORPS DE POMPE DPN125/360 PN16 GGG COMPL | 3289
2006435 | PUMP HOUSING I40/87 PN6/10 KIT | PUMPENGEHÄUSE I40/87 PN6/10 SET | CORPS DE POMPE I40/87 PN6/10 KIT | 91
2006438 | IMPELLER D.33/78/15 KIT | LAUFRAD D.33/78/15 SET | ROUE D.33/78/15 KIT | 51
2006439 | IMPELLER D.33/95/15 KIT | LAUFRAD D.33/95/15 SET | ROUE D.33/95/15 KIT | 60
2006441 | IMPELLER D.45/82/15 KIT | LAUFRAD D.45/82/15 SET | ROUE D.45/82/15 KIT | 20
2006442 | IMPELLER D.54/70/15 KIT | LAUFRAD D.54/70/15 SET | ROUE D.54/70/15 KIT | 31
2006463 | MODULE GR.22 3-400 TO 12/02 KIT | MODUL GR.22 DM BIS 12/02 SET | MODULE GR.22 TRI JUSQU'À 12/02 KIT | 116
2006465 | MODULE GR.32 3-400 KIT | MODUL GR.32 DM SET | MODULE GR.32 TRI KIT | 507
2006593 | TYPE PLATE IP-RANGE SELF ADHESIVE NT.CE | TYPENSCHILD IP-BAUREIHE SKL.NT.CE | PLAQUE D'IDENTITÉ IP-GAMME AUTO-ADHESIF | 1
2006623 | SHIM DIVICON | BEIPACK DIVICON | CALE DIVICON | 3
2006843 | PUMP HOUSING I25/80/92X180 GG FINISHED | PUMPENGEHÄUSE I25/80/92X180 GG FERTIG | CORPS DE POMPE I25/80/92X180 GG FINI | 50
2006866 | MECHANICAL SEAL FH32/06 NR.11705 | GLEITRINGDICHTUNG FH32/06 NR.11705 VP. | GARNITURE MÉCANIQUE FH32/06 NR.11705 | 115
2006869 | VENT VALVE FH31/06 NR.11708 KIT | ENTLÜFTUNGSVENTIL FH32/06 NR.11708 SET | PURGEUR D'AIR FH31/06 NR.11708 KIT | 39
2006890 | IMPELLER FH32/06 NR.11703 KIT | LAUFRAD FH32/06 NR.11703 SET | ROUE FH32/06 NR.11703 KIT | 39
2006891 | CUTTING DEVICE FH32/06 NR.11703 KIT | SCHNEID-EINRICHTUNG FH32/06 NR.11703 SET | DIPOSITIF DE COUPE FH32/06 NR.11703 KIT | 305
2006892 | VESSEL CPL.FH32/06 NR.11706 | BEHÄLTER KPL.FH32/06 NR.11706 | RÉSERVOIR COMPL.FH32/06 NR.11706 | 598
2006893 | NON RETURN FLAP FH32/06 NR.11713 KIT | RÜCKSCHLAGKLAPPE FH32/06 NR.11713 SET | CLAPET ANTI-RETOUR FH32/06 NR.11713 KIT | 17
2006895 | CONNECTION KIT FH32/06 NR.11716 | ANSCHLUß SATZ FH32/06 NR.11716 VP. | KIT DE REFOULEMENT FH32/06 NR.11716 | 67
2006900 | INSULATION 25 MG.22 NT. | ISOLIERUNG 25 MG.22 NT. | ISOLATION 25 MG.22 NT. | 5
2006991 | IMPELLER D.55/130/17X8,2 PPO BEARB. | LAUFRAD D.55/130/17X8,2 PPO BEARB. | ROUE D.55/130/17X8,2 PPO BEARB. | 89
2006992 | IMPELLER D.69/127/17X11,55 PPN | LAUFRAD D.69/127/17X11,55 PPN BEARB. | ROUE D.69/127/17X11,55 PPN | 122
2006993 | Impeller D.82/128/17X15,9 KU. | LAUFRAD D.82/128/17X15,9 KU.BEARB. | Roue D.82/128/17X15,9 KU. | 93
2006994 | IMPELLER D.95/135/17 KU. | LAUFRAD D.95/135/17 KU.BEARB. | ROUE D.95/135/17 KU. | 134
2007071 | MODULE-TOP SIDE GR.32 3-400 | MODUL-OBERTEIL GR.32 DM VP. | MODULE-PARTIE SUPERIEURE GR.32 TRI | 39
2007135 | SAFETY VALVE R3/4" RG 6BAR G851 | SICHERHEITS-VT.R3/4" RG 6BAR G851 | SÉCURITÉ -VT.R3/4" RG 6BAR G851 | 282
2007136 | SAFTEY VALVE R1" RG 6BAR TX450 | SICHERHEITS-VENTIL R1" RG 6BAR TX450 | SÉCURITÉ-VANNE R1" RG 6BAR TX450 | 133
2007137 | SAFTEY VALVE R11/4" RG 6BAR TX450 | SICHERHEITS-VENTIL R11/4" RG 6BAR TX450 | SÉCURITÉ-VANNE R11/4" RG 6BAR TX450 | 170
2007138 | SAFETY VALVE R11/4" RG 10BAR TX450 | SICHERHEITS-VENTIL R11/4" RG 10BAR TX450 | SÉCURITÉ VANNE R11/4" RG 10BAR TX450 | 169
2007146 | SAFETY VALVE R1" RG 16BAR G851 | SICHERHEITS-VT.R1" RG 16BAR G851 | SÉCURITÉ -VT.R1" RG 16BAR G851 | 606
2007147 | SAFETY VALVE R3/4" RG 16BAR G851 | SICHERHEITS-VT.R3/4" RG 16BAR G851 | SÉCURITÉ -VT.R3/4" RG 16BAR G851 | 454
2007170 | TYPE PLATE RIOVAR 44-18D CE | TYPENSCHILD RIOVAR 44-18D CE | PLAQUE D'IDENTITÉ RIOVAR 44-18D CE | 1
2007171 | TYPE PLATE RIOVAR 54-18D CE | TYPENSCHILD RIOVAR 54-18D CE | PLAQUE D'IDENTITÉ RIOVAR 54-18D CE | 1
2007364 | OPERATING INSTRUCTIONS IPL 6SPR. | EBA.IPL 6SP. | NOTICE DE MISE EN SERVICE IPL 6SPR. | 3
2007443 | T-PART HWJ301/401 7102307 TO 06/97 | T-STÜCK HWJ301/401 7102307 BIS06/97 VP. | T-PIECE HWJ301/401 7102307 JUSQU'A06/97 | 17
2007496 | BLANK FLANGE GR.42 KIT | BLINDFLANSCH GR.42 SET | BRIDE PLEINE GR.42 KIT | 96
2007497 | Blank flange GR.52 KIT | Blindflansch GR.52 SET | KIT Bride pleine GR.52 | 109
2007601 | HU 2 EM KLIXON RAL5015 ASTRAL | HU 2 EM WSK.RAL5015 ASTRAL | HU 2 EM KLIXON RAL5015 ASTRAL | 1138
2007602 | HU 3 EM KLIXON RAL5015 ASTRAL | HU 3 EM WSK.RAL5015 ASTRAL | HU 3 EM KLIXON RAL5015 ASTRAL | 1246
2007603 | HU 1 DM KLIXON RAL5015 ASTRAL | HU 1 DM WSK.RAL5015 ASTRAL | HU 1 DM KLIXON RAL5015 ASTRAL | 927
2007604 | HU 2 DM KLIXON RAL5015 ASTRAL | HU 2 DM WSK.RAL5015 ASTRAL | HU 2 DM KLIXON RAL5015 ASTRAL | 1105
2007605 | HU 3 DM KLIXON RAL5015 ASTRAL | HU 3 DM WSK.RAL5015 ASTRAL | HU 3 DM KLIXON RAL5015 ASTRAL | 1159
2007607 | HU 1 EM KLIXON ASTRAL | HU 1 EM WICKLUNGSSCHUTZKONTAKT ASTRAL | HU 1 EM KLIXON ASTRAL | 949
2007608 | HU 2 EM KLIXON ASTRAL | HU 2 EM WSK.ASTRAL | HU 2 EM KLIXON ASTRAL | 1111
2007609 | HU 3 EM KLIXON ASTRAL | HU 3 EM WICKLUNGSSCHUTZKONTAKT ASTRAL | HU 3 EM KLIXON ASTRAL | 1214
2007616 | HU 1 EM KLIXON RAL5015 ASTRAL | HU 1 EM WSK.RAL5015 ASTRAL | HU 1 EM KLIXON RAL5015 ASTRAL | 969
2007786 | RED-NIPPLE R1/2"A-R1/4"I B3241 RG5 | REDUZIERNIPPEL R1/2"A-R1/4"I B3241 RG5 | RED-MAMELON R1/2"A-R1/4"I B3241 RG5 | 5
2008000 | CR-CONTROLLER | CR-REGLER | CR-RÉGULATEUR | 1819
2008004 | CR BASE BOARD (SERIELL OVER RS232) | CR GP PLATINE (SERIELL ÜBER RS232) | CR GP PLATINE (SERIELL ÜBER RS232) | 1092
2008005 | CR LP1-NR BOARD | CR LP1-NR PLATINE | CR LP1-NR PLATINE | 800
2008006 | CR LP2-NR BOARD | CR LP2-NR PLATINE | CR LP2-NR PLATINE | 1471
2008007 | CR LP1-N BOARD | CR LP1-N PLATINE | CR LP1-N PLATINE | 980
2008008 | CR LP2-N BOARD | CR LP2-N PLATINE | CR LP2-N PLATINE | 1157
2008010 | CR-TP/KTY TEMPERATURE BOARD | CR-TP/KTY TEMPERATURPLATINE | CR-TP/KTY PLATINE DE TEMPERATURE | 659
2008011 | BOARD-CR/DDC | PLATINE-CR/DDC | PLATINE-CR/DDC | 1033
2008012 | CR-SIGNAL BOARD 1-2 PUMPS | CR-MELDEPLATINE 1-2 PUMPEN | CR-CARTE SIGNAL 1-2 POMPE | 613
2008014 | CR ST2 BOARD | CR ST2 STEUERPLATINE | CR ST2 PLATINE | 615
2008016 | CR FRONT COVER 398X404 | CR FRONTBLENDE 398X404 | CR FRONTBLENDE 398X404 | 31
2008021 | CR HAUPTSCHALTER 25A 3-pol. + N | CR HAUPTSCHALTER 25A 3-pol. + N | CR HAUPTSCHALTER 25A 3-pol. + N | 87
2008022 | CR SP-1 SERVICE-PLUG | CR SP-1 SERVICE-STECKER | CR SP-1FICHE D´ENTRETIEN | 305
2008023 | CR-COVER PLATE | CR-ABSCHLUßPLATINE | CR-PLATINE | 108
2008024 | CR-EP ANTI-INTERFERENCE BOARD(3 x 0,68µF | CR-EP ENTSTÖRPLATINE (3 x 0,68µF) | CR-EP PLATINE D`ANTIPARASITAGE(3 x 0,68µ | 173
2008027 | CR-EP ANTI-INTERFERENCE BOARD 3x1,5µF | CR-EP ENTSTÖRPLATINE 3x1,5µF | CR-EP PLATINE D´ANTIPARASITAGE 3x1,5µF | 122
2008293 | FLANGE MVIS GR.52 GG25 | FLANSCH MVIS GR.52 GG25 BEARB. | LANTERNE-MOTEUR-52-USINEE-GG25 | 64
2008298 | MODULE-52 | MODUL MVIS GR52 KPL. | MODULE-MVIS-MOTEUR-42/52 | 119
2008547 | SCREW KA60X20 WN1413 EJOT-PT A2 | SCHRAUBE KA60X20 WN1413 EJOT-PT A2 | VIS KA60X20 WN1413 EJOT-PT A2 | 2
2008590 | PUMP HOUSING IPN80/160 PN16 GGG CPL. | PUMPENGEHÄUSE IPN80/160 PN16 GGG KPL. | CORPS DE POMPE IPN80/160 PN16 GGG COMPL. | 348
2008697 | OPERATING INSTRUCTIONS IPN/DPN/BN 10SPR. | EBA.IPN/DPN/BN 10SP.CE | NOTICE DE MISE EN SERVI.IPN/DPN/BN 10SPR | 2
2008782 | IMPELLER D.45/128/17X3 PX1786G KIT | LAUFRAD D.45/128/17X3 PX1786G SET | ROUE D.45/128/17X3 PX1786G KIT | 38
2008783 | IMPELLER D.55/133/17X8,1 KIT | LAUFRAD D.55/133/17X8,1 SET | ROUE D.55/133/17X8,1 KIT | 99
2008784 | Impeller 50/160-131 PPO FE1630 KIT | Laufrad 50/160-131 PPO FE1630 SET | KIT Roue 50/160-131 PPO FE1630 | 131
2008785 | IMPELLER D.82/128/17X15,9 PPN KIT | LAUFRAD D.82/128/17X15,9 PPN SET | ROUE D.82/128/17X15,9 PPN KIT | 141
2008786 | IMPELLER D.95/135/17X19,6 PPN KIT | LAUFRAD D.95/135/17X19,6 PPN SET | ROUE D.95/135/17X19,6 PPN KIT | 144
2008849 | ROTOR 52 RPA.80LG.MVIS403 KPL.VA-HSE. | ROTOR 52 RPA.80LG.MVIS403 KPL.VA-HSE. | ARB.ROTOR-EQ-MOT-52-LG80-MVIS403KPL.VA-H | 94
2008852 | ROTOR 52 RPA.80LG.MVIS803 KPL.VA-HSE. | ROTOR 52 RPA.80LG.MVIS803 KPL.VA-HSE. | ARB.ROTOR-EQ-MOT-52-LG80-MVIS803 KPL.VA- | 97
2008858 | ROTOR 52A RPA.110LG.MVIS806 KPL.VA-HSE. | ROTOR 52A RPA.110LG.MVIS806 KPL.VA-HSE. | ARB.ROTOR-EQ-MOT-52A-LG110-MVIS806KPL.VA | 145
2008936 | RADIAL BEARING D.58/40/25X32 AG.HT204 | RADIALLAGER D.58/40/25X32 AG.HT205 | COUSSINET-D58/40/25X32-AG.HT204 | 20
2008942 | MECH.SEAL WE25 F.N-PP.SH/SYN | GLEITRINGD.WE25 F.N-PP.SH/SYN VP. | GARN-MECA-WE25 F.N-PP.SH/SYN | 323
2008943 | MECHANICAL SEAL WE35 F.N-PP.SH/SYN | GLEITRINGD.WE35 F.N-PP.SH/SYN +VP. | GARNITURE MÉCANIQUE WE35 F.N-PP.SH/SYN | 594
2008944 | MECH.SEAL WE55 F.N-PP.SH | GLEITRINGD.WE55 F.N-PP.SH VP. | GARN-MECA-WE55 F.N-PP.SH | 749
2008945 | Ball bearing WE25 f.NH(SH) KIT | Kugellager WE25 f.NH(SH) SET | KIT Roulement à billes WE25 p.NH(SH) | 62
2008954 | MECH.SEAL WE55 F.N-PP.SYN | GLEITRINGD.WE55 F.N-PP.SYN VP. | GARN-MECA-WE55 F.N-PP.SYN | 749
2008978 | Housing seal WE35 f.NH 01020605 | Gehäusedichtung WE35 f.NH 01020605 | Joint de corps WE35 p.NH 01020605 | 36
2008982 | Housing seal WE55 f.NH 01020606 | Gehäusedichtung WE55 f.NH 01020606 | Joint de corps WE55 p.NH 01020606 | 99
2009106 | MOTOR 11/4/160/315/45 380V 60HZ | MOTOR 11/4/160/315/45 380V 60HZ | MOTEUR 11/4/160/315/45 380V 60HZ | 2713
2009138 | EXCHANGE SET IPL32/130-0,25/4 | AUSTAUSCHSATZ IPL32/130-0,25/4 | KIT DE RECHANGE IPL32/130-0,25/4 | 773
2009139 | Exchange kit IPL40/130-0,25/4 | Austauschsatz IPL40/130-0,25/4 | Kit de rechange IPL40/130-0,25/4 | 798
2009140 | Exchange kit IPL50/130-0,37/4 | Austauschsatz IPL50/130-0,37/4 | Kit de rechange IPL50/130-0,37/4 | 975
2009221 | PRESSURE SWITCH FF4-16 DAH | DRUCKSCHALTER FF4-16 DAH R3/8"I | MANOSTAT D´ ALERTE FF4-16 DAH | 197
2009252 | FREQUENCY CHANGER FU 2050 IP20 | FREQUENZUMRICHTER FU 2050 IP20 | CONVERTISSEUR DE FRÉQUENCE FU 2050 IP20 | 1617
2009312 | MECHANICAL SEAL MG1/38-G60 Q1Q1VGG | GRD.MG1/38-G60 Q1Q1VGG MVL36/50 | GARNITURE MÉCANIQUE MG1/38-G60 Q1Q1VGG | 1190
2009316 | PUMP HOUSING TOP-D40/108,5 CPL. | PUMPENGEHÄUSE TOP-D40/108,5 KPL. | CORPS DE POMPE TOP-D40/108,5 COMPL. | 553
2009319 | PUMP HOUSING TOP-D50/92 PN16 CPL. | PUMPENGEHÄUSE TOP-D50/92 PN16 KPL. | CORPS DE POMPE TOP-D50/92 PN16 COMPL. | 435
2009320 | PUMP HOUSING TOP-D50/108,5 CPL. | PUMPENGEHÄUSE TOP-D50/108,5 KPL. | CORPS DE POMPE TOP-D50/108,5 COMPL. | 645
2009322 | PUMP HOUSING TOP-D65/120 CPL. | PUMPENGEHÄUSE TOP-D65/120 KPL. | CORPS DE POMPE TOP-D65/120 COMPL. | 141
2009324 | PUMP HOUSING TOP-D80/120 CPL.PN6 | PUMPENGEHÄUSE TOP-D80/120 KPL.PN6 | CORPS DE POMPE TOP-D80/120 COMPL.PN6 | 971
2009364 | PUMP HOUSING TOP-D40/86 PN16 CPL. | PUMPENGEHÄUSE TOP-D40/86 PN16 KPL. | CORPS DE POMPE TOP-D40/86 PN16 COMPL. | 358
2009365 | PUMP HOUSING TOP-D30/80 CPL. | PUMPENGEHÄUSE TOP-D30/80 KPL. | CORPS DE POMPE TOP-D30/80 COMPL. | 244
2009406 | PUMP HOUSING TOP-D30/80 PN16 CPL. | PUMPENGEHÄUSE TOP-D30/80 PN16 KPL. | CORPS DE POMPE TOP-D30/80 PN16 COMPL. | 305
2009626 | FREQUENCY CHANGER FU 2020 IP20 | FREQUENZUMRICHTER FU 2020 IP20 | CONVERTISSEUR DE FRÉQUENCE FU 2020 IP20 | 1244
2009627 | FREQUENCY CHANGER FU 2030 IP20 | FREQUENZUMRICHTER FU 2030 IP20 | CONVERTISSEUR DE FRÉQUENCE FU 2030 IP20 | 1276
2009986 | PUMPENGEHAUSE HU 0 DEGRE | PUMPENFLANSCH DIVICON KPL. 0 DEGRE | CORPS HU FONTE EQUIPE 0 DEGRE | 34
2010094 | PRESSURE SWITCH PS3-ASR 1/(1,3) | DRUCKSCHALTER PS3-ASR 1/(1,3) | MANOSTAT D´ALERTE PS3-ASR 1/(1,3) | 124
2010154 | BREECHES PIPE DN100 F.D-FH80-3,0/420L | HOSENROHR DN100 F.D-FH80-3,0/420L | CULOTTE DN100 F.D-FH80-3,0/420L | 620
2010165 | O-RING ID.107,54 +VP.(KSB) | O-RING ID.107,54 +VP.(KSB) | JOINT TORIQUE ID.107,54 +VP.(KSB) | 6
2010167 | SCREW M6X20 +VP.(KSB) | SCHRAUBE M6X20 +VP.(KSB) | VIS M6X20 +VP.(KSB) | 5
2010168 | SCREW M10X25 +VP.(KSB) | SCHRAUBE M10X25 +VP.(KSB) | VIS M10X25 +VP.(KSB) | 5
2010169 | CIRCLIP 20X1,2 +VP.(KSB) | SICHERUNGSRING 20X1,2 +VP.(KSB) | CIRCLIPS 20X1,2 +VP.(KSB) | 5
2010170 | CIRCLIP 25X1,2 VP.(KSB) | SICHERUNGSRING 25X1,2 VP.(KSB) | CIRCLIPS 25X1,2 VP.(KSB) | 5
2010172 | GASKET D.45/37,5X16,5 EPDM VP. | DICHTUNG D.45/37,5X16,5 EPDM VP. | JOINT D.45/37,5X16,5 EPDM VP. | 5
2010174 | FLAT GASKET ID.16,5 +VP.(KSB) | FLACHDICHTUNG ID.16,5 +VP.(KSB) | JOINT PLAT ID.16,5 +VP.(KSB) | 5
2010178 | INSOLATION 50 MG.42 +PK.(KSB) | ISOLIERUNG 50 MG.42 +VP.(KSB) | ISOLATION 50 MG.42 +EMB.(KSB) | 49
2010281 | FILTER-EMC 0,75-4KW CR | FILTER-EMC 0,75-4KW CR | FILTER-EMC 0,75-4KW CR | 931
2010300 | O-RING ID.107,54X3,53 | O-RING ID.107,54X3,53 VP. | JOINT TORIQUE ID.107,54X3,53 VP. | 5
2010301 | O-RING ID.117,07X3,53 VP. | O-RING ID.117,07X3,53 VP. | JOINT TORIQUE ID.117,07X3,53 VP. | 5
2010302 | CIRCLIP 20X1,2 DIN471 VP. | SICHERUNGSRING 20X1,2 DIN471 VP. | CIRCLIPS 20X1,2 DIN471 VP. | 5
2010303 | CIRCLIP 25X1,2 DIN471 | SICHERUNGSRING 25X1,2 DIN471 VP. | CIRCLIPS 25X1,2 DIN471 | 5
2010308 | SCREW M6X20 DIN912 (4 PIECES) | SCHRAUBE M6X20 DIN912 (4 STÜCK) VP. | VIS M6X20 DIN912 (4 PIÈCES) | 5
2010309 | SCREW M10X25 DIN912 (4 PIECES) | SCHRAUBE M10X25 DIN912 (4 STÜCK) VP. | VIS M10X25 DIN912 (4 PIÈCES) | 5
2010310 | INSOLATION 40/10 KIT | ISOLIERUNG 40/10 SET | ISOLATION 40/10 KIT | 35
2010311 | INSOLATION 50 KIT | ISOLIERUNG 50 SET | ISOLATION 50 KIT | 35
2010315 | INSULATION 65 MG.52 KIT | ISOLIERUNG 65 MG.52 SET | ISOLATION 65 MG.52 KIT | 37
2010316 | INSOLATION 80-100/10 KIT | ISOLIERUNG 80-100/10 SET | ISOLATION 80-100/10 KIT | 39
2010333 | MOTOR 11/4/160/315 380V 60HZ | MOTOR 11/4/160/315 380V 60HZ | MOTEUR 11/4/160/315 380V 60HZ | 2404
2010334 | MOTOR 15/4/160/315 380V 60HZ | MOTOR 15/4/160/315 380V 60HZ | MOTEUR 15/4/160/315 380V 60HZ | 3081
2010359 | CONSOLE F. SWITCH BOX ER1/ER2 CPL. | KONSOLE F. SCHALTKASTEN ER1/ER2 KPL. | CONSOLE P.COFFRET D.COMMANDE ER1/ER2 CPL | 108
2010536 | FREQUENZY CHANGER 0,75KW CPL. FU 2020 | FREQUENZUMRICHTER 0,75KW KPL. FU 2020 | CONVERTISSEUR DE FRÉQUENCE 0,75KW COMPL. | 1943
2010568 | IMPELLER D.48/100/20 KIT | LAUFRAD D.48/100/20 SET | ROUE D.48/100/20 KIT | 41
2010569 | IMPELLER D.56/86,5/20 KIT | LAUFRAD D.56/86,5/20 SET | ROUE D.56/86,5/20 KIT | 35
2010571 | IMPELLER D.70/106/25 KIT | LAUFRAD D.70/106/25 SET | ROUE D.70/106/25 KIT | 60
2010621 | DIGITAL-UHR FM/DIGI20 | DIGITAL-UHR FM/DIGI20 | DIGITAL-UHR FM/DIGI20 | 116
2010638 | SCREWED FLANGE G11/4/LK-65 1.0037 ZN | GEWINDEFLANSCH G11/4/LK-65 1.0037 ZN | BRIDE FILETEE G11/4/LK-65 1.0037 ZN | 32
2010864 | PUMP HOUSING D32/80 PN6/10 KIT | PUMPENGEHÄUSE D32/80 PN6/10 SET | CORPS DE POMPE D32/80 PN6/10 KIT | 317
2010867 | O-RING ID.78,5X3,53 VP. | O-RING ID.78,5X3,53 VP. | JOINT TORIQUE ID.78,5X3,53 VP. | 5
2010868 | O-RING ID.98,02X3,53 | O-RING ID.98,02X3,53 VP. | JOINT TORIQUE ID.98,02X3,53 | 5
2010869 | APPLICATION WITH FLAP DN30 CPL. | EINSATZ/KLAPPE DN30 VP. | CLAPET DN30 COMPLET | 50
2010871 | CIRCLIP 15X1 DIN471 | SICHERUNGSRING 15X1 DIN471 VP. | CIRCLIPS 15X1 DIN471 | 5
2010873 | FLAT GASKET D.12,5/18X2,4 EPDM VP. | FLACHDICHTUNG D.12,5/18X2,4 EPDM VP. | JOINT PLAT D.12,5/18X2,4 EPDM VP. | 5
2010882 | SCREW M6X18 ISO4762 (4 PIECES) | SCHRAUBE M6X18 ISO4762 (4 STÜCK) | VIS M6X18 ISO4762 (4 PIÈCES) | 5
2010911 | AUFSTELL-SET TP100E/8KW HORIZONT/TROCKEN | AUFSTELL-SET TP100E/8KW HORIZONT/TROCKEN | AUFSTELL-SET TP100E/8KW HORIZONT/TROCKEN | 782
2010917 | BREECHES PIPE DN100 TP CPL. | HOSENROHR DN100 TP KPL. | CULOTTE DN100 TP COMPL. | 856
2011014 | HOSE NOZZLE G1"/D 30 PVC | SCHLAUCHTÜLLE G1"/D 30 PVC | RACCORD DE TUBE G1"/D 30 PVC | 3
2011437 | FOOT-MOUNTED MOTOR B3 37/2 IP55 KLF.DIN4 | FUßMOTOR B3 37/2 IP55 KLF.DIN42673 | MOTEUT À PATTES B3 37/2 IP55 KLF.DIN4267 | 12901
2011665 | CENTERING STAGE-RETURN MVIS2/4 1.4301 | ZENTRIERSTUFE-RÜCKL.MVIS2/4 1.4301 BEARB | VITESSE DE CENTRAGE-RETOUR MVIS2/4 1.430 | 31
2011666 | CENTERING STAGE-RETURN MVIS8 1.4301MASCH | ZENTRIERSTUFE-RÜCKL.MVIS8 1.4301 BEARB. | VITESSE D.CENTRAGE-RET.MVIS8 1.4301USINE | 37
2011685 | MOTOR 18,5/4/180/315/45 380V 60HZ | MOTOR 18,5/4/180/315/45 380V 60HZ | MOTEUR 18,5/4/180/315/45 380V 60HZ | 3805
2011686 | MOTOR 2,2/4/100/210 380V 60HZ | MOTOR 2,2/4/100/210 380V 60HZ | MOTEUR 2,2/4/100/210 380V 60HZ | 859
2011687 | MOTOR 22/4/180/315/45 380V 60HZ | MOTOR 22/4/180/315/45 380V 60HZ | MOTEUR 22/4/180/315/45 380V 60HZ | 4275
2011842 | O-RING ID.78,5X3,53 VP.(KSB) | O-RING ID.78,5X3,53 VP.(KSB) | JOINT TORIQUE ID.78,5X3,53 VP.(KSB) | 5
2011843 | O-RING ID.98,03 +VP.(KSB) | O-RING ID.98,03 +VP.(KSB) | JOINT TORIQUE ID.98,03 +VP.(KSB) | 5
2011844 | SCREW M6X18 +VP.(KSB) | SCHRAUBE M6X18 +VP.(KSB) | VIS M6X18 +VP.(KSB) | 5
2011845 | IMPELLER RIO/Z 25-30/7 +VP.(KSB) | LAUFRAD RIO/Z 25-30/7 +VP.(KSB) | ROUE RIO/Z 25-30/7 +VP.(KSB) | 28
2011846 | IMPELLER RIO 30-10 +VP.(KSB) | LAUFRAD RIO 30-10 +VP.(KSB) | ROUE RIO 30-10 +VP.(KSB) | 33
2011850 | CIRCLIP 15X1 +VP.(KSB) | SICHERUNGSRING 15X1 +VP.(KSB) | CIRCLIPS 15X1 +VP.(KSB) | 5
2011857 | SCREW PLUG M12 +VP.(KSB) | VERSCHLUSSSCHRAUBE M12 +VP.(KSB) | BOUCHON ARRIÈRE M12 +VP.(KSB) | 6
2011869 | IMPELLER/SPIRAL BOTTOM TP100E190 8KW KIT | LAUFRAD/SPIRALBODEN TP100E190 8KW SET | ROUE/FOND EN SPIRALE TP100E190 8KW KIT | 803
2011871 | IMPELLER/SPIRAL BOTTOM TP100E210 8KW KIT | LAUFRAD/SPIRALBODEN TP100E210 8KW SET | ROUE/FOND EN SPIRALE TP100E210 8KW KIT | 770
2011873 | IMPELLER/SPIRAL BOTTOM TP100E230 8KW KIT | LAUFRAD/SPIRALBODEN TP100E230 8KW SET | ROUE/FOND EN SPIRALE TP100E230 8KW KIT | 761
2011875 | IMPELLER/SPIRAL BOTTOM TP100E250 8KW KIT | LAUFRAD/SPIRALBODEN TP100E250 8KW SET | ROUE/FOND EN SPIRALE TP100E250 8KW KIT | 764
2011876 | IMERGED MOTOR 8/4 CPL. | TAUCHMOTOR 8/4 KPL.VP | MOTOR IMERGÉ 8/4 COMPL. | 4623
2011877 | PUMP CHAMBER-BOTTOM PART TP100E >4KW KIT | KREISELKAMMER-UNTERTEIL TP100E >4KW SET | CHAMBRE POMPE-EMBASE TP100E >4KW KIT | 750
2011878 | ASSEMBLY KREISELKAMMER OBEN TP100E >4KW | BAS.KREISELKAMMER OBEN TP100E >4KW +VP. | KIT KREISELKAMMER OBEN TP100E >4KW +VP. | 826
2011880 | MECH.SEAL TP100E>4KW(BIS9/97)KIT | GLEITRINGD.TP100E>4KW(BIS9/97)SET | GARN-MECA-TP100E>4KW(BIS9/97)KIT | 819
2011881 | COOLING JACKET TP100E >4KW KIT | KÜHLMANTEL TP100E >4KW SET | ENVELOPPE D.REFROIDISSEM.TP100E >4KW KIT | 318
2011885 | RIO-MODULE GR.32 DM CPL.+PK.(KSB) | RIO-MODUL GR.32 DM KPL.+VP.(KSB) | RIO-MODULE GR.32 DM COMPL.+EMB.(KSB) | 216
2011892 | INSOLATION RIO 30-10 +PK.(KSB) | ISOLIERUNG RIO 30-10 +VP.(KSB) | ISOLATION RIO 30-10 +EMB.(KSB) | 39
2011986 | FOOT-MOUNTED MOTOR B3 1,5/4 KLF.IP55 | FUßMOTOR B3 1,5/4 KLF.IP55 | MOTEUR À PATTES B3 1,5/4 KLF.IP55 | 859
2011987 | FOOT-MOUNTED MOTOR B3 7,5/4 KLF.IP55 | FUßMOTOR B3 7,5/4 KLF.IP55 | MOTEUR À PATTES B3 7,5/4 KLF.IP55 | 1066
2011988 | MOTOR 4/4/112/315 230/400V | MOTOR 4/4/112/315 230/400V | MOTEUR 4/4/112/315 230/400V | 1563
2012061 | NON-RETURN VALVE DN65 CPL.SEWAGE | RÜCKSCHLAGKLAPPE DN65 KPL.ABWASSER | CLAPET ANTI-RETOUR DN65 COMPL.EAUX VANNE | 460
2012221 | BLANC FLANGE GR.42 +VP.(KSB) | BLINDFLANSCH GR.42 +VP.(KSB) | BRIDE PLEINE GR.42 +VP.(KSB) | 91
2012353 | PUMP HOUSING I50/108,5/129X280 CPL.PN16 | PUMPENGEHÄUSE I50/108,5/129X280 KPL.PN16 | CORPS DE POMPE I50/108,5/129X280COMPL.PN | 58
2012354 | PUMP HOUSING D50/108,5/129X280 CPL.PN16 | PUMPENGEHÄUSE D50/108,5/129X280 KPL.PN16 | CORPS DE POMPE D50/108,5/129X280COMPL | 105
2012355 | PUMP HOUSING D40/108,5/129X250 CPL.PN16 | PUMPENGEHÄUSE D40/108,5/129X250 KPL.PN16 | CORPS DE POMPE D40/108,5/129X250COMPL.PN | 99
2012356 | PUMP HOUSING I40/108,5/129X250 CPL.PN16 | PUMPENGEHÄUSE I40/108,5/129X250 KPL.PN16 | CORPS DE POMPE I40/108,5/129X250COMPL.PN | 33
2012388 | SCREW M10X45 DIN912 8.8 A2A | SCHRAUBE M10X45 DIN912 8.8 A2A | VIS M10X45 DIN912 8.8 A2A | 2
2012389 | SCREW M10X85 ISO4762/DIN912 8 A2A | SCHRAUBE M10X85 ISO4762/DIN912 8 A2A | VIS M10X85 ISO4762/DIN912 8 A2A | 1
2012395 | NON-RETURN DEVICE DN40 CUZN | RÜCKFLUßVERHINDERER DN40 CUZN | CLAPET ANTI-RETOUR DN40 CUZN | 82
2012454 | FAN HOUSING TL4/TL3N CPL. | LÜFTERHAUBE TL4/TL3N KPL. | CARTER DE VENTILATEUR TL4/TL3N COMPL. | 31
2012505 | IMPELLER TP100E/TP80E160 4KW KIT | LAUFRAD TP100E/TP80E160 4KW SET | ROUE TP100E/TP80E160 4KW KIT | 481
2012506 | IMPELLER TP100E180 4KW KIT | LAUFRAD TP100E180 4KW SET | ROUE TP100E180 4KW KIT | 522
2012507 | IMPELLER TP100E210 4KW KIT | LAUFRAD TP100E210 4KW SET | ROUE TP100E210 4KW KIT | 547
2012508 | IMPELLER TP100E230 4KW KIT | LAUFRAD TP100E230 4KW SET | ROUE TP100E230 4KW KIT | 589
2012516 | CABLE TP80/TP100 <4KW 10M VP. | KABEL TP80/TP100 <4KW 10M VP. | CABLE TP80/TP100 <4KW 10M VP. | 259
2012517 | Assembly return pipe TP100 <4KW VP. | Bausatz Rücklaufrohr TP100 <4KW VP. | Kit tube de retour TP100 <4KW VP. | 88
2012524 | MECHANICAL SEAL FROM1/96 TP100 4KW KIT | GLEITRINGDICHTUNG AB 1/96 TP80/100 4kW | GARNITURE MÉCAN.AB 1/96 TP100 4KW KIT | 236
2013765 | MOTOR 11/4/160/315 440V 60HZ | MOTOR 11/4/160/315 440V 60HZ | MOTEUR 11/4/160/315 440V 60HZ | 3191
2014012 | AUFSTELL-SET TP100E/4KW HORIZONT/TROCKEN | AUFSTELL-SET TP100E/4KW HORIZONT/TROCKEN | AUFSTELL-SET TP100E/4KW HORIZONT/TROCKEN | 782
2014013 | AUFSTELL-SET TP150M-E/20KW HORIZON/TROCK | AUFSTELL-SET TP150M-E/20KW HORIZON/TROCK | AUFSTELL-SET TP150M-E/20KW HORIZON/TROCK | 908
2014068 |  | TRANSPORT-STZ.IPN150/250 HOLZ |  | 166
2014101 | PIPE WORK REGULATOR/CR-GP. L=3300MM | VERBINDUNGSKABEL REGLER/CR-GP. L=3300MM | TUYAUTERE REGULATEUR/CR-GP. L=3300MM | 79
2014102 | PIPE WORK CAN-BUS L=70MM | VERBINDUNGSKABEL CAN-BUS L=70MM | TUYAUTERIE CAN-BUS L=70MM | 28
2014103 | PIPE WORK CAN-BUS L=220MM | VERBINDUNGSKABEL CAN-BUS L=220MM | TUYAUTERIE CAN-BUS L=220MM | 28
2014104 | PIPE WORK CAN-BUS L=450MM | VERBINDUNGSKABEL CAN-BUS L=450MM | TUYAUTERIE CAN-BUS L=450MM | 30
2014106 | PIPE WORK CR-GP./CHANGER L=1,8M | VERBINDUNGSKABEL CR-GP./UMRICHTER L=1,8M | TUYAUTERIE CR-GP./VARIATEUR L=1,8M | 40
2014108 | PIPE WORK VOLT.TRANS/CR-GP. L=400MM | VERBINDUNGSKABEL NETZTEIL/CR-GP. L=400MM | TUYAUTERIE BLOC D'ALIMENT./CR-GP.L=400MM | 24
2014110 | PIPE WORK FUSE/POWER PACK CR 1,5M | VERBINDUNGSKABEL SICHER./NETZTEIL CR 1,5 | TUYAUTERIE FUSIBLE/BLOC D´ALIMENTATION C | 19
2014627 | SWITCH BOX TWU204 EM to 6/97 | SCHALTKASTEN TWU204 EM bis 6/97 | COFFRET DE COMMANDE TWU204 EM á 6/97 | 241
2014628 | SWITCH BOX TWU5-305 EM 7105698 AB10/95 | SCHALTKASTEN TWU5-305 EM 7105698 AB10/95 | COFFRET DE COMMANDE TWU5-305 EM 7105698 | 273
2014632 | CABLE TWU5-(SE)407 EM/DM 7201936 AB10/95 | KABEL TWU5-(SE)407 EM/DM 7201936 AB10/95 | CÂBLE TWU5-(SE)407 EM/DM 7201936 AB10/95 | 347
2014633 | CABLE-NETZ TWU 204/305EM 7201060 AB10/95 | KABEL-NETZ TWU 204/305EM 7201060 AB10/95 | CÂBLE-NETZ TWU 204/305EM 7201060 AB10/95 | 33
2014638 | SWITCH TWU5-204/305 EM 7005086 AB10/95 | SCHALTER TWU5-204/305 EM 7005086 AB10/95 | COMMUTATEUR TWU5-204/305 7005086 AB10/95 | 94
2014639 | SWITCH TWU5-305/407 EM 7005087 AB10/95 | SCHALTER TWU5-305/407 EM 7005087 AB10/95 | COMMUTATEUR TWU5-305/407 7005087 AB10/95 | 94
2014641 | CLIP TWU204/305/407EM 7103171 AB10/95 | SCHELLE TWU204/305/407EM 7103171 AB10/95 | BRIDE DE FIXATION TWU204/305/407EM 71031 | 11
2015130 | MOTOR 4/4/112/315 440V 60HZ | MOTOR 4/4/112/315 440V 60HZ | MOTEUR 4/4/112/315 440V 60HZ | 1253
2015141 | SCREW M12X55 DIN912 8.8 A2A | SCHRAUBE M12X55 DIN912 8.8 A2A | VIS M12X55 DIN912 8.8 A2A | 1
2015163 | O-RING ID.175X4N | O-RING ID.175X4N VP. | JOINT TORIQUE ID.175X4N | 5
2015164 | O-RING ID.133,02X2,62 | O-RING ID.133,02X2,62 VP. | JOINT TORIQUE ID.133,02X2,62 | 6
2015165 | O-RING ID.66,27X3,53 | O-RING ID.66,27X3,53 VP. | JOINT TORIQUE ID.66,27X3,53 | 5
2015166 | FLAT GASKET D.15/9X1,5 | FLACHDICHTUNG D.15/9X1,5 VP. | JOINT PLAT D.15/9X1,5 | 5
2015167 | O-RING ID.124,3X5,7N | O-RING ID.124,3X5,7N VP. | JOINT TORIQUE ID.124,3X5,7N | 5
2015168 | O-RING ID.72X2,5A | O-RING ID.72X2,5A VP. | JOINT TORIQUUE ID.72X2,5A | 5
2015170 | O-RING ID.367,67X7 DIN3771 NBR70 VP. | O-RING ID.367,67X7 DIN3771 NBR70 VP. | JOINT TORIQUE ID.367,67X7 DIN3771 NBR70 | 32
2015171 | O-RING ID.210X4A | O-RING ID.210X4A VP | JOINT TORIQUE ID.210X4A | 5
2015172 | O-RING ID.167X2,5A | O-RING ID.167X2,5A VP. | JOINT TORIQUE ID.167X2,5A | 5
2015173 | O-RING ID.35X2,5A | O-RING ID.35X2,5A VP. | JOINT TORIQUE ID.35X2,5A | 5
2015174 | O-RING ID.9X2A | O-RING ID.9X2A VP. | JOINT TORIQUE ID.9X2A | 5
2015175 | O-RING ID.164X5,7A | O-RING ID.164X5,7A VP. | JOINT TORIQUE ID.164X5,7A | 10
2015176 | O-RING ID.73X2,5A | O-RING ID.73X2,5A VP. | JOINT TORIQUE ID.73X2,5A | 5
2015177 | O-RING ID.125X4A | O-RING ID.125X4A VP. | JOINT TORIQUE ID.125X4A | 5
2015178 | O-RING ID.400X6A | O-RING ID.400X6A VP. | JOINT TORIQUE ID.400X6A | 34
2015180 | CABLE DUCT CPL. PG29 TP100 | KABELDURCHFÜHRUNG KPL.PG29 TP100 VP. | PRESSE ETOUPE PG29 TP100 | 363
2015181 | RUBBER SPRING D.38/21,5X18 | GUMMIFEDER D.38/21,5X18 VP. | RESORT EN CAOUTCHOC D.38/21,5X18 | 39
2015362 | MOTOR 0,75/4/80/210 440V60HZ | MOTOR 0,75/4/80/210 440V60HZ | MOTEUR 0,75/4/80/210 440V60HZ | 672
2015363 | MOTOR 1,1/4/90/210 440V 60HZ | MOTOR 1,1/4/90/210 440V 60HZ | MOTEUR 1,1/4/90/210 440V 60HZ | 780
2015373 | STAGE HOUSING MHE6 PSA.KIT | STUFENGEHÄUSE MHE6 PSA SET | CORPS D'ETAGE MHE6 PSA.KIT | 84
2015382 | FOOT-MOUNTED MOTOR B3 3/2 IP55 KLF.DIN42 | FUßMOTOR B3 3/2 IP55 KLF.DIN42673 | MOTEUR À PATTES B3 3/2 IP55 KLF.DIN42673 | 1398
2015409 | FLOAT SWITCH WA 65 (PSN-O) 5M | SCHWIMMERSCHALTER WA 65 (PSN-O) 5M | FLOTTEUR WA 65 (PSN-O) 5M | 122
2015412 | FLOAT SWITCH WA 65 (PSN-O) 30M | SCHWIMMERSCHALTER WA 65 (PSN-O) 30M | FLOTTEUR WA 65 (PSN-O) 30M | 354
2015420 | FLOAT SWITCH WAO 65 (PSN-F) 30M | SCHWIMMERSCHALTER WAO 65 (PSN-F) 30M | FLOTTEUR WAO 65 (PSN-F) 30M | 354
2015442 | FOOT-MOUNTED MOTOR B3 2,2/4 IP55 KLF.BK. | FUßMOTOR B3 2,2/4 IP55 KLF.BK.DIN42673 | MOTEUR À PATTES B3 2,2/4 IP55 KLF.BK.DIN | 1043
2015492 |  | TRANSPORT-STZ.IPN200/250 HOLZ |  | 154
2015546 | MECH.SEAL MG1S50/55/274/394GLY/T-MAX KIT | GRD.MG1S50/55/274/394 GLYK/T-MAX SET | KIT GARN.MÉCA.MG1S50/55/274/394GLY/T-MAX | 2560
2015551 | Screw M12X20 ISO4017 A2 | SCHRAUBE M12X20 ISO4017 A2 | Vis M12X20 ISO4017 A2 | 1
2015579 | PEDESTRAL DN100 CPL.GG25 SALMSON | FUßKRÜMMER DN100 KPL.GG25 SALMSON | KIT-C100-S410 | 880
2015588 | AUFSTELL-SET SCA410 8KW TRO./STAT.SALMSO | AUFSTELL-SET SCA410 8KW TRO./STAT.SALMSO | KIT-B-410>3.4KW | 516
2015738 | PUMP HOUSING DPL65/120/145X340 PN16 CPL | PUMPENGEHÄUSE DPL65/120/145X340 PN16 KPL | CORPS DE POMPE DPL65/120/145X340 PN16CPL | 1118
2015749 | PUMP HOUSING DPL80/120/145X360 CPL.PN16 | PUMPENGEHÄUSE DPL80/120/145X360 KPL.PN16 | CORPS DE POMPE DPL80/120/145X360COMPL.PN | 1340
2016008 | BLANK FLANGE GR.22 KIT | BLINDFLANSCH GR.22 SET | BRIDE PLEINE GR.22 KIT | 68
2016009 | BLANK FLANGE GR.32 KIT | BLINDFLANSCH GR.32 SET | BRIDE PLEINE GR.32 KIT | 91
2016057 | MOTOR 15/4/160/460 440V 60HZ | MOTOR 15/4/160/460 440V 60HZ | MOTEUR 15/4/160/460 440V 60HZ | 4156
2016097 | PUMP HOUSING B18/75/86 G1" PA66 | PUMPENGEHÄUSE B18/75/86 G1" PA66 | CORPS DE POMPE B18/75/86 G1" PA66 | 39
2016112 | Cabel TP100 8/4 20M THW | KABEL TP100 8/4 20M THW |  | 1539
2016116 |  | AUFLADBARER AKKU 1,2V 0,6AH (10ST) |  | 60
2016141 | PUMP HOUSING TOP-ED40/10PN6 BO.GER.CPL. | PUMPENGEHÄUSE TOP-ED40/10PN6 BO.GER.KPL. | CORPS DE POMPE TOP-ED40/10PN6 BO.GER.COM | 305
2016142 | PUMP HOUSING TOP-ED50/10PN6 BO.GER.CPL. | PUMPENGEHÄUSE TOP-ED50/10PN6 BO.GER.KPL. | CORPS DE POMPE TOP-ED50/10PN6 BO.GER.COM | 513
2016266 | CAPACITOR 5MF.400VDB | KONDENSATOR 5MF.400VDB VP. | CONDENSATEUR 5MF.400VDB | 11
2016269 | CAPACITOR 8MF.400VDB | KONDENSATOR 8MF.400VDB VP. | CONDENSATEUR 8MF.400VDB | 20
2016303 | IMERGED MOTOR 4-8/4-OZON CPL. | TAUCHMOTOR 4-8/4-OZON KPL. | MOTOR IMERGÉ 4-8/4-OZON COMPL. | 4266
2016318 |  | GEWINDEBOLZEN M30/M16X55 |  | 16
2016353 | CABLE TP150 20/4 CPL.10M | KABEL TP150 20/4 KPL.10M | CÂBLE TP150 20/4 COMPL.10M | 924
2016403 | PUMP HOUSING I30/100,5/116X180GG FINISHE | PUMPENGEHÄUSE I30/100,5/116X180GG FERTIG | CORPS DE POMPE I30/100,5/116X180 GG FINI | 66
2016406 | HYDRAULIC TP80E-190/4KW | HYDRAULIK TP80E-190/4KW | HYDRAULIQUE TP80E-190/4KW | 1733
2016508 | PUMP HOUSING TOP-ED65/10PN6 BO.GER.CPL. | PUMPENGEHÄUSE TOP-ED65/10PN6 BO.GER.KPL. | CORPS DE POMPE TOP-ED65/10PN6 BO.GER.COM | 853
2016512 | PUMP HOUSING IPL32/160/IP-E32/5 KIT | PUMPENGEHÄUSE IPL32/160/IP-E32/5 SET | CORPS DE POMPE IPL32/160/IP-E32/5 KIT | 209
2016513 | PUMP HOUSING IPL40/115/IP-E40/2 KIT | PUMPENGEHÄUSE IPL40/115/IP-E40/2 SET | CORPS DE POMPE IPL40/115/IP-E40/2 KIT | 209
2016514 | PUMP HOUSING IPL50/115/IP-E50/2 KIT | PUMPENGEHÄUSE IPL50/115/IP-E50/2 SET | CORPS DE POMPE IPL50/115/IP-E50/2 KIT | 209
2016515 | PUMP HOUSING IPL65/115/IP-E65/2 KIT | PUMPENGEHÄUSE IPL65/115/IP-E65/2 SET | CORPS DE POMPE IPL65/115/IP-E65/2 KIT | 259
2016516 | PUMP HOUSING IPL80/115/IP-E80/2 KIT | PUMPENGEHÄUSE IPL80/115/IP-E80/2 SET | CORPS DE POMPE IPL80/115/IP-E80/2 KIT | 305
2016517 | PUMP HOUSING IPL40/160/IP-E40/5 KIT | PUMPENGEHÄUSE IPL40/160/IP-E40/5 SET | CORPS DE POMPE IPL40/160/IP-E40/5 KIT | 259
2016519 | PUMP HOUSING IPL50/160/IP-E50/5 KIT | PUMPENGEHÄUSE IPL50/160/IP-E50/5 SET | CORPS DE POMPE IPL50/160/IP-E50/5 KIT | 278
2016520 | PUMP HOUSING IPL80/160/IP-E80/4 KIT | PUMPENGEHÄUSE IPL80/160/IP-E80/4 SET | CORPS DE POMPE IPL80/160/IP-E80/4 KIT | 332
2016533 | IMPELLER D.82/125/17 KIT | LAUFRAD D.82/125/17 SET | ROUE D.82/125/17 KIT | 131
2016535 | IMPELLER D.95/135/17 KIT | LAUFRAD D.95/135/17 SET | ROUE D.95/135/17 KIT | 170
2016539 | MODULE IP-E/DP-E40/2-12 0,55KW | MODUL IP-E/DP-E40/2-12 0,55KW VP. | MODULE IP-E/DP-E40/2-12 0,55KW | 2321
2016569 | transportable frame TP 8KW Mobil 1.4301 | Transportgestell TP 8kW Mobil 1.4301 | Brouette TP 8KW Mobil 1.4301 | 1245
2016791 | PUMP-HOUSING DPL80/120/145X360 BO.M10 | PUMPENGEHÄUSE DPL80/120/145X360 BO.M10 | CORPS DPL80/120/145X360 BO.M10 | 554
2016809 | PUMP HOUSING DPL65/120/145X340 BO.M10 | PUMPENGEHÄUSE DPL65/120/145X340 BO.M10 | CORPS DE POMPE DPL65/120/145X340 BO.M10 | 566
2016854 | PUMP HOUSING I65/120/145X340 BO.M10 | PUMPENGEHÄUSE I65/120/145X340 BO.M10 | CORPS I65/120/145X340 BO.M10 | 427
2017121 | OPERATING INSTRUCTIONS IP-E 4-SPRACHIG | EBA.IP-E 4SP. | NOTICE DE MISE EN SERVICE IP-E 4-SPRACHI | 6
2017122 | HOSE D.4/2 PU SCHWARZ | SCHLAUCH D.4/2 PU SCHWARZ | TUYAU FLEXIBLE D.4/2 PU SCHWARZ | 1
2017182 | PIPE BEND 90GD.DN40 GGG DIN28637 CPL. | ROHRBOGEN 90GD.DN40 GGG DIN28637 KPL. | COUDE DROIT 90GD.DN40 GGG DIN28637COMPL. | 188
2017188 | FLANGE ZST.DN150 WITH REINIGUNGSÖFFN.CPL | FLANSCH ZST.DN150 MIT REINIGUNGSÖFFN.KPL | BRIDE ZST.DN150 AVEC REINIGUNGSÖFFN.COMP | 2313
2017283 | BALL CHECK VALVE 408 DN50FL PN10 GG25 | Kugelrückschlagv. 408 DN50FL PN10 GGG | SOUPAPE D ARRET A BOULET 408 DN50BR PN10 | 367
2017285 | BALL CHECK VALVE 408 DN80FL PN10 GG25 | Kugelrückschlagv. 408 DN80FL PN10 GGG | SOUPAPE D ARRET A BOULET 408 DN80BR PN10 | 483
2017502 | CO-ER1-PLATINE TEILBESTÜCKT | CO-ER1-PLATINE TEILBESTÜCKT | CO-ER1-PLATINE TEILBESTÜCKT | 285
2017503 | Assembly CO-ER1-BEDIEN+ANZEIGE | Platine CO-ER1-BEDIEN+ANZ.TEILBESTÜCKT | Assemblage CO-ER1-BEDIEN+ANZEIGE | 131
2017597 | ASSEMBLY VR BASE | PLATINE BASIS VR | ASSEMBLAGE VR BASIS | 385
2017638 | Screw M16X55 ISO4017 A2 | SCHRAUBE M16X55 ISO4017 A2 | Vis M16X55 ISO4017 A2 | 4
2017685 | PEDESTRAL DN80 CPL.GG25 SALMSON | FUßKRÜMMER DN80 KPL.GG25 SALMSON | KIT-C80 SCA408 | 782
2017686 | PEDESTRAL DN150 VA CPL.SALMSON | FUßKRÜMMER DN150 VA KPL.SALMSON | KIT-C150-S415 | 1893
2017688 | SUPPORTPLATE SCB415 SALMSON | STANDFUSS SCB415 SALMSON | REHAUSSE-S415 | 840
2017690 | PIPE BEND 90GD.DN150 PN16 GG25 SALMSON | ROHRBOGEN 90GD.DN150 PN16 GG25 SALMSON | COUDE-S415 | 363
2017738 | PUMP HOUSING TOP50/86 CPL. | PUMPENGEHÄUSE TOP50/86 KPL. | CORPS DE POMPE TOP50/86 COMPL. | 276
2017739 | PUMP HOUSING TOP50/86 PN16 CPL. | PUMPENGEHÄUSE TOP50/86 PN16 KPL. | CORPS DE POMPE TOP50/86 PN16 COMPL. | 421
2017740 | PUMP HOUSING TOP-D50/86 CPL. | PUMPENGEHÄUSE TOP-D50/86 KPL. | CORPS DE POMPE TOP-D50/86 COMPL. | 469
2017741 | PUMP HOUSING TOP-D50/86 PN16 CPL. | PUMPENGEHÄUSE TOP-D50/86 PN16 KPL. | CORPS DE POMPE TOP-D50/86 PN16 COMPL. | 498
2017766 | HOSE CLAMP DIN3017A-140-160X9-C7-W4 | SCHLAUCHSCHELLE DIN3017A-140-160X9-C7-W4 | BRIDE DE FIXAT.DIN3017A-140-160X9-C7-W4 | 414
2017769 | VEREINIGUNGSSTÜCK DN100/100/100 STZN | VEREINIGUNGSSTÜCK DN100/100/100 STZN | VEREINIGUNGSSTÜCK DN100/100/100 STZN | 929
2017802 | M16-2.0 x 30mm DIN 933 A2 SS HEX SCREW | SCHRAUBE M16X30 ISO4017 A2 | Vis M16X30 ISO4017 A2 | 3
2017803 | Screw M20X40 ISO4017 A2 | SCHRAUBE M20X40 ISO4017 A2 | Vis M20X40 ISO4017 A2 | 5
2017864 | MOTOR IMPELLER UNIT IP/DP-E80/2-15 | EINSTECKSATZ IP/DP-E80/2-15 | KIT EMBROCHABLE IP/DP-E80/2-15 | 6105
2017928 | FLAT GASKET DN80 D.90/142X3NBR70SHORE HA | FLACHDICHTUNG DN80 D.90/142X3NBR70SHORE | JOINT PLAT DN80 D.90/142X3NBR70DURETE SH | 3
2017930 | Screw M20x80 ISO4014 8.8 ZnNi | Schraube M20x80 ISO4014 8.8 ZnNi | Vis M20x80 ISO4014 8.8 ZnNi | 1
2017942 | INSOLATION 25/7 KIT | ISOLIERUNG 25/7 SET | ISOLATION 25/7 KIT | 18
2017943 | INSOLATION 30/7 KIT | ISOLIERUNG 30/7 SET | ISOLATION 30/7 KIT | 32
2017945 | INSOLATION 40/4 KIT | ISOLIERUNG 40/4 SET | ISOLATION 40/4 KIT | 32
2017946 | INSOLATION 40/7 KIT | ISOLIERUNG 40/7 SET | ISOLATION 40/7 KIT | 32
2017947 | INSOLATION 50/4 KIT | ISOLIERUNG 50/4 SET | ISOLATION 50/4 KIT | 33
2017962 | Screw M20X50 ISO4017 A2-70 | SCHRAUBE M20X50 ISO4017 A2-70 | Vis M20X50 ISO4017 A2-70 | 6
2017975 | DRUCKSCHLAUCH ID.70 PN8 SYN.1M | DRUCKSCHLAUCH ID.70 PN8 SYN.1M |  | 18
2018049 | TERMINAL BOX COV.AF132/160 457227ATB KIT | KLEMMENKASTEND.AF132/160 457227 ATB SET | COUVER.BOÎT.BORN.AF132/160 457227ATB KIT | 50
2018060 | SCREW M5X12 ISO7045 4.8-Z GB.ZN | SCHRAUBE M5X12 ISO7045 4.8-Z GB.ZN | VIS M5X12 ISO7045 4.8-Z GB.ZN | 1
2018112 | WEICONLOCK AN302-43 200ml DVGW/KTW | WEICONLOCK AN302-43 200ml DVGW/KTW | WEICONLOCK AN302-43 200ml DVGW/KTW | 178
2018145 | FOOT BEND DN80-S PN10 GG | FUßKRÜMMER DN80-S PN10 GG | PIED COUDE DN80-S PN10 GG | 1214
2018146 | PEDESTRAL DN100-S PN10 GG | FUßKRÜMMER DN100-S PN10 GG | PIED D'ASSISE DN100-S PN10 GG | 1000
2018164 | ASSEMBLY ST.EINH TOP-S/SD80/10 | BAUSATZ ST.EINH TOP-S/SD80/10 | KIT ST.EINH TOP-S/SD80/10 | 348
2018169 | IMPELLER TMW30-0,2 WITH DRILLED HOLE KIT | LAUFRAD TMW30-0,2 MIT BOHRUNG SET | ROUE TMW30-0,2 AVEC ALÉSAGE KIT | 124
2018170 | Dismounting key impeller TP100 4+8KW | Laufraddemontageschlüssel TP100 4+8KW | Clé de démontage roue TP100 4+8KW | 151
2018232 | FILTER COLLECTOR DN80/50 ZN | FILTERSAMMLER DN80/50 ZN | Collecteur à filtre DN80/50 ZN | 404
2018318 | PEDESTRAL SDL204 CPL. | FUßKRÜMMER SDL204 KPL. | KIT-PIED D´ASSISE SDL204 COMPL. | 376
2018341 | ROTOR-SHAFT 42 MVIS2 VP. | ROTOR-WELLE 42 MVIS2 VP. | ARBRE ROTOR 42 MVIS2 VP. | 256
2018342 | ROTOR-SHAFT 42 MVIS2 VP. | ROTOR-WELLE 42 MVIS2 VP. | ARBRE ROTOR 42 MVIS2 VP. | 257
2018343 | ROTOR-UNIT 42 MVIS2 VP. | ROTOR-EINHEIT 42 MVIS2 VP. | ARBRE ROTOR 42 MVIS2 VP. | 374
2018344 | ROTOR-SHAFT 52 MVIS2/4/8 VP. | ROTOR-WELLE 52 MVIS2/4/8 VP. | ARBRE ROTOR 52 MVIS2/4/8 VP. | 307
2018345 | ROTOR-SHAFT 52 MVIS2/4 VP. | ROTOR-WELLE 52 MVIS2/4 VP. | ARBRE ROTOR 52 MVIS2/4 VP. | 365
2018346 | ROTOR-SHAFT 52 MVIS2 VP. | ROTOR-WELLE 52 MVIS2 VP. | ARBRE ROTOR 52 MVIS2 VP. | 372
2018347 | ROTOR-SHAFT 52 MVIS2 VP. | ROTOR-WELLE 52 MVIS2 VP. | ARBRE ROTOR 52 MVIS2 VP. | 377
2018348 | ROTOR-SHAFT 52A MVIS2/4 VP. | ROTOR-WELLE 52A MVIS2/4 VP. | ARBRE ROTOR 52A MVIS2/4 VP. | 843
2018349 | ROTOR-SHAFT 52A MVIS2/4 VP. | ROTOR-WELLE 52A MVIS2/4 VP. | ARBRE ROTOR 52A MVIS2/4 VP. | 488
2018350 | ROTOR-SHAFT 42 MVIS4 VP. | ROTOR-WELLE 42 MVIS4 VP. | ARBRE ROTOR 42 MVIS4 VP. | 257
2018351 | ROTOR-SHAFT 52 MVIS4 VP. | ROTOR-WELLE 52 MVIS4 VP. | ARBRE ROTOR 52 MVIS4 VP. | 363
2018352 | ROTOR-SHAFT 52A MVIS4 VP. | ROTOR-WELLE 52A MVIS4 VP. | ARBRE ROTOR 52A MVIS4 VP. | 449
2018353 | ROTOR-SHAFT 52A MVIS4 VP. | ROTOR-WELLE 52A MVIS4 VP. | ARBRE ROTOR 52A MVIS4 VP. | 435
2018354 | ROTOR-SHAFT 52 MVIS8 VP. | ROTOR-WELLE 52 MVIS8 VP. | ARBRE ROTOR 52 MVIS8 VP. | 310
2018355 | ROTOR-SHAFT 52 MVIS8 VP. | ROTOR-WELLE 52 MVIS8 VP. | ARBRE ROTOR 52 MVIS8 VP. | 333
2018356 | ROTOR-SHAFT 52A MVIS8 VP. | ROTOR-WELLE 52A MVIS8 VP. | ARBRE ROTOR 52A MVIS8 VP. | 377
2018357 | ROTOR-SHAFT 52A MVIS8 VP. | ROTOR-WELLE 52A MVIS8 VP. | ARBRE ROTOR 52A MVIS8 VP. | 391
2018358 | STUD BOLT M12X221 KIT | STEHBOLZEN M12X221 SET | KIT TIRANT M12X221 | 52
2018359 | STUD BOLT M12X245 KIT | STEHBOLZEN M12X245 SET | KIT TIRANT M12X245 | 52
2018360 | STUD BOLT M12 MVIS2/4 KIT | STEHBOLZEN M12 MVIS2/4 SET | KIT TIRANT M12 MVIS2/4 | 52
2018361 | STUD BOLT M12X293 KIT | STEHBOLZEN M12X293 SET | KIT TIRANT M12X293 | 52
2018362 | STUD BOLT M12X317 KIT | STEHBOLZEN M12X317 SET | KIT TIRANT M12X317 | 61
2018363 | STUD BOLT M12X341 KIT | STEHBOLZEN M12X341 SET | KIT TIRANT M12X341 | 61
2018364 | STUD BOLT M12X365 MVIS2/4 KIT | STEHBOLZEN M12X365 MVIS2/4 SET | KIT TIRANT M12X365 MVIS2/4 | 76
2018365 | STUD BOLT M12X392 KIT | STEHBOLZEN M12X392 SET | KIT TIRANT M12X392 | 52
2018366 | STUD BOLT M12X227 MVIS8 KIT | STEHBOLZEN M12X227 MVIS8 SET | KIT TIRANT M12X227 MVIS8 | 52
2018367 | STUD BOLT M12X257 KIT | STEHBOLZEN M12X257 SET | KIT TIRANT M12X257 | 52
2018368 | STUD BOLT M12X289 KIT | STEHBOLZEN M12X289 SET | KIT TIRANT M12X289 | 52
2018369 | STUD BOLT M12X347 KIT | STEHBOLZEN M12X347 SET | KIT TIRANT M12X347 | 52
2018374 | HOUSING PIPE D.152X 95 1.4301 KIT | PUMPENMANTEL D.152X95 1.4301 SET | KIT TUBE CHEMISE D.152X95 1.4301 | 54
2018375 | HOUSING PIPE D.152X119 1.4301 KIT | PUMPENMANTEL D.152X119 1.4301 SET | KIT TUBE CHEMISE D.152X119 1.4301 | 54
2018376 | HOUSING PIPE D.152X143 1.4301 KIT | PUMPENMANTEL D.152X143 1.4301 SET | KIT TUBE CHEMISE D.152X143 1.4301 | 61
2018377 | HOUSING PIPE D.152X167 1.4301 KIT | PUMPENMANTEL D.152X167 1.4301 SET | KIT TUBE CHEMISE D.152X167 1.4301 | 63
2018378 | HOUSING PIPE D.152X167 1.4301 KIT | PUMPENMANTEL D.152X167 1.4301 SET | KIT TUBE CHEMISE D.152X167 1.4301 | 66
2018379 | PUMP JACKET D.152X240 1.4301 KIT | PUMPENMANTEL D.152X240 1.4301 SET | KIT TUBE CHEMISE D.152X240 1.4301 | 69
2018380 | HOUSING PIPE D.152X263 1.4301 KIT | PUMPENMANTEL D.152X263 1.4301 SET | KIT TUBE CHEMISE D.152X263 1.4301 | 69
2018381 | HOUSING PIPE D.152X215 1.4301 KIT | PUMPENMANTEL D.152X215 1.4301 SET | KIT TUBE CHEMISE D.152X215 1.4301 | 69
2018382 | HOUSING PIPE D.152X101 1.4301 KIT | PUMPENMANTEL D.152X101 1.4301 SET | KIT TUBE CHEMISE D.152X101 1.4301 | 69
2018383 | HOUSING PIPE D.152X131 1.4301 KIT | PUMPENMANTEL D.152X131 1.4301 SET | HOUSING PIPE D.152X131 1.4301 KIT | 69
2018384 | HOUSING PIPE D.152X161 1.4301 KIT | PUMPENMANTEL D.152X161 1.4301 SET | KIT TUBE CHEMISE D.152X161 1.4301 | 82
2018385 | HOUSING PIPE D.152X221 1.4301 KIT | PUMPENMANTEL D.152X221 1.4301 SET | KIT TUBE CHEMISE D.152X221 1.4301 | 91
2018387 | LANTERN MVIS GR.52 KIT | LATERNE MVIS GR.52 SET | KIT LANTERNE MVIS GR.52 | 211
2018417 | HOUSING PIPE D.152X311 1.4301 KIT | PUMPENMANTEL D.152X311 1.4301 SET | KIT TUBE CHEMISE D.152X311 1.4301 | 96
2018418 | HOUSING PIPE D.152X359 1.4301 KIT | PUMPENMANTEL D.152X359 1.4301 SET | KIT TUBE CHEMISE D.152X359 1.4301 | 96
2018419 | HOUSING PIPE D.152X431 1.4301 KIT | PUMPENMANTEL D.152X431 1.4301 SET | KIT TUBE CHEMISE D.152X431 1.4301 | 96
2018420 | HOUSING PIPE D.152X503 1.4301 KIT | PUMPENMANTEL D.152X503 1.4301 SET | KIT TUBE CHEMISE D.152X503 1.4301 | 102
2018423 | STUD BOLT M12X557 MVI2 KIT | STEHBOLZEN M12X557 MVI2 SET | KIT TIRANT M12X557 MVI2 | 90
2018424 | STUD BOLT M12X629 MVI2 KIT | STEHBOLZEN M12X 629 MVI2 SET | KIT TIRANT M12X629 MVI2 | 79
2018427 | PUMP HOUSING MVI DN25 PN25 1.4401 KIT | PUMPENGEHÄUSE MVI DN25 PN25 1.4401 SET | KIT CORPS DE POMPE MVI DN25 PN25 1.4404 | 235
2018428 | HOUSING PIPE D.152X95 1.4404 KIT | PUMPENMANTEL D.152X95 1.4404 SET | KIT TUBE CHEMISE D.152X95 1.4404 | 67
2018429 | HOUSING PIPE D.152X119 1.4404 KIT | PUMPENMANTEL D.152X119 1.4404 SET | KIT TUBE CHEMISE D.152X119 1.4404 | 67
2018430 | HOUSING PIPE D.152X143 1.4404 KIT | PUMPENMANTEL D.152X143 1.4404 SET | KIT TUBE CHEMISE D.152X143 1.4404 | 67
2018431 | HOUSING PIPE D.152X167 1.4404 KIT | PUMPENMANTEL D.152X167 1.4404 SET | KIT TUBE CHEMISE D.152X167 1.4404 | 67
2018432 | HOUSING PIPE D.152X191 1.4404 KIT | PUMPENMANTEL D.152X191 1.4404 SET | KIT TUBE CHEMISE D.152X191 1.4404 | 80
2018433 | HOUSING PIPE D.152X215 1.4404 KIT | PUMPENMANTEL D.152X215 1.4404 SET | KIT TUBE CHEMISE D.152X215 1.4404 | 82
2018434 | HOUSING PIPE D.152X263 1.4404 KIT | PUMPENMANTEL D.152X263 1.4404 SET | KIT TUBE CHEMISE D.152X263 1.4404 | 82
2018435 | HOUSING PIPE D.152X311 1.4404 KIT | PUMPENMANTEL D.152X311 1.4404 SET | KIT TUBE CHEMISE D.152X311 1.4404 | 93
2018436 | HOUSING PIPE D.152X359 1.4404 KIT | PUMPENMANTEL D.152X359 1.4404 SET | KIT TUBE CHEMISE D.152X359 1.4404 | 109
2018437 | HOUSING PIPE D.152X431 1.4404 KIT | PUMPENMANTEL D.152X431 1.4404 SET | KIT TUBE CHEMISE D.152X431 1.4404 | 109
2018438 | HOUSING PIPE D.152X503 1.4404 KIT | PUMPENMANTEL D.152X503 1.4404 SET | KIT TUBE CHEMISE D.152X503 1.4404 | 116
2018449 | MOTOR 5,5/4/132/315 230/400V | MOTOR 5,5/4/132/315 230/400V | MOTEUR 5,5/4/132/315 230/400V | 1680
2018456 | MODULE-TOP SIDE GR.42+52 MVIS/TOP-D80 | MODUL-OBERTEIL GR.42+52 MVIS/TOP-D80 VP. | MODULE-PARTIE SUPER.GR.42+52MVIS/TOP-D80 | 33
2018537 | PUMP HOUSING MVI DN32 PN25 1.4301 KIT | PUMPENGEHÄUSE MVI DN32 PN25 1.4301 SET | KIT CORPS DE POMPE MVI DN32 PN25 1.4301 | 479
2018541 | GASKET MVISE INVERTER HOUSING DOWN | DICHTUNG MVISE INVERTERGEH.UNTEN | JOINT-PLAT-SPECIAL | 5
2018568 | PUMP HOUS.MVI8 DN40 PN25 1.4301 KIT | PUMPENGEH.MVI DN40 PN25 1.4301 SET | KIT CORPS DE POMPE MVI DN40 PN25 1.4301 | 573
2018569 | HOUSING PIPE D.152X251 1.4301 KIT | PUMPENMANTEL D.152X251 1.4301 SET | KIT TUBE CHEMISE D.152X251 1.4301 | 96
2018570 | HOUSING PIPE D.152X281 1.4301 KIT | PUMPENMANTEL D.152X281 1.4301 SET | KIT TUBE CHEMISE D.152X281 1.4301 | 102
2018571 | HOUSING PIPE D.152X341 1.4301 KIT | PUMPENMANTEL D.152X341 1.4301 SET | KIT TUBE CHEMISE D.152X341 1.4301 | 116
2018572 | HOUSING PIPE D.152X401 1.4301 KIT | PUMPENMANTEL D.152X401 1.4301 SET | KIT TUBE CHEMISE D.152X401 1.4301 | 122
2018573 | HOUSING PIPE D.152X461 1.4301 KIT | PUMPENMANTEL D.152X461 1.4301 SET | KIT TUBE CHEMISE D.152X461 1.4301 | 151
2018574 | HOUSING PIPE D.152X551 1.4301 KIT | PUMPENMANTEL D.152X551 1.4301 SET | KIT TUBE CHEMISE D.152X551 1.4301 | 188
2018575 | HOUSING PIPE D.152X611 1.4301 KIT | PUMPENMANTEL D.152X611 1.4301 SET | KIT TUBE CHEMISE D.152X611 1.4301 | 201
2018576 | STUD BOLT M12X377 KIT | STEHBOLZEN M12X377 SET | KIT TIRANT M12X377 | 52
2018577 | STUD BOLT M12X407 MVI8 KIT | STEHBOLZEN M12X407 MVI8 SET | KIT TIRANT M12X407 MVI8 | 52
2018578 | STUD BOLT M12X469 MVI8/16 6" KIT | STEHBOLZEN M12X469 MVI8/16 6" SET | KIT TIRANT M12X469 MVI8/16 6" | 67
2018579 | STUD BOLT M12X527 MVI8 KIT | STEHBOLZEN M12X527 MVI8 SET | KIT TIRANT M12X527 MVI8 | 67
2018580 | STUD BOLT M12X587 MVI8 KIT | STEHBOLZEN M12X587 MVI8 | KIT TIRANT M12X587 MVI8 | 93
2018581 | STUD BOLT M12X677 MVI8 KIT | STEHBOLZEN M12X677 MVI8 SET | KIT TIRANT M12X677 MVI8 | 95
2018582 | STUD BOLT M12X737 MVI8 KIT | STEHBOLZEN M12X737 MVI8 SET | KIT TIRANT M12X737 MVI8 | 108
2018594 | PUMP HOUSING MVI DN32 PN25 1.4404 KIT | PUMPENGEHÄUSE MVI DN32 PN25 1.4404 SET | KIT CORPS DE POMPE MVI DN32 PN25 1.4404 | 243
2018595 | PUMP HOUSING MVI DN40 PN25 1.4404 KIT | PUMPENGEHÄUSE MVI DN40 PN25 1.4404 SET | KIT CORPS DE POMPE MVI DN40 PN25 1.4404 | 646
2018603 | HOUSING PIPE D.152X101 1.4404 KIT | PUMPENMANTEL D.152X101 1.4404 SET | KIT TUBE CHEMISE D.152X101 1.4404 | 96
2018604 | HOUSING PIPE D.152X131 1.4404 KIT | PUMPENMANTEL D.152X131 1.4404 SET | KIT TUBE CHEMISE D.152X131 1.4404 | 96
2018605 | HOUSING PIPE D.152X161 1.4404 KIT | PUMPENMANTEL D.152X161 1.4404 SET | KIT TUBE CHEMISE D.152X161 1.4404 | 102
2018606 | HOUSING PIPE D.152X221 1.4404 KIT | PUMPENMANTEL D.152X221 1.4404 SET | KIT TUBE CHEMISE D.152X221 1.4404 | 122
2018607 | HOUSING PIPE D.152X251 1.4404 KIT | PUMPENMANTEL D.152X251 1.4404 SET | KIT TUBE CHEMISE D.152X251 1.4404 | 122
2018608 | HOUSING PIPE D.152X281 1.4404 KIT | PUMPENMANTEL D.152X281 1.4404 SET | KIT TUBE CHEMISE D.152X281 1.4404 | 126
2018609 | HOUSING PIPE D.152X341 1.4404 KIT | PUMPENMANTEL D.152X341 1.4404 SET | KIT TUBE CHEMISE D.152X341 1.4404 | 141
2018610 | HOUSING PIPE D.152X401 1.4404 KIT | PUMPENMANTEL D.152X401 1.4404 SET | KIT TUBE CHEMISE D.152X401 1.4404 | 151
2018611 | HOUSING PIPE D.152X461 1.4404 KIT | PUMPENMANTEL D.152X461 1.4404 SET | KIT TUBE CHEMISE D.152X461 1.4404 | 170
2018612 | HOUSING PIPE D.152X551 1.4404 KIT | PUMPENMANTEL D.152X551 1.4404 SET | KIT TUBE CHEMISE D.152X551 1.4404 | 207
2018613 | HOUSING PIPE D.152X611 1.4404 KIT | PUMPENMANTEL D.152X611 1.4404 SET | KIT TUBE CHEMISE D.152X611 1.4404 | 232
2019006 | MECHANICAL SEAL TP150M KIT | GLEITRINGDICHTUNG TP150M SET | GARNITURE MÉCANIQUE TP150M KIT | 803
2019020 | OPERATING INSTRUCTIONS AF22 | EBA.AF22 | NOTICE DE MISE EN SERVICE AF22 | 3
2019074 | IMPELLER TP80E/170 KIT | LAUFRAD TP80E/170 SET | ROUE TP80E/170 KIT | 455
2019075 | IMPELLER TP80E/190 KIT | LAUFRAD TP80E/190 SET | ROUE TP80E/190 KIT | 455
2019076 | IMPELLER TP80E-210/TP100E-210 SET | LAUFRAD TP80E-210/TP100E-210 SET | ROUE TP80E-210/TP100E-210 SET | 482
2019077 | IMPELLER TP80E-230/TP100E-230 SET | LAUFRAD TP80E-230/TP100E-230 SET | ROUE TP80E-230/TP100E-230 SET | 482
2019088 | BEARING WITH RING NU1005 KIT | LAGER TP100 >4KW NU1005 SET | ROULEMENT AVEC BAGUE NU1005 KIT | 156
2019107 | BEARING TP150M KIT | LAGER TP150M SET | PALIER TP150M KIT | 110
2019124 | BEARING TP100E 4KW BS.KIT | LAGER TP100E 4KW BS.SET | PALIER TP100E 4KW BS.KIT | 110
2019167 | FAN HOOD MO.3-4/2 KOL | LÜFTERHAUBE MO.3-4/2 KOL VP. | CAPOT DE VENTILATEUR MO.3-4/2 KOL | 192
2019171 | FAN HOOD MO.22/2 KOL | LÜFTERHAUBE MO.22/2 KOL VP. | CAPOT DE VENTILATEUR MO.22/2 KOL | 309
2019176 | TERMINAL BOX COVER MO.1,5-2,2/2 KOL | KLEMMENKASTENDECKEL MO.1,5-2,2/2 KOL VP. | COUVERCLE BOÎTIER À BORN.MO.1,5-2,2/2KOL | 31
2019178 | TERMINAL BOX COVER MO.4/2 KOL | KLEMMENKASTENDECKEL MO.4/2 KOL VP. | COUVERCLE BOÎTIER À BORNES MO.4/2 KOL | 126
2019179 | TERMINAL BOX COVER MO.5,5-7,5/2 KOL | KLEMMENKASTENDECKEL MO.5,5-7,5/2 KOL VP. | COUVERCLE BOÎTIER À BORN.MO.5,5-7,5/2KOL | 43
2019180 | TERMINAL BOX COV.MO.15-18,5/2,11-15/4KOL | KLEMMENKASTEND.MO15-18,5/2,11-15/4KOL VP | COUVERCLE BOÎT.BORN.MO.15-18,5/2,11-15/4 | 48
2019181 | TERMINAL BOX COVER MO.22/2, 18,5-22/4KOL | KLEMMENKASTEND.MO.22/2, 18,5-22/4KOL VP. | COUVERCLE BOÎT.BORN.MO.22/2,18,5-22/4KOL | 54
2019183 | TERMINAL BOX COVER MO.37-45/4 KOL | KLEMMENKASTENDECKEL MO.37-45/4 KOL VP. | COUVERCLE BOÎTIER A BORNES MO.37-45/4KOL | 78
2019185 | TERMINAL BOX COVER MO.75-90/4 KOL | KLEMMENKASTENDECKEL MO.75-90/4 KOL VP. | COUVERCLE BOÎTIER À BORNES MO.75-90/4KOL | 91
2019234 | MECHANICAL SEAL ID.40 T502/GR1S1/BP VP. | GLEITRINGDICHTUNG ID.40 T502/GR1S1/BP VP | GARNITURE MÉCANIQUE ID.40 T502/GR1S1/BP | 2624
2019236 | MECHANICAL SEAL ID.50 T502/GR1C1/BO | GLEITRINGDICHTUNG ID.50 T502/GR1C1/BO VP | GARNITURE MÉCANIQUE ID.50 T502/GR1C1/BO | 2291
2019311 | STATOR-UNIT TOP-ED80 1100W PN6 KIT | STATOR-EINHEIT TOP-ED80 1100W PN6 SET | UNITÉ STATOR TOP-ED80 1100W PN6 KIT | 1209
2019393 | AUFSTELL-SET SCA/SVO410 TRO./STAT.SALMSO | AUFSTELL-SET SCA/SVO410 TRO./STAT.SALMSO | KIT-B410<OU=3.4KW | 567
2019407 | PUMP HOUSING IPL100/120 PN16 CPL. | PUMPENGEHÄUSE IPL100/120 PN16 KPL. | CORPS DE POMPE IPL100/120 PN16 COMPL. | 241
2019460 | PUMP HOUSING I65/160 M10 CPL. | PUMPENGEHÄUSE I65/160 M10 KPL. | CORPS DE POMPE I65/160 M10 CPL. | 266
2019462 | PUMP HOUSING I80/160 M10 CPL. | PUMPENGEHÄUSE I80/160 M10 KPL. | CORPS DE POMPE I80/160 M10 CPL. | 392
2019495 | MOTOR 5,5/4/132/315 380V 60HZ | MOTOR 5,5/4/132/315 380V 60HZ | MOTEUR 5,5/4/132/315 380V 60HZ | 5281
2019511 | EINHOLMEINSTIEGHILFE V4A | EINHOLMEINSTIEGHILFE V4A | EINHOLMEINSTIEGHILFE V4A | 318
2019512 | EINSTIEGLEITER GFK 2M LG. | EINSTIEGLEITER GFK 2M LG. | EINSTIEGLEITER GFK 2M LG. | 555
2019513 | EINSTIEGLEITER GFK 2,9M LG. | EINSTIEGLEITER GFK 2,9M LG. | EINSTIEGLEITER GFK 2,9M LG. | 555
2019531 | PUMP HOUSING D50/87 PN6/10 KIT | PUMPENGEHÄUSE D50/87 PN6/10 SET | CORPS DE POMPE D50/87 PN6/10 KIT | 494
2019532 | IMPELLER D.33/78/15 KIT | LAUFRAD D.33/78/15 SET | ROUE D.33/78/15 KIT | 32
2019534 | IMPELLER D.33/95/15 KIT | LAUFRAD D.33/95/15 SET | ROUE D.33/95/15 KIT | 33
2019535 | IMPELLER D.45/82/15 KIT | LAUFRAD D.45/82/15 SET | ROUE D.45/82/15 KIT | 35
2019549 | ASSEMBLY ST.EINH TOP-E25/1-7 +VP. | BAUSATZ ST.EINH TOP-E25/1-7 +VP. | KIT ST.EINH TOP-E25/1-7 +VP. | 188
2019553 | ASSEMBLY ST.EINH TOP-ED32/1-7 PN10 +VP. | BAUSATZ ST.EINH TOP-ED32/1-7 PN10 +VP. | KIT ST.EINH TOP-ED32/1-7 PN10 +VP. | 183
2019554 | ASSEMBLY ST.EINH TOP-E40/1-4 PN6 +VP. | BAUSATZ ST.EINH TOP-E40/1-4 PN6 +VP. | KIT ST.EINH TOP-E40/1-4 PN6 +VP. | 188
2019556 | ASSEMBLY ST.EINH TOP-E50/1-6 PN6 +VP. | BAUSATZ ST.EINH TOP-E50/1-6 PN6 +VP. | KIT ST.EINH TOP-E50/1-6 PN6 +VP. | 238
2019581 | MODULE MVIS GR52 | MODUL MVIS GR52 VP. | MODULE MVIS GR52 | 153
2019600 | EXCHANGE SET IPL32/110-0,25/4 | AUSTAUSCHSATZ IPL32/110-0,25/4 | KIT DE RECHANGE IPL32/110-0,25/4 | 840
2019601 | EXCHANGE SET IPL32/160-0,25/4 | AUSTAUSCHSATZ IPL32/160-0,25/4 | KIT DE RECHANGE IPL32/160-0,25/4 | 985
2019602 | IMPELLER D.45/114/17X3 PX1786G KIT | LAUFRAD D.45/114/17X3 PX1786G SET | ROUE D.45/114/17X3 PX1786G KIT | 108
2019615 | PUMP HOUSING DPL32/160 PN16 KIT | PUMPENGEHÄUSE DPL32/160 PN16 SET | CORPS DE POMPE DPL32/160 PN16 KIT | 373
2019617 | PUMP HOUSING DPL40/160 PN16 KIT | PUMPENGEHÄUSE DPL40/160 PN16 SET | CORPS DE POMPE DPL40/160 PN16 KIT | 387
2019642 | BEARING TP100E 4KW AS.KIT | LAGER TP100E 4KW AS.SET | PALIER TP100E 4KW AS.KIT | 148
2019660 | ROTOR 52 RPA.80LG.MVISE206/406CPL.SLEEVE | ROTOR 52 RPA.80LG.MVISE206/406KPL.VA-HSE | ARB.ROTOR-EQ-MOT-52-LG80-MVISE206/406KPL | 271
2019661 | ROTOR 52 RPA.80LG.MVISE404 CPL.VA-SLEEVE | ROTOR 52 RPA.80LG.MVISE404 KPL.VA-HSE. | ARB.ROTOR-EQ-MOT-52-LG80-MVISE404 KPL.VA | 221
2019662 | ROTOR 52A RPA.110LG.MVISE210/410CPL.SLEE | ROTOR 52A RPA.110LG.MVISE210/410 KPL.HSE | ARB.ROTOR-EQ-MOT-52A-LG110-MVISE210/410 | 327
2019663 | ROTOR 52 RPA.80LG.MVISE803 CPL.VA-SLEEVE | ROTOR 52 RPA.80LG.MVISE803 KPL.VA-HSE. | ARB.ROTOR-EQ-MOT-52-LG80-MVISE803 KPL.VA | 221
2019664 | ROTOR 52A RPA.110LG.MVISE806CPL.VA-SLEEV | ROTOR 52A RPA.110LG.MVISE806 KPL.VA-HSE. | ARB.ROTOR-EQ-MOT-52A-LG110-MVISE806 KPL. | 324
2019670 | BEARING TP100E 8KW AS.KIT | LAGER TP100E 8KW AS.SET | PALIER TP100E 8KW AS.KIT | 165
2019671 | BEARING TP150M 20KW AS.KIT | LAGER TP150M 20KW AS.SET | PALIER TP150M 20KW AS.KIT | 335
2019684 | PUMP FOOT PAD (KH32/TMP32) | FUßPLATTE (KH32/TMP32) VP. | SOCLE DE POMPE (KH32/TMP32) | 7
2019742 | BEARING SUPPORT FBS10 1~230 KIT | LAGERTRÄGER FBS10EM SET | PORTE PALIER FBS10 MONO KIT | 183
2019743 | BEARING SUPPORT FBS10 3~400 KIT | LAGERTRÄGER FBS10DM SET | PORTE PALIER FBS10 TRI KIT | 183
2019744 | BEARING SUPPORT FBS15/20 1~230 KIT | LAGERTRÄGER FBS15/20EM SET | PORTE PALIER FBS15/20 MONO KIT | 183
2019746 | IMPELLER FBS25 KIT | LAUFRAD FBS25 SET | ROUE FBS25 KIT | 133
2019747 | IMPELLER FBS20 KIT | LAUFRAD FBS20 SET | ROUE FBS20 KIT | 127
2019748 | IMPELLER FBS15 KIT | LAUFRAD FBS15 SET | ROUE FBS15 KIT | 122
2019749 | IMPELLER FBS10 KIT | LAUFRAD FBS10 SET | ROUE FBS10 KIT | 122
2019752 | PUMP HOUSING DP50/2-12E CPL.FELD 97 | PUMPENGEHÄUSE DP50/2-12E KPL.FELD 97 | CORPS DE POMPE DP50/2-12E COMPL.FELD 97 | 6018
2019753 | PUMP HOUSING DP65/2-15E CPL.FELD 97 | PUMPENGEHÄUSE DP65/2-15E KPL.FELD 97 | CORPS DE POMPE DP65/2-15E COMPL.FELD 97 | 7090
2019754 | PUMP HOUSING DP80/2-15E CPL.FELD 97 | PUMPENGEHÄUSE DP80/2-15E KPL.FELD 97 | CORPS DE POMPE DP80/2-15E COMPL.FELD 97 | 8883
2019781 | PUMP HOUSING DPL65/115 PN16 KIT | PUMPENGEHÄUSE DPL65/115 PN16 SET | CORPS DE POMPE DPL65/115 PN16 KIT | 603
2019799 | CIRCLIP 15X1 DIN471 1.4122 | SICHERUNGSRING 15X1 DIN471 1.4122 | CIRCLIPS 15X1 DIN471 1.4122 | 1
2019800 | CIRCLIP 35X1,5 DIN471 1.4122 | SICHERUNGSRING 35X1,5 DIN471 1.4122 | CIRCLIPS 35X1,5 DIN471 1.4122 | 4
2019853 | MECHANICAL SEAL TP100E>4KW(FROM10/97)KIT | GLEITRINGDICHTUNG TP100E>4KW(AB10/97)SET | GARNITURE MÉCANI.TP100E >4KW(AB10/97)KIT | 596
2019879 | EXCHANGE SWITCH BOX ER3 | AUSTAUSCH SCHALTKASTEN ER3 VP. | ÉCHANGE COFFRET DE COMMANDE ER3 | 1034
2019880 | EXCHANGE SWITCH BOX ER4 | AUSTAUSCH SCHALTKASTEN ER4 VP. | ÉCHANGE COFFRET DE COMMANDE ER4 | 1100
2019918 | SCREW M10x25 DIN912 A2 | SCHRAUBE M10x25 DIN912 A2 | VIS M10x25 DIN912 A2 | 5
2019919 | SCREW M8x25 DIN7991 A2 | SCHRAUBE M8x25 DIN7991 A2 | VIS M8x25 DIN7991 A2 | 5
2019920 | SCREW M12x1,5 DIN908 A2 | SCHRAUBE M12x1,5 DIN908 A2 | VIS M12x1,5 DIN908 A2 | 21
2019921 | STUD BOLT M8x12 DIN913 A2 | GEWINDESTIFT M8x12 DIN913 A2 | GOUJON M8x12 DIN913 A2 | 5
2019923 | CIRCLIP B8 DIN127 A2 | SICHERUNGSRING B8 DIN127 A2 | CIRCLIPS B8 DIN127 A2 | 5
2019924 | SPRING RI. 6 DIN7980 A2 | FEDERRING 6 DIN7980 A2 | COSSE BA. 6 DIN7980 A2 | 5
2019925 | SPRING RI. 10 DIN7980 A2 | FEDERRING 10 DIN7980 A2 | COSSE BA. 10 DIN7980 A2 | 5
2019930 | BALL BEARING 3206 2RS CO | KUGELLAGER 3206 2RS CO | ROULEMENT À BILLES 3206 2RS CO | 96
2019932 | O-RING ID.50X3 NBR70 | O-RING ID.50X3 NBR70 | JOINT TORIQUE ID.50X3 NBR70 | 7
2019934 | O-RING ID.130x3 NBR70 | O-RING ID.130x3 NBR70 | JOINT TORIQUE ID.130x3 NBR70 | 5
2019935 | O-RING ID.144,5x3 NBR70 | O-RING ID.144,5x3 NBR70 | JOINT TORIQUE ID.144,5x3 NBR70 | 5
2019936 | O-RING ID.150x3 NBR70 | O-RING ID.150x3 NBR70 | JOINT TORIQUE ID.150x3 NBR70 | 5
2019937 | O-RING ID.164x3 NBR70 | O-RING ID.164x3 NBR70 | JOINT TORIQUE ID.164x3 NBR70 | 6
2019938 | O-RING ID.179x3 NBR70 | O-RING ID.179x3 NBR70 | JOINT TORIQUE ID.179x3 NBR70 | 8
2019939 | O-RING ID.185x3 NBR70 | O-RING ID.185x3 NBR70 | JOINT TORIQUE ID.185x3 NBR70 | 10
2019940 | O-RING ID.200x3 NBR70 | O-RING ID.200x3 NBR70 | JOINT TORIQUE ID.200x3 NBR70 | 10
2019941 | SHIM KAS42A | AUSGLEICHSSCHEIBE KAS42A | RONDELLE D´ÉQUILIBRAGE KAS42A | 5
2019942 | SHIM KAS47A | AUSGLEICHSSCHEIBE KAS47A | RONDELLE D´ÉQUILIBRAGE KAS47A | 5
2019946 | STATOR UNIT TPS40S128/13EM 505450 | STATOR-EINHEIT TPS40S128/13EM 505450 VP. | UNITÉ STATOR TPS40S128/13EM 505450 | 739
2019950 | CABLE HOLDER TP40S WITH 10M CABLE 165352 | KABELFÜHRUNG TP40S M.10M KABEL 165352 VP | GUIDAGE CÂBLE TP40S AVEC10M CÂBLE 165352 | 426
2019951 | MECH.SEAL TP40S MOTOR-SEITE 165360 | GLEITRINGD.TP40S MOTOR-SEITE 165360 VP. | GARN-MECA-TP40S MOTOR-SEITE 165360 | 319
2019952 | MECH.SEAL TP40S PUMPE-SEITE 165182 | GLEITRINGD.TP40S PUMPE-SEITE 165182 VP. | GARN-MECA-TP40S PUMPE-SEITE 165182 | 218
2019955 | PUMP HOUSING TP40S120-128-135 505687 | PUMPENGEHÄUSE TP40S120-128-135 505687 | CORPS DE POMPE TP40S120-128-135 505687 | 335
2019957 | IMPELLER TP40S120/11 504014 | LAUFRAD TP40S120/11 504014 | ROUE TP40S120/11 504014 | 284
2019958 | IMPELLER TP40S128/13 504015 | LAUFRAD TP40S128/13 504015 | ROUE TP40S128/13 504015 | 284
2019959 | IMPELLER TP40S135/15 504016 | LAUFRAD TP40S135/15 504016 | ROUE TP40S135/15 504016 | 284
2019961 | IMPELLER TP40S160/26 504012 | LAUFRAD TP40S160/26 504012 | ROUE TP40S160/26 504012 | 322
2019962 | IMPELLER TP40S164/28 504013 | LAUFRAD TP40S164/28 504013 | ROUE TP40S164/28 504013 | 322
2019969 | END SHIELD TP40S120-128-135 505675 | LAGERSCHILD TP40S120-128-135 505675 | FLASQUE TP40S120-128-135 505675 | 192
2019972 | HOUSING TP40S120 505685 | GEHÄUSE TP40S120 505685 | CORPS TP40S120 505685 | 206
2019973 | HOUSING TP40S154-160-164 505686 | GEHÄUSE TP40S154-160-164 505686 | CORPS TP40S154-160-164 505686 | 217
2019974 | MESSER TP40S 504010 | MESSER TP40S 504010 | MESSER TP40S 504010 | 483
2019975 | HOUSING COVER TP40S120-128-135 505689 | GEHÄUSEDECKEL TP40S120-128-135 505689 | CAPOT CARCASSE TP40S120-128-135 505689 | 173
2019976 | HOUSING COVER TP40S154-160-164 505690 | GEHÄUSEDECKEL TP40S154-160-164 505690 | CAPOT CARCASSE TP40S154-160-164 505690 | 202
2019977 | WASHER TP40S 165491 | SCHEIBE TP40S 165491 | RONDELLE TP40S 165491 | 51
2019978 | CLAMPING RING TP40S 165409 | KLEMMRING TP40S 165409 | COLLIER DE SERRAGE TP40S 165409 | 20
2019988 | TERMINAL BOX TP40S-EM (ORPU) | KLEMMKASTEN TP40S-EM (ORPU) | BOÎTE À BORNES TP40S-EM (ORPU) | 498
2020301 | SCREW PLUG WJ201-401 1/4" KIT | VERSCHLUßSCHRAUBE WJ201-401 1/4" SET | BOUCHON WJ201-401 1/4" KIT | 11
2020307 | TERMINAL BOX WJ201-401 1~230 FROM7/97KIT | KLEMMENKASTEN WJ201-401 EM AB7/97 SET | BOÎTE À BORN.WJ201-401MONO PARTIR7/97KIT | 37
2020309 | COVER GH.WJ201/301/401EM 7105295 AB7/97 | DECKEL GH.WJ201/301/401EM 7105295 AB7/97 | COUVERCLE GH.WJ201/301/401EM 7105295AB7/ | 17
2020310 | SCREW KKD.WJ201-401 0290241 AB7/97 | SCHRAUBE KKD.WJ201-401 0290241 AB7/97 | VIS KKD.WJ201-401 0290241 AB7/97 | 5
2020316 | PUMP HOUSING WJ 301/401 FROM7/97 KIT | PUMPENGEHÄUSE WJ 301/401 AB7/97 SET | CORPS DE POMPE WJ 301/401 PARTIR7/97 KIT | 207
2020320 | O-RING WJ 301/401 1310517 AB9/97 | O-RING WJ 301/401 1310517 AB7/97 | JOINT TORIQUE WJ 301/401 1310517 AB9/97 | 5
2020324 | FAN HOUSING WJ301/401 7105670 FROM7/97 | LÜFTERHAUBE WJ301/401 7105670 AB7/97 | COUVERCLE D'ASPIRATION WJ301/401 7105670 | 38
2020325 | VENTURI-PIPE WJ301/401 FROM 7/97 KIT | VENTURI-ROHR WJ301/401 AB7/97 SET | TUBE DE VENTURI WJ301/401 PARTIR7/97 KIT | 34
2020327 | IMPELLER WJ301/401 7105509 | LAUFRAD WJ301/401 7105509 | ROUE WJ301/401 7105509 | 59
2020352 | PUMP HOUSING TOP-Z40 PN6 RG CPL. | PUMPENGEHÄUSE TOP-Z40 PN6 RG KPL. | CORPS DE POMPE TOP-Z40 PN6 RG COMPL. | 1489
2020359 | PUMP HOUSING TOP-Z80 PN16 RG CPL. | PUMPENGEHÄUSE TOP-Z80 PN16 RG KPL. | CORPS DE POMPE TOP-Z80 PN16 RG COMPL. | 1214
2020363 | PRESSURE HOSE HWJ201/301 7105170 AB7/97 | DRUCKSCHLAUCH HWJ201/301 7105170 AB7/97 | TUYAU DE PRESSION HWJ201/301 7105170 AB7 | 41
2020364 | PRESSURE HOSE HWJ 301/401 (60L) 7105171 | DRUCKSCHLAUCH HWJ 301/401 (60L) 7105171 | TUYAU DE PRESSION HWJ 301/401 (60L) | 41
2020365 | TANK CPL.HWJ201/301 7105322 | TANK KPL.HWJ201/301 7105322 | CUVE COMPL.HWJ201/301 7105322 | 171
2020366 | TANK CPL.HWJ 301(60L)/401 7105323 | TANK KPL.HWJ 301(60L)/401 7105323 | CUVE COMPL.HWJ 301(60L)/401 7105323 | 317
2020367 | CABLE HWJ201/301/401EM 7104230 AB7/97 | KABEL HWJ201/301/401EM 7104230 AB7/97 | CÂBLE HWJ201/301/401EM 7104230 AB7/97 | 33
2020370 | O-RING WJ301/401 1310237 FROM7/97 | O-RING WJ301/401 1310237 AB7/97 | JOINT TORIQUE WJ301/401 1310237 AB7/97 | 5
2020371 | PRESSURE CONTROL HWJ301/401 1~230 KIT | DRUCKREGLER HWJ301/401EM SET | RÉGLEUR DE PRESSURE HWJ301/401 MONO KIT | 81
2020372 | PRESSURE CONTROL HWJ301/401 3~400 KIT | DRUCKREGLER HWJ301/401DM SET | RÉGLEUR DE PRESSURE HWJ301/401 TRI KIT | 81
2020373 | PRESSURE GAUGE HWJ201-401 7104982 AB7/97 | MANOMETER HWJ201-401 7104982 AB7/97 | MANOMÈTRE HWJ201-401 7104982 AB7/97 | 17
2020374 | DIAPHRAGM F.TANK HWJ301(60L)/401 7102904 | MEMBRAN F.TANK HWJ 301/401(60l)7102904 | MEMBRANE F.TANK HWJ 301(60L)/401 7102904 | 150
2020375 | GASKET F.DSL.HWJ201-401 7250954 AB7/97 | DICHTUNG F.DSL.HWJ201-401 7250954 AB7/97 | JOINT F.DSL.HWJ201-401 7250954 AB7/97 | 8
2020399 | KEY B6X6X22 DIN6885 | PAßFEDER B6X6X22 DIN6885 VP. | CLAVETTE B6X6X22 DIN6885 | 5
2020409 | PIPE WORK GUIDE TWU407 FROM7/97 KIT | LEITUNGSFÜHRUNG TWU407 AB7/97 SET | ACHEMINEMENT D.COND.TWU407PARTIR7/97 KIT | 16
2020413 | PUMP HOUSING DP32/5-28E CPL.FELD 97 | PUMPENGEHÄUSE DP32/5-28E KPL.FELD 97 | CORPS DE POMPE DP32/5-28E COMPL.FELD 97 | 7381
2020416 | CIRCLIP TWU204/305 FROM7/97 KIT | SICHERUNGSRING TWU204/305 AB9/97 SET | CIRCLIPS TWU204/305 PARTIR7/97 KIT | 34
2020417 | CIRCLIP TWU407 FROM7/97 KIT | SICHERUNGSRING TWU407 AB7/97 SET | CIRCLIPS TWU407 PARTIR7/97 KIT | 33
2020418 | SWITCH BOX TWU5-204 EM 7105697 AB7/97 | SCHALTK.TWU5-204 EM 7105697 AB7/97m.Kab. | COFFRET DE COMMANDE TWU5-204 EM 7105697 | 241
2020424 | CLAMPING RING TWU/TWU5-SE 7103405 | KLEMMRING TWU/TWU5-SE 7103405 | COLLIER DE SERRAGE TWU/TWU5-SE 7103405 | 11
2020450 | PUMP HOUSING I100/120 PN6 KIT | PUMPENGEHÄUSE I100/120 PN6 SET | CORPS DE POMPE I100/120 PN6 KIT | 242
2020528 | ASSEMBLY ST.EINH TOP-E40/1-10 PN6 IR.+VP | BAUSATZ ST.EINH TOP-E40/1-10 PN6 IR.+VP. | KIT ST.EINH TOP-E40/1-10 PN6 IR.+VP. | 243
2020529 | ASSEMBLY ST.EINH TOP-E40/1-10 PN10 IR.+V | BAUSATZ ST.EINH TOP-E40/1-10 PN10IR.+VP. | KIT ST.EINH TOP-E40/1-10 PN10 IR.+VP. | 243
2020531 | ASSEMBLY ST.EINH TOP-E50/1-7 PN10 IR.+VP | BAUSATZ ST.EINH TOP-E50/1-7 PN10 IR.+VP. | KIT ST.EINH TOP-E50/1-7 PN10 IR.+VP. | 243
2020532 | ASSEMBLY ST.EINH TOP-E50/1-10 PN6 IR.+VP | BAUSATZ ST.EINH TOP-E50/1-10 PN6 IR.+VP. | KIT ST.EINH TOP-E50/1-10 PN6 IR.+VP. | 248
2020534 | ASSEMBLY ST.EINH TOP-E65/1-10 PN6 IR.+VP | BAUSATZ ST.EINH TOP-E65/1-10 PN6 IR.+VP. | KIT ST.EINH TOP-E65/1-10 PN6 IR.+VP. | 305
2020567 | PIPE WORK MVISE206/406 KIT | LEITUNG MVISE206/406 SET | TUYAUTERIE MVISE206/406 KIT | 162
2020568 | PIPE WORK MVISE404 KIT | LEITUNG MVISE404 SET | TUYAUTERIE MVISE404 KIT | 162
2020569 | PIPE WORK MVISE803 KIT | LEITUNG MVISE803 SET | TUYAUTERIE MVISE803 KIT | 162
2020574 | END SHIELD MO.1,1/4 D.E.KIT | LAGERSCHILD MO.1,1/4 ATS.SET | FLASQUE MO.1,1/4 C.COM.KIT | 259
2021067 | BALL BEARING 6304/2Z-C3 (HT) VP. | KUGELLAGER 6304/2Z-C3 (HT) VP. | ROULEMENT À BILLES 6304/2Z-C3 (HT) VP. | 28
2021071 | BALL BEARING 6003/2Z-C3 (HT) VP. | KUGELLAGER 6003/2Z-C3 (HT) VP. | ROULEMENT À BILLES 6003/2Z-C3 (HT) VP. | 20
2021077 | Fan wheel PS80/90 VP. | Lüfterrad PS80/90 VP. | Ventilateur PS80/90 VP. | 51
2021157 | PUMP HOUSING TOP40/76 CPL.WILO | PUMPENGEHÄUSE TOP40/76 KPL.WILO | CORPS DE POMPE TOP40/76 COMPL.WILO | 92
2021161 | PUMP HOUSING TOP30/100,5 CPL.WILO | PUMPENGEHÄUSE TOP30/100,5 KPL.WILO | CORPS DE POMPE TOP30/100,5 COMPL.WILO | 62
2021174 | PUMP HOUSING TOP-D40/108,5 CPL.WILO | PUMPENGEHÄUSE TOP-D40/108,5 KPL.WILO | CORPS DE POMPE TOP-D40/108,5 COMPL.WILO | 203
2021176 | PUMP HOUSING TOP-D50/108,5 PN6 CPL.WILO | PUMPENGEHÄUSE TOP-D50/108,5 PN6 KPL.WILO | CORPS DE POMPE TOP-D50/108,5PN6 CPL.WILO | 207
2021378 | PUMP HOUSING TOP25/80 CPL.KTL | PUMPENGEHÄUSE TOP25/80 KPL.KTL | CORPS DE POMPE TOP25/80 COMPL.KTL | 50
2021414 | OIL FOR TP40S 1L 165043 ORPU VP. | ÖL FÜR TP40S 1L 165043 ORPU VP. | HUILE POUR TP40S 1L 165043 ORPU VP. | 32
2021423 | CR-TP/PT100 TEMPERATURE BOARD | CR-TP/PT100 TEMPERATUR PLATINE | CR-TP/PT100 PLATINE DE TEMPERATURE | 911
2021450 | MOTOR 11/4/160/460 230/400V | MOTOR 11/4/160/460 230/400V | MOTEUR 11/4/160/460 230/400V | 1864
2021519 | BLANK FLANGE DPG(TO 7,5KW) | BLINDFLANSCH DPG(BIS 7,5KW)VP. | BRIDE PLEINE DPG(JUSQU'Á 7,5KW) | 212
2021520 | BLANK FLANGE DPG(FROM 15KW) | BLINDFLANSCH DPG(AB 15KW) VP. | BRIDE PLEINE DPG(À PARTIR DE15KW) | 579
2021521 | TERMINAL BOX COVER WJ301/401DM 7103205 A | KLEMMKASTEND.WJ301/401DM 7103205 AB7/97 | COUVERCLE BOÎTE À BORNES WJ301/401DM 710 | 5
2021523 | SCREW PLUG WJ301/401 1/8" KIT | VERSCHLUßSCHRAUBE WJ301/401 1/8" SET | BOUCHON WJ301/401 1/8" KIT | 5
2021932 | MOTOR V1 0,25/4/71/160 400/50;460/60 TEE | MOTOR V1 0,25/4/71/160 400/50;460/60 TEE | MOTEUR V1 0,25/4/71/160 400/50;460/60TEE | 182
2021948 | TRANSFORMATION PIECE A110-F150 ALU | ÜBERGANGSSTÜCK STORZ A110-F150 ALU | DIVERGENT A110-F150 ALU | 370
2021949 | CLIP 140-160 DIN3017 +VP. | SCHLAUCHSCHELLE 140-160 DIN3017 +VP. | BRIDE DE FIX. 140-160 DIN3017 +VP. | 16
2021950 | TRANSFORMATION PIECE STORZ FLANSCH 150 | ÜBERGANGSSTÜCK STORZ FLANSCH 150 | DIVERGENT STORZ FLANSCH 150 | 516
2022277 | ASSEMBLED PCB VR EBM/ESM 1-4/WM | Platine EBM/ESM VR 1-4/WM Set | CIRCUIT IMPRIME ASSEMBLE VR EBM/ESM1-4 | 178
2022300 | CO-ER2 ANZEIGEPLATINE | CO-ER2 ANZEIGEPLATINE | CO-ER2 ANZEIGEPLATINE | 336
2022310 | CO-ER2 PCB-SCHALTSCHRANKVERSION <4KW | CO-ER2 Platine-SCHALTSCHRANKVERSION <4KW | CO-ER2 SCHALTSCHRANKVERSION <4KW | 336
2022325 |  | AUSTAUSCH SCHALTKASTEN ER2(SK) +VP. |  | 861
2022335 | ASSEMBLY ER1 FOR AF400 | PLATINE ER1 FÜR AF400 | ASSEMBLAGE ER1 POUR AF400 | 363
2022530 | IF-Module LON | IF-Modul LON | IF-Module LON | 250
2022682 | CABLE TP40S DM CPL.30M | KABEL TP40S DM KPL.30M | CÂBLE TP40S DM COMPL.30M | 423
2022753 | CABLE H05VV-F3G 3X1 LG.0,8M BLACK KONFEK | KABEL H05VV-F3G 3X1 LG.0,8M SCHWARZ KONF | CÂBLE H05VV-F3G 3X1 LG.0,8M NOIR KONFEKT | 8
2023008 | IMERGED MOTOR 8/4 | TAUCHMOTOR 8/4 | MOTOR IMERGÉ 8/4 | 4926
2023009 | IMERGED MOTOR 5/4 | TAUCHMOTOR 5/4 | MOTOR IMERGÉ 5/4 | 3853
2023010 | IMERGED MOTOR 7/4 | TAUCHMOTOR 7/4 | MOTOR IMERGÉ 7/4 | 3348
2023042 | Mechanical seal ID.17 IPL+IP-E Viton KIT | GRD.ID.17 IPL+IP-E Viton SET | KIT Gar.méc.ID.17 IPL+IP-E Viton | 178
2023057 | CABLE TP100 8/4 CPL.20M | KABEL TP100 8/4 KPL.20M | CÂBLE TP100 8/4 COMPL.20M | 1240
2023130 | PUMP HOUSING I30/80 PN6/10 RG KIT | PUMPENGEHÄUSE I30/80 PN6/10 RG SET | CORPS DE POMPE I30/80 PN6/10 RG KIT | 143
2023131 | PUMP HOUSING I40/87 PN6/10 RG KIT | PUMPENGEHÄUSE I40/87 PN6/10 RG SET | CORPS DE POMPE I40/87 PN6/10 RG KIT | 357
2023134 | PUMP HOUSING I50/92 PN6/10 RG KIT | PUMPENGEHÄUSE I50/92 PN6/10 RG SET | CORPS DE POMPE I50/92 PN6/10 RG KIT | 583
2023136 | PUMP HOUSING I65/120 PN6/10 RG KIT | PUMPENGEHÄUSE I65/120 PN6/10 RG SET | CORPS DE POMPE I65/120 PN6/10 RG KIT | 708
2023137 | PUMP HOUSING I80/120 PN6 RG KIT | PUMPENGEHÄUSE I80/120 PN6 RG SET | CORPS DE POMPE I80/120 PN6 RG KIT | 1547
2023138 | PUMP HOUSING I80/120 PN10 RG KIT | PUMPENGEHÄUSE I80/120 PN10 RG SET | CORPS DE POMPE I80/120 PN10 RG KIT | 1652
2023155 | ASSEMBLY ST.EINH TOP-Z30 PN10 DM +VP. | BAUSATZ ST.EINH TOP-Z30 PN10 DM +VP. | KIT ST.EINH TOP-Z30 PN10 DM +VP. | 158
2023164 | PIPE WORK MVISE806 KIT | LEITUNG MVISE806 SET | TUYAUTERIE MVISE806 KIT | 162
2023565 | MODULE IF TOP-E SPECK +PK. | MODUL IF TOP-E SPECK +VP. | MODULE IF TOP-E SPECK +EMB. | 97
2023634 | MOTOR V1 0,25/4/71/160 220/380V 60HZ | MOTOR V1 0,25/4/71/160 220/380V 60HZ | MOTEUR V1 0,25/4/71/160 220/380V 60HZ | 470
2023676 | IMPELLER/SPIRAL BOTTOM TP150E310/185 KIT | LAUFRAD/SPIRALBODEN TP150E310/185 SET | ROUE/FOND EN SPIRALE TP150E310/185 KIT | 1260
2023697 | MECHANICAL SEAL MG1/17-G1 Q1Q1VGG | GLEITRINGDICHTUNG MG1/17-G1 Q1Q1VGG | GARNITURE MÉCANIQUE MG1/17-G1 Q1Q1VGG | 58
2023721 | PUMP HOUSING D.50 PN16 MVISE 1.4301 KIT | PUMPENGEHÄUSE D.50 PN16 MVISE 1.4301 SET | KIT CORPS DE PPE D.50 PN16 MVISE 1.4301 | 183
2023722 | PUMP HOUSING D.32 PN16 MVISE 1.4301 KIT | PUMPENGEHÄUSE D.32 PN16 MVISE 1.4301 SET | KIT CORPS DE PPE D.32 PN16 MVISE 1.4301 | 146
2023723 | ROTOR-UNIT 52A MVISE210/410 KIT | ROTOR-EINHEIT 52A MVISE210/410 SET | KIT UNITÉ ROTOR 52A MVISE210/410 | 326
2023724 | ROTOR-UNIT 52A MVISE206/406 KIT | ROTOR-EINHEIT 52A MVISE206/406 SET | KIT UNITÉ ROTOR 52A MVISE206/406 | 294
2023725 | ROTOR-UNIT 52A MVISE404 KIT | ROTOR-EINHEIT 52A MVISE404 SET | KIT UNITÉ ROTOR 52A MVISE404 | 270
2023726 | ROTOR-UNIT 52A MVISE803 KIT | ROTOR-EINHEIT 52A MVISE803 SET | KIT UNITÉ ROTOR 52A MVISE803 | 279
2023727 | ROTOR-UNIT 52A MVISE806 KIT | ROTOR-EINHEIT 52A MVISE806 SET | KIT UNITÉ ROTOR 52A MVISE806 | 391
2023775 | FLANGE MVVISE KIT | FLANSCH MVISE SET | BRIDE MVISE KIT | 33
2023776 | PIPE WORK MVISE210/410 KIT | LEITUNG MVISE210/410 SET | TUYAUTERIE MVISE210/410 KIT | 162
2023864 | COVER KLASSE B | SCHACHTABDECKUNG KLASSE B | CACHE KLASSE B | 207
2023886 | PUMP HOUSING DPL40/160 PN16 CPL.WILO | PUMPENGEHÄUSE DPL40/160 PN16 KPL.WILO | CORPS DE POMPE DPL40/160 PN16 COMPL.WILO | 985
2023911 | IMPELLER D.45/92/17X3 PX1786G KIT | LAUFRAD D.45/92/17X3 PX1786G SET | ROUE D.45/92/17X3 PX1786G KIT | 72
2023912 | IMPELLER D.45/102/17X3 PX1786G KIT | LAUFRAD D.45/102/17X3 PX1786G SET | ROUE D.45/102/17X3 PX1786G KIT | 94
2023915 | ASSEMBLY IMPELLER IPL203-16 +PK. | BAUSATZ LAUFRAD IPL203-16 +VP. | KIT ROUE IPL203-16 +EMB. | 64
2023917 | PUMP HOUSING MVI DN32 PN16 1.4301KIT | PUMPENGEH.MVI DN32 PN16 1.4301 SET | KIT CORPS DE POMPE MVI DN32 PN16 1.4301 | 284
2023918 | IMPELLER D.55/124/17X8,2 KIT | LAUFRAD D.55/124/17X8,2 SET | ROUE D.55/124/17X8,2 KIT | 94
2023925 | ASSEMBLY IMPELLER IPL404-15 +PK. | BAUSATZ LAUFRAD IPL404-15 +VP. | KIT ROUE IPL404-15 +PK. | 37
2023926 | MECH.SEAL MVI50 U3BEGG 39018573 KIT | GLEITRINGD.MVI50 U3BEGG 39018573 SET | GARN-MECA-MVI50 U3BEGG 39018573 KIT | 335
2023928 | IMPELLER D.82/115/17X15,6 KU.KIT | LAUFRAD D.82/115/17X15,6 KU.SET | ROUE D.82/115/17X15,6 KU.KIT | 93
2023929 | IMPELLER D.82/127/17X13,6 KU.KIT | LAUFRAD D.82/127/17X13,6 KU.SET | ROUE D.82/127/17X13,6 KU.KIT | 93
2023930 | IMPELLER D.82/140/17X13,6 KU.KIT | LAUFRAD D.82/140/17X13,6 KU.SET | ROUE D.82/140/17X13,6 KU.KIT | 64
2023931 | IMPELLER D.82/149/17X13,6 KU.KIT | LAUFRAD D.82/149/17X13,6 KU.SET | ROUE D.82/149/17X13,6 KU.KIT | 62
2023960 | PUMP HOUSING I40/160/170x320 16 M10 | PUMPENGEHÄUSE I40/160/170x320 16 M10 | CORPS D.POMPE I40/160/170x320 16 M10 | 206
2023987 | IMPELLER D45/155/17X3 PX1786G KIT | LAUFRAD D.45/155/17X3 PX1786G SET | ROUE D.45/155/17X3 PX1786G KIT | 122
2023995 | CABEL SCREW(TMP32)KIT | KABELVERSCHRAUBUNG(TMP32)SET | VIS DE CABLE(TMP32)KIT | 21
2024033 | ASSEMBLY IMPELLER IPLA32/90 +PK. | BAUSATZ LAUFRAD IPL32/90 +VP. | KIT ROUE IPLA32/90 +EMB. | 59
2024094 | O-RING ID.50X3,0N DIN3771 NBR70 | O-RING ID.50X3,0N DIN3771 NBR70 | JOINT TORIQUE ID.50X3,0N DIN3771 NBR70 | 2
2024198 | FLAT GASKET D.12,2/16X2 SIL-C4400 | FLACHDICHTUNG D.12,2/16X2 SIL-C4400 | JOINT PLAT D.12,2/16X2 SIL-C4400 | 12
2024255 | MODULE NE25/70 + VP.(SPECK) | MODUL NE25/70 + VP.(SPECK) | MODULE NE25/70 + VP.(SPECK) | 490
2024256 | MODULE NE32/70 + VP.(SPECK) | MODUL NE32/70 + VP.(SPECK) | MODULE NE32/70 + VP.(SPECK) | 490
2024257 | MODULE NE40/40 + VP.(SPECK) | MODUL NE40/40 + VP.(SPECK) | MODULE NE40/40 + VP.(SPECK) | 490
2024258 | MODULE NE40/100 + VP.(SPECK) | MODUL NE40/100 + VP.(SPECK) | MODULE NE40/100 + VP.(SPECK) | 1025
2024259 | MODULE NE50/70 + VP.(SPECK) | MODUL NE50/70 + VP.(SPECK) | MODULE NE50/70 + VP.(SPECK) | 1085
2024260 | MODULE NE50/100 + VP.(SPECK) | MODUL NE50/100 + VP.(SPECK) | MODULE NE50/100 + VP.(SPECK) | 1094
2024261 | MODULE NE65/100 + VP.(SPECK) | MODUL NE65/100 + VP.(SPECK) | MODULE NE65/100 + VP.(SPECK) | 1094
2024262 | MODULE NE80/100 + VP.(SPECK) | MODUL NE80/100 + VP.(SPECK) | MODULE NE80/100 + VP.(SPECK) | 1559
2024378 | PUMP HOUSING DPL40/115/DP-E40/2 KIT | PUMPENGEHÄUSE DPL40/115/DP-E40/2 SET | CORPS DE POMPE DPL40/115/DP-E40/2 KIT | 374
2024379 | PUMP HOUSING DP-E40/5 KIT | PUMPENGEHÄUSE DP-E40/5 SET | CORPS DE POMPE DP-E40/5 KIT | 497
2024380 | PUMP HOUSING DPL50/115/DP-E50/2 KIT | PUMPENGEHÄUSE DPL50/115/DP-E50/2 SET | CORPS DE POMPE DPL50/115/DP-E50/2 KIT | 640
2024381 | PUMP HOUSING DPL50/160/DP-E50/5 KIT | PUMPENGEHÄUSE DPL50/160/DP-E50/5 SET | CORPS DE POMPE DPL50/160/DP-E50/5 KIT | 471
2024382 | PUMP HOUSING DPL65/115/DP-E65/2 KIT | PUMPENGEHÄUSE DPL65/115/DP-E65/2 SET | CORPS DE POMPE DPL65/115/DP-E65/2 KIT | 541
2024384 | PUMP HOUSING DPL80/115/DP-E80/2 KIT | PUMPENGEHÄUSE DPL80/115/DP-E80/2 SET | CORPS DE POMPE DPL80/115/DP-E80/2 KIT | 593
2024427 | PUMP HOUSING I50/87 PN6/10 KIT | PUMPENGEHÄUSE I50/87 PN6/10 SET | CORPS DE POMPE I50/87 PN6/10 KIT | 651
2024430 | OPERATING INSTRUCTIONS IP-E/DP-E 4-SPR. | EBA.IP-E/DP-E 4SP. | NOTICE DE MISE EN SERVICE IP-E/DP-E 4-SP | 4
2024442 | AUFSTELL-SET TP80E-F/4KW HORIZONT/TROCKE | AUFSTELL-SET TP80E-F/4KW HORIZONT/TROCKE | AUFSTELL-SET TP80E-F/4KW HORIZONT/TROCKE | 794
2024530 | IMPELLER D.45/122/17X3 PPO | LAUFRAD D.45/122/17X3 PPO BEARB. | ROUE D.45/122/17X3 PPO | 82
2024551 | MOTOR V1 7,5/2/132/300 SM. | MOTOR V1 7,5/2/132/300 SM. | MOTEUR V1 7,5/2/132/300 SM. | 1774
2024702 | O-RING 177,39x3,53N ISO3601B VITON 70SR. | O-RING 177,39x3,53N ISO3601B VITON 70SR. | JOINT TORIQUE 177,39x3,53N ISO3601B VITO | 20
2024796 | PUMP HOUSING DPL32/160/DP-E32/5 KIT | PUMPENGEHÄUSE DPL32/160/DP-E32/5 SET | CORPS DE POMPE DPL32/160/DP-E32/5 KIT | 318
2024812 | CAPACITOR TMW30/TM30-0,2 00106766 | KONDENSATOR TMW30/TM30-0,2 00106766 | CONDENSATEUR TMW30/TM30-0,2 00106766 | 54
2024838 | PUMP CHAMBER-BOTTOM PART TP 4/4 PUR | KREISELKAMMER-UNTERTEIL TP 4/4 PUR | CHAMBRE POMPE-EMBASE TP 4/4 PUR | 217
2025013 | MOT-NE40/100 +VP. | MOT-NE40/100 +VP. | MOT-NE40/100 +VP. | 1455
2025014 | MOT-NE50/70 +VP. | MOT-NE50/70 +VP. | MOT-NE50/70 +VP. | 1806
2025015 | MOT-NE50/100 +VP. | MOT-NE50/100 +VP. | MOT-NE50/100 +VP. | 1942
2025016 | MOT-NE65/100 +VP. | MOT-NE65/100 +VP. | MOT-NE65/100 +VP. | 2116
2025017 | MOT-NE80/100 +VP. | MOT-NE80/100 +VP. | MOT-NE80/100 +VP. | 3021
2025061 | PUMP HOUSING TOP-ETA50/76 PN6 CPL. | PUMPENGEHÄUSE TOP-ETA50/76 PN6 KPL. | CORPS DE POMPE TOP-ETA50/76 PN6 COMPL. | 69
2025066 | IMPELLER DPG65/113 GG LEFT | LAUFRAD DPG65/113 GG LINKS VP. | ROUE DPG65/113 GG A GAUCHE | 261
2025067 | IMPELLER DPG65/125 GG LEFT | LAUFRAD DPG65/125 GG LINKS VP. | ROUE DPG65/125 GG A GAUCHE | 249
2025068 | IMPELLER DPG65/138 GG LEFT | LAUFRAD DPG65/138 GG LINKS VP. | ROUE DPG65/138 GG A GAUCHE | 249
2025069 | IMPELLER DPG65/148 GG LEFT | LAUFRAD DPG65/148 GG LINKS VP. | ROUE DPG65/148 GG A GAUCHE | 249
2025071 | IMPELLER DPG65/165 GG LEFT | LAUFRAD DPG65/165 GG LINKS VP. | ROUE DPG65/165 GG A GAUCHE | 249
2025072 | IMPELLER DPG65/174 GG LEFT | LAUFRAD DPG65/174 GG LINKS VP. | ROUE DPG65/174 GG A GAUCHE | 249
2025073 | IMPELLER DPG65/184 GG LEFT | LAUFRAD DPG65/184 GG LINKS VP. | ROUE DPG65/184 GG A GAUCHE | 249
2025074 | IMPELLER DPG80/120 GG LEFT | LAUFRAD DPG80/120 GG LINKS VP. | ROUE DPG80/120 GG A GAUCHE | 259
2025075 | IMPELLER DPG80/130 GG LEFT | LAUFRAD DPG80/130 GG LINKS VP. | ROUE DPG80/130 GG A GAUCHE | 259
2025076 | IMPELLER DPG80/141 GG LEFT | LAUFRAD DPG80/141 GG LINKS VP. | ROUE DPG80/141 GG A GAUCHE | 259
2025077 | IMPELLER DPG80/147 GG LEFT | LAUFRAD DPG80/147 GG LINKS VP. | ROUE DPG80/147 GG A GAUCHE | 259
2025078 | IMPELLER DPG80/156 GG LEFT | LAUFRAD DPG80/156 GG LINKS VP. | ROUE DPG80/156 GG A GAUCHE | 259
2025079 | IMPELLER DPG80/166 GG LEFT | LAUFRAD DPG80/166 GG LINKS VP. | ROUE DPG80/166 GG A GAUCHE | 259
2025080 | IMPELLER DPG100/128 GG LEFT | LAUFRAD DPG100/128 GG LINKS VP. | ROUE DPG100/128 GG A GAUCHE | 413
2025081 | IMPELLER DPG100/138 GG LEFT | LAUFRAD DPG100/138 GG LINKS VP. | ROUE DPG100/138 GG A GAUCHE | 413
2025082 | IMPELLER DPG100/149 GG LEFT | LAUFRAD DPG100/149 GG LINKS VP. | ROUE DPG100/149 GG A GAUCHE | 413
2025083 | IMPELLER DPG100/180 GG LEFT | LAUFRAD DPG100/180 GG LINKS VP. | ROUE DPG100/180 GG A GAUCHE | 907
2025084 | IMPELLER DPG100/199 GG LEFT | LAUFRAD DPG100/199 GG LINKS VP. | ROUE DPG100/199 GG A GAUCHE | 907
2025085 | IMPELLER DPG100/213 GG LEFT | LAUFRAD DPG100/213 GG LINKS VP. | ROUE DPG100/213 GG A GAUCHE | 907
2025086 | IMPELLER DPG100/222 GG LEFT | LAUFRAD DPG100/222 GG LINKS VP. | ROUE DPG100/222 GG A GAUCHE | 907
2025087 | IMPELLER DPG100/232 GG LEFT | LAUFRAD DPG100/232 GG LINKS VP. | ROUE DPG100/232 GG A GAUCHE | 907
2025088 | IMPELLER DPG100/243 GG LEFT | LAUFRAD DPG100/243 GG LINKS VP. | ROUE DPG100/243 GG A GAUCHE | 907
2025089 | IMPELLER DPG125/167 GG LEFT | LAUFRAD DPG125/167 GG LINKS VP. | ROUE DPG125/167 GG A GAUCHE | 648
2025090 | IMPELLER DPG125/174 GG LEFT | LAUFRAD DPG125/174 GG LINKS VP. | ROUE DPG125/174 GG A GAUCHE | 648
2025091 | IMPELLER DPG125/183 GG LEFT | LAUFRAD DPG125/183 GG LINKS VP. | ROUE DPG125/183 GG A GAUCHE | 648
2025092 | IMPELLER DPG125/193 GG LEFT | LAUFRAD DPG125/193 GG LINKS VP. | ROUE DPG125/193 GG A GAUCHE | 648
2025093 | IMPELLER DPG125/205 GG LEFT | LAUFRAD DPG125/205 GG LINKS VP. | ROUE DPG125/205 GG A GAUCHE | 648
2025094 | IMPELLER DPG125/214 GG LEFT | LAUFRAD DPG125/214 GG LINKS VP. | ROUE DPG125/214 GG A GAUCHE | 1073
2025095 | IMPELLER IPG200/225 GG | LAUFRAD IPG200/225 GG VP. | ROUE IPG200/225 GG | 1659
2025096 | IMPELLER IPG200/242 GG | LAUFRAD IPG200/242 GG VP. | ROUE IPG200/242 GG | 1659
2025097 | IMPELLER IPG200/255 GG | LAUFRAD IPG200/255 GG VP. | ROUE IPG200/255 GG | 1659
2025098 | IMPELLER IPG200/267 GG | LAUFRAD IPG200/267 GG VP. | ROUE IPG200/267 GG | 1659
2025099 | IMPELLER IPG200/282 GG | LAUFRAD IPG200/282 GG VP. | ROUE IPG200/282 GG | 1659
2025100 | IMPELLER IPG200/295 GG | LAUFRAD IPG200/295 GG VP. | ROUE IPG200/295 GG | 1659
2025101 | IMPELLER IPG200/305 GG | LAUFRAD IPG200/305 GG VP. | ROUE IPG200/305 GG | 1659
2025102 | IMPELLER IPG200/315 GG | LAUFRAD IPG200/315 GG VP. | ROUE IPG200/315 GG | 1659
2025103 | IMPELLER IPG250/300 GG | LAUFRAD IPG250/300 GG VP. | ROUE IPG250/300 GG | 3599
2025104 | IMPELLER IPG250/315 GG | LAUFRAD IPG250/315 GG VP. | ROUE IPG250/315 GG | 3599
2025105 | Impeller IPG250/330 GG | LAUFRAD IPG250/330 GG VP. | ROUE IPG250/330 GG | 3599
2025106 | IMPELLER IPG250/350 GG | LAUFRAD IPG250/350 GG VP. | ROUE IPG250/350 GG | 3599
2025108 | IMPELLER IPG250/380 GG | LAUFRAD IPG250/380 GG VP. | ROUE IPG250/380 GG | 3599
2025109 | IMPELLER IPG250/395 GG | LAUFRAD IPG250/395 GG VP. | ROUE IPG250/395 GG | 3599
2025110 | IMPELLER IPG250/415 GG | LAUFRAD IPG250/415 GG VP. | ROUE IPG250/415 GG | 3599
2025260 | CONNECTION SET DN40 PVC | ANSCHLUßSET DN40 PVC | KIT CONNEXION DN40 PVC | 8
2025345 | PUMP HOUSING TOP-ETA50/76 PN16 CPL. | PUMPENGEHÄUSE TOP-ETA50/76 PN16 KPL. | CORPS DE POMPE TOP-ETA50/76 PN16 COMPL. | 148
2025349 | PUMP HOUSING TOP-ETA40/108,5 PN16 CPL. | PUMPENGEHÄUSE TOP-ETA40/108,5 PN16 KPL. | CORPS DE POMPE TOP-ETA40/108,5 PN16COMPL | 97
2025356 | PUMP HOUSING TOP-ETA50/108,5 PN16 CPL. | PUMPENGEHÄUSE TOP-ETA50/108,5 PN16 KPL. | CORPS DE POMPE TOP-ETA50/108,5 PN16COMPL | 124
2025364 | PUMP HOUSING TOP-ETA65/120 PN16 CPL. | PUMPENGEHÄUSE TOP-ETA65/120 PN16 KPL. | CORPS DE POMPE TOP-ETA65/120 PN16 COMPL. | 377
2025386 | CONNECTION SET DN50 PVC | ANSCHLUßSET DN50 PVC | KIT CONNEXION DN50 PVC | 20
2025512 | MECH.SEAL TP100E>4KW(REINWASSER)KIT | GLEITRINGD.TP100E>4KW(REINWASSER)SET | GARN-MECA-TP100E>4KW(REINWASSER)KIT | 502
2025533 | PUMP HOUSING D-ETA65/120 PN16 CPL.WILO | PUMPENGEHÄUSE D-ETA65/120 PN16KPL.WILO | CORPS DE POMPE D-ETA65/120 PN16COMPL.WIL | 1772
2025606 | ASSEMBLY EINHANG DN40/50 (TP40S) | BAUSATZ EINHANG DN40/50 (TP40S) | KIT EINHANG DN40/50 (TP40S) | 285
2025830 | MOTOR V1 2,2/4/100/250 SM. | MOTOR V1 2,2/4/100/250 SM. | MOTEUR V1 2,2/4/100/250 SM. | 794
2025831 | MOTOR V1 3/4/100/250 SM. | MOTOR V1 3/4/100/250 SM. | MOTEUR V1 3/4/100/250 SM. | 896
2025969 | O-RING ID.72,39x5,33 EPDM 70SHORE | O-RING ID.72,39x5,33 EPDM 70SHORE VP. | JOINT TORIQUE ID.72,39x5,33 EPDM 70SHORE | 5
2025970 | BALL TAP DN65 PN35 MS. TYPE 250D | KUGELHAHN TYP250D IG.2½"PN35GIACOMINI VP | ROBINET À BOISSEAU SPHÉ DN65 PN35 MS. | 160
2026023 | FAN HOUSING TL3N D.180 PA6 | LÜFTERHAUBE TL3N D.180 PA6 | CAPOT VENTILATEUR TL3N D.180 PA6 | 31
2026029 | GRD.D.17 Q1Q1VGG(IPL+IPE)KIT | GRD.D.17 MG1S50 Q1Q1VGG(IPL+IPE)SET | GRD.D.17 Q1Q1VGG(IPL+IPE)KIT | 752
2026212 | ASSEMBLY TP100 TROCKEN/VERTIKAL/KURZ | AUFSTELL-SET TP100 TROCKEN/VERTIKAL/KURZ | KIT TP100 TROCKEN/VERTIKAL/KURZ | 1704
2026265 | CO-ER3 ANZEIGEPLATINE | CO-ER3 ANZEIGEPLATINE | CO-ER3 ANZEIGEPLATINE | 305
2026266 |  | CO-ER4 ANZEIGEPLATINE |  | 182
2026267 |  | CO-ER3 STEUERPLATINE SCHALTSCHRANKVERS. | PLATINE CONTROLEUR CO-ER3 | 912
2026268 |  | CO-ER4 STEUERPLATINE |  | 1096
2026328 | CABLE TP100 8/4 CPL.30M | KABEL TP100 8/4 KPL.30M | CÂBLE TP100 8/4 COMPL.30M | 1412
2026395 | CLAP DPG65 KIT | KLAPPE DPG65 SET | CLAPET DPG65 KIT | 341
2026396 | CLAP DPG80 KIT | KLAPPE DPG80 SET | CLAPET DPG80 KIT | 371
2026397 | CLAP DPG100 TO 7,5KW KIT | KLAPPE DPG100 BIS 7,5KW SET | CLAPET DPG100 JUSQU'Á 7,5KW KIT | 482
2026398 | CLAP DPG100 FROM 15KW KIT | KLAPPE DPG100 AB 15KW SET | CLAPET DPG100 À PARTIR DE 15KW KIT | 866
2026399 | CLAP DPG125 KIT | KLAPPE DPG125 SET | CLAPET DPG125 KIT | 866
2026403 | O-RING ID.115X4 DIN3771 NBR70 | O-RING ID.115X4 DIN3771 NBR70 | JOINT TORIQUE ID.115X4 DIN3771 NBR70 | 2
2026501 | STICKER WILO 1999 NEUTRAL 20X67 WHITE | AUFKLEBER WILO 1999 NEUTRAL 20X67 WEISS | ÉTIQUETTE WILO 1999 NEUTRE 20X67 BLANC | 1
2026618 | MOTOR V1 5,5/2/132/300 SM. | MOTOR V1 5,5/2/132/300 SM. | MOTEUR V1 5,5/2/132/300 SM. | 1496
2026619 | MOTOR V1 4/2/112/250 SM. | MOTOR V1 4/2/112/250 SM. | MOTEUR V1 4/2/112/250 SM. | 1150
2026620 | MOTOR V1 18,5/2/160/350 SM. | MOTOR V1 18,5/2/160/350 SM. | MOTEUR V1 18,5/2/160/350 SM. | 3503
2026625 | MOTOR B35 18,5/2/160/350 SM. | MOTOR B35 18,5/2/160/350 SM. | MOTEUR B35 18,5/2/160/350 SM. | 1542
2026627 | MOTOR V1 1,1/4/90/200 SM. | MOTOR V1 1,1/4/90/200 SM. | MOTEUR V1 1,1/4/90/200 SM. | 560
2026628 | MOTOR V1 0,75/4/80/200 SM. | MOTOR V1 0,75/4/80/200 SM. | MOTEUR V1 0,75/4/80/200 SM. | 483
2026630 | MOTOR V1 1,5/4/90/200 SM. | MOTOR V1 1,5/4/90/200 SM. | MOTEUR V1 1,5/4/90/200 SM. | 643
2026684 | IMPELLER K D.100/145/25 F.TP100 | LAUFRAD E D.100/145/25 F.TP100 | ROUE K D.100/145/25 F.TP100 | 372
2026790 | PUMP HOUSING I30/80 KIT | PUMPENGEHÄUSE I30/80 SET | CORPS DE POMPE I30/80 KIT | 118
2026791 | PUMP HOUSING I40/76 PN6/10 KIT | PUMPENGEHÄUSE I40/76 PN6/10 SET | CORPS DE POMPE I40/76 PN6/10 KIT | 203
2026793 | PUMP HOUSING I65/76 PN6/10 KIT | PUMPENGEHÄUSE I65/76 PN6/10 SET | CORPS DE POMPE I65/76 PN6/10 KIT | 263
2026794 | PUMP HOUSING I80/108,5 PN6 KIT | PUMPENGEHÄUSE I80/108,5 PN6 SET | CORPS DE POMPE I80/108,5 PN6 KIT | 340
2026795 | PUMP HOUSING I80/108,5 PN10 KIT | PUMPENGEHÄUSE I80/108,5 PN10 SET | CORPS DE POMPE I80/108,5 PN10 KIT | 366
2026796 | IMPELLER D.45/57/15 KIT | LAUFRAD D.45/57/15 SET | ROUE D.45/57/15 KIT | 33
2026797 | IMPELLER D.54/75/15 KIT | LAUFRAD D.54/75/15 SET | ROUE D.54/75/15 KIT | 33
2026798 | IMPELLER D.54/75/15 (KTW) KIT | LAUFRAD D.54/75/15 (KTW) SET | ROUE D.54/75/15 (KTW) KIT | 36
2026799 | IMPELLER D.80/100/20 KIT | LAUFRAD D.80/100/20 SET | ROUE D.80/100/20 KIT | 33
2026800 | INSOLATION 80 (MG.42) KIT | ISOLIERUNG 80 (MG.42) SET | ISOLATION 80 (MG.42) KIT | 35
2026805 | ROTOR-UNIT 42/120/4 KIT | ROTOR-EINHEIT 42/120/4 SET | UNITÉ ROTOR 42/120/4 KIT | 446
2026806 | ROTOR-UNIT 32/60/4 KIT | ROTOR-EINHEIT 32/60/4 SET | UNITÉ ROTOR 32/60/4 KIT | 446
2026807 | ROTOR-UNIT 22/20/4 KIT | ROTOR-EINHEIT 22/20/4 SET | UNITÉ ROTOR 22/20/4 KIT | 241
2026815 | STATOR-UNIT TOP-D30 3-400 PN6/10 KIT | STATOR-EINHEIT TOP-D30 DM PN6/10 SET | UNITÉ STATOR TOP-D30 TRI PN6/10 KIT | 502
2026816 | STATOR-UNIT TOP-D40 3-400 PN6/10 KIT | STATOR-EINHEIT TOP-D40 DM PN6/10 SET | UNITÉ STATOR TOP-D40 TRI PN6/10 KIT | 573
2026817 | STATOR-UNIT TOP-D50 3-400 PN6/10 KIT | STATOR-EINHEIT TOP-D50 DM PN6/10 SET | UNITÉ STATOR TOP-D50 TRI PN6/10 KIT | 725
2026818 | STATOR-UNIT TOP-D65 3-400 PN6/10 KIT | STATOR-EINHEIT TOP-D65 DM PN6/10 SET | UNITÉ STATOR TOP-D65 TRI PN6/10 KIT | 1018
2026819 | STATOR-UNIT TOP-D80 3-400 PN6 KIT | STATOR-EINHEIT TOP-D80 DM PN6 SET | UNITÉ STATOR TOP-D80 TRI PN6 KIT | 1209
2026846 | MODULE GR.32 3-400 (TOP-D) KIT | MODUL GR.32 DM (TOP-D) SET | MODULE GR.32 TRI (TOP-D) KIT | 99
2026862 | PUMP HOUSING I50/182 PN16 KIT | PUMPENGEHÄUSE I50/182 PN16 SET | KIT CORPS DE POMPE I50/182 PN16 | 349
2026863 | PUMP HOUSING I65/182 PN16 KIT | PUMPENGEHÄUSE I65/182 PN16 SET | CORPS DE POMPE I65/182 PN16 KIT | 441
2026864 | PUMP HOUSING I80/182 PN16 KIT | PUMPENGEHÄUSE I80/182 PN16 SET | CORPS DE POMPE I80/182 PN16 KIT | 497
2026865 | Pump housing I100/182 PN16 KIT | Pumpengehäuse I100/182 PN16 SET | KIT Corps de pompe I100/182 PN16 | 750
2026866 | PUMP HOUSING D50/182 PN16 KIT | PUMPENGEHÄUSE D50/182 PN16 SET | CORPS DE POMPE D50/182 PN16 KIT | 747
2026867 | PUMP HOUSING D65/182 PN16 KIT | PUMPENGEHÄUSE D65/182 PN16 SET | CORPS DE POMPE D65/182 PN16 KIT | 725
2026868 | Pump housing D80/182 PN16 KIT | Pumpengehäuse D80/182 PN16 SET | Corps de pompe D80/182 PN16 KIT | 953
2026869 | PUMP HOUSING D100/182 PN16 KIT | PUMPENGEHÄUSE D100/182 PN16 SET | CORPS DE POMPE D100/182 PN16 KIT | 1114
2026870 | PUMP HOUSING B40/170 PN16 KIT | PUMPENGEHÄUSE B40/170 PN16 SET | CORPS DE POMPE B40/170 PN16 KIT | 446
2026871 | PUMP HOUSING B50/170 PN16 KIT | PUMPENGEHÄUSE B50/170 PN16 SET | CORPS DE POMPE B50/170 PN16 KIT | 470
2026872 | PUMP HOUSING B65/170 PN16 KIT | PUMPENGEHÄUSE B65/170 PN16 SET | CORPS DE POMPE B65/170 PN16 KIT | 573
2026873 | PUMP HOUSING B80/182 PN16 KIT | PUMPENGEHÄUSE B80/182 PN16 SET | CORPS DE POMPE B80/182 PN16 KIT | 623
2026875 | IMPELLER D.50/167/24 KIT | LAUFRAD D.50/167/24 SET | ROUE D.50/167/24 KIT | 238
2026876 | IMPELLER D.50/174/18 KIT | LAUFRAD D.50/174/18 SET | ROUE D.50/174/18 KIT | 182
2026877 | IMPELLER D.50/157/24 KIT | LAUFRAD D.50/157/24 SET | ROUE D.50/157/24 KIT | 238
2026878 | IMPELLER D.50/164/18 KIT | LAUFRAD D.50/164/18 SET | ROUE D.50/164/18 KIT | 178
2026880 | IMPELLER D.50/150/18 KIT | LAUFRAD D.50/150/18 SET | ROUE D.50/150/18 KIT | 171
2026881 | IMPELLER D.65/168/24 KIT | LAUFRAD D.65/168/24 SET | ROUE D.65/168/24 KIT | 285
2026882 | IMPELLER D.65/173/18 KIT | LAUFRAD D.65/173/18 SET | ROUE D.65/173/18 KIT | 188
2026884 | IMPELLER D.65/159/18 KIT | LAUFRAD D.65/159/18 SET | ROUE D.65/159/18 KIT | 188
2026886 | IMPELLER D.65/144/18 KIT | LAUFRAD D.65/144/18 SET | ROUE D.65/144/18 KIT | 188
2026887 | IMPELLER D.80/173/24 KIT | LAUFRAD D.80/173/24 SET | ROUE D.80/173/24 KIT | 360
2026888 | IMPELLER D.80/175/18 KIT | LAUFRAD D.80/175/18 SET | ROUE D.80/175/18 KIT | 238
2026889 | IMPELLER D.80/155/24 KIT | LAUFRAD D.80/155/24 SET | ROUE D.80/155/24 KIT | 340
2026890 | IMPELLER D.80/158/18 KIT | LAUFRAD D.80/158/18 SET | ROUE D.80/158/18 KIT | 201
2026891 | IMPELLER D.80/140/24 KIT | LAUFRAD D.80/140/24 SET | ROUE D.80/140/24 KIT | 256
2026892 | IMPELLER D.80/146/18 KIT | LAUFRAD D.80/146/18 SET | ROUE D.80/146/18 KIT | 201
2026893 | IMPELLER D.100/175/32 KIT | LAUFRAD D.100/175/32 SET | ROUE D.100/175/32 KIT | 518
2026894 | IMPELLER D.100/173/24 KIT | LAUFRAD D.100/173/24 SET | ROUE D.100/173/24 KIT | 311
2026895 | IMPELLER D.100/155/32 KIT | LAUFRAD D.100/155/32 SET | ROUE D.100/155/32 KIT | 446
2026896 | IMPELLER D.100/160,8/24 KIT | LAUFRAD D.100/160,8/24 SET | ROUE D.100/160,8/24 KIT | 256
2026897 | IMPELLER D.100/150/32 KIT | LAUFRAD D.100/150/32 SET | ROUE D.100/150/32 KIT | 421
2026898 | IMPELLER D.100/145/24 KIT | LAUFRAD D.100/145/24 SET | ROUE D.100/145/24 KIT | 256
2026899 | IMPELLER D.100/143,2/32 KIT | LAUFRAD D.100/143,2/32 SET | ROUE D.100/143,2/32 KIT | 446
2026901 | MECHANICAL SEAL MG12/18-G60 AQ1EGG KIT | GLEITRINGDICHTUNG MG12/18-G60 AQ1EGG SET | KIT GARNITURE MÉC.MG12/18-G60 AQ1EGG | 136.72
2026902 | MECHANICAL SEAL MG12/24-G60 AQ1EGG KIT | GLEITRINGDICHTUNG MG12/24-G60 AQ1EGG SET | KIT GARNITURE MÉC.MG12/24-G60 AQ1EGG | 150.5
2026903 | MECH.SEAL MG12/32-G60 AQ1EGG M16 KIT | GLEITRINGD.MG12/32-G60 AQ1EGG M16 SET | GARN-MECA-MG12/32-G60 AQ1EGG M16 KIT | 165.34
2026914 | LANTERN P228X85,2-F300 KIT | LATERNE P228X85,2-F300 SET | LANTERNE P228X85,2-F300 KIT | 487
2026915 | LANTERN P228X85,2-F165 KIT | LATERNE P228X85,2-F165 SET | LANTERNE P228X85,2-F165 KIT | 312
2026917 | LANTERN P228X115-F300 KIT | LATERNE P228X115-F300 SET | LANTERNE P228X115-F300 KIT | 541
2026919 | LANTERN P228X115-F265 KIT | LATERNE P228X115-F265 SET | LANTERNE P228X115-F265 KIT | 426
2026920 | LANTERN P228X115-F215 KIT | LATERNE P228X115-F215 SET | LANTERNE P228X115-F215 KIT | 376
2026921 | LANTERN P228X115-F165 KIT | LATERNE P228X115-F165 SET | LANTERNE P228X115-F165 KIT | 305
2026922 | LANTERN P228X115-F300 KIT | LATERNE P228X115-F300 SET | LANTERNE P228X115-F300 KIT | 811
2026923 | LANTERN P228X115-F215 KIT | LATERNE P228X115-F215 SET | LANTERNE P228X115-F215 KIT | 360
2026924 | LANTERN P228X115-F165 KIT | LATERNE P228X115-F165 SET | LANTERNE P228X115-F165 KIT | 305
2026928 | COUPLING/SHAFT 24/38x142 OR.177 KIT | KUPPLUNG/WELLE 24/38x142 OR.177 SET | KIT ACCOUPLEMENT/ARBRE 24/38x142 JT.177 | 207
2026929 | COUPLING/SHAFT 18/19x135 KIT | KUPPLUNG/WELLE 18/19x135 SET | ACCOUPLEMENT/ARBRE 18/19x135 KIT | 156
2026930 | COUPLING/SHAFT 18/24X136 KIT | KUPPLUNG/WELLE 18/24x136 SET | ACCOUPLEMENT/ARBRE 18/24x136 KIT | 156
2026931 | COUPLING/SHAFT 24/28x158 KIT | KUPPLUNG/WELLE 24/28x158 SET | ACCOUPLEMENT/ARBRE 24/28x158 KIT | 207
2026932 | COUPLING/SHAFT 24/42x160 KIT | KUPPLUNG/WELLE 24/42x160 SET | ACCOUPLEMENT/ARBRE 24/42x160 KIT | 232
2026933 | COUPLING/SHAFT 18/14x135 KIT | KUPPLUNG/WELLE 18/14x135 SET | ACCOUPLEMENT/ARBRE 18/14x135 KIT | 156
2026934 | COUPLING/SHAFT 24/24x151 KIT | KUPPLUNG/WELLE 24/24x151 SET | ACCOUPLEMENT/ARBRE 24/24x151 KIT | 193
2026935 | COUPLING/SHAFT 18/19x145 KIT | KUPPLUNG/WELLE 18/19x145 SET | ACCOUPLEMENT/ARBRE 18/19x145 KIT | 156
2026945 | FLAP DL100 VP. | KLAPPE DL100 VP. | CLAPET DL100 VP. | 123
2027005 | LANTERN P228X115-F350 KIT | LATERNE P228X115-F350 SET | LANTERNE P228X115-F350 KIT | 823
2027006 | LANTERN P228X85,2-F265 KIT | LATERNE P228X85,2-F265 SET | LANTERNE P228X85,2-F265 KIT | 413
2027010 | LANTERN P228X85,2-F265 KIT | LATERNE P228X85,2-F265 SET | LANTERNE P228X85,2-F265 KIT | 377
2027082 | SWITCH BOX CO/ER1-5,5KW | SCHALTKASTEN CO/ER1-5,5KW VP. | COFFRET DE COMMANDE CO/ER1-5,5KW | 2959
2027083 | SWITCH BOX CO/ER1-7,5KW | SCHALTKASTEN CO/ER1-7,5KW VP. | COFFRET DE COMMANDE CO/ER1-7,5KW | 3026
2027084 | SWITCH BOX CO/ER1-9,0KW | SCHALTKASTEN CO/ER1-9KW VP. | COFFRET DE COMMANDE CO/ER1-9,0KW | 3197
2027085 | SWITCH BOX ER1-11KW | SCHALTKASTEN CO/ER1-11KW VP. | COFFRET DE COMMANDE ER1-11KW | 3284
2027086 | SWITCH BOX CO/ER1-15kW | SCHALTKASTEN CO/ER1-15kW VP. | COFFRET DE COMMANDE CO/ER1-15kW | 3367
2027087 | SWITCH BOX CO/ER1-22kW | SCHALTKASTEN CO/ER1-22kW VP. | COFFRET DE COMMANDE CO/ER1-22kW | 4141
2027089 | SHUTTING GATE DN80 PN16 GG25 SOCLA | ABSPERRKLAPPE DN80 PN16 GG25 SOCLA VP. | CLAPET D'ARRÊT DN80 PN16 GG25 SOCLA | 430
2027091 | NON-RETURN-DEVICE DN80 TYP447 BT | RÜCKFLUßVERHINDERER DN80 TYP447 BT VP. | CLAPET ANTI-RETOUR DN80 TYP447 BT | 1313
2027100 | PUMP HOUSING I25/80 KIT | PUMPENGEHÄUSE I25/80 SET | CORPS DE POMPE I25/80 KIT | 54
2027101 | PUMP HOUSING I30/80 KIT | PUMPENGEHÄUSE I30/80 SET | CORPS DE POMPE I30/80 KIT | 64
2027121 | PUMP HOUSING MVI DN50 PN16 1.4301 KIT | PUMPENGEHÄUSE MVI DN50 PN16 1.4301 SET | KIT CORPS DE POMPE MVI DN50 PN16 1.4301 | 537
2027123 | NUT G2½ X15 MS | MUTTER G2½ X15 MS VP. | ÈCROU G2½ X15 MS | 25
2027125 | PUMP HOUSING D32/80 PN6/10 KIT | PUMPENGEHÄUSE D32/80 PN6/10 SET | CORPS DE POMPE D32/80 PN6/10 KIT | 202
2027129 | PUMP HOUSING D40/108,5 PN6/10 KIT | PUMPENGEHÄUSE D40/108,5 PN6/10 SET | CORPS DE POMPE D40/108,5 PN6/10 KIT | 367
2027131 | PUMP HOUSING D50/92 PN6/10 KIT | PUMPENGEHÄUSE D50/92 PN6/10 SET | CORPS DE POMPE D50/92 PN6/10 KIT | 410
2027133 | PUMP HOUSING D50/108,5 PN6/10 KIT | PUMPENGEHÄUSE D50/108,5 PN6/10 SET | CORPS DE POMPE D50/108,5 PN6/10 KIT | 478
2027184 | PUMP SUPPORT FOOT BL32-65 <4kW VP. | PUMPENSTÜTZFUSS BL32-65 <4kW VP. | PIEDS D`APPUI DE POMPE BL32-65 <4kW VP | 170
2027185 | Adapter ring BG132 VP. | Adapter-Ring BG132 VP. | Bague d'adaptateur BG132 VP. | 118
2027186 | NUT M10 DIN934 A2 | MUTTER M10 DIN934 A2 VP. | ÉCROU M10 DIN934 A2 | 5
2027187 | NUT M12 DIN-EN24032 A2 VP. | MUTTER M12 DIN-EN24032 A2 VP. | ÉCROU M12 DIN-EN24032 A2 VP. | 5
2027188 | NUT M16 DIN-EN24032 A4 VP. | MUTTER M16 DIN-EN24032 A4 VP. | ÉCROU M16 DIN-EN24032 A4 VP. | 5
2027189 | TENSIONING DISC DIN6796-10 V2A | SPANNSCHEIBE DIN6796-10 V2A VP. | RONDELLE DE SERRAGE DIN6796-10 V2A | 5
2027190 | WASHER A13 DIN125-T2 A2 VP. | SCHEIBE A13 DIN125-T2 A2 VP. | RONDELLE A13 DIN125-T2 A2 VP. | 5
2027191 | WASHER A17 DIN125 200HV A2 | SCHEIBE A17 DIN125 200HV A2 VP. | RONDELLE A17 DIN125 200HV A2 | 5
2027193 | SCREW M16X30 ISO4762 8.8 (4 PIECES) | SCHRAUBE M16X30 ISO4762 8.8 (4 STÜCK) | VIS M16X30 ISO4762 8.8 (4 PIÈCES) | 5
2027194 | SCREW M16X30/X40 DIN912 8.8 (4 PIECES) | SCHRAUBE M16X30/X40 DIN912 8.8 (4 STÜCK) | VIS M16X30/X40 DIN912 8.8 (4 PIÈCES) | 5
2027195 | SCREW M12X25 DIN912 8.8 (4 PIECES) | SCHRAUBE M12X25 DIN912 8.8 (4 STÜCK) | (4 PIÈCES)VIS M12X25 DIN912 8.8 | 5
2027196 | Screw M12X45 ISO4014 8.8 ZN +VP. | SCHRAUBE M12X45 ISO4014 8.8 ZN +VP. | Vis M12X45 ISO4014 8.8 ZN +VP. | 5
2027197 | SCREW M16X60 ISO4014 8.8 (4PIECES) | SCHRAUBE M16X60 ISO4014 8.8 (4STÜCK) | (4PIECES)VIS M16X60 ISO4014 8.8 | 5
2027198 | SCREW M10X25 DIN912 8.8 ZN (4 PIECES) | SCHRAUBE M10X25 DIN912 8.8 ZN (4 STÜCK) | VIS M10X25 DIN912 8.8 ZN (4 PIÈCES) | 5
2027199 | Screw M12X65 ISO4014 8.8 (4STÜCK) | SCHRAUBE M12X65 ISO4014 8.8 (4STÜCK) | Vis M12X65 ISO4014 8.8 (4STÜCK) | 5
2027201 | BLOWGUN R1/8" VP. | ENTLÜFTUNGSVENTIL R1/8" VP. | SOUPAPE D'ÉCHAPPEMENT R1/8" VP. | 5
2027202 | TOOL D.18/24/32 VP. | MONTAGEGABEL D.18/24/32 VP. | OUTIL D.18/24/32 VP. | 5
2027226 | COUPLING/SHAFT D.32/55X176 OR.177 KIT | KUPPLUNG/WELLE D.32/55x176 OR.177 SET | KIT ACCOUPLEMENT/ARBRE D.32/55x176OR.177 | 311
2027227 | COUPLING/SHAFT 24/38x142 OR.148 KIT | KUPPLUNG/WELLE 24/38x142 OR.148 SET | KIT ACCOUPLEMENT/ARBRE 24/38x142 JT.148 | 207
2027235 | COUPLING/SHAFT 18/28x133 KIT | KUPPLUNG/WELLE 18/28x133 SET | ACCOUPLEMENT/ARBRE 18/28x133 KIT | 172
2027389 | MECH.SEAL TP100 4KW(REINWASSER)KIT | GLEITRINGD.TP100 4KW(REINWASSER)SET | GARN-MECA-TP100 4KW(REINWASSER)KIT | 350
2027390 | MECHANICAL SEAL TP150M(REINWASSER)KIT | GLEITRINGDICHTUNG TP150M(REINWASSER)SET | GARNITURE MÉCAN.TP150M(REINWASSER)KIT | 741
2027401 | IMERGED MOTOR 8/4 CPL.(REINWASSER) | TAUCHMOTOR 8/4 KPL.(REINWASSER)VP. | MOTOR IMERGÉ 8/4 COMPL.(REINWASSER) | 5615
2027470 | PUMP HOUSING TOP-ETA50/92 PN6 CPL.WILO | PUMPENGEHÄUSE TOP-ETA50/92 PN6 KPL.WILO | CORPS DE POMPE TOP-ETA50/92 PN6COMPL.WIL | 232
2027475 | PUMP HOUSING D-ETA40/86 PN10 CPL.WILO | PUMPENGEHÄUSE D-ETA40/86 PN10 KPL.WILO | CORPS DE POMPE D-ETA40/86 PN10 COMPL.WIL | 360
2027523 | IMPELLER D.70/150/18X11,4 PSU | LAUFRAD D.70/150/18X11,4 PSU | ROUE D.70/150/18X11,4 PSU | 140
2027531 | LEVEL REGULATION DRAINLIFT S 230V | NIVEAUREGELUNG DRAINLIFT S 230V VP. | LEVEL REGULATION DRAINLIFT S 230V | 419
2027532 | LEVEL REGULATION DRAINLIFT S 400V | NIVEAUREGELUNG DRAINLIFT S 400V VP. | LEVEL REGULATION DRAINLIFT S 400V | 419
2027533 | PRESSURE SWITCH 180/100 YELLOW MARK VP. | DRUCKWÄCHTER 180/100 GELBE MARKIERUNG VP | MANOSTAT D´ALERTE 180/100 MARQUE JAUNE V | 67
2027534 | PRESSURE SWITCH 325/275 BLACK MARK VP. | DRUCKWÄCHTER 325/275 SW.MARKIERUNG VP. | MANOSTAT D´ALERTE 325/275 MARQUE NOIR VP | 67
2027535 | RELAIS 1S 30A/230VAC | RELAIS 1S 30A/230VAC VP. | RELAIS 1S 30A/230VAC | 39
2027539 | GASKET D.10MM NR GREY | MOOSGUMMI-RUNDSCHNUR D.10MM NR GRAU VP. | JOINT D.10MM NR GRAU | 8
2027540 | IMPELLER DRAINLIFT D.170 KIT | LAUFRAD DRAINLIFT D.170 SET | KIT ROUE DRAINLIFT D.170 | 146
2027541 | MOTOR CPL. DRAINLIFT S/M 1~230 | MOTOR KPL. DRAINLIFT S/M EM VP. | MOTEUR SEUL LIFTSON M-V-408/1.5M | 1352
2027542 | MOTOR CPL. DRAINLIFT S/M 3~400 | MOTOR KPL. DRAINLIFT S/M DM VP. | MOTEUR SEUL LIFSON M-V-408/1.5T4 | 1500
2027543 | HEXAGONAL SCREW DIN7976 6,3X32 A2 VP. | SECHSKANT-BLECHSCHR.DIN7976 6,3X32 A2 VP | VIS À SIX PANS DIN7976 6,3X32 A2 VP. | 5
2027545 | DISC DIN9021 6,4 A2 STAINLESS STEEL VP. | SCHEIBE DIN9021 6,4 A2 EDELSTAHL VP. | RONDELLE DIN9021 6,4 A2 EDELSTAHL VP. | 5
2027546 | FLANGE TRANSFORMATION PIECE DN80 CPL. | FLANSCHÜBERGANGSSTÜCK DN80 KPL.VP. | DIVERGENT DE BRIDE DN80 COMPL. | 88
2027547 | FLANGE TRANSFORMATION PIECE DN80 | FLANSCHÜBERGANGSSTÜCK DN80 VP. | DIVERGENT DE BRIDE DN80 | 62
2027548 | O-RING ID.89X7 NBR50SH A BLACK VP. | O-RING ID.89X7 NBR50SH A SCHWARZ VP. | JOINT TORIQUE ID.89X7 NBR50SH A NOIR VP. | 5
2027549 | HEXAGONAL-SHEET SCREWDIN7976 8,0x38 VZ | SECHSKANT-BLECHSCHR.DIN7976 8,0x38 VZ VP | VIS À SIX PANS DIN7976 8,0x38 VZ | 5
2027550 | DISC DIN9021 8,4 A2A | SCHEIBE DIN9021 8,4 A2A VP. | RONDELLE DIN9021 8,4 A2A | 5
2027551 | CAPASITOR PLUG 230V 30MF HAND FUNCTION | KDS.-STECKER 230V 30MF HANDFUNKTION VP. | FICHE D.CONDENS.230V30MF FONCTION D.MAIN | 145
2027552 | MANSCHETTE DN70 KONFIX | MANSCHETTE DN70 KONFIX VP. | MANCHETTE DN70 KONFIX | 16
2027553 | DAMMING PROTECTIVE STRIP DRAINLIFT | DÄMMSCHUTZSTREIFEN DRAINLIFT VP. | COLLIER + TUYAU DN 50- LIFSON L | 20
2027557 | CONTROL SYSTEM AF22 RCE KIT | STEUERUNG AF22 RCE SET | GESTION AF22 RCE KIT | 950
2027558 | CONTROL EQUIPMENT RCE AF22 G3 | STEUERGERÄT RCE AF22 G3 VP. | APPAREIL DE COMMANDE RCE AF22 G3 | 467
2027560 | ELECTROVALVE AF22 MC3 WILO KIT | MAGNETVENTIL AF22 MC3 WILO SET | VALVE MAGNÉTIQUE AF22 MC3 WILO KIT | 216
2027561 | REDUCER FITTING G1"-G1 1/4" PE | REDUZIERUNG G1"-G1 1/4" AUSSENGEW. PE VP | REDUCTEUR MAMELON G1"-G1 1/4" PE | 11
2027562 | FLAT GASKET 60x40x4 RUBBER | FLACHDICHTUNG 60x40x4 GUMMI VP. | JOINT PLAT 60x40x4 CAOUTCHOUC | 5
2027563 | FLAT GASKET 30,7x20x2,5 RUBBER VP. | FLACHDICHTUNG 30,7x20x2,5 GUMMI VP. | JOINT PLAT 30,7x20x2,5 CAOUTCHOUC VP. | 5
2027565 | SUCTION SIDE AF22 MC3 1" KIT | SAUGSEITE AF22 MC3 1" SET | COTE ASPIRATION AF22 MC3 1" KIT | 116
2027566 | T-PART 1"AG MS | T-STÜCK 1" A-GEWINDE MS VP. | T-PIECE 1"AG MS | 33
2027568 | FLY NUT G1" PE | ÜBERWURFMUTTER G1" PE VP. | MANCHON G1" PE | 5
2027569 | DUAL NIPPLE G1" PE | DOPPELNIPPEL G1" PE VP. | MAMELON DOUBLE G1" PE | 5
2027570 | CLIP 20-32/9 VA DIN3017 | SCHLAUCHSCHELLE 20-32/9 C7W4 (VA) VP. | BRIDE DE FIXATION 20-32/9 VA DIN3017 | 5
2027572 | NOZZLE FOR PIPE UNION R1"TYP P15/MS VP. | TÜLLE VERSCHRAUBUNG R1"TYP P15/MS VP. | DOUILLE RACCORD-UNION R1"TYP P15/MS VP. | 11
2027575 | ANGLE 90° R1" I-I MS VIEGA 1612 | WINKEL 90° R1" I-I MS VIEGA 1612 VP. | ANGLE 90° R1" I-I MS VIEGA 1612 | 11
2027577 | FLY NUT 1¼" P18L/MS F.NOZZLE R1" VP. | ÜBERWURFMUTTER1¼" P18L/MS F.TÜLLE R1"VP. | MANCHON 1¼" P18L/MS POUR DOUILLE R1" VP. | 6
2027578 | DIAPHRAGM VESSEL 50L PN10 HWW VP. | MEMBRANBEHÄLTER 50L PN10 HWW VP. | RESERVOIR 50L PN10 HWW VP. | 151.56
2027579 | PRESSURE SWITCH PT5 1-5BAR R1/4"I-GEW. | DRUCKSCHALTER PT5 1-5BAR R1/4"I-GEW.VP. | INTERRUPT.À PRESS.PT5 1-5BAR R1/4"I-GEW. | 35
2027580 | PRESSURE SWITCH PT12 3-12BAR R1/4"I-GEW | DRUCKSCHALTER PT12 3-12BAR R1/4"I-GEW.VP | INTERRUPT.À PRES.PT12 3-12BAR R1/4"I-GEW | 39
2027581 | PRESSURE GAUGE 0-6BAR D50 G1/4"HIND INL | MANOMETER 0-6BAR D50 G1/4"HINTEN VP. | MANOMÈTRE 0-6BAR D50 G1/4"HIND INL | 17
2027582 | PRESSURE GAUGE 0-10BAR D50 R1/4"HIND INL | MANOMETER 0-10BAR D50 R1/4"HINTEN KU.VP. | MANOMÈTRE 0-10BAR D50 R1/4"HIND INL | 8
2027583 | FLEX.HOSE R1"M(W90°)-1"F550PN10 ACS.VP. | FLEX.LEITUNG R1"M(W90°)-1"F550PN10ACS VP | TUBE FLEXIBLE R1"M(W90°)-1"F550PN10 ACS | 41
2027585 | ANGLE FITTING BRASS R1" TYPE RCM/F | WINKEL MS. R1"I-A-GEW. TYP RCM/F VP. | ANGLE ROBINETERIE LAITON R1" TYPE RCM/F | 10
2027587 | CONNECTION CABLE HMP/HMC/HMHI MOTOR DM + | VERB.-KABEL HMP/HMC/HMHI MOTOR DM +VP. | CÂBLE DE SORTIE HMP/HMC/HMHI MOTOR DM+VP | 18
2027588 | CONNECTION CABEL 3X1,5X3000 W.PLUG(RWN) | ANSCHLUSSKABEL3X1,5X3000M.STECKER(RWN)VP | CÂBLE DE CONNEXION3X1,5X3000P.FICHE(RWN) | 10
2027590 | DISCHARGE PIPE LINE RWN1500 MC3 KIT | DRUCKLEITUNG RWN1500 MC3 SET | TUYAUTERIE DE REFOULEMENT RWN1500 MC3KIT | 305
2027591 | CONNECTION CABLE HMP/ HMHI/-1~230 CPL. | ANSCHLUßKABEL HMP/ HMHI/-EM KPL.VP. | CÂBLE DE SORTIE HMP/ HMHI/-MONO COMPL. | 34
2027592 | CONSOLE RWN1500 ST | KONSOLE RWN1500 MC3 VP. | CONSOLE RWN1500 ST | 73
2027593 | PIPE WORK SUCTION SIDE RWN1500 | LEITUNG SGS.PUMPE RWN1500 MC3 VP. | TUYAUTERIE COTE ASPIRATION RWN1500 | 86
2027594 | PVC-SPIRAL HOSE 32x4,2 L=1,55M VP. | PVC-SPIRALSCHLAUCH 32x4,2 L=1,55M VP. | PVC-TUBE FLEXIBLE SPIRALE 32x4,2 L=1,55M | 31
2027595 | ELECTRIC SUPPLY RWN1500III KIT | ELEKTROANSCHLUSS RWN1500III SET | PRISE DE COURANT RWN1500III KIT | 39
2027597 | DELIVERY CONNECTION RWN1500III 1"-D32 | DRUCKANSCHLUSS RWN1500III 1"-D32 VP. | RACCORD DE REFOULEMET RWN1500III 1"-D32 | 110
2027598 | MECH.SEAL WE25 N Q1Q1X4GG(G10)01044570 | GLEITRINGD.WE25 N Q1Q1X4GG(G10)01044570 | GARN-MECA-WE25 N Q1Q1X4GG(G10)01044570 | 303
2027599 | MECH.SEAL WE35 N Q1Q1X4GG(G10)01044571 | GLEITRINGD.WE35 N Q1Q1X4GG(G10)01044571 | GARN-MECA-WE35 N Q1Q1X4GG(G10)01044571 | 443
2027658 | PUMP HOUSING FWJ 201 KIT | PUMPENGEHÄUSE FWJ 201 SET | CORPS DE POMPE FWJ 201 KIT | 152
2027661 | FLUIDCONTROL FWJ201/301/401 EM 7107228 | FLUIDCONTROL FWJ201/301/401 EM 7107228 | FLUIDCONTROL FWJ201/301/401 EM 7107228 | 176
2027662 | O-RING ID.23,4X3,53 1310827 | O-RING ID.23,4X3,53 1310827 | JOINT TORIQUE ID.23,4X3,53 1310827 | 5
2027663 | PIPE UNION 1"X1" 7202203 | VERSCHRAUBUNG 1"X1" 7202203 | RACCORD-UNION 1"X1" 7202203 | 31
2027666 | PUMP HOUSING FWJ 301/401 KIT | PUMPENGEHÄUSE FWJ 301/401 SET | CORPS DE POMPE FWJ 301/401 KIT | 182
2027667 | SCREW PLUG FWJ301/401 KIT | VERSCHLUßSCHRAUBE FWJ301/401 SET | BOUCHON FWJ301/401 KIT | 5
2027669 | M.seal MG1S3/32-G1 Q1Q1EGG IPN/DPN KIT | GRD.MG1S3/32-G1 Q1Q1EGG IPN/DPN SET | KIT Gar.méc.MG1S3/32-G1 Q1Q1EGG IPN/DPN | 450
2027673 | INTERMED.PIECE MVI50 GG25 39018575 KIT | ZWISCHENSTÜCK MVI50 GG25 39018575 SET | CORPS INTERMÉD.MVI50 GG25 39018575 KIT | 405
2027674 | INTERMED.PIECE MVI50 1.4408 39018627 KIT | ZWISCHENSTÜCK MVI50 1.4408 39018627 SET | CORPS INTERMÉD.MVI50 1.4408 39018627 KIT | 1097
2027675 | REDUCTION SLEEVE MVI50 39018589 KIT | ZWISCHENHÜLSE MVI50 39018589 SET | DOUILLE INTERMÉDIAIRE MVI50 39018589 KIT | 764
2027676 | COUPLING MVI50 47089819 KIT | KUPPLUNG MVI50 47089819 SET | ACCOUPLEMENT MVI50 47089819 KIT | 373
2027677 | COUPLING MVI50 47089820 KIT | KUPPLUNG MVI50 47089820 SET | ACCOUPLEMENT MVI50 47089820 KIT | 404
2027679 | COUPLING MVI50 47089822 KIT | KUPPLUNG MVI50 47089822 SET | ACCOUPLEMENT MVI50 47089822 KIT | 4191
2027680 | COUPLING MVI50 47089823 KIT | KUPPLUNG MVI50 47089823 SET | ACCOUPLEMENT MVI50 47089823 KIT | 3968
2027681 | GASKET MVI50 VITON 39018614 KIT | DICHTUNG MVI50 VITON 39018614 SET | JOINT MVI50 VITON 39018614 KIT | 268
2027682 | GASKET MVI50 EPDM 39018594 KIT | DICHTUNG MVI50 EPDM 39018594 SET | JOINT MVI50 EPDM 39018594 KIT | 188
2027684 | PUMP HOUS.MVI50 PN25 1.4408 39018626 KIT | PUMPENGEH.MVI50 PN25 1.4408 39018626 SET | CORPS MVI50 PN25 1.4408 39018626 KIT | 2307
2027685 | SHAFT MVI50 1.4021 47089830 KIT | WELLE MVI50 1.4021 47089830 SET | ARBRE MVI50 1.4021 47089830 KIT | 596
2027686 | SHAFT MVI50 1.4021 47089831 KIT | WELLE MVI50 1.4021 47089831 SET | ARBRE MVI50 1.4021 47089831 KIT | 706
2027687 | SHAFT MVI50 1.4021 47089832 KIT | WELLE MVI50 1.4021 47089832 SET | ARBRE MVI50 1.4021 47089832 KIT | 751
2027688 | SHAFT MVI50 1.4021 47089833 KIT | WELLE MVI50 1.4021 47089833 SET | ARBRE MVI50 1.4021 47089833 KIT | 1056
2027689 | SHAFT MVI50 1.4021 47089834 KIT | WELLE MVI50 1.4021 47089834 SET | ARBRE MVI50 1.4021 47089834 KIT | 1048
2027690 | SHAFT MVI50 1.4021 47089835 KIT | WELLE MVI50 1.4021 47089835 SET | ARBRE MVI50 1.4021 47089835 KIT | 1122
2027691 | BEARING MVI50 39018564 KIT | LAGER MVI50 39018564 SET | COUSSINET MVI50 39018564 KIT | 197
2027693 | LANTERN MVI50 39018526 KIT | LATERNE MVI50 39018526 SET | LANTERNE MVI50 39018526 KIT | 578
2027695 | LANTERN MVI50 39018570 KIT | LATERNE MVI50 39018570 SET | LANTERNE MVI50 39018570 KIT | 843
2027696 | LANTERN MVI50 39018571 KIT | LATERNE MVI50 39018571 SET | LANTERNE MVI50 39018571 KIT | 1127
2027697 | BEARING COVER MVI50 39018591 KIT | LAGERDECKEL MVI50 39018591 SET | COUVERCLE DE PALIER MVI50 39018591 KIT | 666
2027698 | COUPLING GUARD MVI50 39018590 | KUPPLUNGSSCHUTZ MVI50 39018590 VP. | PROTECTEUR D'ACCOUPLEMENT MVI50 39018590 | 71
2027699 | STAGE-RETURN MVI50 1.4301 39018595 KIT | STUFE-RÜCKL.MVI50 1.4301 39018595 SET | ETAGE-RETOUR MVI50 1.4301 39018595 KIT | 348
2027701 | STAGE-RETURN MVI50 1.4571 39018610 KIT | STUFE-RÜCKL.MVI50 1.4571 39018610 SET | ETAGE-RETOUR MVI50 1.4571 39018610 KIT | 658
2027703 | BEARING STAGE MVI50 1.4571 39018611 KIT | LAGERSTUFE MVI50 1.4571 39018611 SET | ETAGE PALIER MVI50 1.4571 39018611 KIT | 1072
2027704 | STAGE MVI50 1.4301 39018597 KIT | STUFE MVI50 1.4301 39018597 SET | ETAGE MVI50 1.4301 39018597 KIT | 596
2027705 | STAGE MVI50 1.4571 39018612 KIT | STUFE MVI50 1.4571 39018612 SET | ETAGE MVI50 1.4571 39018612 KIT | 518
2027706 | PUMP JACKET MVI50 1.4404 39018582 | PUMPENMANTEL MVI50 1.4404 39018582 VP. | CHEMISE DE POMPE MVI50 1.4404 39018582 | 601
2027707 | PUMP JACKET MVI50 1.4404 39018583 | PUMPENMANTEL MVI50 1.4404 39018583 VP. | CHEMISE DE POMPE MVI50 1.4404 39018583 | 669
2027708 | PUMP JACKET MVI50 1.4404 39018584 | PUMPENMANTEL MVI50 1.4404 39018584 VP. | CHEMISE DE POMPE MVI50 1.4404 39018584 | 706
2027716 | MECH.SEAL MVI50 U3BVGG 39018572 KIT | GLEITRINGD.MVI50 U3BVGG 39018572 SET | GARN-MECA-MVI50 U3BVGG 39018572 KIT | 389
2027745 | FLAT GASKET FB50 773R0960040 | FLACHDICHTUNG FB50 773R0960040 | JOINT PLAT FB50 773R0960040 | 5
2027776 | MOTOR HOUSING F.TAUCH-MO.8KW EX KPL.+VP. | MOTORGEHÄUSE F.TAUCH-MO.8KW EX KPL.+VP. | CARCASSE MOTEUR F.TAUCH-MO.8KW EX KPL+VP | 374
2027777 | MOTOR HOUSING TAUCH-MO.20KW EX CPL.+PK. | MOTORGEHÄUSE F.TAUCH-MO.20KW EX KPL.+VP. | CARCASSE MOTEUR TAUCH-MO.20KW EX COMPL+E | 1020
2027780 | OPERATING INSTRUCTIONS IPN/DPN/BN 6SPR. | EBA.IPN/DPN/BN 6SP.CE | NOTICE DE MISE EN SERVICE IPN/DPN/BN 6SP | 4
2027781 | MOTOR V1 22/2/180/350 SM. | MOTOR V1 22/2/180/350 SM. | MOTEUR V1 22/2/180/350 SM. | 4281
2027837 | PUMP HOUSING TOP-ETA65/98 PN16 CPL. | PUMPENGEHÄUSE TOP-ETA65/98 PN16 KPL. | CORPS DE POMPE TOP-ETA65/98 PN16 COMPL. | 263
2027844 | VESSEL AF150 PE BLACK T=6MM | BEHÄLTER AF150 PE SCHWARZ T=6MM VP. | RÉSERVOIR AF150 PE NOIR T=6MM | 667
2027845 | PIPE UNION 1" MS UEM 1¼" WITH GASKET | VERSCHRAUBUNG 1" MS UEM 1¼"M.DICHTUNG VP | RACCORD-UNION 1" MS UEM1¼" AVEC JOINT | 31
2027847 | DUAL NIPPLE RV-IN DN32 G1¼" MS40LG VP. | DOPPELNIPPEL RV-IN DN32 G1¼" MS40LG.VP. | MAMELON DOUBLE RV-IN DN32 G1¼"MS40LG VP. | 41
2027848 | BALL TAP 250D IG1"PN35 GIACOMINI | KUGELHAHN TYP 250D IG1"PN35 GIACOMINI VP | ROBINET SPHÉRIQUE 250D IG1"PN35 GIACOMIN | 33
2027850 | PRESSURE TRANSMITTER 1/4"0-6BAR 4-20MA | DRUCKTRANSMITTER 1/4" 0-6BAR/4-20MA VP. | ECHANGEUR DE PRESSION1/4"0-6BAR 4-20MA | 190
2027853 | FLOW FITTING G3/4 DIAPHRAGM VESSEL VP. | DURCHFLUSSARMATUR G3/4 F.MEMBRANBEH VP. | Raccord G3/4 pour réservoir VP. | 88
2027855 | T-PART-REDUCED AG.5/4"IG.1"AG.5/4"MS | T-STÜCK-REDUZIERT AG.5/4"IG.1"AG.5/4 VP. | T-PIECE-REDUIT AG.5/4"IG.1"AG.5/4"MS | 48
2027856 | HOSE NOZZLE G1"/D32 VP. | SCHLAUCHTÜLLE G1"/D32 VP. | RACCORD DE TUBE G1"/D32 VP. | 31
2027858 | CLIP 25-40/12 VA DIN3017 | SCHLAUCHSCHELLE 25-40/12 VA DIN3017 VP. | BRIDE DE FIXATION 25-40/12 VA DIN3017 | 5
2027859 | ELECTROVALVE 1" 230V | MAGNETVENTIL 1" ZWANGSGESTEUERT 230V VP | VALVE MAGNÉTIQUE 1" 230V | 165
2027862 | BASE PLATE AF150 KIT | GRUNDRAHMEN AF150 SET | CHÂSSIS EN FER PROFILÉ AF150 KIT | 424
2027864 | SWITCH BOX RCP AF150 (EM) IP54 VP | SCHALTKASTEN RCP F. AF150 (EM) IP54 VP. | COFFRET DE COMMAND RCP AF150(EM) IP54 VP | 2794
2027865 | SENSOR 0-5M WS.20M CABLE VP. | SENSOR 0-5M WS.20M KABEL VP. | CAPTEUR 0-5M WS.20M CABLÉ VP. | 249.07
2027866 | PLUG 12B GDM | STECKER 12B GDM VP. | FICHE 12B GDM | 8
2027868 | VESSEL CPL.AF400 | BEHÄLTER KPL.AF400 VP. | RÉSERVOIR COMPL.AF400 | 1223
2027869 | COVER TR250X12 FOR TANK AF400/XXL | DECKEL TR250X12 F.BEHÄLTER AF400/XXL VP. | COUVERCLE TR250x12 RESERVOIRE AF400/XXL | 34
2027870 | NON-RETURN-DEVICE INSERT DN32(MTR) VP. | RÜCKFLUßVERHINDERER EINSATZ DN32(MTR)VP. | CAR-DN32-POM-PARTIE-INTERIEURE-ACS VP. | 16
2027871 | PRESSURE PIPE DN25-1"; AF400 | DRUCKROHR DN25-1"; AF400 VP. | TUPE PRESSION DN25-1"; AF400 | 93
2027872 | BALL TAP 251D I-I-G1" PN35 GIACOMINI | KUGELHAHN 251D I-I-G1" PN35 GIACOMINI VP | ROBINET SPHÉRIQUE 251D I-I-G1" PN35 GIAC | 39
2027874 | REDUCER R1/4 A.-R3/4 I.MS | REDUZIERSTÜCK R1/4 A.-R3/4 I.MS VP. | RÉDUCTEUR R1/4 A.-R3/4 I.MS | 41
2027875 | SUCTION PIPE DN25-1" AF400 | SAUGROHR DN25-1" AF400 VP. | TUBE D´ASPIRATION DN25-1" AF400 | 32
2027876 | SUCTION PIPE DN32-1¼" AF400 | SAUGROHR DN32-1¼" AF400 VP. | TUBE D´ASPIRATION DN32-1¼" AF400 | 25
2027877 | BALL TAP 259D/2 IG/AG 1" PN35 CR | KUGELHAHN 259D/2 IG/AG 1" PN35 CR VP. | ROBINET SPHÉRIQUE 259D/2 IG/AG 1" PN35 | 37
2027878 | BALL TAP 259D/2 IG/AG 1¼" PN35 CR | KUGELHAHN 259D/2 IG/AG 1¼" PN35 CR VP. | ROBINET SPHÉRIQUE 259D/2 IG/AG 1¼" PN3 | 58
2027879 | GASKET 220-G03 PIPE-DA32 SBR-41-4060 | DICHTUNG220-G03 ROHR-DA32 SBR-41-4060 VP | JOINT 220-G03 TUBE-DA32 SBR-41-4060 | 37
2027880 | GASKET 220-G04 R.-DA40;SBR-41-4060 | DICHTUNG 220-G04 R.-DA40;SBR-41-4060 VP. | JOINT 220-G04 R.-DA40;SBR-41-4060 | 37
2027881 | VIBRATION DAMPER M.10X20 D.70 | SCHWINGUNGSDÄMPFER M.10X20 D.70 VP. | AMORTISSEUR DE VIBRATION M.10X20 D.70 VP | 8
2027885 | SWITCH BOX RCH AF400 | SCHALTKASTEN RCH AF400 VP. | COFFRET DE COMMANDE RCH AF400 | 2790
2027886 | LEVEL TRANSMITTER CPL. AF400+PK. | NIVEAUGEBER KPL. AF400+VP. | TRANSMIETTEUR DE NIVEAU COMPL. AF400+EMB | 528
2027887 | COVER TR128x12 BEARBEITET;AF400 VP. | DECKEL TR128x12 BEARBEITET AF400 VP. | COUVERCLE TR128x12 BEARBEITET;AF400 VP. | 32
2027889 | VESSEL XXL;PE;400l;WALLSICKNESS8MM;BLACK | BEHÄLTER XXL PE 400l WANDST.8MM SW VP. | RÉSERVOIR XXL;PE;400I;EPAISEURE PAROI;NO | 1035
2027890 | HOSE DN78X6MM 130MM LANG SBR VP. | SCHLAUCH DN78X6MM 130MM LANG SBR VP. | TUYAU FLEXIBLE DN78X6MM 130MM LANG SBR | 38
2027891 | HOSE DN50X6MM 130MM LONG SBR VP. | SCHLAUCH DN50X6MM 130MM LANG SBR VP. | TUYAU FLEXIBLE DN50X6MM 130MM LONG SBR | 33
2027892 | HOSE CLAMP DIN3017-A-80-100X13-C7-W4 VP | SCHLAUCHSCHELLE 3017A80-100X13-C7-W4 VP | BRIDE DE FIXAT. 3017A-80-100X13-C7-W4 VP | 5
2027893 | PUMP CHAMBER SUPPORT TP4KW;DRAINLIFT XX | KREISELKAM.STÜTZE TP4KW;DRAINLIFT XXL VP | CHAMBRE POMPE APPUI TP4KW;DRAINLIFT XXL | 53
2027894 | PUMP CHAMBER SUPPORT TP8KW;DRAINLIFT XX | KREISELKAM.STÜTZE TP8KW;DRAINLIFT XXL VP | CHAMBRE POMPE APPUI TP8KW;DRAINLIFT XXL | 151
2027895 | MOTOR SUPPORT TP 4kW;DRAINLIFT XXL | MOTORSTÜTZE TP 4kW;DRAINLIFT XXL VP. | MOTEUR APPUI TP 4kW;DRAINLIFT XXL | 31
2027896 | MOTOR SUPPORT TP 8kW;DRAINLIFT XXL | MOTORSTÜTZE TP 8kW;DRAINLIFT XXL VP. | MOTEUR APPUI TP 8kW;DRAINLIFT XXL | 31
2027898 | VENTILATION PART DN80 XXL TO14.05.01 VP. | ENTLÜFTUNGSTEIL DN80 XXL BIS14.05.01 VP. | PIÉCE D'AÉRATION DN80XXL JUSQU'Á14.05.01 | 201
2027900 | VESSEL-HOSE CONNECTION DN20-¾" GRAF | BEHÄLTER-SCHLAUCHANSCHL.DN20-¾" GRAF VP. | RÉSERVOIR-RACCORD TUYAU DN20-¾" GRAF | 26
2027901 | TEXTILE-HOSE PVC;DN19x4MM LG.1M | GEWEBESCHLAUCH PVC DN19x4MM LG.1M VP. | TUYAU FLEXIBLE EN TISSU PVC;DN19x4MM 1M | 6
2027902 | HOSE CLAMP DIN3017-A-16-27X9-C7-W4 VP | SCHLAUCHSCHELLE DIN3017A16-27X9-C7-W4 VP | BRIDE DE FIXAT.DIN3017A-16-27X9-C7-W4 VP | 5
2027906 | SUCTION PIPE DN100 DRAINLIFT XXL VP. | SAUGROHR DN100 DRAINLIFT XXL VP. | CONDUITE D'ASPIRATION DN100 DL-XXL VP. | 69
2027907 | SINLGE ENDED FLANGED NIPPLE DN100 ST | FLANSCHSTUTZEN DN100 ST VP. | BRIDE EMBOITEMENT DN100 ST | 94
2027908 | HOSE DN112X6MM;180MM LONG;NBR | SCHLAUCH DN112X6MM;180MM LANG;NBR VP. | TUYAU FLEXIBLE DN112X6MM;180MM LANG;NBR | 53
2027909 | HOSE CLAMP DIN3017A110-130X13-C7-W4 VP | SCHLAUCHSCHELLE 3017A110-130X13-C7-W4 VP | BRIDE DE FIXAT. 3017A110-130X13-C7-W4 VP | 5
2027910 | GASKET DN100 F.ROTOR 110MM | LIPPENDICHTUNG DN100 F.RO.110MM VP. | JOINT DN100 P.ROTOR 110MM | 64
2027917 | ASSEMBLY GRD.MG1S50/32/174/274 GLYK/EP | BAUSATZ GRD.MG1S50/32/174/274 GLYK/EP | KIT GRD.MG1S50/32/174/274 GLYK/T-MAX EP | 1278
2027967 | CABLE TP100 4/4 CPL.15M | KABEL TP100 4/4 KPL.15M | CÂBLE TP100 4/4 COMPL.15M | 312
2028026 | SCREW M5X12 DIN912 8.8 ZN | SCHRAUBE M5X12 DIN912 8.8 ZN | VIS M5X12 DIN912 8.8 ZN | 1
2028281 | NUT M10 DIN936 (ISO4035) 17H VZ VP. | MUTTER-FLACH M10 DIN936 (ISO4035)VZ VP. | ÈCROU M10 DIN936 (ISO4035) 17H VZ VP. | 5
2028282 | BALL TAP KDW50 G2 I-I-DN50 DVGW/KIWA | KUGELHAHN KDW50 G2 I-I-DN50 DVGW/KIWA VP | ROBINET A BOISSEAU SPHERIQUE G2" | 138
2028284 | NON-RETURN DEVICE UNIT NV50/DN50 VP. | RÜCKFLUßVERH.TYP NV50/DN50 +O-RING VP. | CAR-TYPE NV50/DN50-PARTIE-INT.-ACS VP. | 17
2028285 | LAPPED FLANGE DN50 1.4301 DIN2642P | GEPR.LOSFLANSCH DN50 1.4301 DIN2642P VP | BRIDE TOURNANTE DN50 1.4301 DIN2642P VP. | 53
2028286 | TAPPER NIPPLE G2"-R2"x200 1.4571 | ROHRDOPPELNIPPEL G2"-R2"x200 1.4571 VP. | MAN-FIL-2"-LG200-1x3/4"-1x1/4"-316Ti VP. | 278
2028287 | PRESSURE SWITCH FF4-16 DAY R3/8" | DRUCKSCHALTER FF4-16DAY R3/8" KUNST.VP | MANOSTAT D´ALERTE FF4-16 DAY R3/8" VP. | 247
2028288 | UNION INSERT 1/4-G-1/2 | EINLEGETEIL 1/4-G-1/2 VP. | INSERT 1/4-G-1/2 VP. | 26
2028289 | UNION NUT DN10 G1/2-MS | UEBERWURFMUTTER DN10 G1/2-MS VP. | MANCHON DN10 G1/2-MS VP. | 5
2028290 | CROSSPIECE R1/4" MS-NICKEL | KREUZSTÜCK R1/4" MS-VERNICKELT VP. | PIÈCE EN CROIX R1/4" MS-NICKELÉ VP. | 6
2028291 | BALL TAP R1/4" PN42 GIACOMINI R254DL VP. | KUGELHAHN R1/4"PN42 GIACOMINI R254DL VP. | ROBINET BOISS.SPHERI. R1/4" PN42 VP. | 31
2028295 | ADAPTER KIT RV TYP223 DN65(21/2") | EINBAUSATZ RV TYP223 DN65(21/2") VP. | KIT D'ASSEMBLAGE RV TYP223 DN65(21/2") | 193
2028296 | O-RING ID.91,44x5,33 EPDM 70SHORE | O-RING ID.91,44x5,33 EPDM 70SHORE VP. | JOINT TORIQUE ID.91,44x5,33 EPDM 70SHORE | 5
2028297 | TAPPER NIPPLE G2½"-R2½"x250 1.4571 | ROHRDOPPELNIPPEL G2½"-R2½"x250 1.4571 VP | RACCORD DOUBLE À VIS G2½"-R2½"x250 1.457 | 267
2028298 | NON RETURN VALVE TYP223 2"/2½"AG PN16+VP | RÜCKFLUßVERH.TYP223 2"/2½" PN16 VP. | CLAPET ANTI-RETOUR TYP223 2"/2½" PN16+VP | 392
2028300 | FLANGE DN65 R2 1/2 PN16 1.4541 +VP. | FLANSCH DN65 R2 1/2 PN16 DIN2566 VA +VP. | BRIDE DN65 R2 1/2 PN16 1.4541 +VP. | 197
2028301 | PRESSURE LINE DN80X300/1.4571 CO-1MVI50 | DRUCKLEIT.DN80x300/1.4571 CO-1MVI50 VP. | TUYAUT.D.REFOUL.DN80X300/1.4571CO-1MVI50 | 965
2028303 | CONSOLE F.SWITCH BOX ER1/ER2 CPL. | KONSOLE F.SCHALTKASTEN ER1/ER2 KPL.VP. | CONSOLE P.COFFRET D.COMMANDE ER1/ER2 COM | 151
2028304 | CONSOLE F.SWITCH BOX ER1/SD CPL. | KONSOLE F.SCHALTKASTEN ER1/SDKpl.VP. | CONSOLE P.COFFRET D.COMMANDE ER1/SD COMP | 234
2028425 | O-RING ID.110,5X5,34 TWU5-SE 1311967 | O-RING ID.110,5X5,34 TWU5-SE 1311967 | JOINT TORIQUE ID.110,5X5,34 TWU5-SE 1311 | 5
2028426 | DIFFUSER COVER TWU5-SE 7106629 | DIFFUSORDECKEL TWU5-SE 7106629 | COUVERCLE DE DIFF TWU5-SE 7106629 | 20
2028427 | WASHER D.18/21X6,6 TWU5-SE 0830572 | SCHEIBE D.18/21X6,6 TWU5-SE 0830572 | RONDELLE D.18/21X6,6 TWU5-SE 0830572 | 5
2028428 | O-RING ID.110,7X3,53 TWU5-SE 1311387 | O-RING ID.110,7X3,53 TWU5-SE 1311387 | JOINT TORIQUE ID.110,7X3,53 TWU5-SE 1311 | 5
2028429 | NUT M5 TWU5-SE 0650032 | MUTTER M5 TWU5-SE 0650032 | ÈCROU M5 TWU5-SE 0650032 | 5
2028430 | WASHER D.5,3/9,5X1 TWU5-SE 0830072 | SCHEIBE D.5,3/9,5X1 TWU5-SE 0830072 | RONDELLE D.5,3/9,5X1 TWU5-SE 0830072 | 5
2028431 | END PIECE TWU5-SE 7106330 | ENDSTÜCK TWU5-SE 7106330 | PIECE D EXTREMITE TWU5-SE 7106330 | 144
2028432 | VIBRATION DAMPER D.25 TWU5-SE 7107220 | SCHWINGUNGSDÄMPFER D.25 TWU5-SE 7107220 | AMORTISSEUR DE VIBRATIO D.25 TWU5-SE 710 | 11
2028433 | SCREW M5X12 TWU5-SE 0220572 | SCHRAUBE M5X12 TWU5-SE 0220572 | VIS M5X12 TWU5-SE 0220572 | 5
2028436 | MECHANICAL SEAL TWU5-SE 7107211 | GLEITRINGDICHTUNG TWU5-SE 7107211 | GARNITURE MÉCANIQUE TWU5-SE 7107211 | 84
2028437 | FLANGE TWU5-SE 7107212 | FLANSCH TWU5-SE 7107212 | BRIDE TWU5-SE 7107212 | 49
2028438 | O-RING ID.88,5X3,53 TWU5-SE 1311317 | O-RING ID.88,5X3,53 TWU5-SE 1311317 | JOINT TORIQUE ID.88,5X3,53 TWU5-SE 13113 | 5
2028439 | SHAFT SEAL RING 17/28X5,7/8 7106478 TWU5 | WELLENDICHTRING 17/28X5,7/8 7106478 TWU5 | BAQUE D´ÉTANCHÉITÉ D´ARA 17/28X5,7/8 710 | 30
2028441 | O-RING ID.102X2,5 TWU5-SE 1316027 | O-RING ID.102X2,5 TWU5-SE 1316027 | JOINT TORIQUE ID.102X2,5 TWU5-SE 1316027 | 5
2028442 | WASHER D.20/47X1,8 TWU5-SE 7106472 | SCHEIBE D.20/47X1,8 TWU5-SE 7106472 | RONDELLE D.20/47X1,8 TWU5-SE 7106472 | 5
2028444 | STATOR TWU5-SE204 EM 7106582 | STATOR TWU5-SE204 EM 7106582 | STATOR TWU5-SE204 EM 7106582 | 371
2028445 | STATOR TWU5-SE305 EM 7106583 | STATOR TWU5-SE305 EM 7106583 | STATOR TWU5-SE305 EM 7106583 | 371
2028446 | STATOR TWU5-SE305 DM 7106588 | STATOR TWU5-SE305 DM 7106588 | STATOR TWU5-SE305 DM 7106588 | 446
2028447 | STATOR TWU5-SE407 EM 7106585 | STATOR TWU5-SE407 EM 7106585 | STATOR TWU5-SE407 EM 7106585 | 446
2028448 | STATOR TWU5-SE407 DM 7106590 | STATOR TWU5-SE407 DM 7106590 | STATOR TWU5-SE407 DM 7106590 | 446
2028449 | ROTOR TWU5-SE204 7106483 | ROTOR TWU5-SE204 7106483 | ROTOR TWU5-SE204 7106483 | 138
2028450 | ROTOR TWU5-SE305 7106484 | ROTOR TWU5-SE305 7106484 | ROTOR TWU5-SE305 7106484 | 141
2028451 | ROTOR TWU5-SE407 7106486 | ROTOR TWU5-SE407 7106486 | ROTOR TWU5-SE407 7106486 | 170
2028452 | O-RING ID.10X5,5 TWU5-SE 7106346 | O-RING ID.10X5,5 TWU5-SE 7106346 | JOINT TORIQUE ID.10X5,5 TWU5-SE 7106346 | 5
2028454 | PIPE WORK FRH.TWU5-SE204/305 7106344 | LEITUNGS-FRH.TWU5-SE204/305 7106344 | TUYAUTERIE FRH.TWU5-SE204/305 7106344 | 11
2028456 | CIRCLIPS TWU5-SE 7106341 | SICHERUNGSRING TWU5-SE 7106341 | CIRCLIP TWU5-SE 7106341 | 5
2028458 | HANDLE GRIP TWU5-SE 7106077 | HALTEBÜGEL TWU5-SE 7106077 | ÉTRIER DE RETENUE TWU5-SE 7106077 | 11
2028459 | SCREW M5X12 TWU5-SE 0160472 | SCHRAUBE M5X12 TWU5-SE 0160472 | VIS M5X12 TWU5-SE 0160472 | 5
2028460 | LOCK WASHER TWU5-SE 7105593 | FEDERRING TWU5-SE 7105593 | ANNEAU À RESSORT TWU5-SE 7105593 | 11
2028462 | WASHER D.15,2/27X1 TWU5-SE 7107216 | SCHEIBE D.15,2/27X1 TWU5-SE 7107216 | RONDELLE D.15,2/27X1 TWU5-SE 7107216 | 5
2028463 | SCREW M5X7 TWU5-SE 0220541 | SCHRAUBE M5X7 TWU5-SE 0220541 | VIS M5X7 TWU5-SE 0220541 | 5
2028464 | PROTECTIVE CAP TWU5-SE204/305 7106474 | SCHUTZKAPPE TWU5-SE204/305 7106474 | CAPOT DE PROTECTION TWU5-SE204/305 71064 | 11
2028465 | PROTECTIVE CAP TWU5-SE407 7106473 | SCHUTZKAPPE TWU5-SE407 7106473 | CAPOT DE PROTECTION TWU5-SE407 7106473 | 11
2028466 | PIPE UNION TWU5-SE204/305/407 EM 7105415 | VERSCHRAUB.TWU5-SE204/305/407 EM 7105415 | RACCORD-UNION TWU5-SE204/305/407 EM 7105 | 11
2028467 | CABLE HOLDER TWU5-SE204/305/407EM7105412 | KABELFÜHRUNG TWU5-SE204/305/407EM7105412 | GUIDAGE CÂBLE TWU5-SE204/305/407EM710541 | 11
2028468 | TERM.BOX BOT.PART TWU5-SE204/305/407EM71 | KLEMMKAS-UT.TWU5-SE204/305/407EM 7105296 | BOITE BORN.EMBASE TWU5-SE204/305/407EM71 | 11
2028469 | TERM.BOX TOPSIDE TWU5-SE204/305/407EM710 | KLEMMKAS-OT.TWU5-SE204/305/407EM 7105298 | BOITE BORN.PART.SUPER.TWU5-SE204/305/407 | 11
2028470 | SCREW TWU5-SE204/305/407 EM 0290241 | SCHRAUBE TWU5-SE204/305/407 EM 0290241 | VIS TWU5-SE204/305/407 EM 0290241 | 5
2028471 | SCREW TWU5-SE204/305/407 EM 0270241 | SCHRAUBE TWU5-SE204/305/407 EM 0270241 | VIS TWU5-SE204/305/407 EM 0270241 | 5
2028472 | CABLE HOLDER TWU5-SE204/305/407EM7105411 | KABELFÜHRUNG TWU5-SE204/305/407EM7105411 | GUIDAGE CÂBLE TWU5-SE204/305/407EM710541 | 11
2028473 | CABLE HOLDER TWU5-SE204/305/407EM7105413 | KABELFÜHRUNG TWU5-SE204/305/407EM7105413 | GUIDAGE CÂBLE TWU5-SE204/305/407EM710541 | 11
2028486 | STRAIN REL.CLAMP TWU5-SE204/305/407EM700 | ZUGENTL-KLEM TWU5-SE204/305/407EM7002011 | STRAIN REL.CLAMP TWU5-SE204/305/407EM700 | 11
2028524 | MOTOR 4/2/112/210 LS IE1 | MOTOR 4/2/112/210 LS IE1 | Moteur 4/2/112/210 LS IE1 | 834
2028535 | MOTOR 0,75/4/80/210 LS IE1 | MOTOR 0,75/4/80/210 LS IE1 | Moteur 0,75/4/80/210 LS IE1 | 510
2028540 | MOTOR 1,5/4/90/315 LS IE1 | MOTOR 1,5/4/90/315 LS IE1 | Moteur 1,5/4/90/315 LS IE1 | 672
2028543 | MOTOR 4/4/112/315 LS IE1 | MOTOR 4/4/112/315 LS IE1 | Moteur 4/4/112/315 LS IE1 | 890
2028557 | MOTOR 18,5/4/180/460 LS | MOTOR 18,5/4/180/460 LS | MOTEUR 18,5/4/180/460 LS | 4455
2028559 | MOTOR 22/4/180/460 LS | MOTOR 22/4/180/460 LS | MOTEUR 22/4/180/460 LS | 2563
2028564 | IMPELLER TP80F-165/TP100F-165 KIT | LAUFRAD TP80F-165/TP100F-165 SET | ROUE TP80F-165/TP100F-165 KIT | 305
2028565 | IMPELLER TP80F-180/TP100F-180 KIT | LAUFRAD TP80F-180/TP100F-180 SET | ROUE TP80F-180/TP100F-180 KIT | 317
2028602 | SAFETY CONTROL KIT 1.1KW-PW | CEE-STECKER-1.1KW-PW VP. | KIT-CDE-SECU-1.1KW-PW | 467
2028652 | PRESSURE SWITCH PS3-ASR 1/(1,3) VP. | DRUCKSCHALTER PS3-ASR 1/(1,3) VP. | MANOSTAT D´ALERTE PS3-ASR 1/(1,3) VP. | 94
2028653 | DUAL NIPPLE R1" RG5 B3280 | DOPPELNIPPEL R1" RG5 B3280 VP. | MAMELON DOUBLE R1" RG5 B3280 | 5
2028654 | VIBRATION DAMPER D.50X30 M10X28 VP. | SCHWINGUNGSDÄMPFER D.50X30 M10X28 VP. | AMORTISSEUR VIBRATION D.50X30 M10X28 VP. | 10
2028661 | HOSE NOZZLE 2"X52X50 PVC | DRUCKSCHLAUCHTÜLLE 2"X52X50 PVC VP. | RACCORD DE TUBE 2"X52X50 PVC | 62
2028664 | LOCK-CAP GPN300 F311 | VERSCHLUSSKAPPE GPN300 F311 VP. | FERMETURE-COUPELLE GPN300 F311 | 5
2028665 | BOW DIN19560 HTB DN100X87 | BOGEN DIN19560 HTB DN100X87 VP. | ARC DIN19560 HTB DN100X87 | 5
2028666 | PIPE DN100X1000DIN19560 PP | ROHR DN100X1000DIN19560 PP VP. | TUBE DN100X1000DIN19560 PP | 20
2028667 | RUBBER SLEEVE DN100 MPA GEBERIT | MANSCHETTE DN100 MPA GEBERIT VP. | MANCHETTE DN100 MPA GEBERIT | 26
2028668 | FUNNEL DN50 OVAL PE DRILLED | TRICHTER DN50 OVAL PE GEBOHRT VP. | ENTONNOIR DN50 OVAL PE CHEMISE | 51
2028669 | SLEEVE 50 PVC 219101 | MUFFE 50 PVC 219101 VP. | MANCHON 50 PVC 219101 | 5
2028670 | FLOAT-FIXING RWN 1500 | SCHWIMMERBEFESTIGUNG RWN 1500 VP. | FLOTTEUR-FIXATION RWN 1500 | 91
2028671 | UNION NUT 40-2"PVC | ÜBERWURFMUTTER 40-2"PVC VP. | MANCHON 40-2"PVC | 10
2028672 | VESSEL INSIDE RWN1500 CPL. | BEHÄLTER INNEN RWN1500 KPL.VP. | RÉSERVOIR INTERIEUR RWN1500 COMPL. | 71
2028673 | FLOAT SWITCH WAO-E-K65 (PSN-F/ST) 5M | SCHWIMMERSCHALTER WAO-E-K65 5M VP. | FLOTTEUR WAO-E-K65 (PSN-F/ST) 5M | 222
2028674 | ELECTROVALVE R1/2" MS +CABLE 2M | MAGNETVENTIL R1/2" MS +KABEL 2M VP. | VALVE MAGNÉTIQUE R1/2" MS +CABLÈ 2M | 332
2028675 | HOSE NOZZLE D.32/90GRAD/UEM.11/4 PE | SCHLAUCHTÜLLE D.32/90GRAD/UEM.11/4 VP. | RACCORD DE TUBE D.32/90GRAD/UEM.11/4 | 20
2028677 | HOSE NOZZLE D.32 GERADE/UEM.11/4 PE | SCHLAUCHTÜLLE D.32 GERADE/UEM.11/4 VP. | RACCORD DE TUBE D.32 GERADE/UEM.11/4 | 20
2028678 | VESSEL PIPE UNION G1¼ CPL.PE | BEHÄLTERDURCHFÜHRUNG G1¼ KPL.PE VP. | RÉSERVOIR RACCORD-UNION G1¼ COMPL.PE | 20
2028679 | PIPE CONNECTION R1" TYP R18 MS VP. | ROHRVERSCHRAUBUNG R1" TYP R18 MS VP. | RACCORD UNION R1" TYP R18 MS VP. | 18
2028682 | CONNECTION CABLE HWA304/305 1~230 | ANSCHLUßKABEL HWA304/305 EM VP. | CÂBLE DE SORTIE HWA304/305 MONO | 26
2028683 | ANGLE 90GD.50 PVC 211001 | WINKEL 90GD.50 PVC 211001 VP. | ANGLE 90GD.50 PVC 211001 | 5
2028684 | THREADING-PIPE 50X125/28 PVC | GEWINDEROHR 50X125/28 PVC VP. | FILETAGE-TUBE 50X125/28 PVC | 5
2028685 | FLAT GASKET D.60/78X3 NEOPRENE 70SR. | FLACHDICHTUNG D.60/78X3 EPDM 70SR. VP. | JOINT PLAT D.60/78X3 NEOPRENE 70SR. | 5
2028686 | PIPE 50X3,7 L=1000MM PVC STANDGER. | ROHR 50X3,7 L=1000MM PVC STANDGER. VP. | TUBE 50X3,7 L=1000MM PVC STANDGER. | 20
2028687 | PRESSURE GAUGE NG63 R1/4" HI.0-6BAR | MANOMETER NG63 R1/4" HI.0-6BAR VP. | MANO-0/6B-D50-G1/8"-AXIAL VP. | 11
2028689 | NUT G2"X13 BRASS VP. | MUTTER G2"X13 VP. | ÈCROU G2"X13 LAITON VP. | 17
2028690 | O-RING ID.53,35X5,33 EP851 | O-RING ID.53,35X5,33 EP851 VP. | JOINT TORIQUE ID.53,35X5,33 EP851 VP. | 5
2028691 | BLOWGUN 1/4" MS 30BAR VP. | ENTLÜFTUNGSVENTIL 1/4" MS 30BAR VP. | SOUPAPE D'ÉCHAPPEMENT 1/4" MS 30BAR VP. | 10
2028692 | PRESSURE GAUGE NG63-PN16-G1/4 | MANOMETER NG63 R1/4" HI.0-16BAR VP. | MANO-0/16B-D50-G1/8"-AXIAL VP. | 37
2028693 | DUAL NIPPLE R1/2-3/8"RG5 B3245 | DOPPELNIPPEL R1/2-3/8"RG5 B3245 VP. | MAMELON DOUBLE R1/2-3/8"RG5 B3245 VP. | 5
2028696 | HOSE DN160X6MM 180MM LANG SBR VP. | SCHLAUCH DN160X6MM 180MM LANG SBR VP. | TUYAU FLEXIBLE DN160X6MM 180MM LANG SBR | 73
2028697 | VIBRATION DAMPER D.75X50 TYP B | SCHWINGUNGSDÄMPFER D.75X50 TYP B VP. | AMORTISSEUR DE VIBRATION D.75X50 | 37
2028698 | VIBRATION DAMPER D.75X25 TYP D | SCHWINGUNGSDÄMPFER D.75X25 TYP D VP. | AMORTISSEUR DE VIBRATION D.75X25 | 34
2028699 | FLAT GASKET DN80;D.90/142X3 NBR70SR. | FLACHDICHTUNG DN80;D.90/142X3 NBR70SR.VP | JOINT PLAT DN80;D.90/142X3 NBR70SR. | 5
2028700 | FLAT GASKET D.115/162X3 NBR70SR.EINL.VP. | FLACHDICHTUNG D.115/162X3 NBR70SR.EIN VP | JOINT PLAT D.115/162X3 NBR70SR.EINL.VP. | 19
2028703 | O-RING ID.122X4 DIN3771 NBR70 | O-RING ID.122X4 DIN3771 NBR70 VP. | JOINT TORIQUE ID.122X4 DIN3771 NBR70 | 5
2028769 | MECH.SEAL MG1/12-G60 AQ1EGG IPS+MV | GLEITRINGD.MG1/12-G60 AQ1EGG IPS+MV | GARN-MECA-MG1/12-G60 AQ1EGG IPS+MV | 132
2029038 | GASKET DN150 TP DRF.NBR70 SHORE | DICHTUNG DN150 TP DRF.NBR70 SHORE | JOINT DN150 TP DRF.NBR70 SHORE | 59
2029107 | INSOLATION V50 KIT | ISOLIERUNG V50 SET | ISOLATION V50 KIT | 34
2029304 | NUT M16 DIN-EN24032 8 (4 PIECES) | MUTTER M16 DIN-EN24032 8 (4 STÜCK) | (4 PIÈCES)ÉCROU M16 DIN-EN24032 8 | 5
2029305 | NUT M12 DIN-EN24032 8 (4 PIECES) | MUTTER M12 DIN-EN24032 8 (4 STÜCK) | ECROU M12 DIN-EN24032 8 (4 PIÈCES) | 5
2029310 | COUPLING/SHAFT 18/24x127 OR.177 KIT | KUPPLUNG/WELLE 18/24x127 OR.177 SET | KIT ACCOUPLEMENT/ARBRE 18/24x127 OR.177 | 156
2029311 | COUPLING/SHAFT 18/38x126 KIT | KUPPLUNG/WELLE 18/38x126 SET | KIT ACCOUPLEMENT/ARBRE 18/38x126 | 193
2029312 | COUPLING/SHAFT 18/28X142 OR.148 KIT | KUPPLUNG/WELLE 18/28x142 OR.148 SET | KIT ACCOUPLEMENT/ARBRE 18/28x142 JT.148 | 193
2029313 | COUPLING/SHAFT D.32/42X176 OR.177 KIT | KUPPLUNG/WELLE D.32/42X176 OR.177 SET | KIT ACCOUPL./ARBRE D.32/42X176 JT.177 | 256
2029314 | COUPLING/SHAFT 18/28X134 KIT | KUPPLUNG/WELLE 18/28x134 SET | ACCOUPLEMENT/ARBRE 18/28x134 KIT | 172
2029320 | FAN HOUSING 1LA7 BG160/350 SM. | LÜFTERHAUBE 1LA7 BG160/350 SM.VP. | CAPOT VENTILATEUR PR 1LA7 SIEMENS | 150
2029321 | FAN HOUSING 1LA5 BG200/400 SM. | LÜFTERHAUBE 1LA5 BG200/400 SM.VP. | COUVERCLE D'ASPIRATION 1LA5 BG200/400SM. | 256
2029332 | END SHIELD 1LA5 BG200/400 N.D.E.SM.KIT | LAGERSCHILD 1LA5 BG200/400 BTS.SM.SET | FLASQUE 1LA5 BG200/400 CÔTÉ LIB.SM.KIT | 347
2029333 | END SHIELD 1LA7 BG132/300 N.D.E.SM.KIT | LAGERSCHILD 1LA7 BG132/300 BTS.SM.SET | KIT FLASQUE 1LA7 BG132/300 CÔTÉ LIB.SM | 215
2029335 | WASHER A13 DIN125 ST (4 PIECES) | SCHEIBE A13 DIN125 ST (4 STÜCK) | RONDELLE A13 DIN125 ST (4 PIÈCES) | 5
2029336 | WASHER A17 DIN125 ST (4 PIECES) | SCHEIBE A17 DIN125 ST (4 STÜCK) | RONDELLE A17 DIN125 ST (4 PIÈCES) | 5
2029353 | END SHIELD 1LA7 4/90/250 N.D.E.SM.KIT | LAGERSCHILD 1LA7 4/90/250 BTS.SM.SET | FLASQUE 1LA7 4/90/250 CÔTÉ LIB.SM.KIT | 107
2029354 | END SHIELD 1LA7 4/100/250 N.D.E.SM.KIT | LAGERSCHILD 1LA7 4/100/250 BTS.SM.SET | FLASQUE 1LA7 4/100/250 CÔTÉ LIB.SM.KIT | 99
2029412 | MOTOR V1 7,5/2/132/300 TEE | MOTOR V1 7,5/2/132/300 TEE | MOTEUR V1 7,5/2/132/300 TEE | 1774
2029413 | MOTOR V1 30/2/200/400 TEE | MOTOR V1 30/2/200/400 TEE | MOTEUR V1 30/2/200/400 TEE | 6136
2029417 | WILO-FLUIDCONTROL 2,7 EK 1.4301 | WILO-FLUIDCONTROL 2,7 EK 1.4301 | WILO-FLUIDCONTROL 2,7 EK 1.4301 | 264
2029499 | MOTOR 11/4-3/8/160/460 | MOTOR 11/4-3/8/160/460 | MOTEUR 11/4-3/8/160/460 | 3933
2029520 | SCREW M16X20 DIN933 A4-70 | SCHRAUBE M16X20 DIN933 A4-70 | VIS M16X20 DIN933 A4-70 | 4
2029571 | END SHIELD 1LA7 BG160/350 D.E.SM.KIT | LAGERSCHILD 1LA7 BG160/350 ATS.SM.SET | FLASQUE 1LA7 BG160/350 CÔTÉ COM.SM.KIT | 426
2029572 | END SHIELD 1LA5 BG200/400 D.E.SM.KIT | LAGERSCHILD 1LA5 BG200/400 ATS.SM.SET | FLASQUE 1LA5 BG200/400 CÔTÉ COM.SM.KIT | 972
2029574 | END SHIELD 1LA7 4/80/250 D.E.SM.KIT | LAGERSCHILD 1LA7 4/80/250 ATS.SM.SET | FLASQUE 1LA7 4/80/250 CÔTÉ COM.SM.KIT | 111
2029576 | END SHIELD 1LA7 4/100/250 D.E.SM.KIT | LAGERSCHILD 1LA7 4/100/250 ATS.SM.SET | FLASQUE 1LA7 4/100/250 CÔTÉ COM.SM.KIT | 161
2029577 | END SHIELD 1LA7 BG112/300 D.E.SM.KIT | LAGERSCHILD 1LA7 BG112/300 ATS.SM.SET | FLASQUE 1LA7 BG112/300 CÔTÉ COM.SM.KIT | 171
2029578 | END SHIELD 1LA5 BG180/350 D.E.SM.KIT | LAGERSCHILD 1LA5 BG180/350 ATS.SM.SET | FLASQUE 1LA5 BG180/350 CÔTÉ COM.SM.KIT | 557
2029579 | END SHIELD 1LA5 BG180/350 N.D.E.SM.KIT | LAGERSCHILD 1LA5 BG180/350 BTS.SM.SET | FLASQUE 1LA5 BG180/350 CÔTÉ LIB.SM.KIT | 367
2029714 | FAN HOOD 1LA7 BG80 SM.VP. | LÜFTERHAUBE 1LA7 BG80 SM.VP. | CAPOT D.VENTILATEUR 1LA7 BG80 SM.VP. | 62
2029716 | FAN HOOD 1LA7 BG100 SM.VP. | LÜFTERHAUBE 1LA7 BG100 SM.VP. | CAPOT DE VENTILATEUR 1LA7 BG100 SM.VP. | 84
2029718 | FAN HOUSING 1LA5 BG180/350 SM. | LÜFTERHAUBE 1LA5 BG180/350 SM.VP. | CaPOT VENTILATEUR 1LA5 BG180/350SM. | 190
2029729 | FAN WHEEL 1LA7 2/132/300 SM.VP. | LÜFTERRAD 1LA7 2/132/300 SM.VP. | VENTILATEUR 1LA7 2/132/300 SM.VP. | 84
2029730 | FAN WHEEL 1LA7 BG80 SM.VP. | LÜFTERRAD 1LA7 BG80 SM.VP. | VENTILATEUR 1LA7 BG80 SM.VP. | 51
2029733 | FAN WHEEL 1LA7 2/112/300 SM. | LÜFTERRAD 1LA7 2/112/300 SM.VP. | VENTILATEUR 1LA7 2/112/300 SIEMENS | 62
2029734 | FAN WHEEL 1LA5 2/180/350 SM. | LÜFTERRAD 1LA5 2/180/350 SM.VP. | VENTILATEUR MOTEUR 1LA5 2/180/350 SM. | 151
2029740 | TERMINAL BOX COVER 1LA7 4/90/250 SM. | KLEMMENKASTENDECKEL 1LA7 4/90/250 SM.VP. | COUVERCLE BOÎT.BORNES 1LA7 4/90/250 SM. | 71
2029741 | TERMINAL BOX COVER 1LA7 BG112/300 SM. | KLEMMENKASTENDECKEL 1LA7 BG112/300 SM.VP | COUVERCLE BOÎT.BORNES 1LA7 BG112/300 SM. | 81
2029742 | TERMINAL BOX COVER 1LA7 BG132/300 SM. | KLEMMENKASTENDECKEL 1LA7 BG132/300 SM.VP | COUVERCLE BOÎT.BORNES 1LA7 BG132/300 SM. | 89
2029743 | TERMINAL BOX COVER 1LA7 BG160/350 SM. | KLEMMENKASTENDECKEL 1LA7 BG160/350 SM.VP | COUVERCLE BOÎT.BORNES 1LA7 BG160/350 SM. | 122
2029750 | GASKET-TERMINAL BOX COVER 1LA7 4/90/250 | DICHTUNG-KLEMMKASTEND.1LA7 4/90/250 VP. | JOINT-COUVERCLE BOÎT.BORN.1LA7 4/90/250 | 33
2029751 | GASKET-TERMINAL BOX COVER 1LA7 2/112/300 | DICHTUNG-KLEMMKASTEND.1LA7 2/112/300 VP. | JOINT-COUVERCLE BOÎT.BORN.1LA7 2/112/300 | 49
2029753 | GASKET-TERMINAL BOX COVER 1LA7 2/160/350 | DICHTUNG-KLEMMKASTEND.1LA7 2/160/350 VP. | JOINT-COUVERCLE BOÎT.BORN.1LA7 2/160/350 | 37
2029780 | TERMINAL BOX COVER 1LA5 BG180/350 SM. | KLEMMENKASTENDECKEL 1LA5 BG180/350 SM.VP | COUVERCLE BOÎT.BORNES 1LA5 BG180/350 SM. | 116
2029789 | THERMOMETER/IMMERSION SLEEVE WS5-24 KIT | THERMOMETER/TAUCHHÜLSE WS5-24 SET | THERMOMÈTRE/DOIGT DE GANT WS5-24 KIT | 39
2029794 | STICKER PACKING IPL EMB 130X130 | AUFKLEBER VERPACKUNG IPL EMB 130X130 | ÉTIQUETTE EMBALLAGE IPL EMB 130X130 | 1
2029796 | OPERATING INSTRUCTIONS IPL/DPL EMB (0409 | EBA.IPL/DPL EMB (2004.09) | NOTICE DE MISE EN SERVICE IPL/DPL EMB | 16
2029853 | COUPLING/SHAFT 18/24X127 OR.148 KIT | KUPPLUNG/WELLE 18/24x127 OR.148 SET | KIT ACCOUPLEMENT/ARBRE 18/24x127 OR.148 | 156
2029910 | NUT M10 DIN934 8 ZN | MUTTER M10 DIN-EN24032 8 ZN VP. | ÈCROU M10 DIN934 8 ZN | 5
2029911 | O-RING ID.69,2X5,33 EPDM 70 SHR | O-RING ID.69,2X5,33 EPDM 70 SHR VP. | JOINT TORIQUE ID.69,2X5,33 EPDM VP. | 5
2029979 | IMPELLER D.47/89/15 KIT | LAUFRAD D.47/89/15 SET | ROUE D.47/89/15 KIT | 115
2029980 | IMPELLER D.55/77/15 KIT | LAUFRAD D.55/77/15 SET | ROUE D.55/77/15 KIT | 73
2031590 | PUMP FOOT WJ 301 KIT | PUMPENFUSS WJ 301 SET | PIÈTEMENT RAPPORTÉ WJ 301 | 72
2031597 | COUPLING/SHAFT 18/24x141 KIT | KUPPLUNG/WELLE 18/24x141 SET | ACCOUPLEMENT/ARBRE 18/24x141 KIT | 172
2031598 | COUPLING/SHAFT 18/28x148 KIT | KUPPLUNG/WELLE 18/28x148 SET | ACCOUPLEMENT/ARBRE 18/28x148 KIT | 193
2031684 | MOTOR V1 3/2/100/250 SM. | MOTOR V1 3/2/100/250 SM. | MOTEUR V1 3/2/100/250 SM. | 894
2031728 | MODULE TOP-E25/1-7 IR./ETA | MODUL TOP-E25/1-7 IR./ETA VP. | MODULE TOP-E25/1-7 IR./ETA | 630
2031731 | MODULE TOP-E40/1-4 IR./ETA | MODUL TOP-E40/1-4 IR./ETA VP. | MODULE TOP-E40/1-4 IR./ETA | 728
2032040 | PUMP HOUSING IL80/145 PN16 CPL.KTL | PUMP HOUSINGIL80/145 PN16 KTL. | CORPS DE POMPE IL80/145 PN16 COMPL.KTL | 460
2032044 | MOTOR V1 1,5/2/90/200 SM. | MOTOR V1 1,5/2/90/200 SM. | MOTEUR V1 1,5/2/90/200 SM. | 664
2032542 | ASSEMBLY GRD.IP-E50/9-42 Z | BAUSATZ GRD.IP-E50/9-42 Z | KIT GRD.IP-E50/9-42 Z | 71
2032543 | ASSEMBLY GRD.IP-E80/7-32 Z IP-E100/5-22Z | BAUSATZ GRD.IP-E80/7-32 Z IP-E100/5-22 Z | KIT GRD.IP-E80/7-32 Z IP-E100/5-22 Z | 133
2032549 | ASSEMBLY KKD. 1LA7 2/132 (ILE) +VP. | BAUSATZ KKD. 1LA7 2/132 (ILE) +VP. | KIT KKD. 1LA7 2/132 (ILE) +VP. | 270
2032606 | BASE FRAME DE2 MVI2/4 KIT | GRUNDRAHMEN DE2 MVI2/4 SET | CHÂSSIS EN FER PROFILÉ DE2 MVI2/4 KIT | 284
2032608 | BASE FRAME DE4 MVI2/4 KIT | GRUNDRAHMEN DE4 MVI2/4 SET | CHÂSSIS EN FER PROFILÉ DE4 MVI2/4 KIT | 284
2032609 | SUCTION SIDE COR MVIE2/4 KIT | SAUGSEITE COR MVIE2/4 SET | CÔTE ASPIRATION COR MVIE2/4 KIT | 186
2032610 | NUT G11/4 MS VP. | MUTTER G11/4 MS VP. | ECROU G11/4 MS VP. | 7
2032611 | O-RING ID.36,09X3,53N DIN3771 E7502 | O-RING ID.36,09X3,53N DIN3771 E7502 VP. | JT TORIQUE ID.36,09X3,53N DIN3771E750 VP | 5
2032612 | BALL TAP R11/4" | KUGELHAHN R11/4" I-A-GEW.PN16 VP. | ROBINET A BOISSEAU SPHERIQUE R11/4" | 64
2032613 | SCREWED FLANGE G1 1/4" LK-75 ST37VZ | GEWINDEFLANSCH G1 1/4" LK-75 ST37VZ VP. | BRIDE FILETEE G1 1/4" LK-75 ST37VZ VP. | 32
2032614 | O-RING ID.29,82X2,62N DIN3771 E7502 | O-RING ID.29,82X2,62N DIN3771 E7502 VP. | JOINT TORIQUE ID.29,82X2,62N VP. | 5
2032615 | SPACER F.I/A KUH.DN32 CUZN | DISTANZSTÜCK F.I/A KUH.DN32 CUZN VP. | ENTRETOISE F.I/A KUH.DN32 CUZN VP. | 29
2032616 | O-RING ID.44X3,53N DIN3771 E7502 | O-RING ID.44X3,53N DIN3771 E7502 VP. | JOINT TOR. ID.44X3,53N DIN3771 E7502 VP. | 5
2032617 | DELIVERY SIDE COR MVIE2/4 KIT | DRUCKSEITE COR MVIE2/4 SET | CÔTE REFOULEMENT COR MVIE2/4 KIT | 291
2032618 | NON-RETURN VALVE DN32 CPL.CUZN VP. | RÜCKFLUßVERHINDERER DN32 KPL.CUZN VP. | CLAPET D.RETENUE DN32 COMPL.CUZN VP. | 62
2032622 | SUCTION SIDE COR MVIE8/16 KIT | SAUGSEITE COR MVIE8/16 SET | CÔTE ASPIRATION COR MVIE8/16 KIT | 374
2032623 | NUT G1 1/2"SW55 MS | MUTTER G1 1/2"SW55 MS VP. | ÉCROU G1 1/2"SW55 MS VP. | 11
2032625 | BALL TAP G1 1/2" FEMALE ENDS PN40 TYP594 | KUGELHAHN G1 1/2" I-I-GEW.PN40 TYP594 VP | ROBINET A BOISSEAU SPHERIQUE G1 1/2" | 90
2032626 | OVAL FLANGE D52-LK100 ST-VZ | OVALFLANSCH D52-LK100 ST-VZ VP. | CBO FILETEE D52-LK100 ST-VZ VP. | 33
2032627 | UNION INSERT DN40 LAPPED FLANGE | EINLEGETEIL DN40 LOSFLANSCH VP. | INSERT DN40 BRIDE TOURNANTE VP. | 36
2032628 | O-RING ID.56,52X5,33N DIN3771 E7502 | O-RING ID.56,52X5,33N DIN3771 E7502 VP. | JOINT TOR. ID.56,52X5,33N DIN3771E750 VP | 5
2032629 | DELIVERY SIDE COR MVIE8 KIT | DRUCKSEITE COR MVIE8 SET | CÔTE REFOULEMENT COR MVIE8 KIT | 471
2032630 | HOUSING RFV(RV-IN)DN40 LAPPED FLANGE | GEHÄUSE RFV.(RV-IN)DN40 LOSFLANSCH VP. | CORPS RFV (RV-IN) DN40 BRIDE TOURNANTE | 61
2032631 | NON-RETURN-DEVICE DN40 TYP RV-IN VP. | RÜCKFLUßVERH.TYP RV-IN DN40 INCL.OR.VP. | CLAPET ANTI-RETOUR DN40(MTR)TYP VP. | 31
2032632 | PIPE WORK DE2 MVI/MHI4 PN16 R2" | LEITUNG DE2 MVI/MHI4 PN16 R2" VP. | TUYAUTERIE DE2 MVI/MHI4 PN16 R2" | 378
2032633 | PIPE WORK DE3 MVI/MHI4 PN16 R2" | LEITUNG DE3 MVI/MHI4 PN16 R2" VP. | TUYAUTERIE DE3 MVI/MHI4 PN16 R2" | 378
2032634 | PIPE WORK DE4 MVI/MHI2 PN16 R2" | LEITUNG DE4 MVI/MHI2 PN16 R2" VP. | TUYAUTERIE DE4 MVI/MHI2 PN16 R2" | 541
2032635 | PIPE WORK DE4 MVI/MHI4/8 PN16 R2½" | LEITUNG DE4 MVI/MHI4/8 PN16 R2½" VP. | TUYAUTERIE DE4 MVI/MHI4/8 PN16 R2½" | 551
2032636 | PIPE WORK DE2 MVIE8 PN10 DN80/FLANGE | LEITUNG DE2 MVIE8 PN10 DN80/FLANSCH VP. | TUYAUTERIE DE2 MVIE8 PN10 DN80/BRIDE | 964
2032637 | PIPE WORK DE3 MVIE8 PN10 DN80/FLANGE | LEITUNG DE3 MVIE8 PN10 DN80/FLANSCH VP. | TUYAUTERIE DE3 MVIE8 PN10 DN80/BRIDE | 1015
2032638 | PIPE WORK DE4 MVIE8 PN10 DN80/FLANGE | LEITUNG DE4 MVIE8 PN10 DN80/FLANSCH VP. | TUYAUTERIE DE4 MVIE8 PN10 DN80/BRIDE | 1225
2032639 | PIPE WORK DE2 MVIE8 PN16 DN80/FLANGE | LEITUNG DE2 MVIE8 PN16 DN80/FLANSCH VP. | TUYAUTERIE DE2 MVIE8 PN16 DN80/BRIDE | 969
2032640 | PIPE WORK DE3 MVIE8 PN16 DN80/FLANGE | LEITUNG DE3 MVIE8 PN16 DN80/FLANSCH VP. | TUYAUTERIE DE3 MVIE8 PN16 DN80/BRIDE | 1023
2032641 | PIPE WORK DE4 MVIE8 PN16 DN80/FLANGE | LEITUNG DE4 MVIE8 PN16 DN80/FLANSCH VP. | TUYAUTERIE DE4 MVIE8 PN16 DN80/BRIDE | 953
2032642 | DIAPHRAGM TANK 8L/PN16 DIN4807/T5 KIT | MEMBRANBEHÄLTER 8L/PN16 DIN4807/T5 SET | KIT RÉSERVOIR DIAPHR.8L/PN16 DIN4807/T5 | 234
2032643 | PRESSURE SENSOR/ GAUGE 0-16BAR | DRUCKGEBER/MANOMETER 0-16BAR SET | CAPTEUR D.PRESSION/MANOMÈTRE 0-16BAR KIT | 364
2032653 | CONSOLE F.SWITCH BOX ER2/3/4 CPL. | KONSOLE F.SCHALTKASTEN VR2/3/4 VP. | CONSOLE P.COFFRET DE COMMANDE ER2/3/4 CP | 151
2032654 | PLUG R3/4" MS VIEGA 1751 | STOPFEN R3/4" MS VIEGA 1751 VP. | BOUCHON R3/4" MS VIEGA 1751 | 5
2032726 | BASE PLATE DE4 MHI/MHIE 2/4/8 KIT | GRUNDRAHMEN DE4 MHI/MHIE 2/4/8 SET | CHÂSSIS E.F.PROFILÉ DE4 MHI/MHIE2/4/8KIT | 274
2032727 | PIPE WORK DE2 MHIE8 PN10 DN80/FLANGE | LEITUNG DE2 MHIE8 PN10 DN80/FLANSCH VP. | TUYAUTERIE DE2 MHIE8 PN10 DN80/BRIDE | 964
2032728 | PIPE WORK DE2 MHI4 PN16 R2" | LEITUNG DE2 MHI4 PN16 R2" VP. | TUYAUTERIE DE2 MHI4 PN16 R2" | 378
2032729 | PIPE WORK DE3 MHI4 PN16 R2" | LEITUNG DE3 MHI4 PN16 R2" VP. | TUYAUTERIE DE3 MHI4 PN16 R2" | 378
2032730 | PIPE WORK DE4 MHI2 PN16 R2" | LEITUNG DE4 MHI2 PN16 R2" VP. | TUYAUTERIE DE4 MHI2 PN16 R2" | 419
2032731 | PIPE WORK DE4 MHI4/8 PN16 R2½" | LEITUNG DE4 MHI4/8 PN16 R2½" VP. | TUYAUTERIE DE4 MHI4/8 PN16 R2½" | 538
2032732 | FLANGE DN50 LK-75 ST37-VZ | FLANSCH DN50 LK-75 ST37-VZ VP. | BRIDE DN50 LK-75 ST37-VZ | 20
2032733 | SCREWED INSERT R1" MHI2/4 | EINSCHRAUBTEIL R1" MHI2/4 VP. | INSERT VISSÉ R1" MHI2/4 VP. | 21
2032734 | SCREWED INSERT R11/4" MHI4/8 | EINSCHRAUBTEIL R11/4" MHI4/8 VP. | INSERT VISSÉ R11/4" MHI4/8 | 21
2032735 | PIPE BRACKET R2 F.DE.MHI | ROHRHALTERUNG R2 F.DE.MHI VP. | SUPPORT DE TUYAU R2 P.DE.MHI VP. | 37
2032736 | PIPE BRACKET R2 1/2 F.DE.MHI | ROHRHALTERUNG R2 1/2 F.DE.MHI VP. | SUPPORT DE TUYAU R2 1/2 F.DE.MHI | 41
2032737 | CONSOLE F.SK.ER2/3/4 CPL.DEA M.MHIE | KONSOLE F.SK.VR2/3/4 KPL.DEA M.MHIE VP. | CONSOLE F.SK.ER2/3/4 CPL.DEA M.MHIE EMB | 51
2032741 | PIPE WORK DE3 MHIE8 PN10 DN80/FLANGE | LEITUNG DE3 MHIE8 PN10 DN80/FLANSCH VP. | TUYAUTERIE DE3 MHIE8 PN10 DN80/BRIDE | 1015
2032742 | PIPE WORK DE4 MHIE8 PN10 DN80/FLANGE | LEITUNG DE4 MHIE8 PN10 DN80/FLANSCH VP. | TUYAUTERIE DE4 MHIE8 PN10 DN80/BRIDE | 1306
2032743 | SCREWED INSERT G11/2" MHIE8 | EINSCHRAUBTEIL G11/2" MHIE8 VP. | INSERT VISSÉ G11/2" MHIE8 VP. | 17
2032744 | HOUSING RFV(RV-IN)DN40 LAPPED FLANGE SGS | GEHÄUSE RFV.(RV-IN)DN40 LOSFL.SGS.VP. | CORPS RFV(RV-IN)DN40 BRIDE TOURNANTE SGS | 80
2032745 | CONSOLE 1780MM F.SK.CR 760MM CPL.PK. | KONSOLE 1780MM F.SK.CR 760MM KPL.VP. | CONSOLE 1780MM F.SK.CR 760MM COMPL.EMB. | 268
2032746 | PIPE BRACKET R3" DE.MHIE8 | ROHRHALTERUNG R3" DE.MHIE8 VP. | SUPPORT DE TUYAU R3" DE.MHIE8 VP. | 43
2032901 | COLLECTOR PIPE DN100 PN10 CO/R-2 MVI16 | SAMMELROHR DN100PN10 CO/R-2 MVI1602-6 VP | TUYAU DU COLLECTEUR DN100 PN10 CO/R-2 MV | 744
2032902 | COLLECTOR PIPE DN100 PN10 CO/R-3 MVI16 | SAMMELROHR DN100PN10 CO/R-3 MVI1602-6 VP | TUYAU DU COLLECTEUR DN100 PN10 CO/R-3 MV | 1010
2032903 | COLLECTOR PIPE DN100 PN10 CO/R-4 MVI16 | SAMMELROHR DN100PN10 CO/R-4 MVI1602-6 VP | TUYAU DU COLLECTEUR DN100 PN10 CO/R-4 MV | 1157
2032904 | COLLECTOR PIPE DN100 PN10 CO/R-5 MVI16 | SAMMELROHR DN100PN10 CO/R-5 MVI1602-6 VP | TUYAU DU COLLECTEUR DN100 PN10 CO/R-5 MV | 1308
2032905 | COLLECTOR PIPE DN100 PN10 CO/R-6 MVI16 | SAMMELROHR DN100PN10 CO/R-6 MVI1602-6 VP | TUYAU DU COLLECTEUR DN100 PN10 CO/R-6 MV | 1456
2032906 | COLLECTOR PIPE DN100 PN10 CO/R-2 MVI16 | SAMMELROHR DN100PN10 CO/R-2 MVI1607-9 VP | TUYAU DU COLLECTEUR DN100 PN10 CO/R-2 MV | 926
2032907 | COLLECTOR PIPE DN100 PN10 CO/R-3 MVI16 | SAMMELROHR DN100PN10 CO/R-3 MVI1607-9 VP | TUYAU DU COLLECTEUR DN100 PN10 CO/R-3 MV | 1050
2032908 | COLLECTOR PIPE DN100 PN10 CO/R-4 MVI16 | SAMMELROHR DN100PN10 CO/R-4 MVI1607-9 VP | TUYAU DU COLLECTEUR DN100 PN10 CO/R-4 MV | 1287
2032909 | COLLECTOR PIPE DN100 PN10 CO/R-5 MVI16 | SAMMELROHR DN100PN10 CO/R-5 MVI1607-9 VP | TUYAU DU COLLECTEUR DN100 PN10 CO/R-5 MV | 1467
2032910 | COLLECTOR PIPE DN100 PN10 CO/R-6 MVI16 | SAMMELROHR DN100PN10 CO/R-6 MVI1607-9 VP | TUYAU DU COLLECTEUR DN100 PN10 CO/R-6 MV | 1649
2032911 | COLLECTOR PIPE DN100 PN16 CO/R-2 MVI16 | SAMMELROHR DN100PN16 CO/R-2 MVI1602-6 VP | TUYAU DU COLLECTEUR DN100 PN16 CO/R-2 MV | 770
2032912 | COLLECTOR PIPE DN100 PN16 CO/R-3 MVI16 | SAMMELROHR DN100PN16 CO/R-3 MVI1602-6 VP | TUYAU DU COLLECTEUR DN100 PN16 CO/R-3 MV | 1015
2032913 | COLLECTOR PIPE DN100 PN16 CO/R-4 MVI16 | SAMMELROHR DN100PN16 CO/R-4 MVI1602-6 VP | TUYAU DU COLLECTEUR DN100 PN16 CO/R-4 MV | 1165
2032914 | COLLECTOR PIPE DN100 PN16 CO/R-5 MVI16 | SAMMELROHR DN100PN16 CO/R-5 MVI1602-6 VP | TUYAU DU COLLECTEUR DN100 PN16 CO/R-5 MV | 1314
2032915 | COLLECTOR PIPE DN100 PN16 CO/R-6 MVI16 | SAMMELROHR DN100PN16 CO/R-6 MVI1602-6 VP | TUYAU DU COLLECTEUR DN100 PN16 CO/R-6 MV | 1491
2032916 | COLLECTOR PIPE DN100 PN16 CO/R-2 MVI16 | SAMMELROHR DN100PN16 CO/R-2 MVI1607-9 VP | TUYAU DU COLLECTEUR DN100 PN16 CO/R-2 MV | 934
2032917 | COLLECTOR PIPE DN100 PN16 CO/R-3 MVI16 | SAMMELROHR DN100PN16 CO/R-3 MVI1607-9 VP | TUYAU DU COLLECTEUR DN100 PN16 CO/R-3 MV | 1057
2032918 | COLLECTOR PIPE DN100 PN16 CO/R-4 MVI16 | SAMMELROHR DN100PN16 CO/R-4 MVI1607-9 VP | TUYAU DU COLLECTEUR DN100 PN16 CO/R-4 MV | 1292
2032919 | COLLECTOR PIPE DN100 PN16 CO/R-5 MVI16 | SAMMELROHR DN100PN16 CO/R-5 MVI1607-9 VP | TUYAU DU COLLECTEUR DN100 PN16 CO/R-5 MV | 1491
2032920 | COLLECTOR PIPE DN100 PN16 CO/R-6 MVI16 | SAMMELROHR DN100PN16 CO/R-6 MVI1607-9 VP | TUYAU DU COLLECTEUR DN100 PN16 CO/R-6 MV | 1653
2032921 | BASE PLATE DE2 MVI1602-06 KIT | GRUNDRAHMEN DE2 MVI1602-06 SET | CHÂSSIS E.FER PROFILÉ DE2 MVI1602-06 KIT | 224
2032922 | BASE PLATE DE3 MVI1602-06 KIT | GRUNDRAHMEN DE3 MVI1602-06 SET | CHÂSSIS E.FER PROFILÉ DE3 MVI1602-06 KIT | 359
2032923 | BASE PLATE DE4 MVI1602-1608 KIT | GRUNDRAHMEN DE4 MVI1602-1608 SET | CHASSIS E.F.PROFILE DE4 MVI1602-1608 KIT | 363
2032924 | BASE PLATE DE5 MVI800/1602-1608 KIT | GRUNDRAHMEN DE5 MVI800/1602-1608 SET | CHÂSSIS E.F.PROFILÉ DE5MVI800/1602-08KIT | 695
2032925 | BASE PLATE DE6 MVI800/1602-1608 KIT | GRUNDRAHMEN DE6 MVI800/1602-1608 SET | CHÂSSIS E.F.PROFILÉ DE6MVI800/1602-08KIT | 812
2032926 | BASE PLATE DE2 1080x500 M10 KIT | GRUNDRAHMEN DE2 1080x500 M10 SET | CHÂSSIS E.F.PROFILÉ DE2 1080x500 M10 KIT | 321
2032927 | BASE PLATE DE3 1580x500 M10 KIT | GRUNDRAHMEN DE3 1580x500 M10 SET | CHÂSSIS E.F.PROFILÉ DE3 1580x500 M10 KIT | 455
2032928 | BASE PLATE DE4 2080x500 M10 KIT | GRUNDRAHMEN DE4 2080x500 M10 SET | CHÂSSIS E.F.PROFILÉ DE4 2080x500 M10 KIT | 721
2032929 | BASE PLATE DE5 2580x500 M10 KIT | GRUNDRAHMEN DE5 2580x500 M10 SET | CHÂSSIS E.F.PROFILÉ DE5 2580x500 M10 KIT | 1029
2032930 | BASE PLATE DE6 3000x500 M10 KIT | GRUNDRAHMEN DE6 3000x500 M10 SET | CHÂSSIS E.F.PROFILÉ DE6 3000x500 M10 KIT | 752
2032931 | UNION INSERT DN50 FLANGE MVI16 SUCTION | EINLEGETEIL DN50 FL.MVI16 SGS.1.4401 VP. | INSERT DN50 FL.MVI16 COTE ASP.1.4401 VP. | 67
2032963 | BASE PLATE DE3 MVI3202-07 KIT | GRUNDRAHMEN DE3 MVI3202-07 SET | CHASSIS E.F.PROFILE DE3 MVI3202-07 KIT | 702
2032964 | BASE PLATE DE4 MVI3202-07 KIT | GRUNDRAHMEN DE4 MVI3202-07 SET | CHASSIS E.F.PROFILE DE4 MVI3202-07 KIT | 706
2032965 | BASE PLATE DE5 MVI3202-07 KIT | GRUNDRAHMEN DE5 MVI3202-3207 SET | CHASSIS EN FER PROFILE DE5 MVI3202-07KIT | 1104
2032966 | BASE PLATE DE6 MVI3202-07 KIT | GRUNDRAHMEN DE6 MVI3202-3207 SET | CHASSIS EN FER PROFILE DE6 MVI3202-07KIT | 1106
2032967 | BASE PLATE DE2 1080x500 M12 KIT | GRUNDRAHMEN DE2 1080x500 M12 SET | CHASSIS E.F.PROFILE DE2 1080x500 M12 KIT | 358
2032968 | BASE PLATE DE3 1580x500 M12 KIT | GRUNDRAHMEN DE3 1580x500 M12 SET | CHASSIS E.F.PROFILE DE3 1580x500 M12 KIT | 558
2032969 | BASE PLATE DE4 2080x500 M12 KIT | GRUNDRAHMEN DE4 2080x500 M12 SET | CHASSIS E.F.PROFILE DE4 2080x500 M12 KIT | 803
2032970 | BASE PLATE DE5 2580x500 M12 KIT | GRUNDRAHMEN DE5 2580x500 M12 SET | CHASSIS E.F.PROFILE DE5 2580x500 M12 KIT | 1018
2032971 | BASE PLATE DE6 3000x500 M12 KIT | GRUNDRAHMEN DE6 3000x500 M12 SET | CHASSIS E.F.PROFILE DE6 3000x500 M12 KIT | 1287
2032972 | UNION INSERT DN65 FL.MVI32 SGS1.4401 | EINLEGETEIL DN65 FL.MVI32 SGS1.4401 VP. | INSERT DN65 FL.MVI32 COTE ASPIRAT.1.4401 | 125
2032973 | LAPPED FLANGE DN65 1.4301 DIN2642P | GEPR.LOSFLANSCH DN65 1.4301 DIN2642P VP | BRIDE TOURNANTE DN65 1.4301 DIN2642P | 36
2032975 | COLLECTOR PIPE DN150 PN10 CO/R-2 MVI32 | SAMMELROHR DN150 PN10 CO/R-2 MVI32 VP. | TUYAU DU COLLECTEUR DN150 PN10 CO/R-2 MV | 1615
2032976 | COLLECTOR PIPE DN150 PN10 CO/R-3 MVI32 | SAMMELROHR DN150 PN10 CO/R-3 MVI32 VP. | TUYAU DU COLLECTEUR DN150 PN10 CO/R-3 MV | 1782
2032977 | COLLECTOR PIPE DN150 PN10 CO/R-4 MVI32 | SAMMELROHR DN150 PN10 CO/R-4 MVI32 VP. | TUYAU DU COLLECTEUR DN150 PN10 CO/R-4 MV | 2055
2032978 | COLLECTOR PIPE DN150 PN10 CO/R-5 MVI32 | SAMMELROHR DN150 PN10 CO/R-5 MVI32 VP. | TUYAU DU COLLECTEUR DN150 PN10 CO/R-5 MV | 2329
2032979 | COLLECTOR PIPE DN150 PN10 CO/R-6 MVI32 | SAMMELROHR DN150 PN10 CO/R-6 MVI32 VP. | TUYAU DU COLLECTEUR DN150 PN10 CO/R-6 MV | 2602
2032980 | COLLECTOR PIPE DN150 PN16 CO/R-2 MVI32 | SAMMELROHR DN150 PN16 CO/R-2 MVI32 VP. | TUYAU DU COLLECTEUR DN150 PN16 CO/R-2 MV | 1629
2032981 | COLLECTOR PIPE DN150 PN16 CO/R-3 MVI32 | SAMMELROHR DN150 PN16 CO/R-3 MVI32 VP. | TUYAU DU COLLECTEUR DN150 PN16 CO/R-3 MV | 1797
2032982 | COLLECTOR PIPE DN150 PN16 CO/R-4 MVI32 | SAMMELROHR DN150 PN16 CO/R-4 MVI32 VP. | TUYAU DU COLLECTEUR DN150 PN16 CO/R-4 MV | 2070
2032983 | COLLECTOR PIPE DN150 PN16 CO/R-5 MVI32 | SAMMELROHR DN150 PN16 CO/R-5 MVI32 VP. | TUYAU DU COLLECTEUR DN150 PN16 CO/R-5 MV | 2342
2032984 | COLLECTOR PIPE DN150 PN16 CO/R-6 MVI32 | SAMMELROHR DN150 PN16 CO/R-6 MVI32 VP. | TUYAU DU COLLECTEUR DN150 PN16 CO/R-6 MV | 2614
2032992 | SWITCH BOX CR 5,5-4 WITHOUT FU | SCHALTKASTEN CR 5,5-4 OHNE FU VP. | COFFFET DE COMMANDE CR 5,5-4 SANS FU | 10432
2032995 | SWITCH BOX CR 7,5-2 WITHOUT FU | SCHALTKASTEN CR 7,5-2 OHNE FU VP. | COFFFET DE COMMANDE CR 7,5-2 SANS FU | 8829
2033010 | SWITCH BOX CR 15-2 WITHOUT FU | SCHALTKASTEN CR 15-2 OHNE FU VP. | COFFFET DE COMMANDE CR 15-2 SANS FU | 8252
2033045 | SUCTION SIDE CO/COR MVI32 KIT | SAUGSEITE CO/COR MVI32 SET | COTE ASPIRATION CO/COR MVI32 KIT | 648
2033086 | CABLE SCREW M32/GWL15 NO TENSION RAL7001 | KABEL-VSB.M32/GWL15 ZUGENTL.RAL7001 | PRESSE-ÉTOUPE M32/GWL15SANS TENS.RAL7001 | 4
2033100 | BASE PLATE DE2 MVI5002-08 KIT | GRUNDRAHMEN DE2 MVI5002-08 SET | CHASSIS E.FER PROFILE DE2 MVI5002-08 KIT | 429
2033101 | BASE PLATE DE3 MVI5002-08 KIT | GRUNDRAHMEN DE3 MVI5002-08 SET | CHASSIS E.FER PROFILE DE3 MVI5002-08 KIT | 561
2033102 | BASE PLATE DE4 MVI5002-08 KIT | GRUNDRAHMEN DE4 MVI5002-08 SET | CHASSIS E.FER PROFILE DE4 MVI5002-08 KIT | 567
2033103 | BASE PLATE DE5 MVI5002-08 KIT | GRUNDRAHMEN DE5 MVI5002-08 SET | CHASSIS EN F.PROFILE DE5 MVI5002-08 KIT | 862
2033104 | BASE PLATE DE6 MVI5002-08 KIT | GRUNDRAHMEN DE6 MVI5002-08 SET | CHASSIS EN F.PROFILE DE6 MVI5002-08 KIT | 981
2033105 | SUCTION SIDE CO/COR MVI50 PN10 KIT | SAUGSEITE CO/COR MVI50 PN10 SET | COTE ASPIRATION CO/COR MVI50 PN10 KIT | 238
2033106 | DELIVERY SIDE CO/COR MVI50 KIT | DRUCKSEITE CO/COR MVI50 SET | CÔTE REFOULEMENT CO/COR MVI50 KIT | 1286
2033108 | SWITCH BOX CR 18,5-3 WITH FU | SCHALTKASTEN CR 18,5-3 MIT FU VP. | COFFFET DE COMMANDE CR 18,5-3 AVEC FU | 17849
2033168 | DELIVERY SIDE COR MHIE2/4 KIT | DRUCKSEITE COR MHIE2/4 SET | CÔTE REFOULEMENT COR MHIE2/4 KIT | 333
2033169 | SUCTION SIDE COR MHIE2 KIT | SAUGSEITE COR MHIE2 SET | CÔTE ASPIRATION COR MHIE2 KIT | 285
2033173 | SUCTION SIDE COR MHIE8 KIT | SAUGSEITE COR MHIE8 SET | CÔTE ASPIRATION COR MHIE8 KIT | 360
2033174 | DELIVERY SIDE COR MHIE8 KIT | DRUCKSEITE COR MHIE8 SET | CÔTE REFOULEMENT COR MHIE8 KIT | 579
2033328 | ASSEMBLY FLOAT SWITCH PLUG SK-MOB | BAUSATZ SCHWIMMERSCHALTER-STECKER SK-MOB | KIT FLOTTEUR FICHE SK-MOB | 91
2033332 | BASE PLATE DE3 MVI800 KIT | GRUNDRAHMEN DE3 MVI8 SET | CHÂSSIS EN FER PROFILÉ DE3 MVI8 KIT | 248
2033333 | BASE PLATE DE4 MVI8 KIT | GRUNDRAHMEN DE4 MVI8 SET | CHÂSSIS EN FER PROFILÉ DE4 MVI8 KIT | 323
2033358 | COLLECTOR PIPE DN150 PN10CO/R-2 MVI50/52 | SAMMELROHR DN150 PN10 CO/R-2 MVI50/52 VP | TUYAU DU COLLECTEUR DN150 PN10 CO/R-2 MV | 1806
2033359 | COLLECTOR PIPE DN150 PN10CO/R-3 MVI50/52 | SAMMELROHR DN150 PN10 CO/R-3 MVI50/52 VP | TUYAU DU COLLECTEUR DN150 PN10 CO/R-3 MV | 2198
2033360 | COLLECTOR PIPE DN150 PN10CO/R-4 MVI50/52 | SAMMELROHR DN150 PN10 CO/R-4 MVI50/52 VP | TUYAU DU COLLECTEUR DN150 PN10 CO/R-4 MV | 2402
2033361 | COLLECTOR PIPE DN150 PN10CO/R-5 MVI50/52 | SAMMELROHR DN150 PN10 CO/R-5 MVI50/52 VP | TUYAU DU COLLECTEUR DN150 PN10 CO/R-5 MV | 2981
2033362 | COLLECTOR PIPE DN150 PN10CO/R-6 MVI50/52 | SAMMELROHR DN150 PN10 CO/R-6 MVI50/52 VP | TUYAU DU COLLECTEUR DN150 PN10 CO/R-6 MV | 3372
2033363 | COLLECTOR PIPE DN150 PN16CO/R-2 MVI50/52 | SAMMELROHR DN150 PN16 CO/R-2 MVI50/52 VP | TUYAU DU COLLECTEUR DN150 PN16 CO/R-2 MV | 1961
2033364 | COLLECTOR PIPE DN150 PN16CO/R-3 MVI50/52 | SAMMELROHR DN150 PN16 CO/R-3 MVI50/52 VP | TUYAU DU COLLECTEUR DN150 PN16 CO/R-3 MV | 2370
2033365 | COLLECTOR PIPE DN150 PN16CO/R-4 MVI50/52 | SAMMELROHR DN150 PN16 CO/R-4 MVI50/52 VP | TUYAU DU COLLECTEUR DN150 PN16 CO/R-4 MV | 2505
2033366 | COLLECTOR PIPE DN150 PN16CO/R-5 MVI50/52 | SAMMELROHR DN150 PN16 CO/R-5 MVI50/52 VP | TUYAU DU COLLECTEUR DN150 PN16 CO/R-5 MV | 3081
2033367 | COLLECTOR PIPE DN150 PN16CO/R-6 MVI50/52 | SAMMELROHR DN150 PN16 CO/R-6 MVI50/52 VP | TUYAU DU COLLECTEUR DN150 PN16 CO/R-6 MV | 3444
2033369 | SUCTION SIDE CO/COR MVI16 KIT | SAUGSEITE CO/COR MVI16 SET | COTE ASPIRATION CO/COR MVI16 KIT | 312
2033370 | DELIVERY SIDE CO/COR MVI16 KIT | DRUCKSEITE CO/COR MVI16 SET | CÔTE REFOULEMENT CO/COR MVI16 KIT | 343
2033494 | APPLICATION/FLAP DN50 | EINSATZ/KLAPPE DN50 VP. | KIT CLAPET DN50 | 92
2033495 | APPLICATION/FLAP DN65 | EINSATZ/KLAPPE DN65 VP. | KIT CLAPET DN65 | 108
2033496 | APPLICATION/FLAP DN80 | EINSATZ/KLAPPE DN80 VP. | KIT CLAPET DN80 | 122
2033517 | SCREWED INSERT R11/2" MHI8 | EINSCHRAUBTEIL R11/2" MHI8 VP. | INSERT VISSÉ R11/2" MHI8 | 12
2033518 | FLANGE I-D.50/LK-75 | FLANSCH I-D.50/LK-75 VP. | BRIDE I-D.50/LK-75 VP. | 20
2033519 | SCREW M10X45 DIN912 8 ZN | SCHRAUBE M10X45 DIN912 8 ZN VP. | VIS M10X45 DIN912 8 ZN | 5
2033520 | SCREW M10X85 DIN912 8 ZN | SCHRAUBE M10X85 DIN912 8 ZN VP. | VIS M10X85 DIN912 8 ZN | 5
2033521 | PIPE BRACKET R1 1/2 F.DE.MHI | ROHRHALTERUNG R1 1/2 F.DE.MHI VP. | SUPPORT DE TUYAU R1 1/2 P.DE.MHI | 30
2033522 | WASHER A10,5 DIN125 ST ZN | SCHEIBE A10,5 DIN125 ST ZN VP. | RONDELLE A10,5 DIN125 ST ZN | 11
2033524 | DISTRIBUTOR R3/4 | VERTEILER STÜCK R3/4 VP. | DISTRIBUTEUR R3/4 | 37
2033525 | NON-RETURN-DEVICE DN40 CUZN | RÜCKFLUßVERHINDERER DN40 CUZN VP. | CLAPET ANTI-RETOUR DN40 CUZN | 80
2033526 | SPACER DN40 F.I/A KUH.DN32 | DISTANZSTÜCK DN40 F.I/A KUH.DN32 VP. | ENTRETOISE DN40 F.I/A KUH.DN32 | 33
2033528 | BALL TAP R3/4" PN42 TYP250DS M.ENTL. | KUGELHAHN R3/4" PN42 TYP250DS M.ENTL.VP. | ROBINET À BOISSEAU SPHÉR3/4" PN42 M.ENT. | 35
2033529 | REDUCTION NIPPLE R1/2-R1/4 MS | REDUZIERNIPPEL R1/2-R1/4 MS VP. | NIPPLE DE RÉDUCTION R1/2-R1/4 MS | 7
2033531 | SCREWED FLANGE G11/4/LK-100 | GEWINDEFLANSCH G11/4/LK-100 VP. | BRIDE FILETEE G11/4/LK-100 | 50
2033532 | PRESSURE SWITCH CS 2-6BAR G1/2 IP43 | DRUCKWÄCHTER CS 2-6BAR G1/2 IP43 VP. | MANOSTAT D´ALERTE CS 2-6BAR G1/2 IP43 | 143
2033533 | PRESSURE SWITCH CS 4-12BAR G1/2 IP43 | DRUCKWÄCHTER CS 4-12BAR G1/2 IP43 VP. | MANOSTAT D´ALERTE CS 4-12BAR G1/2 IP43 | 145
2033534 | PRESSURE SWITCH CS 7-20BAR G1/2 IP43 | DRUCKWÄCHTER CS 7-20BAR G1/2 IP43 VP. | MANOSTAT D´ALERTE CS 7-20BAR G1/2 IP43VP | 105
2033535 | PRESSURE GAUGE NG63 R1/4" HI.0-10BAR VP. | MANOMETER NG63 R1/4" HI.0-10BAR VP. | MANO-0/10B-D50-G1/8"-AXIAL VP. | 10
2033546 | FUSE T 0,1A 6,3X32 500V KERAMIK +VP. | SICHERUNG T 0,1A 6,3X32 500V KERAMIK +VP | FUSIBLE T 0,1A 6,3X32 500V KERAMIK +VP. | 5
2033547 | CONTACTOR BC7-30-10-P-1.4 24VDC | SCHÜTZ BC7-30-10-P-1.4 24VDC VP. | CONTACTEUR BC7-30-10-P-1.4 24VDC | 86
2033548 | DREH-SCH.ER KG32AT303/DW027VE +VP. | HAUPTSCHALTER KG32A T303/DW027 VE +VP. | DREH-SCH.ER KG32AT303/DW027VE +VP. | 84
2033549 | Safeguard 16A 6.3x32 500V CERAM. VP. | SICHERUNGSEINSATZ SIBA 7006565/16A +VP. | Fusible T 16A 6.3x32 500V CERAMIQUE +VP. | 5
2033594 | MOTOR 0,55/4/80/210 KLF.380V60HZ | MOTOR 0,55/4/80/210 KLF.380V60HZ | MOTEUR 0,55/4/80/210 KLF.380V60HZ | 799
2033902 | ROTOR-UNIT 42/350/2 LR.+GRD.KIT | ROTOR-EINHEIT 42/350/2 LR.+GRD.SET | UNITÉ ROTOR 42/350/2 LR.+GRD.KIT | 497
2033903 | ROTOR-UNIT 52/1100/2 LR.70/96+GRD.KIT | ROTOR-EINHEIT 52/1100/2 LR.70/96+GRD.SET | UNITÉ ROTOR 52/1100/2 LR.70/96+GRD.KIT | 573
2033904 | ROTOR-UNIT 52/1100/2 LR.80/99+GRD.KIT | ROTOR-EINHEIT 52/1100/2 LR.80/99+GRD.SET | UNITÉ ROTOR 52/1100/2 LR.80/99+GRD.KIT | 573
2033907 | ASSEMBLY R.-EINH TOP-Z50/7 +VP.(ab 1.01) | BAUSATZ R.-EINH TOP-Z50/7 +VP.(ab 1.01) | KIT R.-EINH TOP-Z50/7 +VP.(ab 1.01) | 287
2033933 | PUMP HOUSING I32/182/188X320 16 F.KTL | PUMPENGEHÄUSE I32/182/188X320 16 F.KTL | CORPS DE POMPE I32/182/188X320 16 F.KTL | 361
2034033 | O-RING ID.120X7 DIN3771 NBR70 | O-RING ID.120X7 DIN3771 NBR70 VP. | JOINT TORIQUE ID.120X7 DIN3771 NBR70 | 5
2034034 | O-RING ID.125X6N DIN3771 NBR70 | O-RING ID.125X6N DIN3771 NBR70 VP. | JOINT TORIQUE ID.125X6N DIN3771 NBR70 | 5
2034035 | O-RING ID.115X4 DIN3771 NBR70 | O-RING ID.115X4 DIN3771 NBR70 VP. | JOINT TORIQUE ID.115X4 DIN3771 NBR70 | 10
2034118 | CABLE SCREW M25/GWL8 NO TENSION RAL7001 | KABEL-VSB.M25/GWL8 ZUGENTL.RAL7001 | PRESSE-ÉTOUPE M25/GWL8 SANS TENS.RAL7001 | 2
2034119 | ECROU M32X1,5 DIN4613 RAL7001 | GEGENMUTTER M32X1,5 DIN4613 RAL7001 | NUT M32X1,5 DIN4613 RAL7001 | 1
2034120 | ECROU M40X1,5 DIN4613 RAL7001 | GEGENMUTTER M40X1,5 DIN4613 RAL7001 | NUT M40X1,5 DIN4613 RAL7001 | 2
2034121 | CABLE SCREW M40/GWL10 NO TENSION RAL7001 | KABEL-VSB.M40/GWL10 ZUGENTL.RAL7001 | PRESSE-ÉTOUPE M40/GWL10SANS TENS.RAL7001 | 25
2034122 | CABLE SCREW M50/GWL12 NO TENSION RAL7001 | KABEL-VSB.M50/GWL12 ZUGENTL.RAL7001 | PRESSE-ÉTOUPE M50/GWL12SANS TENS.RAL7001 | 32
2034150 | CROSSHEAT F.SUMP WS900 KIT | TRAVERSE F.SCHACHT WS900 SET | TRAVERSE P.PUITS WS900 KIT | 285
2034151 | COUPLING DN50 | KUPPLUNGSFESTTEIL DN50 VP. | ACCOUPLEMENT DN50 | 207
2034152 | NON-RETURN VALVE DN50 | RÜCKSCHLAGVENTIL DN50 VP. | CLAPET ANTI-RETOUR DN50 | 300
2034153 | PIPE COUPLING GATE R2" PN16 RG | MUFFENSCHIEBER R2" PN16 RG VP. | VANNE DE MANCHON R2" PN16 RG | 100
2034154 | FLUSH CONNECTION F.1-PUMPENANL.DN50 KIT | SPÜLANSCHLUß F.1-PUMPENANLAGE DN50 SET | RACCORD D.RINCALE P.1-PUMPENANL.DN50 KIT | 79
2034155 | T-PART-REDUCED 2"AG/1 1/2"IG/2"AG MS | T-STÜCK-REDUZ.2"AG/1 1/2"IG/2"AG MS VP. | T-PIECE-REDUIT 2"AG/1 1/2"IG/2"AG MS | 86
2034158 | GASKET 220G05 FOR PIPE D.A50 SBR-41 | DICHTUNG 220G05 F.ROHR D.A50 SBR-41 VP. | JOINT 220G05 POUR TUBE D.A50 SBR-41 | 16
2034159 | PRESSURE PIPE DN50 9E/TP50+11D/TP50 KIT. | DRUCKROHR DN50 9E/TP50+11D/TP50 SET | PRESSURE PIPE DN50 9E/TP50+11D/TP50 KIT | 695
2034160 | DISCHARGE PIPE DN50;GR.SCH.-2TP50+KL.SCH | DRUCKROHR DN50;GR.SCH.-2TP50+KL.SCH.VP. | TUBE D.REFOULEM.DN50;GR.SCH.-2TP50+KL.SC | 356
2034161 | DISCHARGE PIPE DN50;KL.SCH.-1PUMP | DRUCKABGANGSROHR DN50;KL.SCH.-1PUMPE VP. | TUBE D.REFOULEMENT DN50;KL.SCH.-1POMPE | 82
2034162 | ROLLING RING D.150X9 KG-SUMP CONE NBR | ROLLRING D.150X9 KG-SCHACHTFUTTER NBR VP | BAGUE D.ROULIS D150X9 KG-CONE D.PUIT NBR | 5
2034165 | Screw M20X60 ISO4014 A2 | SCHRAUBE M20X60 ISO4014 A2 | Vis M20X60 ISO4014 A2 | 6
2034217 | ASSEMBLY TP150 TROCKEN/VERTIKAL | AUFSTELL-SET TP150 TROCKEN/VERTIKAL | KIT TP150 TROCKEN/VERTIKAL | 2388
2034650 | IMPELLER 80/175/18 BZ FINISHED | LAUFRAD 80/175/18 BZ FERTIG | ROUE 80/175/18 BZ FINI | 847
2034721 | SCREWED INSERT D.6-1/8"M10X1 MS SO41121 | EINSCHRAUBNIPPEL D.6-1/8"M10X1 MSSO41121 | INSERT VISSÉ D.6-1/8"M10X1 MS SO41121 | 3
2034842 | MODULE RIOTEC 40-100 ETA + VP. | MODUL RIOTEC 40-100 ETA + VP. | MODULE RIOTEC 40-100 ETA + VP. | 1184
2034843 | MODULE RIOTEC 50-70 ETA + VP. | MODUL RIOTEC 50-70 ETA + VP. | MODULE RIOTEC 50-70 ETA + VP. | 1184
2034844 | MODULE RIOTEC 50-100 ETA + VP. | MODUL RIOTEC 50-100 ETA + VP. | MODULE RIOTEC 50-100 ETA + VP. | 1391
2034845 | MODULE RIOTEC 65-100 ETA + VP. | MODUL RIOTEC 65-100 ETA + VP. | MODULE RIOTEC 65-100 ETA + VP. | 1407
2034863 | MODULE RIOTEC 80-100 ETA + VP. | MODUL RIOTEC 80-100 ETA + VP. | MODULE RIOTEC 80-100 ETA + VP. | 1700
2034864 | MODULE RIOTEC 100-100 ETA+VP. | MODUL RIOTEC 100-100 ETA+VP. | MODULE RIOTEC 100-100 ETA+VP. | 2071
2034933 | MOTOR 0,55/2/71/129 F154 CO. | MOTOR 0,55/2/71/129 F154 CO. | MOTEUR 0,55/2/71/129 F154 CO. | 946
2034975 | IMPELLER D.56/83,5/20 2-STF.KIT | LAUFRAD D.56/83,5/20 2-STF.SET | ROUE D.56/83,5/20 2-STF.KIT | 24
2034976 | IMPELLER D.56/92/20 2-STF.KIT | LAUFRAD D.56/92/20 2-STF.SET | ROUE D.56/92/20 2-STF.KIT | 16
2034980 | ROTOR-UNIT 42/450/2 2-STF.KIT | ROTOR-EINHEIT 42/450/2 2-STF.SET | UNITÉ ROTOR 42/450/2 2-STF.KIT | 446
2034981 | ROTOR-UNIT 52/570/2 2-STF.KIT | ROTOR-EINHEIT 52/570/2 2-STF.SET | UNITÉ ROTOR 52/570/2 2-STF.KIT | 700
2034986 | STATOR-UNIT TOP-S/SD65/10 2-STF.KIT | STATOR-EINHEIT TOP-S/SD65/10 2-STF.SET | UNITÉ STATOR TOP-S/SD65/10 2-STF.KIT | 1082
2034989 | INSOLATION 40/10 2-STF.KIT | ISOLIERUNG 40/10 2-STF.SET | ISOLATION 40/10 2-STF.KIT | 34
2034990 | INSOLATION 50/7 2-STF.SET | ISOLIERUNG 50/7 2-STF.SET | ISOLATION 50/7 2-STF.SET | 34
2034991 | INSOLATION 50/10 2-STF.KIT | ISOLIERUNG 50/10 2-STF.SET | ISOLATION 50/10 2-STF.KIT | 34
2034992 | INSOLATION 65/7 2-STF.KIT | ISOLIERUNG 65/7 2-STF.SET | ISOLATION 65/7 2-STF.KIT | 34
2034993 | INSOLATION 65/10 2-STF.KIT | ISOLIERUNG 65/10 2-STF.SET | ISOLATION 65/10 2-STF.KIT | 34
2034994 | INSOLATION 80/7 2-STF.KIT | ISOLIERUNG 80/7 2-STF.SET | ISOLATION 80/7 2-STF.KIT | 34
2034995 | CAPACITOR 16MF.400VDB ENTLADEWID. | KONDENSATOR 16MF.400VDB ENTLADEWID.VP. | CONDENSATEUR 16MF.400VDB ENTLADEWID. | 33
2034996 | CAPACITOR 25MF.400VDB ENTLADEWID. | KONDENSATOR 25MF.400VDB ENTLADEWID.VP. | CONDENSATEUR 25MF.400VDB ENTLADEWID. | 64
2034997 | SPEED SELEC.PLUG MOD.GR42-52 1-230 2-STF | UMSCHALTSTECKER MOD.GR.42-52EM 2-STF.VP | SELECTEUR DE VITESSE MOD.42-52MONO 2-STF | 10
2035023 | FLAT GASKET-FLAP DPG80 | FLACHDICHTUNG-KLAPPE DPG80 VP. | JOINT PLAT-CLAPET DPG80 | 48
2035038 | FLAT GASKET-FLAP DPG100 TO 7,5KW | FLACHDICHTUNG-KLAPPE DPG100 BIS 7,5KW VP | JOINT PLAT-CLAPET DPG100 A 7,5KW | 66
2035039 | FLAT GASKET-FLAP DPG100 FROM 15KW | FLACHDICHTUNG-KLAPPE DPG100 AB 15KW VP. | JOINT PLAT-CLAPET DPG100 DE 15KW | 85
2035040 | FLAT GASKET-FLAP DPG125 | FLACHDICHTUNG-KLAPPE DPG125 VP. | JOINT PLAT-CLAPET DPG125 | 85
2035101 | ASSEMBLY IMPELLER.D.80/150 KU.+PK. | BAUSATZ LAUFRAD D.80/150 KUNSTSTOFF+VP. | KIT ROUE D.80/150 PLASTQUE+EMB. | 209
2035464 | RADIAL BEARING MVIS 202-204/402 KIT | RADIALLAGER MVIS 202-204/402 SET | KIT COUSSINET MVIS 202à204/402 | 120
2035465 | RADIAL BEARING MVIS2/4/8 KIT | RADIALLAGER MVIS2/4/8 SET | KIT COUSSINET MVIS2/4/8 | 158
2035466 | PUMP HOUSING MVI DN50 PN25 1.4301KIT | PUMPENGEH.MVI DN50 PN25 1.4301 SET | KIT CORPS DE POMPE MVI DN50 PN25 1.4301 | 272
2035467 | INSOLATION 50/15 KIT | ISOLIERUNG 50/15 SET | ISOLATION 50/15 KIT | 38
2035490 | BASE PLATE CO-1 MVI/MVIS2-8 KIT | GRUNDRAHMEN CO-1 MVI/MVIS2-8 SET | CHÂSSIS E.F.PROFILÉ CO-1MVI/MVIS2-8 KIT | 196
2035516 | O-RING ID.12,42X1,78 EP851 70SR.A | O-RING ID.12,42X1,78 EP851 70SR.A | JOINT TORIQUE ID.12,42X1,78 EP851 70SR.A | 5
2035613 | HOUSING PIPE D.152X266 1.4301 KIT | PUMPENMANTEL D.152X266 1.4301 SET | KIT TUBE CHEMISE D.152X266 1.4301 | 96
2035614 | HOUSING PIPE D.152X341 1.4301 KIT | PUMPENMANTEL D.152X341 1.4301 SET | KIT TUBE CHEMISE D.152X341 1.4301 | 116
2035615 | HOUSING PIPE D.152X416 1.4301 KIT | PUMPENMANTEL D.152X416 1.4301 SET | KIT TUBE CHEMISE D.152X416 1.4301 | 140
2035616 | HOUSING PIPE D.152X491 1.4301 KIT | PUMPENMANTEL D.152X491 1.4301 SET | KIT TUBE CHEMISE D.152X491 1.4301 | 151
2035617 | HOUSING PIPE D.152X116 1.4301 KIT | PUMPENMANTEL D.152X116 1.4301 SET | KIT TUBE CHEMISE D.152X116 1.4301 | 91
2035621 | MOTOR 2 TL3/2200/2 DM SERIE 2002 KTL | MOTOR 2 TL3/2200/2 DM SERIE 2002 KTL | MOTEUR 2 TL3/2200/2 DM SERIE 2002 KTL | 637
2035628 | STUD BOLT M12 MVI16 6" KIT | STEHBOLZEN M12 MVI16 6" SET | KIT TIRANT M12 MVI16 6" | 54
2035629 | STUD BOLT M12X617 MVI16 6" KIT | STEHBOLZEN M12X617 MVI16 6" SET | KIT TIRANT M12X617 MVI16 6" | 47
2035634 | MOTOR V1 0,75/2/80/200 400/690V 60HZ | MOTOR V1 0,75/2/80/200 400/690V 60HZ | MOTEUR V1 0,75/2/80/200 400/690V 60HZ | 469
2035666 | PUMP HOUSING D65/120 PN6/10 KIT | PUMPENGEHÄUSE D65/120 PN6/10 SET | CORPS DE POMPE D65/120 PN6/10 KIT | 640
2035667 | IMPELLER D.70(77)/114/25 KIT | LAUFRAD D.70(77)/114/25 SET | ROUE D.70(77)/114/25 KIT | 200
2035668 | ROTOR-UNIT 52/1300/2 KIT | ROTOR-EINHEIT 52/1300/2 SET | UNITÉ ROTOR 52/1300/2 KIT | 573
2035677 | MOTOR B35 11/2/160/350 TEE | MOTOR B35 11/2/160/350 TEE | MOTEUR B35 11/2/160/350 TEE | 1560
2035678 | MOTOR B35 15/2/160/350 TEE | MOTOR B35 15/2/160/350 TEE | MOTEUR B35 15/2/160/350 TEE | 1729
2035679 | MOTOR B35 18,5/2/160/350 TEE | MOTOR B35 18,5/2/160/350 TEE | MOTEUR B35 18,5/2/160/350 TEE | 1713
2035680 | MOTOR B35 22/2/180/350 TEE | MOTOR B35 22/2/180/350 TEE | MOTEUR B35 22/2/180/350 TEE | 2192
2035681 | MOTOR B35 30/2/200/400 TEE | MOTOR B35 30/2/200/400 TEE | MOTEUR B35 30/2/200/400 TEE | 2865
2035682 | MOTOR B35 5,5/2/132/300 TEE | MOTOR B35 5,5/2/132/300 TEE | MOTEUR B35 5,5/2/132/300 TEE | 950
2035683 | MOTOR B35 7,5/2/132/300 TEE | MOTOR B35 7,5/2/132/300 TEE | MOTEUR B35 7,5/2/132/300 TEE | 1057
2035685 | MOTOR V1 0,37/4/71/160 TEE | MOTOR V1 0,37/4/71/160 TEE | MOTEUR V1 0,37/4/71/160 TEE | 131
2035687 | MOTOR V1 0,75/4/80/200 TEE | MOTOR V1 0,75/4/80/200 TEE | MOTEUR V1 0,75/4/80/200 TEE | 483
2035688 | MOTOR V1 11/2/160/350 TEE | MOTOR V1 11/2/160/350 TEE | MOTEUR V1 11/2/160/350 TEE | 2538
2035690 | MOTOR V1 18,5/2/160/350 TEE | MOTOR V1 18,5/2/160/350 TEE | MOTEUR V1 18,5/2/160/350 TEE | 3503
2035692 | MOTOR V1 1,1/4/90/200 TEE | MOTOR V1 1,1/4/90/200 TEE | MOTEUR V1 1,1/4/90/200 TEE | 560
2035694 | MOTOR V1 1,5/4/90/200 TEE | MOTOR V1 1,5/4/90/200 TEE | MOTEUR V1 1,5/4/90/200 TEE | 643
2035695 | MOTOR V1 22/2/180/350 TEE | MOTOR V1 22/2/180/350 TEE | MOTEUR V1 22/2/180/350 TEE | 4281
2035697 | MOTOR V1 2,2/4/100/250 TEE | MOTOR V1 2,2/4/100/250 TEE | MOTEUR V1 2,2/4/100/250 TEE | 794
2035699 | MOTOR V1 3/2/100/250 TEE | MOTOR V1 3/2/100/250 TEE | MOTEUR V1 3/2/100/250 TEE | 894
2035700 | MOTOR V1 3/4/100/250 TEE | MOTOR V1 3/4/100/250 TEE | MOTEUR V1 3/4/100/250 TEE | 896
2035701 | MOTOR V1 4/2/112/250 TEE | MOTOR V1 4/2/112/250 TEE | MOTEUR V1 4/2/112/250 TEE | 1150
2035702 | MOTOR V1 4/4/112/250 TEE | MOTOR V1 4/4/112/250 TEE | MOTEUR V1 4/4/112/250 TEE | 430
2035703 | MOTOR V1 5,5/2/132/300 TEE | MOTOR V1 5,5/2/132/300 TEE | MOTEUR V1 5,5/2/132/300 TEE | 1496
2035704 | MOTOR V1 5,5/4/132/300 TEE | MOTOR V1 5,5/4/132/300 TEE | MOTEUR V1 5,5/4/132/300 TEE | 559
2035716 | BEARING TP100 >4KW NU204E KIT | LAGER TP100 >4KW NU204E SET | PALIER TP100 >4KW NU204E KIT | 110
2035718 | IMPELLER TP100F220 8KW KIT | LAUFRAD TP100F220 8KW SET | ROUE TP100F220 8KW KIT | 421
2035726 | IMPELLER D.44/68/15 KIT | LAUFRAD D.44/68/15 SET | ROUE D.44/68/15 KIT | 38
2035727 | IMPELLER D.45/77/15 KIT | LAUFRAD D.45/77/15 SET | ROUE D.45/77/15 KIT | 31
2035734 | PUMP HOUSING I100/120 PN6 KIT | PUMPENGEHÄUSE I100/120 PN6 SET | CORPS DE POMPE I100/120 PN6 KIT | 650
2035736 | PUMP HOUSING I40/76 PN6/10 FROM09/00 KIT | PUMPENGEHÄUSE I40/76 PN6/10 AB 09/00 SET | CORPS DE POMPE I40/76 PN6/10 >09/00 KIT | 285
2035760 | COUPLING DN65 WS1100/TP65/40 | KUPPLUNGSFESTTEIL DN65 WS1100/TP65/40VP. | ACCOUPLEMENT DN65 WS1100/TP65/40 | 244
2035761 | NON-RETURN VALVE DN65 WS900/1100 TP65/40 | RÜCKSCHLAGV.DN65 WS900/1100TP65/40 VP. | CLAPET ANTI-RET.DN65 WS900/1100 TP65/40 | 394
2035762 | PIPE COUPLING GATE WS1100/TP65/40-S | MUFFENSCHIEBER WS1100/TP65/40-S VP. | VANNE DE MANCHON WS1100/TP65/40-S | 161
2035763 | FLUSH CONNECTION WS1100/TP40-S/50-80 KIT | SPÜLANSCHLUß WS1100/TP40-S/50/65/80 SET | RACCORD D.RINCALE WS1100/TP40S/50-80 KIT | 165
2035764 | STAY BAR F.LEVEL TRANSMITTER | HALTESTAB F.NIVEAUGEBER VP. | RAIL DE RETENUE P.TRANSMETTEUR D.NIVEAU | 49
2035766 | GASKET 220 G07 WS900/1100/TP40-S/65/80 | DICHTUNG220 G07 WS900/1100/TP40S/65/80VP | JOINT 220 G07 WS900/1100/TP40-S/65/80 | 35
2035767 | DISCHARGE PIPE DN65 WS9/11D/TP65+9E/TP65 | DRUCKROHR DN65 WS9/11D/TP65+9E/TP65 SET | TUBE D.REFOUL.DN65 WS9/11D/TP65+9E/TP65 | 1089
2035768 | DISCHARGE PIPE DN65 WS1100/D TP65/40-S | DRUCKABGANGSR.DN65 WS1100/D TP65/40-S VP | TUBE D.REFOULEM.DN65 WS1100/D TP65/40-S | 742
2035786 | PUMP HOUSING TOP80/86,7 PN16 CPL. | PUMPENGEHÄUSE TOP80/86,7 PN16 KPL. | CORPS DE POMPE TOP80/86,7 PN16 COMPL. | 215
2035802 | ASSEMBLY ST.EINH TOP-E40/1-10 PN6 LON+VP | BAUSATZ ST.EINH TOP-E40/1-10 PN6 LON+VP. | KIT ST.EINH TOP-E40/1-10 PN6 LON +VP. | 235
2035868 | IMPELLER D.62/82,7/20 FROM 07/01 KIT | LAUFRAD D.62/82,7/20 AB 07/01 SET | ROUE D.62/82,7/20 À PARTIR DE 07/01 KIT | 93
2035940 | ROTOR-UNIT 32/180/2 KIT | ROTOR-EINHEIT 32/180/2 SET | UNITÉ ROTOR 32/180/2 KIT | 312
2036061 | GRD.MG1 S4/55-G1 Q1Q1EGG KIT | GRD.MG1 S4/55-G1 Q1Q1EGG SET | KIT GRD.MG1 S4/55-G1 Q1Q1EGG | 661
2036149 | SWITCH BOX DRAIN-CONTROL2(16,1-20A)XXL | SCHALTK.DRAIN-CONTROL2(16,1-20A)14.5.01 | COFFR.DE COMM.DRAIN-CONTROL2(16,1-20)XXL | 3106
2036171 | SUCTION SIDE AF22 MC3 1" FROM04/01 KIT | SAUGSEITE AF22 MC3 1" AB04/01 SET | COTE ASPIRATION AF22MC3 1" PARTI04/01KIT | 303
2036172 | HOSE CONNECTION R1"-25MM 90° | SCHLAUCHANSCHLUSS R1"-25MM 90°VP | RACCORD TUYAU R1"-25MM 90° | 16
2036174 | PRESSURE TRANSMITTER 1/4" 0-10BAR 4-20 | DRUCKTRANSMITTER 1/4"MS 0-10BAR 4-20MA | ECHANGEUR DE PRESSION1/4"0-10BAR4-20 VP. | 170
2036175 | FLEXIBLE HOSE 1"IG-1"IGK x310 PN10 | FLEX.LEITUNG 1"IG-1"IGKx310 90°BOGEN VP. | TUBE FLEXIBLE 1"IG-1"IGK x310 PN10 | 32
2036176 | FLAT GASKET D.30x20x5 C4400 | FLACHDICHTUNG D.30x20x5 C4400 VP. | JOINT PLAT D.30x20x5 C4400 | 5
2036177 | BALL TAP G1"IG/AG | KUGELHAHN G1"IG/AG VP. | ROBINET SPHÉRIQUE G1"IG/AG | 32
2036178 | CONNECTION CABLE AF22 MC3 KIT | ANSCHLUSSKABEL AF22 MC3 SET | CÂBLE DE SORTIE AF22 MC3 KIT | 29
2036274 | DUAL NIPPLE G1"xG1" VP. | DOPPELNIPPEL G1"xG1" VP. | MAMELON DOUBLE G1"xG1" VP. | 5
2036275 | COVER TR128X12 FOR TANK AF400/XXL | DECKEL TR128X12 F.BEHÄLTER AF400/XXL VP. | COUVERCLE TR128x12 RESERVOIRE AF400/XXL | 31
2036280 | VENTILATION PART DN80 XXL FROM15.05.01 | ENTLÜFTUNGSTEIL DN80 XXL AB15.05.01 VP. | PIÉCE D'AÉRATION DN80XXL Á PART.15.05.01 | 82
2036281 | VENTILATION PART DN100 XXL AB15.05.01 | ENTLÜFTUNGSTEIL DN100 XXL AB15.05.01 VP. | PIÉCE D'AÉRATION DN100 XXL AB15.05.01 | 95
2036305 | INSERT R2"X50 | EINLEGETEIL R2"X50 VP. | INSERT R2"X50 | 86
2036306 | UNION NUT R2 1/2" RG | ÜBERWURFMUTTER R2 1/2" RG VP. | MANCHON R2 1/2" RG | 32
2036307 | HOUSING RV DN50 G2 | GEHÄUSE RV DN50 G2 VP. | CORPS RV DN50 G2 | 160
2036316 | COLLECTOR PIPE DN100 PN10 CO/R-2 MHI16 | SAMMELROHR DN100 PN10 CO/R-2 MHI16DRS VP | TUYAU DU COLLECTEUR DN100 PN10 CO/R-2 MH | 744
2036317 | COLLECTOR PIPE DN100 PN10 CO/R-3 MHI16 | SAMMELROHR DN100 PN10 CO/R-3 MHI16DRS VP | TUYAU DU COLLECTEUR DN100 PN10 CO/R-3 MH | 1015
2036318 | COLLECTOR PIPE DN100 PN10 CO/R-4 MHI16 | SAMMELROHR DN100 PN10 CO/R-4 MHI16DRS VP | TUYAU DU COLLECTEUR DN100 PN10 CO/R-4 MH | 1151
2036319 | FIXING FOR PIPE LINE DN100/R4" | ROHRHALTERUNG R4"(DN100) MHI16 VP. | SUPPORT DE TUYAU DN100/R4" VP. | 41
2036342 | COUNTER FLANGE MVI/MVIS2/4 KIT | GEGENFLANSCH MVI/MVIS2/4 SET | KIT CONTRE BRIDE MVI/MVIS2/4 | 49
2036343 | COUNTER FLANGE/O-RING MVI/MVIS8 KIT | GEGENFLANSCH/O-RING MVI/MVIS8 SET | KIT CONTRE BRIDE/JOINT TORIQUE MVI/MVIS8 | 35
2036344 | O-RING ID.66,27X3,53 EPDM VP. | O-RING ID.66,27X3,53 EPDM VP. | JOINT TORIQUE ID.66,27X3,53 EPDM VP. | 5
2036345 | FITTINGS COR-1MVIE8 DELIV.SIDE R11/2"KIT | ANSCHLUßSATZ DRUCKSEITE COR-1MVIE8 SET | ROBINETTER.COR-1MVIE8 COTE REFOUL.R11/2" | 367
2036346 | DELIVERY SIDE CO-1MVI2/4 KIT | DRUCKSEITE CO-1MVI2/4 SET | CÔTE REFOULEMENT CO-1MVI2/4 KIT | 291
2036347 | DUAL NIPPLE G11/2-R11/2x170 1.4571 | DOPPELNIPPEL G11/2-R11/2x170 1.4571 VP. | MAMELON DOUBLE G11/2-R11/2x170 1.4571 | 138
2036348 | DUAL NIPPLE G11/4-R11/4x170 1.4571 | DOPPELNIPPEL G11/4-R11/4x170 1.4571 VP. | MAMELON DOUBLE G11/4-R11/4x170 1.4571 | 145
2036349 | CAP R1/4" MS VIEGA 1761 | KAPPE R1/4" MS VIEGA 1761 VP. | COUPELLE R1/4" MS VIEGA 1761 | 5
2036354 | PRESSURE SENSOR FF4-16/GAUGE 0-16BAR KIT | DRUCKGEBER FF4-16/MANOMETER 0-16BAR SET | CAPTEUR D.PRESS.FF4-16/MANOM.0-16BAR KIT | 430
2036357 | BASE PLATE CO-1 MVI16..6 KIT | GRUNDRAHMEN CO-1 MVI16..6 SET | CHÂSSIS EN FER PROFILÉ CO-1 MVI16..6 KIT | 360
2036367 | BASE PLATE CO/COR-1 MHI/MHIE KIT | GRUNDRAHMEN CO/COR-1 MHI/MHIE SET | CHÂSSIS E.F.PROFILÉ CO/COR-1MHI/MHIE KIT | 237
2036368 | PRESSURE SENSOR 0-16/MANOM 0-10BAR KIT | DRUCKGEBER 0-16/MANOM 0-10BAR SET | CAPTEUR D.PRESSION0-16/MANOM.0-10BAR KIT | 334
2036369 | DELIVERY SIDE CO/R-1 MHI/MHIE8 KIT | DRUCKSEITE CO/R-1 MHI/MHIE8 SET | CÔTE REFOULEMENT CO/R-1 MHI/MHIE8 KIT | 410
2036460 | IMPELLER 80/158/18 BZ Balanced | LAUFRAD 80/158/18 BZ GEWUCHTET | ROUE 80/158/18 BZ Equilibre | 864
2036461 | IMPELLER 80/146/18 BZ Balanced | LAUFRAD 80/146/18 BZ GEWUCHTET | ROUE 80/146/18 BZ equilibre | 979
2036464 | IMPELLER 100/142/10°/24 PHI BZ balanced | LAUFRAD 100/142/10°/24 PHI BZ GEWUCHTET | ROUE 100/142/10°/24 PHI BZ equilibre | 1547
2036468 | IMPELLER 50/167/24 BZ balanced | LAUFRAD 50/167/24 BZ GEWUCHTET | ROUE 50/167/24 BZ equilibre | 365
2036473 | IMPELLER 80/173/24 BZ BALANCED | LAUFRAD 80/173/24 BZ GEWUCHTET | ROUE 80/173/24 BZ equilibre | 654
2036488 | IMPELLER 65/173/163/24 BZ Gewu | LAUFRAD 65/173/163/24 BZ Gewu | ROUE 65/173/163/24 BZ Gewu | 560
2036493 | IMPELLER 100/155/32 BZ balanced | LAUFRAD 100/155/32 BZ GEWUCHTET | ROUE 100/155/32 BZ equilibre | 562
2036502 | MOTOR V1 7,5/4/132/300 SM. | MOTOR V1 7,5/4/132/300 SM. | MOTEUR V1 7,5/4/132/300 SM. | 1864
2036513 | IMPELLER 125/184/24 GG BALANCED | LAUFRAD 125/184/24 GG GEWUCHTET | ROUE 125/184/24 GG ÉQUILIBRÉ | 200
2036551 | IMPELLER 125/182/172/24 GG BALANCED | LAUFRAD 125/182/172/24 GG GEWUCHTET | ROUE 125/182/172/24 GG ÉQUILIBRÉ | 247
2036908 | BM-LIFT/1,6-4-1 230-50 | BM-LIFT/1,6-4-1 230-50 | BM-LIFT/1,6-4-1 230-50 | 1012
2037034 | IMPELLER D.100/155/32 BZ KIT | LAUFRAD D.100/155/32 BZ SET | KIT ROUE D.100/155/32 BZ | 952
2037119 | MOTOR V1 5,5/2/132/300 SM.KLF. | MOTOR V1 5,5/2/132/300 SM.KLF. | MOTEUR V1 5,5/2/132/300 SM.KLF. | 738
2037146 | PUMP HOUSING I32/170 PN16 KIT | PUMPENGEHÄUSE I32/170 PN16 SET | CORPS DE POMPE I32/170 PN16 KIT | 307
2037148 | PUMP HOUSING I40/170 PN16 KIT | PUMPENGEHÄUSE I40/170 PN16 SET | CORPS DE POMPE I40/170 PN16 KIT | 330
2037150 | PUMP HOUSING I50/140 PN16 KIT | PUMPENGEHÄUSE I50/140 PN16 SET | CORPS DE POMPE I50/140 PN16 KIT | 404
2037152 | PUMP HOUSING I65/145 PN16 KIT | PUMPENGEHÄUSE I65/145 PN16 SET | CORPS DE POMPE I65/145 PN16 KIT | 348
2037154 | PUMP HOUSING I80/140 PN16 KIT | PUMPENGEHÄUSE I80/140 PN16 SET | CORPS DE POMPE I80/140 PN16 KIT | 408
2037156 | PUMP HOUSING I100/170 4POL.PN16 KIT | PUMPENGEHÄUSE I100/170 4POL.PN16 SET | CORPS DE POMPE I100/170 4PÔL.PN16 KIT | 662
2037158 | PUMP HOUSING D32/170 PN16 KIT | PUMPENGEHÄUSE D32/170 PN16 SET | CORPS DE POMPE D32/170 PN16 KIT | 626
2037160 | PUMP HOUSING D40/170 PN16 KIT | PUMPENGEHÄUSE D40/170 PN16 SET | CORPS DE POMPE D40/170 PN16 KIT | 710
2037162 | PUMP HOUSING D50/140 PN16 KIT | PUMPENGEHÄUSE D50/140 PN16 SET | CORPS DE POMPE D50/140 PN16 KIT | 551
2037164 | PUMP HOUSING D65/140 PN16 KIT | PUMPENGEHÄUSE D65/140 PN16 SET | CORPS DE POMPE D65/140 PN16 KIT | 701
2037166 | Pump housing D80/145 PN16 KIT | Pumpengehäuse D80/145 PN16 SET | KIT Corps de pompe D80/145 PN16 | 916
2037170 | PUMP HOUSING B32/170 PN16 KIT | PUMPENGEHÄUSE B32/170 PN16 SET | CORPS DE POMPE B32/170 PN16 KIT | 376
2037172 | PUMP HOUSING B40/145 PN16 KIT | PUMPENGEHÄUSE B40/145 PN16 SET | CORPS DE POMPE B40/145 PN16 KIT | 336
2037176 | PUMP HOUSING B50/140 PN16 KIT | PUMPENGEHÄUSE B50/140 PN16 SET | CORPS DE POMPE B50/140 PN16 KIT | 464
2037178 | PUMP HOUSING B65/140 PN16 KIT | PUMPENGEHÄUSE B65/140 PN16 SET | CORPS DE POMPE B65/140 PN16 KIT | 521
2037197 | LANTERN P228X73-F165 KIT | LATERNE P228X73-F165 SET | LANTERNE P228X73-F165 KIT | 275
2037200 | LANTERN P190X85,2-F165 KIT | LATERNE P190X85,2-F165 SET | LANTERNE P190X85,2-F165 KIT | 293
2037201 | LANTERN P228X73-F265 KIT | LATERNE P228X73-F265 SET | LANTERNE P228X73-F265 KIT | 459
2037202 | LANTERN P228X73-F265 KIT | LATERNE P228X73-F265 SET | LANTERNE P228X73-F265 KIT | 377
2037203 | LANTERN P190X85,2-F265 KIT | LATERNE P190X85,2-F265 SET | LANTERNE P190X85,2-F265 KIT | 340
2037204 | LANTERN P228X73-F215 KIT | LATERNE P228X73-F215 SET | LANTERNE P228X73-F215 KIT | 279
2037206 | LANTERN P190X85,2-F215 KIT | LATERNE P190X85,2-F215 SET | LANTERNE P190X85,2-F215 KIT | 303
2037208 | LANTERN P228X73-F130 KIT | LATERNE P228X73-F130 SET | LANTERNE P228X73-F130 KIT | 257
2037241 | MOTOR FOOT BG71-112/P190 | MOTORFUSS BG71-112/P190 VP. | PLIÈTEMENT DE MOTEUR BG71-112/P190 | 165
2037242 | SCREW M10X25 ISO4762 8.8 (4 PIECES) | SCHRAUBE M10X25 ISO4762 8.8 (4 STÜCK) | VIS M10X25 ISO4762 8.8 (4 PIÈCES) | 5
2037243 | SCREW M8X20 DIN912 8.8 (4 PIECES) | SCHRAUBE M8X20 DIN912 8.8 (4 STÜCK) | VIS M8X20 DIN912 8.8 (4 PIÈCES) | 5
2037244 | Screw M12X55 ISO4014 8.8 (4STÜCK) | SCHRAUBE M12X55 ISO4014 8.8 (4STÜCK) | Vis M12X55 ISO4014 8.8 (4STÜCK) | 5
2037275 | IMPELLER D.32/127/18 KIT | LAUFRAD D.32/127/18 SET | ROUE D.32/127/18 KIT | 138
2037278 | IMPELLER D.32/173/18 KIT | LAUFRAD D.32/173/18 SET | ROUE D.32/173/18 KIT | 155
2037279 | IMPELLER D.40/122/18 KIT | LAUFRAD D.40/122/18 SET | ROUE D.40/122/18 KIT | 142
2037280 | IMPELLER D.40/138/18 KIT | LAUFRAD D.40/138/18 SET | ROUE D.40/138/18 KIT | 146
2037281 | IMPELLER D.40/150/18 KIT | LAUFRAD D.40/150/18 SET | ROUE D.40/150/18 KIT | 171
2037282 | IMPELLER D.40/171/18 KIT | LAUFRAD D.40/171/18 SET | ROUE D.40/171/18 KIT | 188
2037283 | IMPELLER D.50/101/18 KIT | LAUFRAD D.50/101/18 SET | ROUE D.50/101/18 KIT | 171
2037284 | IMPELLER D.50/111/18 KIT | LAUFRAD D.50/111/18 SET | ROUE D.50/111/18 KIT | 171
2037285 | IMPELLER D.50/126/18 KIT | LAUFRAD D.50/126/18 SET | ROUE D.50/126/18 KIT | 171
2037286 | IMPELLER D.50/138/18 KIT | LAUFRAD D.50/138/18 SET | ROUE D.50/138/18 KIT | 171
2037287 | IMPELLER D.65/105/18 KIT | LAUFRAD D.65/105/18 SET | ROUE D.65/105/18 KIT | 214
2037288 | IMPELLER D.65/115/18 KIT | LAUFRAD D.65/115/18 SET | ROUE D.65/115/18 KIT | 214
2037289 | IMPELLER D.65/125/24 KIT | LAUFRAD D.65/125/24 SET | ROUE D.65/125/24 KIT | 265
2037290 | IMPELLER D.65/135/24 KIT | LAUFRAD D.65/135/24 SET | ROUE D.65/135/24 KIT | 265
2037291 | IMPELLER D.65/134/24 KIT | LAUFRAD D.65/134/24 SET | ROUE D.65/134/24 KIT | 265
2037292 | IMPELLER D.65/152/24 KIT | LAUFRAD D.65/152/24 SET | ROUE D.65/152/24 KIT | 265
2037293 | IMPELLER D.80/112/18 KIT | LAUFRAD D.80/112/18 SET | ROUE D.80/112/18 KIT | 201
2037294 | IMPELLER D.80/123/24 KIT | LAUFRAD D.80/123/24 SET | ROUE D.80/123/24 KIT | 256
2037295 | IMPELLER D.80/134/24 KIT | LAUFRAD D.80/134/24 SET | ROUE D.80/134/24 KIT | 256
2037296 | IMPELLER D.100/140/32 KIT | LAUFRAD D.100/140/32 SET | KIT ROUE D.100/140/32 | 396
2037297 | IMPELLER D.100/151,7/32 KIT | LAUFRAD D.100/151,7/32 SET | ROUE D.100/151,7/32 KIT | 421
2037298 | IMPELLER D.100/159,6/32 KIT | LAUFRAD D.100/159,6/32 SET | ROUE D.100/159,6/32 KIT | 446
2037299 | IMPELLER D.100/169,6/32 KIT | LAUFRAD D.100/169,6/32 SET | ROUE D.100/169,6/32 KIT | 574
2037300 | IMPELLER D.40/129/18 KIT | LAUFRAD D.40/129/18 SET | ROUE D.40/129/18 KIT | 142
2037301 | IMPELLER D.40/145/18 KIT | LAUFRAD D.40/145/18 SET | ROUE D.40/145/18 KIT | 146
2037302 | IMPELLER D.40/160/18 KIT | LAUFRAD D.40/160/18 SET | ROUE D.40/160/18 KIT | 171
2037303 | IMPELLER D.40/175/18 KIT | LAUFRAD D.40/175/18 SET | ROUE D.40/175/18 KIT | 188
2037304 | IMPELLER D.100/134/24 KIT | LAUFRAD D.100/134/24 SET | ROUE D.100/134/24 KIT | 238
2037305 | IMPELLER D.100/144,2/24 KIT | LAUFRAD D.100/144,2/24 SET | ROUE D.100/144,2/24 KIT | 256
2037306 | IMPELLER D.100/158,8/24 KIT | LAUFRAD D.100/158,8/24 SET | ROUE D.100/158,8/24 KIT | 274
2037307 | IMPELLER D.100/171/24 KIT | LAUFRAD D.100/171/24 SET | ROUE D.100/171/24 KIT | 238
2037308 | IMPELLER D.50/159/24 KIT | LAUFRAD D.50/159/24 SET | ROUE D.50/159/24 KIT | 274
2037309 | IMPELLER D.50/170/24 KIT | LAUFRAD D.50/170/24 SET | ROUE D.50/170/24 KIT | 274
2037310 | IMPELLER D.65/153/24 KIT | LAUFRAD D.65/153/24 SET | ROUE D.65/153/24 KIT | 265
2037311 | IMPELLER D.65/173/24 KIT | LAUFRAD D.65/173/24 SET | ROUE D.65/173/24 KIT | 285
2037312 | IMPELLER D.80/155/24 KIT | LAUFRAD D.80/155/24 SET | ROUE D.80/155/24 KIT | 371
2037313 | IMPELLER D.80/172/24 KIT | LAUFRAD D.80/172/24 SET | ROUE D.80/172/24 KIT | 409
2037314 | IMPELLER D.100/164/32 KIT | LAUFRAD D.100/164/32 SET | ROUE D.100/164/32 KIT | 574
2037315 | IMPELLER D.65/161/18 KIT | LAUFRAD D.65/161/18 SET | ROUE D.65/161/18 KIT | 188
2037316 | IMPELLER D.65/174/18 KIT | LAUFRAD D.65/174/18 SET | ROUE D.65/174/18 KIT | 188
2037317 | IMPELLER D.80/150/18 KIT | LAUFRAD D.80/150/18 SET | ROUE D.80/150/18 KIT | 201
2037318 | IMPELLER D.80/160/18 KIT | LAUFRAD D.80/160/18 SET | ROUE D.80/160/18 KIT | 201
2037326 | CABLE EQ.H07RN-F 6G1 10M THERMAL SENSOR | KABEL H07RN-F 6G1 10M F.WSK. | CABLE EQU.H07RN-F6G1 10M SONDE THERMIQUE | 106
2037329 | PUMP HOUSING I32/160/170X260 16 KTL | PUMPENGEHÄUSE I32/160/170x260 16 KTL | CORPS DE POMPE I32/160/170x260 16 KTL | 252
2037335 | PUMP HOUSING DP-E40/2-12 CPL.M10 KTL | PUMPENGEHÄUSE DP-E40/2-12 KPL.M10 KTL | CORPS DE POMPE DP-E40/2-12 COMPL.M10 KTL | 347
2037337 | PUMP HOUSING DP-E50/2-12 CPL.M10 KTL | PUMPENGEHÄUSE DP-E50/2-12 KPL.M10 KTL | CORPS DE POMPE DP-E50/2-12 COMPL.M10 KTL | 193
2037345 | PUMP HOUSING DP-E40/5-28 PN16 CPL.M10KTL | PUMPENGEHÄUSE DP-E40/5-28 PN16KPL.M10KTL | CORPS DE POMPE JRE 204 / 13 - 3KW | 298
2037351 | PUMP HOUSING DPL80/160 PN16 CPL.M10 KTL | PUMPENGEHÄUSE DPL80/160 PN16 KPL.M10 KTL | CORPS DE POMPE DPL80/160 PN16 COMPL.M10K | 427
2037417 | BOARD LEVEL CONTROL AF400 +VP. | PLATINE ANSCHALTUNG NIVEAUGEBER AF400+VP | BOARD LEVEL CONTROL AF400 +VP. | 206
2037438 | MECH.SEAL MG12/18-G60 AQ1VGG KIT | GLEITRINGD.MG12/18-G60 AQ1VGG(S2)SET | GARN-MECA-MG12/18-G60 AQ1VGG KIT | 419
2037439 | MECH.SEAL MG12/24-G60 AQ1VGG KIT | GLEITRINGD.MG12/24-G60 AQ1VGG SET | GARN-MECA-MG12/24-G60 AQ1VGG KIT | 458
2037440 | MECH.SEAL MG12/32-G60 AQ1VGG KIT | GLEITRINGD.MG12/32-G60 AQ1VGG SET | GARN-MECA-MG12/32-G60 AQ1VGG KIT | 500
2037441 | MECH.SEAL MG12S50/18-G60 Q1Q1VGG KIT | GLEITRINGD.MG12S50/18-G60 Q1Q1VGG SET | GARN-MECA-MG12S50/18-G60 Q1Q1VGG KIT | 625
2037442 | MECH.SEAL MG12S50/24-G60 Q1Q1VGG KIT | GLEITRINGD.MG12S50/24-G60 Q1Q1VGG SET | GARN-MECA-MG12S50/24-G60 Q1Q1VGG KIT | 650
2037443 | MECH.SEAL MG12S50/32-G60 Q1Q1VGG KIT | GLEITRINGD.MG12S50/32-G60 Q1Q1VGG SET | GARN-MECA-MG12S50/32-G60 Q1Q1VGG KIT | 1056
2037444 | M.seal MG12/18-G60 BQ1EGG-WA KIT | GRD.MG12/18-G60 BQ1EGG-WA SET | KIT Gar.méc.MG12/18-G60 BQ1EGG-WA | 146
2037445 | M.seal MG12/24-G60 BQ1EGG-WA KIT | GRD.MG12/24-G60 BQ1EGG-WA SET | KIT Gar.méc.MG12/24-G60 BQ1EGG-WA | 207
2037446 | M.seal MG12/32-G60 BQ1EGG-WA KIT | GRD.MG12/32-G60 BQ1EGG-WA SET | KIT Gar.méc.MG12/32-G60 BQ1EGG-WA | 218
2037447 | MECH.SEAL MG12/18-G60 Q7Q7EGG-WA KIT | GLEITRINGD.MG12/18-G60 Q7Q7EGG-WA SET | KIT GARN-MECA-MG12/18-G60 Q7Q7EGG-WA | 190
2037448 | MECH.SEAL MG12/24-G60 Q7Q7EGG-WA KIT | GLEITRINGD.MG12/24-G60 Q7Q7EGG-WA SET | KIT GARN-MECA-MG12/24-G60 Q7Q7EGG-WA | 261
2037449 | MECH.SEAL MG12/32-G60 Q7Q7EGG-WA KIT | GLEITRINGD.MG12/32-G60 Q7Q7EGG-WA SET | KIT GARN-MECA-MG12/32-G60 Q7Q7EGG-WA | 274
2037450 | MECH.SEAL MG12/18-G60 Q1Q1VGG KIT | GLEITRINGD.MG12/18-G60 Q1Q1VGG SET | GARN-MECA-MG12/18-G60 Q1Q1VGG KIT | 589
2037451 | MECH.SEAL MG12/24-G60 Q1Q1VGG KIT | GLEITRINGD.MG12/24-G60 Q1Q1VGG SET | GARN-MECA-MG12/24-G60 Q1Q1VGG KIT | 625
2037452 | MECH.SEAL MG12/32-G60 Q1Q1VGG KIT | GLEITRINGD.MG12/32-G60 Q1Q1VGG SET | GARN-MECA-MG12/32-G60 Q1Q1VGG KIT | 920
2037527 | O-RING 148,82x3,53 EPDM 70SR.VP. | O-RING 148,82x3,53 EPDM 70SR.VP. | JOINT TORIQUE 148,82x3,53 EPDM 70SR.VP. | 5
2037536 | O-RING ID.148,82X3,5 VITON | O-RING ID.148,82X3,5 VITON VP. | JOINT TORIQUE ID.148,82X3,5 VITON | 29
2037537 | O-RING ID.177,39X3,53 VITON | O-RING ID.177,39X3,53 VITON VP. | JOINT TORIQUE ID.177,39X3,53 VITON | 29
2037545 | APPLICATION/FLAP DN32 | EINSATZ/KLAPPE DN32 VP. | KIT CLAPET DN32 | 49
2037546 | APPLICATION/FLAP DN40 | EINSATZ/KLAPPE DN40 VP. | KIT CLAPET DN40 | 67
2037596 | END SHIELD 1LA7 4/71 V1 D.E.SM.KIT | LAGERSCHILD 1LA7 4/71 V1 ATS.SM.SET | FLASQUE 1LA7 4/71 V1 CÔTÉ COM.SM.KIT | 92
2037597 | END SHIELD 1LA7 4/71 V1 N.D.E.SM.KIT | LAGERSCHILD 1LA7 4/71 V1 BTS.SM.SET | FLASQUE 1LA7 4/71 V1 CÔTÉ LIB.SM.KIT | 132
2037600 | FAN WHEEL 1LA7 4/71 V1 SM.VP. | LÜFTERRAD 1LA7 4/71 V1 SM.VP. | VENTILATEUR 1LA7 4/71 V1 SM.VP. | 43
2037601 | FAN HOUSING 1LA7 4/71 V1 SM. | LÜFTERHAUBE 1LA7 4/71 V1 SM.VP. | CAPOT DE VENTILATEUR 1LA7 4/71 V1 SM. | 57
2037603 | TERMINAL BOX COVER 1LA7 4/80/250 SM. | KLEMMENKASTENDECKEL 1LA7 4/80/250 SM.VP. | COUVERCLE BOÎT.BORNES 1LA7 4/80/250 SM. | 74
2037605 | TERMINAL BOX COVER 1LA7 4/100/250 SM. | KLEMMENKASTENDECKEL 1LA7 4/100/250 SM.VP | COUVERCLE BOÎT.BORNES 1LA7 4/100/250 SM. | 74
2037607 | TERMINAL BOX COVER 1LA7 4/71 SM. | KLEMMENKASTENDECKEL 1LA7 4/71 SM.VP. | COUVERCLE BOÎT.BORNES 1LA7 4/71 SM. | 71
2037650 | PUMP HOUSING D40/170 KIT | PUMPENGEHÄUSE D40/170 SET | CORPS DE POMPE D40/170 KIT | 793
2037651 | PUMP HOUSING D50/170 KIT | PUMPENGEHÄUSE D50/170 SET | CORPS DE POMPE D50/170 KIT | 336
2037654 | IMPELLER D.40/168/18 KIT | LAUFRAD D.40/168/18 SET | ROUE D.40/168/18 KIT | 188
2037678 | STICKER VP.140X80 SALMSON CE | AUFKLEBER VP.140X80 SALMSON CE | ÉTIQUETTE VP.140X80 SALMSON CE | 34
2037714 | ADAPTERPLATTE TL5 BG132 SM.WILO | ADAPTERPLATTE TL5 BG132 SM.WILO VP. | ADAPTERPLATTE TL5 BG132 SM.WILO | 108
2037734 | EXCHANGE SET PUMP UNIT 1~230 CPL.DLS | AUSTAUSCHSATZ PUMPENAUFSATZ EM KPL.DLS | KIT DE RECHANGE UNITÉ POMPE MONO COMPL. | 1636
2037735 | EXCHANGE SET PUMP UNIT 3~400 CPL.DLS | AUSTAUSCHSATZ PUMPENAUFSATZ DM KPL.DLS | KIT DE RECHANGE UNITÉ POMPE TRI COMPL. | 1630
2037736 | PUMP UNIT DLS 1~230+HOSE VENT.FROM10/01 | Pumpenaufsatz DLS EM für Schlauch >10/01 | UNITÉ POMPE DLS MONO A PARTIER10/01 KIT | 1636
2037737 | PUMP UNIT DLS 3~400+HOSE VENT.FROM 10/01 | PUMPENAUFSATZ DLS DM+SCHLAUCHENT.AB10/01 | UNITÉ POMPE DLS TRI.PARTIR 10/01 | 1630
2037738 | ADAPTER RING DLS+VENTILAT.FROM 10/01 KIT | ADAPTERRING DLS+ENTL.AB 10/01 SET | BAGUE D'ADAPTATION DLS PARTIR 10/01 KIT | 208
2037739 | AIR EVACUATION PIPE DL FROM10/01 KIT | ENTLÜFTUNGSLEITUNG DL AB10/01 SET | KIT TUYAUTE.VENTILATION - LIFSON M | 54
2037740 | PCV-HOSE DN16X4 VP. | PCV-GEWEBESCHLAUCH DN16X4 VP. | PCV-TUYAU DN16X4 VP. | 5
2037741 | VESSEL HOSE CONNECTION 1/2 90° VP. | BEHÄLTER-SCHLAUCHANSCHLUSS ½" 90° VP. | RACCORD TUYAU DE RESÉRVOIR ½" 90° VP. | 5
2037743 | IMPELLER FIXATION DLS/TP65 KIT | LAUFRADBEFESTIGUNG DLS/TP65 SET | KIT FIXATION ROUE LIFSON M-V-408/1.5 | 67
2037887 | IMPELLER D.65/108/18 KIT | LAUFRAD D.65/108/18 SET | ROUE D.65/108/18 KIT | 188
2037888 | IMPELLER D.65/117/18 KIT | LAUFRAD D.65/117/18 SET | ROUE D.65/117/18 KIT | 188
2037889 | IMPELLER D.65/126/24 KIT | LAUFRAD D.65/126/24 SET | ROUE D.65/126/24 KIT | 265
2037890 | Impeller D.65/141,1/10°/24 KIT | Laufrad D.65/141,1/10°/24 SET | KIT Roue D.65/141,1/10°/24 | 214
2037891 | IMPELLER D.80/122/24 KIT | LAUFRAD D.80/122/24 SET | ROUE D.80/122/24 KIT | 256
2037911 | PUMP HOUSING/INSOL.STRATOS 30/1-12 KIT | PUMPENGEHÄUSE/ISOL.STRATOS 30/1-12 SET | CORPS D.POMPE/ISOL.STRATOS 30/1-12 KIT | 108
2037912 | PUMP HOUSING STRATOS 40/1-8 PN6/10 KIT | PUMPENGEHÄUSE STRATOS 40/1-8 PN6/10 SET | CORPS D.POMPE STRATOS 40/1-8 PN6/10 KIT | 211
2037914 | O-RING ID.75,79X3,53 EPDM 70SHORE | O-RING ID.75,79X3,53 EPDM 70SHORE VP. | JOINT TORIQUE ID.75,79X3,53 EPDM 70SHORE | 5
2037920 | MODULE STRATOS 50/1-8 KIT | MODUL STRATOS 50/1-8 SET | MODULE STRATOS 50/1-8 KIT | 1751
2037921 | MODULE COVER STRATOS MG.33 KIT | MODULDECKEL STRATOS MG.33 SET | MODULE-COUVERCLE STRATOS MG.33 KIT | 18
2037924 | INSOLATION MG.33(30/1-12)KIT | ISOLIERUNG MG.33(30/1-12)SET | ISOLATION MG.33(30/1-12)KIT | 28.62
2037925 | INSOLATION STRATOS MG.33 KIT | ISOLIERUNG STRATOS MG.33 SET | ISOLATION STRATOS MG.33 KIT | 28.62
2037926 | INSOLATION STRATOS MG.33(50/1-8)KIT | ISOLIERUNG STRATOS MG.33(50/1-8)SET | ISOLATION STRATOS MG.33(50/1-8)KIT | 33
2037927 | ROTARY SWITCH BUTTON MODULE STRATOS D.29 | DREH-TASTKNOPF MODUL STRATOS D.29 VP. | BOUTON COMMUTAT.ROTATEUR MODULE STRATOS | 5
2037930 | FLAT GASKET D.78X3 VP. | FLACHDICHTUNG D.78X3 VP. | JOINT PLAT D.78X3 VP. | 5
2037942 | COUPLING DN40 | KUPPLUNGSFESTTEIL DN40 VP. | ACCOUPLEMENT DN40 | 259
2037943 | CROSSHEAT F.WS1100 KIT | TRAVERSE F.WS1100 SET | TRAVERSE P.WS1100 KIT | 322
2037958 | IMPELLER IPG300/400 | LAUFRAD IPG300/400 GG VP. | ROUE IPG300/400 | 3520
2037959 | IMPELLER IPG300/440 | LAUFRAD IPG300/440 GG VP. | ROUE IPG300/440 | 3520
2037960 | IMPELLER IPG300/480 | LAUFRAD IPG300/480 GG VP. | ROUE IPG300/480 | 3670
2037961 | MECHANICAL SEAL ID.75 IPG300 | GLEITRINGDICHTUNG ID.75 IPG300 VP. | GARNITURE MÉCANIQUE ID.75 IPG300 | 7934
2037962 | O-RING ID.475X8 EPDM | O-RING ID.475X8 EPDM VP. | JOINT TORIQUE ID.475X8 EPDM | 150
2037963 | O-RING ID.45X2 EPDM | O-RING ID.45X2 EPDM VP. | JOINT TORIQUE ID.45X2 EPDM | 33
2037964 | O-RING ID.74,5X3 EPDM | O-RING ID.74,5X3 EPDM VP. | JOINT TORIQUE ID.74,5X3 EPDM | 59
2037965 | FIXING F.IMPELLER D.45X75 KOL | LAUFRADBEFESTIGUNG D.45X75 KOL VP. | FIXATION ROUE D.45X75 KOL | 618
2037966 | FIXING F.IMPELLER D.114,5X81 KOL | LAUFRADBEFESTIGUNG D.114,5X81 KOL VP. | FIXATION ROUE D.114,5X81 KOL | 591
2037967 | STUD M16X90 DIN939 8.8 | STIFTSCHRAUBE M16X90 DIN939 8.8 VP. | GOUJON FILETE M16X90 DIN939 8.8 | 13
2037968 | SCREW PLUG R3/8" MS KOL | VERSCHLUßSCHRAUBE R3/8" MS KOL VP. | BOUCHON R3/8" MS KOL | 18
2038017 | SCHACHTAUSRÜSTUNG CPL. | SCHACHTAUSRÜSTUNG KPL. | SCHACHTAUSRÜSTUNG COMPL. | 36886
2038114 | RING F.WB100 1000X500 | SCHACHTRING F.WB100 1000X500 | BAGUE F.WB100 1000X500 | 160
2038195 | IMPELLER D.32/138/18 KIT | LAUFRAD D.32/138/18 SET | ROUE D.32/138/18 KIT | 138
2038196 | IMPELLER D.32/157/18 KIT | LAUFRAD D.32/157/18 SET | ROUE D.32/157/18 KIT | 141
2038197 | IMPELLER D.32/175/18 KIT | LAUFRAD D.32/175/18 SET | ROUE D.32/175/18 KIT | 155
2038211 | ASSEMBLY GRD.45/55/274/394 IPN/DPN CRANE | BAUSATZ GRD.45/55/274/394 IPN/DPN CRANE | KIT GRD.45/55/274/394 IPN/DPN CRANE | 975
2038563 | MOTOR V1 37/2/200/400 TEE | MOTOR V1 37/2/200/400 TEE | MOTEUR V1 37/2/200/400 TEE | 7340
2038564 | MOTOR V1 7,5/4/132/300 TEE | MOTOR V1 7,5/4/132/300 TEE | MOTEUR V1 7,5/4/132/300 TEE | 1864
2038711 | IMPELLER RIO 40-40 +VP.(KSB) | LAUFRAD RIO 40-40 +VP.(KSB) | ROUE RIO 40-40 +VP.(KSB) | 29
2038712 | IMPELLER D.45/77/15 KIT | LAUFRAD D.45/77/15 SET | ROUE D.45/77/15 KIT | 28
2038713 | IMPELLER RIO/Z RIOTEC/Z 40-100 ETA +VP. | LAUFRAD RIO/Z RIOTEC/Z 40-100 ETA +VP. | ROUE RIO/Z RIOTEC/Z 40-100 ETA +VP. | 50
2038714 | IMPELLER RIO 50-40 ETA +VP. | LAUFRAD RIO 50-40 ETA +VP. | ROUE RIO 50-40 ETA +VP. | 38
2038717 | IMPELLER RIO 65-70 ETA +VP. | LAUFRAD RIO 65-70 ETA +VP. | ROUE RIO 65-70 ETA +VP. | 57
2038720 | IMPELLER RIO 80-70 ETA (450W)+VP. | LAUFRAD RIO 80-70 ETA (450W)+VP. | ROUE RIO 80-70 ETA (450W)+VP. | 80
2039081 | ASSEMBLY IMPELLER D.50/235 GG.+PK. | BAUSATZ LAUFRAD D.50/235 GG.+VP. | KIT ROUE D.50/235 GG.+EMB. | 235
2039095 | LANTERN P190X85,2-F265 45° KIT | LATERNE P190X85,2-F265 45° SET | LANTERNE P190X85,2-F265 45° KIT | 340
2039109 | FLANGE HWJ201/301/401 7103109 | FLANSCH HWJ201/301/401 7103109 | BRIDE HWJ201/301/401 7103109 | 21
2039173 | MOTOR 0,75/2/71/129 F154 ATB-AF KTL | MOTOR 0,75/2/71/129 F154 ATB-AF KTL | MOTEUR 0,75/2/71/129 F154 ATB-AF KTL | 174
2039174 | PUMP HOUSING I50/108,5/129X280 M10 KTL | PUMPENGEHÄUSE I50/108,5/129x280 M10 KTL | CORPS DE POMPE I50/108,5/129x280 M10 KTL | 174
2039207 | PUMP HOUSING DPN100/360 PN16 GGG CPL. | PUMPENGEHÄUSE DPN100/360 PN16 GGG KPL. | CORPS DE POMPE DPN100/360 PN16 GGG COMPL | 3426
2039220 | MOTOR V1 0,55/4/80/200 SM.KLF. | MOTOR V1 0,55/4/80/200 SM.KLF. | MOTEUR V1 0,55/4/80/200 SM.KLF. | 244
2039229 | NON-RETURN VALVE DN40 | RÜCKSCHLAGVENTIL DN40 VP. | CLAPET ANTI-RETOUR DN40 | 190
2039329 | NON-RETURN-DEVICE DN65 PN10 GG25 CPL. | RÜCKFLUßVERHINDERER DN65 PN10 GG25 KPL. | CLAPET ANTI-RETOUR DN65 PN10 GG25 COMPL. | 203
2039331 | NON-RETURN-DEVICE DN50 PN10 GG25 CPL. | RÜCKFLUßVERHINDERER DN50 PN10 GG25 KPL. | CLAPET ANTI-RETOUR DN50 PN10 GG25 COMPL | 188
2039758 | PUMP HOUSING D50/214/240X440 16 FE KTL | PUMPENGEHÄUSE D50/214/240X440 16 FE KTL | CORPS DE POMPE D50/214/240X440 16 FE KTL | 854
2039759 | PUMP HOUSING D100/230/240X550 16 FE KTL | PUMPENGEHÄUSE D100/230/240X550 16 FE KTL | CORPS DE POMPE D100/230/240X550 16FE KTL | 1412
2039891 | ASSEMBLY SOCKEL TP 8KW +VP. | BAUSATZ SOCKEL TP 8KW +VP. | KIT SOCKEL TP 8KW +VP. | 188
2039892 | CONNECTION SET 2xDN40 PVC | ANSCHLUßSET 2xDN40 PVC | KIT CONNEXION 2xDN40 PVC | 30
2039893 | CONNECTION SET 2xDN50 PVC | ANSCHLUßSET 2xDN50 PVC | KIT CONNEXION 2xDN50 PVC | 34
2040117 | STATOR-UNIT TOP-S/SV25/7 3-400 KIT | STATOR-EINHEIT TOP-S/SV25/7 DM SET | UNITÉ STATOR TOP-S/SV25/7 TRI KIT | 335
2040118 | STATOR-UNIT TOP-S/SV/SD30(32)/7 3-400KIT | STATOR-EINHEIT TOP-S/SV/SD30(32)/7DM SET | UNITÉ STATOR TOP-S/SV/SD30(32)/7 TRI KIT | 357
2040119 | STATOR-UNIT TOP-S/SV40/4 3-400 KIT | STATOR-EINHEIT TOP-S/SV40/4 DM SET | UNITÉ STATOR TOP-S/SV40/4 TRI KIT | 610
2040120 | STATOR-UNIT TOP-ZV25/7 1-230 KIT | STATOR-EINHEIT TOP-ZV25/7 EM SET | UNITÉ STATOR TOP-ZV25/7 MONO KIT | 408
2040122 | STATOR-UNIT TOP-ZV40/4 1-230 KIT | STATOR-EINHEIT TOP-ZV40/4 EM SET | UNITÉ STATOR TOP-ZV40/4 MONO KIT | 700
2040128 | Pump housing I32/64/96X220 6/10 KIT | Pumpengehäuse I32/64/96X220 6/10 SET | KIT Corps de pompe I32/64/96X220 6/10 | 211
2040151 | IMPELLER IPL65/112-2,2/2 440V KIT | LAUFRAD IPL65/112-2,2/2 440V SET | KIT ROUE IPL65/112-2,2/2 440V | 185
2040152 | GASKET DN50 A75XD60X10 | DICHTUNG DN50 A75XD60X10 VP. | JOINT DN50 A75XD60X10 | 11
2040172 | IMPELLER 100/175/32 BZ balanced | LAUFRAD 100/175/32 BZ GEWUCHTET | ROUE 100/175/32 BZ equilibre | 711
2040174 | IMPELLER 100/151,7/10°/32 PHI BZ balanc | LAUFRAD 100/151,7/10°/32 PHI BZ GEWUCHT | ROUE 100/151,7/10°/32 PHI BZ equilibre | 593
2040177 | IMPELLER 65/159/149/18 BZ Gewu | LAUFRAD 65/159/149/18 BZ Gewu | ROUE 65/159/149/18 BZ Gewu | 880
2040178 | IMPELLER 65/144/134/18 BZ Gewu | LAUFRAD 65/144/134/18 BZ Gewu | ROUE 65/144/134/18 BZ Gewu | 836
2040260 | IMPELLER DPG65/113 GG RIGHT | LAUFRAD DPG65/113 GG RECHTS VP. | ROUE DPG65/113 GG A DROITE | 240
2040261 | IMPELLER DPG65/125 GG RIGHT | LAUFRAD DPG65/125 GG RECHTS VP. | ROUE DPG65/125 GG A DROITE | 249
2040262 | IMPELLER DPG65/138 GG RIGHT | LAUFRAD DPG65/138 GG RECHTS VP. | ROUE DPG65/138 GG A DROITE | 249
2040263 | IMPELLER DPG65/148 GG RIGHT | LAUFRAD DPG65/148 GG RECHTS VP. | ROUE DPG65/148 GG A DROITE | 249
2040264 | IMPELLER DPG65/158 GG RIGHT | LAUFRAD DPG65/158 GG RECHTS VP. | ROUE DPG65/158 GG A DROITE | 249
2040265 | IMPELLER DPG65/165 GG RIGHT | LAUFRAD DPG65/165 GG RECHTS VP. | ROUE DPG65/165 GG A DROITE | 249
2040266 | IMPELLER DPG65/174 GG RIGHT | LAUFRAD DPG65/174 GG RECHTS VP. | ROUE DPG65/174 GG A DROITE | 240
2040267 | IMPELLER DPG 65/184 GG RIGHT | LAUFRAD DPG 65/184 GG RECHTS VP. | ROUE DPG 65/184 GG A DROITE | 249
2040268 | IMPELLER DPG80/120 GG RIGHT | LAUFRAD DPG80/120 GG RECHTS VP. | ROUE DPG80/120 GG A DROITE | 259
2040269 | IMPELLER DPG80/130 GG RIGHT | LAUFRAD DPG80/130 GG RECHTS VP. | ROUE DPG80/130 GG A DROITE | 259
2040270 | IMPELLER DPG80/141 GG RIGHT | LAUFRAD DPG80/141 GG RECHTS VP. | ROUE DPG80/141 GG A DROITE | 259
2040271 | IMPELLER DPG80/147 GG RIGHT | LAUFRAD DPG80/147 GG RECHTS VP. | ROUE DPG80/147 GG A DROITE | 259
2040272 | IMPELLER DPG80/156 GG RIGHT | LAUFRAD DPG80/156 GG RECHTS VP. | ROUE DPG80/156 GG A DROITE | 259
2040273 | IMPELLER DPG80/166 GG RIGHT | LAUFRAD DPG80/166 GG RECHTS VP. | ROUE DPG80/166 GG A DROITE | 259
2040274 | IMPELLER DPG100/128 GG RIGHT | LAUFRAD DPG100/128 GG RECHTS VP. | ROUE DPG100/128 GG A DROITE | 413
2040275 | IMPELLER DPG100/138 GG RIGHT | LAUFRAD DPG100/138 GG RECHTS VP. | ROUE DPG100/138 GG A DROITE | 413
2040276 | IMPELLER DPG100/149 GG RIGHT | LAUFRAD DPG100/149 GG RECHTS VP. | ROUE DPG100/149 GG A DROITE | 413
2040277 | IMPELLER IPG/DPG100/180 GG RIGHT | LAUFRAD IPG/DPG100/180 GG RECHTS VP. | ROUE IPG/DPG100/180 GG A DROITE | 907
2040278 | IMPELLER IPG/DPG100/199 GG RIGHT | LAUFRAD IPG/DPG100/199 GG RECHTS VP. | ROUE IPG/DPG100/199 GG A DROITE | 907
2040279 | IMPELLER IPG/DPG100/213 GG RIGHT | LAUFRAD IPG/DPG100/213 GG RECHTS VP. | ROUE IPG/DPG100/213 GG A DROITE | 907
2040280 | IMPELLER IPG/DPG100/222 GG RIGHT | LAUFRAD IPG/DPG100/222 GG RECHTS VP. | ROUE IPG/DPG100/222 GG A DROITE | 907
2040281 | IMPELLER IPG/DPG100/232 GG RIGHT | LAUFRAD IPG/DPG100/232 GG RECHTS VP. | ROUE IPG/DPG100/232 GG A DROITE | 907
2040282 | IMPELLER IPG/DPG100/243 GG RIGHT | LAUFRAD IPG/DPG100/243 GG RECHTS VP. | ROUE IPG/DPG100/243 GG A DROITE | 907
2040283 | IMPELLER IPG/DPG125/167 GG RIGHT | LAUFRAD IPG/DPG125/167 GG RECHTS VP. | ROUE IPG/DPG125/167 GG A DROITE | 648
2040284 | IMPELLER IPG/DPG125/174 GG RIGHT | LAUFRAD IPG/DPG125/174 GG RECHTS VP. | ROUE IPG/DPG125/174 GG A DROITE | 648
2040285 | IMPELLER IPG/DPG125/183 GG RIGHT | LAUFRAD IPG/DPG125/183 GG RECHTS VP. | ROUE IPG/DPG125/183 GG A DROITE | 648
2040286 | IMPELLER IPG/DPG125/193 GG RIGHT | LAUFRAD IPG/DPG125/193 GG RECHTS VP. | ROUE IPG/DPG125/193 GG A DROITE | 648
2040287 | IMPELLER IPG/DPG125/205 GG RIGHT | LAUFRAD IPG/DPG125/205 GG RECHTS VP. | ROUE IPG/DPG125/205 GG A DROITE | 648
2040288 | IMPELLER IPG/DPG125/214 GG RIGHT | LAUFRAD IPG/DPG125/214 GG RECHTS VP. | ROUE IPG/DPG125/214 GG A DROITE | 1073
2040314 | MOTOR V1 37/4/225/450 SM. | MOTOR V1 37/4/225/450 SM. | MOTEUR V1 37/4/225/450 SM. | 2083
2040389 | Impeller D.70/100,5/17X11 KU. | LAUFRAD D.70/100,5/17X11 KU.BEARB. | Roue D.70/100,5/17X11 KU. | 100
2040391 | IMPELLER D.55/125/17X8,55 PPO BEARB. | LAUFRAD D.55/125/17X8,55 PPO BEARB. | ROUE D.55/125/17X8,55 PPO BEARB. | 88
2040394 | Impeller D.82/107/17X15,6 KU. | LAUFRAD D.82/107/17X15,6 KU.BEARB. | Roue D.82/107/17X15,6 KU. | 100
2040397 | IMPELLER D.55/111,5/17X8 PPO BEARB. | LAUFRAD D.55/111,5/17X8 PPO BEARB. | ROUE D.55/111,5/17X8 PPO BEARB. | 92
2040398 | Impeller D.48/86,5/17X5,4 KU. | LAUFRAD D.48/86,5/17X5,4 KU.BEARB. | Roue D.48/86,5/17X5,4 KU. | 109
2040399 | IMPELLER D.95/124,5/17 KU. | LAUFRAD D.95/124,5/17 KU.BEARB. | ROUE D.95/124,5/17 KU. | 127
2040481 | IMPELLER D.80/203/32 KIT | LAUFRAD D.80/203/32 SET | ROUE D.80/203/32 KIT | 487
2040496 | STATOR-UNIT TOP-ZV25/7 3-400 KIT | STATOR-EINHEIT TOP-ZV25/7 DM SET | UNITÉ STATOR TOP-ZV25/7 TRI KIT | 382
2040497 | STATOR-UNIT TOP-Z/ZV30/7 3-400 KIT | STATOR-EINHEIT TOP-Z/ZV30/7 DM SET | UNITÉ STATOR TOP-Z/ZV30/7 TRI KIT | 408
2040498 | STATOR-UNIT TOP-ZV40/4 3-400 KIT | STATOR-EINHEIT TOP-ZV40/4 DM SET | UNITÉ STATOR TOP-ZV40/4 TRI KIT | 637
2040499 | IMPELLER D.50/211/18 KIT | LAUFRAD D.50/211/18 SET | ROUE D.50/211/18 KIT | 188
2040567 | O-RING ID.158,34X3,53 DIN3771 E7518 70 | O-RING ID.158,34X3,53 DIN3771 E7518 70 | JOINT-TORIQUE-D.158,34X3,53 E7518 70 | 5
2040569 | PUMP HOUSING D32/62 PN6/10 KIT | PUMPENGEHÄUSE D32/62 PN6/10 SET | KIT CORPS D.POMPE D32/62 PN6/10 | 412
2040570 | PUMP HOUSING D40/62 PN6/10 KIT | PUMPENGEHÄUSE D40/62 PN6/10 SET | KIT CORPS D.POMPE D40/62 PN6/10 | 401
2040571 | PUMP HOUSING STRATOS-D50/1-8 PN6/10 KIT | PUMPENGEHÄUSE STRATOS-D50/1-8PN6/10 SET | CORPS D.POMPE STRATOS-D50/1-8 PN6/10KIT | 564
2040805 | IMPELLER D.40/220/18 KIT | LAUFRAD D.40/220/18 SET | ROUE D.40/220/18 KIT | 196
2040815 | IMPELLER D.40/205/18 KIT | LAUFRAD D.40/205/18 SET | ROUE D.40/205/18 KIT | 196
2040823 | IMPELLER D.40/195/24 KIT | LAUFRAD D.40/195/24 SET | ROUE D.40/195/24 KIT | 238
2040824 | IMPELLER D.40/215/24 KIT | LAUFRAD D.40/215/24 SET | ROUE D.40/215/24 KIT | 285
2040825 | IMPELLER D.50/184/24 KIT | LAUFRAD D.50/184/24 SET | ROUE D.50/184/24 KIT | 299
2040826 | IMPELLER D.50/201/24 KIT | LAUFRAD D.50/201/24 SET | ROUE D.50/201/24 KIT | 364
2040842 | IMPELLER D.50/211/24 KIT | LAUFRAD D.50/211/24 SET | ROUE D.50/211/24 KIT | 364
2040843 | IMPELLER D.50/201/18 KIT | LAUFRAD D.50/201/18 SET | ROUE D.50/201/18 KIT | 188
2040849 | IMPELLER D.65/194/24 KIT | LAUFRAD D.65/194/24 SET | ROUE D.65/194/24 KIT | 384
2040856 | IMPELLER D.65/206/32 KIT | LAUFRAD D.65/206/32 SET | ROUE D.65/206/32 KIT | 494
2040857 | IMPELLER D.65/217/32 KIT | LAUFRAD D.65/217/32 SET | ROUE D.65/217/32 KIT | 518
2040867 | STATOR-UNIT TOP-S50/4 1-230 KIT | STATOR-EINHEIT TOP-S50/4 EM SET | UNITÉ STATOR TOP-S50/4 MONO KIT | 890
2040868 | STATOR-UNIT TOP-SV50/6 1-230 KIT | STATOR-EINHEIT TOP-SV50/6 EM SET | UNITÉ STATOR TOP-SV50/6 MONO KIT | 953
2040869 | STATOR-UNIT TOP-Z40/7 1-230 KIT | STATOR-EINHEIT TOP-Z40/7 EM SET | UNITÉ STATOR TOP-Z40/7 MONO KIT | 700
2040870 | STATOR-UNIT TOP-ZV50/6 1-230 KIT | STATOR-EINHEIT TOP-ZV50/6 EM SET | UNITÉ STATOR TOP-ZV50/6 MONO KIT | 953
2040871 | IMPELLER D.65/208/24 KIT | LAUFRAD D.65/208/24 SET | ROUE D.65/208/24 KIT | 265
2040872 | IMPELLER D.65/225/24 KIT | LAUFRAD D.65/225/24 SET | ROUE D.65/225/24 KIT | 265
2040873 | IMPELLER D.80/194/32 KIT | LAUFRAD D.80/194/32 SET | ROUE D.80/194/32 KIT | 469
2040880 | STATOR-UNIT TOP-S30/10 1-230 KIT | STATOR-EINHEIT TOP-S30/10 EM SET | UNITÉ STATOR TOP-S30/10 MONO KIT | 446
2040881 | STATOR-UNIT TOP-S/SD40/7 1-230 KIT | STATOR-EINHEIT TOP-S/SD40/7 EM SET | UNITÉ STATOR TOP-S/SD40/7 MONO KIT | 700
2040988 | COUPLING/SHAFT D.24/42X150 KIT | KUPPLUNG/WELLE D.24/42X150 SET | ACCOUPLEMENT/ARBRE D.24/42X150 KIT | 232
2041063 | FOIL COMPACT DRIVE IL-E BF R1 11-15KW VP | FOLIE KOMPAKTANTR.IL-E BF/R1 11-15KW VP. | FEUILLE COMPACT DR.IL-E BF R1 11-15KW VP | 47
2041064 | FOIL COMPACT DRIVE IL-E BF R1 18-22KW VP | FOLIE KOMPAKTANTR.IL-E BF/R1 18-22KW VP. | FEUILLE COMPACT DR.IL-E BF R1 18-22KW VP | 17
2041090 | CONTROL EQUIPMENT AF22-G3 KIT | STEUERGERÄT AF22-G3 SET | APPAREIL DE COMMANDE AF22-G3 KIT | 489
2041092 | PUMP HOUSING I65/230 PN16 KIT | PUMPENGEHÄUSE I65/230 PN16 SET | CORPS DE POMPE I65/230 PN16 KIT | 553
2041093 | PUMP HOUSING I80/230 PN16 KIT | PUMPENGEHÄUSE I80/230 PN16 SET | CORPS DE POMPE I80/230 PN16 KIT | 615
2041119 | STATOR-UNIT TOP-S/SD50/7 3-400 KIT | STATOR-EINHEIT TOP-S/SD50/7 DM SET | UNITÉ STATOR TOP-S/SD50/7 TRI KIT | 905
2041122 | STATOR-UNIT TOP-S80/7 3-400(450) KIT | STATOR-EINHEIT TOP-S80/7 DM(450) SET | UNITÉ STATOR TOP-S80/7 TRI(450) KIT | 1209
2041124 | STATOR-UNIT TOP-E/ED40/1-10 LON KIT | STATOR-EINHEIT TOP-E/ED40/1-10 LON SET | UNITÉ STATOR TOP-E/ED40/1-10 LON KIT | 826
2041126 | STATOR-UNIT TOP-E/ED50/1-7 LON KIT | STATOR-EINHEIT TOP-E/ED50/1-7 LON SET | UNITÉ STATOR TOP-E/ED50/1-7 LON KIT | 953
2041127 | STATOR-UNIT TOP-E/ED50/1-10 IR KIT | STATOR-EINHEIT TOP-E/ED50/1-10 IR SET | UNITÉ STATOR TOP-E/ED50/1-10 IR KIT | 1004
2041128 | STATOR-UNIT TOP-E/ED50/1-10 LON KIT | STATOR-EINHEIT TOP-E/ED50/1-10 LON SET | UNITÉ STATOR TOP-E/ED50/1-10 LON KIT | 1004
2041133 | STATOR-UNIT TOP-S80/7 3-400(570) KIT | STATOR-EINHEIT TOP-S80/7 DM(570) SET | UNITÉ STATOR TOP-S80/7 TRI(570) KIT | 1209
2041135 | STATOR-UNIT TOP-S100/10 3-400 KIT | STATOR-EINHEIT TOP-S100/10 DM SET | UNITÉ STATOR TOP-S100/10 TRI KIT | 1335
2041138 | STATOR-UNIT TOP-E/ED/EV65/1-10 IR KIT | STATOR-EINHEIT TOP-E/ED/EV65/1-10 IR SET | UNITÉ STATOR TOP-E/ED/EV65/1-10 IR KIT | 1082
2041139 | STATOR-UNIT TOP-E/ED/EV65/1-10 LON KIT | STATOR-EINHEIT TOP-E/ED/EV65/1-10LON SET | UNITÉ STATOR TOP-E/ED/EV65/1-10 LON KIT | 1082
2041140 | STATOR-UNIT TOP-E/ED80/1-10 LON KIT | STATOR-EINHEIT TOP-E/ED80/1-10 LON SET | UNITÉ STATOR TOP-E/ED80/1-10 LON KIT | 1209
2041141 | STATOR-UNIT TOP-E100/1-10 LON KIT | STATOR-EINHEIT TOP-E100/1-10 LON SET | UNITÉ STATOR TOP-E100/1-10 LON KIT | 1463
2041214 | PUMP HOUSING D-ETA32/80 6/10 CPL. | PUMPENGEHÄUSE D-ETA32/80 6/10 KPL. | CORPS DE POMPE D-ETA32/80 6/10 COMPL. | 108
2041215 | PUMP HOUSING D-ETA32/80 6/10 CPL.WILO | PUMPENGEHÄUSE D-ETA32/80 6/10 KPL.WILO | CORPS DE POMPE D-ETA32/80 6/10 COMPL.WIL | 107
2041234 | PUMP HOUSING TOP50/92 6/16 CPL. | PUMPENGEHÄUSE TOP50/92 6/16 KPL. | CORPS DE POMPE TOP50/92 6/16 COMPL. | 119
2041235 | PUMP HOUSING TOP50/92 6/10 CPL.WILO | PUMPENGEHÄUSE TOP50/92 6/10 KPL.WILO | CORPS DE POMPE TOP50/92 6/10 COMPL.WILO | 99
2041242 | PUMP HOUSING I40/108,5/129X250 16 KTL | PUMPENGEHÄUSE I40/108,5/129X250 16 KTL | CORPS D.POMPE I40/108,5/129X250 16 KTL | 89
2041244 | PUMP HOUSING I65/120/145X340M10FE KTL | PUMPENGEHÄUSE I65/120/145X340M10FE KTL | CORPS DE POMPE I65/120/145X340M10FE KTL | 209
2041246 | PUMP HOUSING D65/120/145X340KPL.M10 KTL | PUMPENGEHÄUSE D65/120/145X340KPL.M10 KTL | CORPS D.POMPE D65/120/145X340KPL.M10 KTL | 571
2041249 | PUMP HOUSING D80/120/145X360KPL.M10 KTL | PUMPENGEHÄUSE D80/120/145X360KPL.M10 KTL | CORPS D.POMPE D80/120/145X360KPL.M10 KTL | 618
2041276 | MOTOR B35 5,5/2/132/300 SM.KLF. | MOTOR B35 5,5/2/132/300 SM.KLF. | MOTEUR B35 5,5/2/132/300 SM.KLF. | 888
2041278 | MOTOR B35 15/2/160/350 SM.KLF. | MOTOR B35 15/2/160/350 SM.KLF. | MOTEUR B35 15/2/160/350 SM.KLF. | 1571
2041289 | MOTOR V1 3/2/100/250 SM.KLF. | MOTOR V1 3/2/100/250 SM.KLF. | MOTEUR V1 3/2/100/250 SM.KLF. | 330
2041291 | MOTOR V1 1,5/2/90/200 SM.KLF. | MOTOR V1 1,5/2/90/200 SM.KLF. | MOTEUR V1 1,5/2/90/200 SM.KLF. | 429
2041293 | MOTOR V1 0,25/4/71/160 SM.KLF. | MOTOR V1 0,25/4/71/160 SM.KLF. | MOTEUR V1 0,25/4/71/160 SM.KLF. | 239
2041297 | MOTOR V1 5,5/4/132/300 SM.K3 | MOTOR V1 5,5/4/132/300 SM.K3 | MOTEUR V1 5,5/4/132/300 SM.K3 | 732
2041298 | MOTOR V1 37/2/200/400 SM.KLF. | MOTOR V1 37/2/200/400 SM.KLF. | MOTEUR V1 37/2/200/400 SM.KLF. | 3628
2041301 | MOTOR V1 1,5/4/90/200 SM.KLF. | MOTOR V1 1,5/4/90/200 SM.KLF. | MOTEUR V1 1,5/4/90/200 SM.KLF. | 303
2041314 | MOTOR V1 30/4/200/400 SM.KLF. | MOTOR V1 30/4/200/400 SM.KLF. | MOTEUR V1 30/4/200/400 SM.KLF. | 2564
2041315 | MOTOR V1 37/4/225/450 SM.KLF. | MOTOR V1 37/4/225/450 SM.KLF. | MOTEUR V1 37/4/225/450 SM.KLF. | 2972
2041318 | MOTOR V1 7,5/2/132/300 TEE KLF. | MOTOR V1 7,5/2/132/300 TEE KLF. | MOTEUR V1 7,5/2/132/300 TEE KLF. | 886
2041319 | MOTOR V1 11/2/160/350 TEE KLF. | MOTOR V1 11/2/160/350 TEE KLF. | MOTEUR V1 11/2/160/350 TEE KLF. | 1222
2041320 | MOTOR V1 15/2/160/350 TEE KLF. | MOTOR V1 15/2/160/350 TEE KLF. | MOTEUR V1 15/2/160/350 TEE KLF. | 1440
2041321 | MOTOR V1 30/2/200/400 TEE KLF. | MOTOR V1 30/2/200/400 TEE KLF. | MOTEUR V1 30/2/200/400 TEE KLF. | 2982
2041322 | MOTOR V1 2,2/4/100/250 TEE KLF. | MOTOR V1 2,2/4/100/250 TEE KLF. | MOTEUR V1 2,2/4/100/250 TEE KLF. | 417
2041323 | MOTOR V1 3/4/100/250 TEE KLF. | MOTOR V1 3/4/100/250 TEE KLF. | MOTEUR V1 3/4/100/250 TEE KLF. | 465
2041324 | MOTOR V1 5,5/2/132/300 TEE KLF. | MOTOR V1 5,5/2/132/300 TEE KLF. | MOTEUR V1 5,5/2/132/300 TEE KLF. | 738
2041325 | MOTOR V1 4/2/112/250 TEE KLF. | MOTOR V1 4/2/112/250 TEE KLF. | MOTEUR V1 4/2/112/250 TEE KLF. | 713
2041326 | MOTOR V1 18,5/2/160/350 TEE KLF. | MOTOR V1 18,5/2/160/350 TEE KLF. | MOTEUR V1 18,5/2/160/350 TEE KLF. | 1715
2041327 | MOTOR B35 7,5/2/132/300 TEE KLF. | MOTOR B35 7,5/2/132/300 TEE KLF. | MOTEUR B35 7,5/2/132/300 TEE KLF. | 1028
2041328 | MOTOR B35 5,5/2/132/300 TEE KLF. | MOTOR B35 5,5/2/132/300 TEE KLF. | MOTEUR B35 5,5/2/132/300 TEE KLF. | 888
2041329 | MOTOR B35 11/2/160/350 TEE KLF. | MOTOR B35 11/2/160/350 TEE KLF. | MOTEUR B35 11/2/160/350 TEE KLF. | 1222
2041330 | MOTOR B35 15/2/160/350 TEE KLF. | MOTOR B35 15/2/160/350 TEE KLF. | MOTEUR B35 15/2/160/350 TEE KLF. | 1571
2041331 | MOTOR B35 18,5/2/160/350 TEE KLF. | MOTOR B35 18,5/2/160/350 TEE KLF. | MOTEUR B35 18,5/2/160/350 TEE KLF. | 1747
2041332 | MOTOR B35 30/2/200/400 TEE KLF. | MOTOR B35 30/2/200/400 TEE KLF. | MOTEUR B35 30/2/200/400 TEE KLF. | 2867
2041333 | MOTOR V1 1,1/4/90/200 TEE KLF. | MOTOR V1 1,1/4/90/200 TEE KLF. | MOTEUR V1 1,1/4/90/200 TEE KLF. | 305
2041334 | MOTOR V1 0,75/4/80/200 TEE KLF. | MOTOR V1 0,75/4/80/200 TEE KLF. | MOTEUR V1 0,75/4/80/200 TEE KLF. | 264
2041335 | MOTOR V1 0,55/4/80/200 TEE KLF. | MOTOR V1 0,55/4/80/200 TEE KLF. | MOTEUR V1 0,55/4/80/200 TEE KLF. | 244
2041339 | MOTOR V1 22/2/180/350 TEE KLF. | MOTOR V1 22/2/180/350 TEE KLF. | MOTEUR V1 22/2/180/350 TEE KLF. | 2105
2041340 | MOTOR B35 22/2/180/350 TEE KLF. | MOTOR B35 22/2/180/350 TEE KLF. | MOTEUR B35 22/2/180/350 TEE KLF. | 2177
2041341 | MOTOR V1 3/2/100/250 TEE KLF. | MOTOR V1 3/2/100/250 TEE KLF. | MOTEUR V1 3/2/100/250 TEE KLF. | 552
2041342 | MOTOR V1 2,2/2/90/200 TEE KLF. | MOTOR V1 2,2/2/90/200 TEE KLF. | MOTEUR V1 2,2/2/90/200 TEE KLF. | 589
2041343 | MOTOR V1 1,5/2/90/200 TEE KLF. | MOTOR V1 1,5/2/90/200 TEE KLF. | MOTEUR V1 1,5/2/90/200 TEE KLF. | 429
2041344 | MOTOR V1 0,37/4/71/160 TEE KLF. | MOTOR V1 0,37/4/71/160 TEE KLF. | MOTEUR V1 0,37/4/71/160 TEE KLF. | 280
2041345 | MOTOR V1 0,25/4/71/160 TEE KLF. | MOTOR V1 0,25/4/71/160 TEE KLF. | MOTEUR V1 0,25/4/71/160 TEE KLF. | 238
2041348 | MOTOR V1 4/4/112/250 TEE KLF. | MOTOR V1 4/4/112/250 TEE KLF. | MOTEUR V1 4/4/112/250 TEE KLF. | 600
2041349 | MOTOR V1 5,5/4/132/300 TEE KLF. | MOTOR V1 5,5/4/132/300 TEE KLF. | MOTEUR V1 5,5/4/132/300 TEE KLF. | 732
2041350 | MOTOR V1 37/2/200/400 TEE KLF. | MOTOR V1 37/2/200/400 TEE KLF. | MOTEUR V1 37/2/200/400 TEE KLF. | 3628
2041353 | MOTOR V1 1,5/4/90/200 TEE KLF. | MOTOR V1 1,5/4/90/200 TEE KLF. | MOTEUR V1 1,5/4/90/200 TEE KLF. | 303
2041354 | MOTOR V1 7,5/4/132/300 TEE KLF. | MOTOR V1 7,5/4/132/300 TEE KLF. | MOTEUR V1 7,5/4/132/300 TEE KLF. | 1034
2041355 | MOTOR V1 11/4/160/350 TEE KLF. | MOTOR V1 11/4/160/350 TEE KLF. | MOTEUR V1 11/4/160/350 TEE KLF. | 1206
2041356 | MOTOR V1 15/4/160/350 TEE KLF. | MOTOR V1 15/4/160/350 TEE KLF. | MOTEUR V1 15/4/160/350 TEE KLF. | 1446
2041357 | MOTOR V1 1,1/2/80/200 TEE KLF. | MOTOR V1 1,1/2/80/200 TEE KLF. | MOTEUR V1 1,1/2/80/200 TEE KLF. | 350
2041358 | MOTOR B35 7,5/4/132/300 TEE KLF. | MOTOR B35 7,5/4/132/300 TEE KLF. | MOTEUR B35 7,5/4/132/300 TEE KLF. | 1060
2041359 | MOTOR B35 11/4/160/350 TEE KLF. | MOTOR B35 11/4/160/350 TEE KLF. | MOTEUR B35 11/4/160/350 TEE KLF. | 1248
2041360 | MOTOR B35 15/4/160/350 TEE KLF. | MOTOR B35 15/4/160/350 TEE KLF. | MOTEUR B35 15/4/160/350 TEE KLF. | 1464
2041361 | MOTOR B35 5,5/4/132/300 TEE KLF. | MOTOR B35 5,5/4/132/300 TEE KLF. | MOTEUR B35 5,5/4/132/300 TEE KLF. | 773
2041368 | ASSEMBLY MECHAN.SEAL DPLHS 6 VITON | BAUSATZ GRD.DPLHS 6 (40BAR) VITON | KIT GARNITURE MECHAN./JOINT DPLHS 6 VITO | 874
2041376 | MOTOR V1 22/4/180/350 TEE KLF. | MOTOR V1 22/4/180/350 TEE KLF. | MOTEUR V1 22/4/180/350 TEE KLF. | 2123
2041377 | MOTOR V1 30/4/200/400 TEE KLF. | MOTOR V1 30/4/200/400 TEE KLF. | MOTEUR V1 30/4/200/400 TEE KLF. | 2960
2041378 | MOTOR V1 37/4/225/450 TEE KLF. | MOTOR V1 37/4/225/450 TEE KLF. | MOTEUR V1 37/4/225/450 TEE KLF. | 3631
2041379 | MOTOR V1 45/4/225/450 TEE KLF. | MOTOR V1 45/4/225/450 TEE KLF. | MOTEUR V1 45/4/225/450 TEE KLF. | 4055
2041380 | MOTOR V1 55/4/250/550 TEE KLF. | MOTOR V1 55/4/250/550 TEE KLF. | MOTEUR V1 55/4/250/550 TEE KLF. | 4265
2041384 | IMPELLER D.95/121/17 KU. | LAUFRAD D.95/121/17 KU.BEARB. | ROUE D.95/121/17 KU. | 54
2041387 | Impeller D.45/70/15 KIT | Laufrad D.45/70/15 SET | KIT Roue D.45/70/15 | 20
2041692 | CONNECTOR MODULE/MOTOR TL RDES | STECKER MODUL/MOTOR TL RDES | CONNECTEUR MODULE/MOTEUR TL RDES | 1
2041693 | Adaptor TL 112 SIEMENS | Adapter TL 112 SIEMENS | Adaptateur TL 112 SIEMENS | 60
2041911 | COUPLING 72/75+SHAFT 72X364 GR280 ZN KIT | KUPPLUNG 72/75+WELLE 72X364 GR280 ZN SET | ACCOUPLE.72/75+ARBRE 72X364 GR280 ZN KIT | 2046
2041929 | WASHER D.92/D.16X18 1.0503 | SCHEIBE D.92/D.16X18 1.0503 | RONDELLE D.92/D.16X18 1.0503 | 59
2041965 | PUMP HOUSING DL80/270 PN16 KTL RDES | PUMPENGEHÄUSE DL80/270 PN16 KTL RDES | CORPS DE POMPE DL80/270 PN16 KTL RDES | 1177
2042028 | IMPELLER D.250/485/66X37,7 GG20 FE +NUT | LAUFRAD D.250/485/66X37,7 GG20 FE +NUT | ROUE D.250/485/66X37,7 GG20 FE +NUT | 1282
2042049 | MOTOR V1 90/4/280/550 SM. | MOTOR V1 90/4/280/550 SM. | MOTEUR V1 90/4/280/550 SM. | 10587
2042178 | MOTOR 0,55/2/71/129 F154 ATB-AF KTL | MOTOR 0,55/2/71/129 F154 ATB-AF KTL | MOTEUR 0,55/2/71/129 F154 ATB-AF KTL | 166
2042180 | MOTOR 0,75/2/71/170 F188 ATB KTL | MOTOR 0,75/2/71/170 F188 ATB KTL | MOTEUR 0,75/2/71/170 F188 ATB KTL | 345
2042182 | MOTOR 1,5/2/80/170 F188 ATB-NF KTL | MOTOR 1,5/2/80/170 F188 ATB-NF KTL | MOTEUR 1,5/2/80/170 F188 ATB-NF KTL | 513
2042186 | MOTOR 0,25/4/71/170 F188 ATB-AF KTL | MOTOR 0,25/4/71/170 F188 ATB-AF KTL | MOTEUR 0,25/4/71/170 F188 ATB-AF KTL | 220
2042187 | MOTOR 0,37/4/71/170 F188 ATB-AF KTL | MOTOR 0,37/4/71/170 F188 ATB-AF KTL | MOTEUR 0,37/4/71/170 F188 ATB-AF KTL | 393
2042188 | MOTOR 0,55/4/80/170 F188 ATB-NF KTL | MOTOR 0,55/4/80/170 F188 ATB-NF KTL | MOTOR 0,55/4/80/170 F188 ATB-NF KTL | 358
2042189 | MOTOR 0,75/4/80/170 F188 ATB-NF KTL | MOTOR 0,75/4/80/170 F188 ATB-NF KTL | MOTEUR 0,75/4/80/170 F188 ATB-NF KTL | 411
2042190 | MOTOR 1,1/4/80/170 F188 ATB-NF KTL | MOTOR 1,1/4/80/170 F188 ATB-NF KTL | MOTEUR 1,1/4/80/170 F188 ATB-NF KTL | 312
2042195 | MOTOR 0,75/2/71/129 F154 AEG-LAFERT KTL | MOTOR 0,75/2/71/129 F154 AEG-LAFERT KTL | MOTEUR 0,75/2/71/129 F154 AEG-LAFERT KTL | 359
2042200 | MOTOR 2,2/2/90/170 F188 AEG-LAFERT KTL | MOTOR 2,2/2/90/170 F188 AEG-LAFERT KTL | MOTEUR 2,2/2/90/170 F188 AEG-LAFERT KTL | 345
2042203 | MOTOR 0,37/4/71/170 F188 AEG-LAFERT KTL | MOTOR 0,37/4/71/170 F188 AEG-LAFERT KTL | MOTEUR 0,37/4/71/170 F188 AEG-LAFERT KTL | 265
2042318 | SENSOR UNIT AF22 G3 KIT | SENSOREINHEIT AF22 G3 SET | BLOC DEDECTEUR AF22 G3 KIT | 364
2042319 | ASSEMBLY DRY RUN ELECTRODE 3/4" PRESS. G | BAS. WASSERMANGELELEKTRODE3/4" MANO.+VP. | KIT DRY RUN ELECTRODE 3/4" PRESS. GAUGE. | 203
2042575 | FIXING DN100 TP-4POL. | WANDBEFESTIGUNG DN100 TP-4POL. | FIXATION DN100 TP-4POL. | 650
2042620 | IMPELLER D.80/220/32 KIT | LAUFRAD D.80/220/32 SET | ROUE D.80/220/32 KIT | 567
2042621 | IMPELLER D.80/215/24 KIT | LAUFRAD D.80/215/24 SET | ROUE D.80/215/24 KIT | 291
2042622 | IMPELLER D.80/222/24 KIT | LAUFRAD D.80/222/24 SET | ROUE D.80/222/24 KIT | 299
2042623 | IMPELLER D.100/192/32 KIT | LAUFRAD D.100/192/32 SET | ROUE D.100/192/32 KIT | 554
2042624 | IMPELLER D.100/204/32 KIT | LAUFRAD D.100/204/32 SET | ROUE D.100/204/32 KIT | 554
2042625 | IMPELLER D.100/197/24 KIT | LAUFRAD D.100/197/24 SET | ROUE D.100/197/24 KIT | 360
2042626 | IMPELLER D.100/212/24 KIT | LAUFRAD D.100/212/24 SET | ROUE D.100/212/24 KIT | 371
2042678 | CONNECTION SET DN80 PVC | ANSCHLUßSET DN80 PVC | KIT CONNEXION DN80 PVC | 51
2042682 | MOTOR B35 18,5/4/180/350 TEE KLF | MOTOR B35 18,5/4/180/350 TEE KLF | MOTEUR B35 18,5/4/180/350 TEE KLF | 1776
2042684 | SCREW M8X25 ISO4017 A2 | SCHRAUBE M8X25 ISO4017 A2 | VIS M8X25 ISO4017 A2 | 1
2042711 | MODULE-TOP SIDE GR.22 1-230/3-400 | MODUL-OBERTEIL GR.22 EM/DM VP. | MODULE-PARTIE SUPER.GR.22 MONO/TRI | 11
2042712 | LANTERN P270X72-F265 KTL KIT | LATERNE P270X72-F265 KTL SET | LANTERNE P270X72-F265 KTL KIT | 403
2042713 | LANTERN P270X72-F300 KTL KIT | LATERNE P270X72-F300 KTL SET | LANTERNE P270X72-F300 KTL KIT | 500
2042714 | LANTERN P270X72-F165 KTL KIT | LATERNE P270X72-F165 KTL SET | LANTERNE P270X72-F165 KTL KIT | 350
2042715 | LANTERN P270X72-F215 KTL KIT | LATERNE P270X72-F215 KTL SET | LANTERNE P270X72-F215 KTL KIT | 366
2042716 | LANTERN P270X99-F300 KTL KIT | LATERNE P270X99-F300 KTL SET | LANTERNE P270X99-F300 KTL KIT | 635
2042717 | LANTERN P270X99-F215 KTL KIT | LATERNE P270X99-F215 KTL SET | LANTERNE P270X99-F215 KTL KIT | 385
2042718 | LANTERN P270X99-F350 KTL KIT | LATERNE P270X99-F350 KTL SET | LANTERNE P270X99-F350 KTL KIT | 750
2042719 | LANTERN P270X122-F350 KTL KIT | LATERNE P270X122-F350 KTL SET | LANTERNE P270X122-F350 KTL KIT | 823
2042720 | LANTERN P270X122-F215 KTL KIT | LATERNE P270X122-F215 KTL SET | LANTERNE P270X122-F215 KTL KIT | 463
2042721 | LANTERN P270X122-F265 KTL KIT | LATERNE P270X122-F265 KTL SET | LANTERNE P270X122-F265 KTL KIT | 523
2042722 | COUPLING/SHAFT D.18/24X127 KIT | KUPPLUNG/WELLE D.18/24X127 SET | ACCOUPLEMENT/ARBRE D.18/24X127 KIT | 156
2042723 | COUPLING/SHAFT D.24/38X145 KIT | KUPPLUNG/WELLE D.24/38X145 SET | KIT ACCOUPLEMENT/ARBRE D.24/38X145 | 207
2042724 | COUPLING/SHAFT D.24/42X155 KIT | KUPPLUNG/WELLE D.24/42X155 SET | ACCOUPLEMENT/ARBRE D.24/42X155 KIT | 232
2042725 | COUPLING/SHAFT D.18/24X133 KIT | KUPPLUNG/WELLE D.18/24X133 SET | ACCOUPLEMENT/ARBRE D.18/24X133 KIT | 156
2042726 | COUPLING/SHAFT D.18/28X142 OR.224 KIT | KUPPLUNG/WELLE D.18/28X142 OR.224 SET | KIT ACCOUPLEMENT/ARBRE D18/28X142 JT.224 | 193
2042727 | COUPLING/SHAFT D.32/42X161 KIT | KUPPLUNG/WELLE D.32/42X161 SET | ACCOUPLEMENT/ARBRE D.32/42X161 KIT | 232
2042728 | COUPLING/SHAFT D.32/48X161 KIT | KUPPLUNG/WELLE D.32/48X161 SET | ACCOUPLEMENT/ARBRE D.32/48X161 KIT | 256
2042729 | COUPLING/SHAFT D.24/28X143 KIT | KUPPLUNG/WELLE D.24/28X143 SET | ACCOUPLEMENT/ARBRE D.24/28X143 KIT | 201
2042730 | COUPLING/SHAFT D.32/42X176 OR.224 KIT | KUPPLUNG/WELLE D.32/42X176 OR.224 SET | KIT ACCOUPL./ARBRE D.32/42X176 JT.224 | 256
2042731 | COUPLING/SHAFT D.32/48X176 KIT | KUPPLUNG/WELLE D.32/48X176 SET | KIT ACCOUPLEMENT/ARBRE D.32/48X176 | 305
2042732 | COUPLING/SHAFT D.32/55X176 OR.224 KIT | KUPPLUNG/WELLE D.32/55X176 OR.224 SET | KIT ACCOUPLEMENT/ARBRE D.32/55X176OR.224 | 311
2042733 | COUPLING/SHAFT D.24/28X152 OR.224 KIT | KUPPLUNG/WELLE D.24/28X152 OR.224 SET | KIT ACCOUPL./ARBRE D.24/28X152 OR.224 | 201
2042734 | COUPLING/SHAFT D.24/28X164 KIT | KUPPLUNG/WELLE D.24/28X164 SET | ACCOUPLEMENT/ARBRE D.24/28X164 KIT | 207
2042735 | COUPLING/SHAFT D.24/38X166 KIT | KUPPLUNG/WELLE D.24/38X166 SET | KIT ACCOUPLEMENT/ARBRE D.24/38X166 | 207
2042749 | PUMP HOUSING I40/230 PN16 KIT | PUMPENGEHÄUSE I40/230 PN16 SET | CORPS DE POMPE I40/230 PN16 KIT | 425
2042750 | PUMP HOUSING I50/230 PN16 KIT | PUMPENGEHÄUSE I50/230 PN16 SET | CORPS DE POMPE I50/230 PN16 KIT | 464
2042751 | Screw M16X35 ISO4014 8.8 (4STÜCK) | SCHRAUBE M16X35 ISO4014 8.8 (4STÜCK) | Vis M16X35 ISO4014 8.8 (4STÜCK) | 5
2042753 | PUMP HOUSING I100/230 PN16 KIT | PUMPENGEHÄUSE I100/230 PN16 SET | CORPS DE POMPE I100/230 PN16 KIT | 693
2042754 | PUMP HOUSING D40/230 PN16 KIT | PUMPENGEHÄUSE D40/230 PN16 SET | CORPS DE POMPE D40/230 PN16 KIT | 776
2042755 | PUMP HOUSING D50/230 PN16 KIT | PUMPENGEHÄUSE D50/230 PN16 SET | CORPS DE POMPE D50/230 PN16 KIT | 893
2042756 | PUMP HOUSING D65/230 PN16 KIT | PUMPENGEHÄUSE D65/230 PN16 SET | CORPS DE POMPE D65/230 PN16 KIT | 1036
2042757 | PUMP HOUSING D80/230 PN16 KIT | PUMPENGEHÄUSE D80/230 PN16 SET | CORPS DE POMPE D80/230 PN16 KIT | 1092
2042758 | PUMP HOUSING D100/230 PN16 KIT | PUMPENGEHÄUSE D100/230 PN16 SET | CORPS DE POMPE D100/230 PN16 KIT | 1150
2042759 | PUMP HOUSING B32/230 PN16 KIT | PUMPENGEHÄUSE B32/230 PN16 SET | CORPS DE POMPE B32/230 PN16 KIT | 393
2042760 | PUMP HOUSING B40/230 PN16 KIT | PUMPENGEHÄUSE B40/230 PN16 SET | CORPS DE POMPE B40/230 PN16 KIT | 446
2042761 | PUMP HOUSING B50/230 PN16 KIT | PUMPENGEHÄUSE B50/230 PN16 SET | CORPS DE POMPE B50/230 PN16 KIT | 497
2042762 | PUMP HOUSING B65/230 PN16 KIT | PUMPENGEHÄUSE B65/230 PN16 SET | CORPS DE POMPE B65/230 PN16 KIT | 521
2042763 | PUMP HOUSING B80/230 PN16 KIT | PUMPENGEHÄUSE B80/230 PN16 SET | CORPS DE POMPE B80/230 PN16 KIT | 533
2042782 | END SHIELD QS71 4/71/160 D.E. | LAGERSCHILD QS71 4/71/160 ATS.VP. | FLASQUE QS71 4/71/160 CÔTÉ COM. | 92
2042783 | END SHIELD QS80 4/80/200 D.E. | LAGERSCHILD QS80 4/80/200 ATS.VP. | FLASQUE QS80 4/80/200 CÔTÉ COM. | 111
2042784 | End shield BG90 D.E.TEE VP. | Lagerschild BG90 D.E.TEE VP. | Flasque BG90 D.E.TEE VP. | 134
2042786 | END SHIELD BG112 D.E.TEE VP. | LAGERSCHILD BG112 ATS.TEE VP. | FLASQUE BG112 CÔTÉ COM.TEE VP. | 171
2042787 | END SHIELD QS132 2/132/300 D.E. | LAGERSCHILD QS132 2/132/300 ATS.VP. | FLASQUE QS132 2/132/300 CÔTÉ COM. | 376
2042790 | END SHIELD BG200 D.E.TEE VP. | LAGERSCHILD BG200 ATS.TEE VP. | FLASQUE BG200 CÔTÉ COM.TEE VP. | 274
2042791 | END SHIELD QS71 N.D.E. | LAGERSCHILD QS71 BTS.VP. | FLASQUE QS71 CÔTÉ LIB. | 79
2042792 | END SHIELD QS80 N.D.E. | LAGERSCHILD QS80 BTS.VP. | FLASQUE QS80 CÔTÉ LIB. | 93
2042793 | END SHIELD BG90 N.D.E.TEE VP. | LAGERSCHILD BG90 BTS.TEE VP. | FLASQUE BG90 CÔTÉ LIB.TEE VP. | 96
2042794 | END SHIELD BG100 N.D.E.TEE VP. | LAGERSCHILD BG100 BTS.TEE VP. | FLASQUE BG100 CÔTÉ LIB.TEE VP. | 99
2042796 | END SHIELD BG132 N.D.E. TEE KIT | LAGERSCHILD BG132 BTS.TEE SET | FLASQUE BG132 CÔTÉ LIB.TEE KIT | 156
2042797 | END SHIELD BG160 N.D.E.TEE VP. | LAGERSCHILD BG160 BTS.TEE VP. | FLASQUE BG160 CÔTÉ LIB.TEE VP. | 426
2042798 | END SHIELD BGU180 N.D.E.TEE KIT | LAGERSCHILD BG180 BTS.TEE SET | FLASQUE BG180 CÔTÉ LIB.TEE KIT | 292
2042799 | END SHIELD BG200 N.D.E.TEE KIT | LAGERSCHILD BG200 BTS.TEE SET | FLASQUE BG200 CÔTÉ LIB.TEE KIT | 347
2042805 | TERMINAL BOX COVER BG63-80 TEE VP. | KLEMMENKASTENDECKEL BG63-80 TEE VP. | COUVERCLE BOÎTIER À BORNES BG63-80 TEE V | 32
2042806 | TERMINAL BOX COVER BG80-112 TEE VP. | KLEMMENKASTENDECKEL BG80-112 TEE VP. | COUVERCLE BOÎTIER À BORNES BG80-112 TEE | 38
2042807 | TERMINAL BOX COVER BG132 TEE VP. | KLEMMENKASTENDECKEL BG132 TEE VP. | COUVERCLE BOÎTIER À BORNES BG132 TEE VP. | 48
2042808 | TERMINAL BOX COVER BG160/180 TEE VP. | KLEMMENKASTENDECKEL BG160/180 TEE VP. | COUVERCLE BOÎT.BORN.BG160/180 TEE VP. | 50
2042809 | TERMINAL BOX COVER BG200-250 TEE VP. | KLEMMENKASTENDECKEL BG200-250 TEE VP. | COUVERCLE BOÎTIER À BORNES BG200-250 TEE | 50
2042820 | Fan wheel BG80 VP. | Lüfterrad BG80 VP. | Ventilateur BG80 VP. | 51
2042821 | FAN WHEEL BG80/90 TEE VP. | LÜFTERRAD BG80/90 TEE VP. | VENTILATEUR BG80/90 TEE VP. | 51
2042822 | FAN WHEEL BG80-132 TEE VP. | LÜFTERRAD BG80-132 TEE VP. | VENTILATEUR BG80-132 TEE VP. | 78
2042823 | Fan wheel BG100-160 TEE VP. | Lüfterrad BG100-160 TEE VP. | Ventilateur BG100-160 TEE VP. | 69
2042824 | FAN WHEEL BG112/132 TEE VP. | LÜFTERRAD BG112/132 TEE VP. | VENTILATEUR BG112/132 TEE VP. | 69
2042825 | FAN WHEEL BG132-225 TEE VP. | LÜFTERRAD BG132-225 TEE VP. | VENTILATEUR BG132-225 TEE VP. | 84
2042826 | FAN WHEEL BG160-200 TEE VP. | LÜFTERRAD BG160-200 TEE VP. | VENTILATEUR BG160-200 TEE VP. | 128
2042827 | FAN WHEEL BG180 TEE VP. | LÜFTERRAD BG180 TEE VP. | VENTILATEUR BG180 TEE VP. | 128
2042828 | FAN WHEEL BG200/225 TEE VP. | LÜFTERRAD BG200/225 TEE VP. | VENTILATEUR BG200/225 TEE VP. | 166
2042839 | FAN HOUSING QS71 | LÜFTERHAUBE QS71 VP. | COUVERCLE D'ASPIRATION QS71 | 57
2042840 | FAN HOUSING QS80 | LÜFTERHAUBE QS80 VP. | COUVERCLE D'ASPIRATION QS80 | 62
2042841 | FAN HOUSING BG80/90 TEE VP. | LÜFTERHAUBE BG80/90 TEE VP. | COUVERCLE D'ASPIRATION BG80/90 TEE VP. | 69
2042843 | FAN HOUSING BG112 TEE VP. | LÜFTERHAUBE BG112 TEE VP. | COUVERCLE D'ASPIRATION BG112 TEE VP. | 84
2042844 | FAN HOUSING BG132 644302801 TEE VP. | LÜFTERHAUBE BG132 644302801 TEE VP. | COUVERCLE D'ASPIRATION BG132 644302801 | 122
2042845 | FAN HOUSING BG160 TEE VP. | LÜFTERHAUBE BG160 TEE VP. | CAPOT VENTILATEUR BG160 TEE VP. | 150
2042846 | FAN HOUSING BG180 PLASTIC TEE VP. | LÜFTERHAUBE BG180 KU.TEE VP. | COUVERCLE D'ASPIRATION BG180 PLASTIC TEE | 190
2042847 | FAN HOUSING BG200 TEE VP. | LÜFTERHAUBE BG200 TEE VP. | COUVERCLE D'ASPIRATION BG200 TEE VP. | 223
2042853 | CONNECTION CABLE WITH PLUG | ANSCHLUSSKABEL MIT STECKER VP. | CÂBLE DE SORTIE AVEC FICHE | 11
2042854 | CABLE 1-230V VP. | KABEL EM VP. | CÂBLE MONO VP. | 54
2042855 | PRESSURE SWITCH MDR1/11 G1/4"6BAR | DRUCKSCHALTER MDR1/11 G1/4" 6BAR | INTERRUPTEUR À PRESS.MDR1/11 G1/4"6BAR | 34
2042857 | BASE FRAME AF22-G3 | GRUNDRAHMEN AF22-G3 VP. | CHÂSSIS EN FER PROFILÉ AF22-G3 | 308
2042858 | PRESSURE SIDE AF22-G3 MC KIT | DRUCKSEITE AF22-G3 MC SET | CÔTE REFOULEMENT AF22-G3 MC KIT | 382
2042862 | WASHER S12 V2A VP. | SICHERUNGSSCHEIBE S12 V2A VP. | RONDELLE PLATE S12 V2A VP. | 5
2042863 | CIRCLIP S16 V2A VP. | SICHERUNGSRING S16 V2A VP. | CIRCLIPS S16 V2A VP. | 5
2042864 | O-RING ID.224x3,55 7EP1197-W534 VP. | O-RING ID.224x3,55 7EP1197-W534 VP. | JOINT TORIQUE ID.224x3,55 7EP1197-W534 | 5
2042865 | O-RING ID.224x3,55 VITON 70SHORE | O-RING ID.224x3,55 VITON 70SHORE VP. | JOINT TORIQUE ID224x3,55 VITON 70SHORE | 34
2042866 | SCREW M16X30 ISO4760 8.8 (8 PIECES) | SCHRAUBE M16X30 ISO4762 8.8 (8 STÜCK) | VIS M16X30 ISO4762 8.8 (8 PIÈCES) | 11
2042867 | LOCTITE 638 10ML | LOCTITE 638 10ML | LOCTITE 638 10ML | 24
2042869 | MOTOR FOOT BG112/P270 KTL | MOTORFUSS BG112/P270 KTL VP. | PLIÈTEMENT DE MOTEUR BG112/P270 KTL | 143
2042873 | FLAT GASKET 21x30x2 C4400 VP. | FLACHDICHTUNG 21x30x2 C4400 VP. | JOINT PLAT 21x30x2 C4400 VP. | 5
2042874 | CONNECTION CABLE HMC/HMP/HMH MOTOR 3~400 | ANSCHLUßKABEL HMC/HMP/HMH MOTOR DM VP. | CÂBLE DE SORTIE HMC/HMP/HMH MOTOR TRI | 16
2042880 | CABLE-GLAND (TMP32/KH32) KIT | KABELVERSCHRAUBUNG (TMP32/KH32) SET | PRESSE-ETOUPE (TMP32/KH32) KIT | 5
2042895 | CONNECTION SET HMP/C3 /HMHI2 TR | ANSCHLUßSATZ HMP/C3 /HMHI2 TR | KIT DE REFOULEMENT HMP/C3 /HMHI2 TR | 61
2042896 | CONNECTION SET HMP/C6 /HMHI4 TR | ANSCHLUßSATZ HMP/C6 /HMHI4 TR | KIT DE REFOULEMENT HMP/C6 /HMHI4 TR | 37
2042897 | GASKET DN80 PN40 DIN2690 VP. | DICHTUNG DN80 PN40 DIN2690 VP. | JOINT DN80 PN40 DIN2690 VP. | 7
2042898 | BASE PLATE CO PN25 TO 11KW KIT | GRUNDRAHMEN CO..PN25 BIS 11KW SET | CHÂSSIS E.F.PROF.CO.PN25 JUSQUE11KW KIT | 281
2042899 | BASE PLATE CO..PN25 FROM 15KW KIT | GRUNDRAHMEN CO..PN25 AB 15KW SET | CHÂSSIS E.F.PROF.CO PN25 PARTIR 15KW KIT | 485
2042920 | MODULE-TOP SIDE GR.22 TOP-D FROM 01/03 | MODUL-OBERTEIL GR.22 TOP-D VP.AB 01/03 | MODULE-PARTIE SUPER.GR.22 TOP-D >01/03 | 37
2042922 | ROTOR-UNIT 22/90/2 KIT | ROTOR-EINHEIT 22/90/2 SET | UNITÉ ROTOR 22/90/2 KIT | 241
2042924 | ROTOR-UNIT 22/90/2 LR.45/70+GRD.KIT | ROTOR-EINHEIT 22/90/2 LR.45/70+GRD.SET | UNITÉ ROTOR 22/90/2 LR.45/70+GRD.KIT | 241
2042925 | ROTOR-UNIT 32/180/2 LR.+GRD.KIT | ROTOR-EINHEIT 32/180/2 LR.+GRD.SET | UNITÉ ROTOR 32/180/2 LR.+GRD.KIT | 312
2042928 | ROTOR-UNIT 22/90/2 LR.33/70+GRD.KIT | ROTOR-EINHEIT 22/90/2 LR.33/70+GRD.SET | UNITÉ ROTOR 22/90/2 LR.33/70+GRD.KIT | 241
2042932 | PUMP HOUSING STRATOS 40/1-12 PN6/10 KIT | PUMPENGEHÄUSE STRATOS 40/1-12 PN6/10 SET | CORPS D.POMPE STRATOS 40/1-12 PN6/10 KIT | 267
2042933 | PUMP HOUSING STRATOS 50/1-9 PN6/10 KIT | PUMPENGEHÄUSE STRATOS 50/1-9 PN6/10 SET | CORPS D.POMPE STRATOS 50/1-9 PN6/10 KIT | 318
2042935 | O-RING ID.88,49X3,53 EPDM 70SHORE | O-RING ID.88,49X3,53 EPDM 70SHORE VP. | JOINT TORIQUE ID.88,49X3,53 EPDM 70SHORE | 5
2042937 | PUMP SUPPORT FOOT BL65-100 ≤4kW VP. | PUMPENSTÜTZFUSS BL65-100 ≤4kW VP. | PIEDS D'APPUI DE POMPE BL65-100 ≤4kW VP. | 71
2042941 | FLAT GASKET GR.43 D.92X3 | FLACHDICHTUNG GR.43 D.92X3 VP. | JOINT PLAT GR.43 D.92X3 | 5
2042944 | MODULE STRATOS 50/1-9 KIT | MODUL STRATOS 50/1-9 SET | MODULE STRATOS 50/1-9 KIT | 1851
2042946 | INSOLATION MG.43 KIT | ISOLIERUNG MG.43 SET | ISOLATION MG.43 KIT | 33.91
2042947 | SCREW CONNECTION PG7 KIT | VERSCHRAUBUNG PG7 SET | RACCORD PG7 KIT | 5
2042948 | SCREW CONNECTION PG9 KIT | VERSCHRAUBUNG PG9 SET | RACCORD PG9 KIT | 5
2042949 | SCREW CONNECTION PG13,5 KIT | VERSCHRAUBUNG PG13,5 SET | RACCORD PG13,5 KIT | 5
2042950 | GASKET PG13,5 PKG. | DICHTSCHEIBE PG13,5 VP. | JOINT PG13,5 EMBAL. | 5
2042951 | GASKET PG9 PKG. | DICHTSCHEIBE PG9 VP. | JOINT PG9 EMBAL. | 5
2042952 | GASKET PG7 PKG. | DICHTSCHEIBE PG7 VP. | JOINT PG7 EMBAL. | 5
2042953 | COVER IF STRATOS | ABDECKUNG IF STRATOS VP. | CAPOT IF STRATOS | 5
2042955 | FAN WHEEL BG160 6032601 VEM VP. | LÜFTERRAD BG160 6032601 VEM VP. | VENTILATEUR BG160 6032601 VEM VP. | 108
2042957 | FAN HOUSING BG160 1356501 VEM VP. | LÜFTERHAUBE BG160 1356501 VEM VP. | CAPOT D.VENTILATEUR BG160 1356501 VEM VP | 150
2042958 | FAN HOUSING M21R180M2 1502101 VEM | LÜFTERHAUBE M21R180M2 1502101 VEM VP. | COUVER.D´ASPIRATION M21R180M2 1502101VEM | 190
2042959 | END SHIELD BG160 5883402 D.E.VEM VP. | LAGERSCHILD BG160 5883402 ATS VEM VP. | FLASQUE BG160 5883402 CÔTÉ COM.VEM VP. | 527
2042960 | END SHIELD M21R180M2 5588202 VEM | LAGERSCHILD M21R180M2 5588202 VEM VP. | FLASQUE M21R180M2 5588202 VEM | 527
2042961 | PLUG M21R160M2 7021801 VEM | STOPFEN M21R160M2 7021801 VEM VP. | BOUCHON M21R160M2 7021801 VEM | 20
2042962 | V-RING 50A 2526101 VEM VP. | V-RING 50A 2526101 VEM VP. | V-BAGUE 50A 2526101 VEM VP. | 28
2042963 | BALL BEARING 6310/C3 VEM VP. | KUGELLAGER 6310/C3 VEM VP. | ROULEMENT À BILLES 6310/C3 VEM VP. | 192
2042965 | FAN WHEEL M21R160MX2/L2 6033101 VEM VP. | LÜFTERRAD M21R160MX2/L2 6033101 VEM VP. | VENTILATEUR M21R160MX2/L2 6033101 VEM VP | 108
2042966 | MOTOR FOOT BG132 TEE KIT | MOTORFUSS BG132 TEE SET | PLIÈTEMENT DE MOTEUR BG132 TEE KIT | 59
2042967 | FAN HOUSING M21R160MX2/L2 1356601 VEM | LÜFTERHAUBE M21R160MX2/L2 1356601 VEM VP | COUVER.D´ASPIRAT.M21R160MX2/L2 1356601 | 150
2042969 | END SHIELD M21R160MX2/L2 5581002 VEM | LAGERSCHILD M21R160MX2/L2 5581002 VEM VP | FLASQUE M21R160MX2/L2 5581002 VEM | 438
2042971 | PLUG M21R160MX2-180M2 5750701 VEM | STOPFEN M21R160MX2-180M2 5750701 VEM VP. | BOUCHON M21R160MX2-180M2 5750701 VEM | 29
2042977 | FLOATSWITCH NW15/W-M1 KIT | NIVEAUWÄCHTER NW15/W-M1 SET | KIT FLOTTEUR NW15/W-LIFSON M ET L | 510
2042978 | O-RING ID.93x5 40SR | O-RING ID.93x5 40SR VP. | JOINT TORIQUE ID.93x55 40SR | 8
2042979 | PROTECTIVE CAP F.FLOATSWITCH DLM | SCHUTZKAPPE F.NIVEAUWÄCHTER DLM VP. | CAPOT DE PROTECTION F.FLOTTEUR DLM | 59
2042980 | NON-RETURN FLAP DLM1 KIT | RÜCKSCHLAGKLAPPE DLM1 SET | KIT CLAPET ANTI-RETOUR - LIFSON M-V | 277
2042981 | FLAT GASKET RV-CASING DRAINLIFT M | FLACHDICHTUNG RV-GEHÄUSE DRAINLIFT M VP. | JOINT PLAT RV-LIFSON M-V | 5
2042982 | RUBBER FLAP DLL1 KIT | GUMMIKLAPPE DLL1 SET | CAOUTCHOUC CLAPET DLL1 KIT | 103
2042983 | CONNECTION PIECE DN80/100 KIT | ANSCHLUSS-STUTZEN DN80/100 SET | KIT PIECE DE REFOULEMENT DN80/100 | 235
2042988 | THREADED EXTENSION PIECE G1/4" BRASS | GEWINDEVERLÄNGERUNG G1/4" MS VP. | MAMELON-M/F-G1/4"-CONIQUE-LAITON | 7
2042991 | FLOATSWITCH NW16/W-M2 KIT | NIVEAUWÄCHTER NW16/W-M2 SET | KIT FLOTTEUR NW16/W-LIFSON M-2V | 704
2042992 | NON-RETURN FLAP DLM2 KIT | RÜCKSCHLAGKLAPPE DLM2 SET | KIT CLAPET ANTI-RETOUR LIFSON M-2V | 465
2042995 | MODULE GR.22 EM SET AB 07/03 (KSB) | MODUL GR.22 EM SET AB 07/03 (KSB) | MODULE GR.22 EM SET AB 07/03 (KSB) | 86
2042997 | MODULE-COVER GR.22 +SCREWS KIT (KSB) | MODULDECKEL GR.22 +SCHRAUBEN SET (KSB) | COUVERCLE DE MODULE GR.22 +VIS KIT (KSB) | 6
2043000 | IMPELLER D.80/155/24 BZ KIT | LAUFRAD D.80/155/24 BZ SET | KIT ROUE D.80/155/24 BZ | 1044
2043004 | BRACKET DN80 DRF.TP GG KIT | HALTERUNG DN80 DRF.TP GG SET | SUPPORT DN80 DRF.TP GG KIT | 61
2043006 | SCREW M6X20 ISO4762 8.8 (4 PIECES) | SCHRAUBE M6X20 ISO4762 8.8 (4STÜCK) | VIS M6X20 ISO4762 8.8 (4 PIÈCES) | 5
2043029 | END SHIELD BG71 BTS.LS | LAGERSCHILD BG71 BTS.LS VP. | FLASQUE BG71 BTS.LS | 132
2043048 | O-RING 278,77x5,33 ISO3601B VITON 70SR. | O-RING 278,77x5,33 ISO3601B VITON 70SR. | JOINT TORIQUE 278,77x5,33 ISO3601B VITON | 126
2043160 | O-Ring 177,39x3,53 ISO3601B EPDM VP. | O-Ring 177,39x3,53 ISO3601B EPDM VP. | Joint 177,39x3,53 ISO3601B EPDM VP. | 11
2043515 | IMPELLER 50/225/24 BZ FINISHED | LAUFRAD 50/225/24 BZ FERTIG | ROUE 50/225/24 BZ FINI | 1024
2043714 | COUPLING/SHAFT D.24/38X140 KIT | KUPPLUNG/WELLE D.24/38X140 SET | KIT ACCOUPLEMENT/ARBRE D.24/38X140 | 207
2043768 | IMPELLER 40/150/18 BZ BALANCED | LAUFRAD 40/150/18 BZ GEWUCHTET | ROUE 40/150/18 BZ Equilibre | 718
2043769 | IMPELLER 40/138/18 BZ BALANCED | LAUFRAD 40/138/18 BZ GEWUCHTET | ROUE 40/138/18 BZ Equilibre | 837
2043780 | IMPELLER 50/111/18 BZ BALANCED | LAUFRAD 50/111/18 BZ GEWUCHTET | ROUE 50/111/18 BZ Equilibre | 682
2043797 | Compact Drive VEM FF300 11KW MIN.NK. | KOMPAKTANTRIEB VEM FF300 11KW MIN.NK. | Mot-Var-VEM FF300 11KW MIN.NK. | 5015
2043863 | SCREW LOCKING NORD-LOCK 16/10,7 A4 | SCHRAUBENSICHERUNG NORD-LOCK 16/10,7 A4 | FREIN DE VIS NORD-LOCK 16/10,7 A4 | 6
2043908 | PUMP HOUSING I40/108,5/129X250 CPL. | PUMPENGEHÄUSE I40/108,5/129X250 KPL. | CORPS DE POMPE I40/108,5/129X250 CPL. | 124
2043911 | PUMP HOUSING I80/120/145X360 KPL.M10 KTL | PUMPENGEHÄUSE I80/120/145X360KPL.M10 KTL | CORPS D.POMPE I80/120/145X360 CPL.M10KTL | 610
2043959 | PUMP HOUSING TOP65/91 PN6/10 KPL. | PUMPENGEHÄUSE TOP65/91 PN6/10 KPL. | CORPS DE POMPE TOP65/91 PN6/10 KPL. | 140
2044130 | MECHANICAL SEAL P142 B9 D.18 AQ2EGG | GLEITRINGDICHTUNG P142 B9 D.18 AQ2EGG | GARNITURE MÉCANIQUE P142 B9 D.18 AQ2EGG | 37
2044131 | MECHANICAL SEAL P142 B9 D.24 AQ2EGG | GLEITRINGDICHTUNG P142 B9 D.24 AQ2EGG | GARNITURE MÉCANIQUE P142 B9 D.24 AQ2EGG | 55
2044132 | MECHANICAL SEAL P142 B9M D.32 AQ2EGG | GLEITRINGDICHTUNG P142 B9M D.32 AQ2EGG | GARNITURE MÉCANIQUE P142 B9M D.32 AQ2EG | 59
2044142 | IMPELLER D.45/107/17X3 PPO | LAUFRAD D.45/107/17X3 PPO BEARB. | ROUE D.45/107/17X3 PPO | 25
2044180 | ROTOR-UNIT 52/1100/2 KIT | ROTOR-EINHEIT 52/1100/2 SET | UNITÉ ROTOR 52/1100/2 KIT | 573
2044181 | ROTOR-UNIT 52/570/2 +DT.KIT | ROTOR-EINHEIT 52/570/2 +DT.SET | UNITÉ ROTOR 52/570/2 +DT.KIT | 700
2044182 | ROTOR-UNIT 42/350/2 KIT | ROTOR-EINHEIT 42/350/2 SET | UNITÉ ROTOR 42/350/2 KIT | 483
2044183 | ROTOR-UNIT 42/450/2 +DT.KIT | ROTOR-EINHEIT 42/450/2 +DT.SET | UNITÉ ROTOR 42/450/2 +DT.KIT | 573
2044184 | ROTOR-UNIT 42/350/2-B D.15/20 +DT.KIT | ROTOR-EINHEIT 42/350/2-B D.15/20 +DT.SET | UNITÉ ROTOR 42/350/2-B D.15/20 +DT.KIT | 497
2044185 | ROTOR-UNIT 42/350/2-B +DT.KIT | ROTOR-EINHEIT 42/350/2-B +DT.SET | UNITÉ ROTOR 42/350/2-B +DT.KIT | 497
2044198 | PUMP HOUSING TOP50/108,5 PN6/10KPL.WILO | PUMPENGEHÄUSE TOP50/108,5 PN6/10KPL.WILO | CORPS DE POMPE TOP50/108,5PN6/10KPL.WILO | 128
2044204 | PIPE BEND 90GD.DN65/G21/2"A.V2A CPL. | ROHRBOGEN 90GD.DN65/G21/2"A.V2A KPL. | COUDE DROIT 90GD.DN65/G21/2"A.V2A COMPL. | 446
2044211 | PUMP HOUSING IL200/270 PN16 CPL.KTL | PUMPENGEHÄUSE IL200/270 PN16 KPL.KTL | CORPS DE POMPE IL200/270 PN16 COMPL.KTL | 917
2044252 | PUMP HOUSING TOP-ED80/120 PN6BO.GERWILO | PUMPENGEHÄUSE TOP-ED80/120 PN6BO.GERWILO | CORPS DE POMPE TOP-ED80/120 PN6BO.GERWIL | 971
2044300 | WASHER F.LR.F TP65 | SCHEIBE F.LR.F TP65 | RONDELLE F.LR.F TP65 | 5
2044389 | RING F.WB100 1000X1000 | SCHACHTRING F.WB100 1000X1000 | BAGUE F.WB100 1000X1000 | 300
2044540 | IMPELLER D.50/180/18 KIT | LAUFRAD D.50/180/18 SET | ROUE D.50/180/18 KIT | 182
2044557 | FAN WHEEL BG160 ATB KIT | LÜFTERRAD BG160 ATB SET | KIT VENTILATEUR BG160 ATB | 108
2044617 | MOTOR B35 37/2/200/400 TEE KLF. | MOTOR B35 37/2/200/400 TEE KLF. | MOTEUR B35 37/2/200/400 TEE KLF. | 3585
2044736 | PUMP HOUSING DL50/270 PN16 GG FE KTL | PUMPENGEHÄUSE DL50/270 PN16 GG FE KTL | CORPS DE POMPE DL50/270 PN16 GG FE KTL | 926
2044737 | PUMP HOUSING DL65/270 PN16 GG FE KTL | PUMPENGEHÄUSE DL65/270 PN16 GG FE KTL | CORPS DE POMPE DL65/270 PN16 GG FE KTL | 1001
2044814 | MOTOR V1 3/2/100/250 500V | MOTOR V1 3/2/100/250 500V | MOTEUR V1 3/2/100/250 500V | 385
2044849 | LANTERN P188-F165 GG KTL | LATERNE P188-F165 GG KTL | LANTERNE P188-F165 GG KTL | 180
2044851 | LANTERN P154-F130 GG KTL | LATERNE P154-F130 GG KTL | LANTERNE P154-F130 GG KTL | 197
2044913 | CHANGE-OVER RELAY F.D-FH.IK8800 00131064 | WECHSELRELAIS F. D-FH.IK 8800 00131064 | RELAIS INVERSEUR P.D-FH.IK 8800 00131064 | 201
2044914 | PLATE F.D-FH80-2,5/3 868X345X5 11035370 | PLATTE F.D-FH80-2,5/3 868X345X5 11035370 | PLATEAU D-FH80-2,5/3 868X345X5 11035370 | 900
2044937 | BALL BEARING 6310/2Z-C3 (HT) VP. | KUGELLAGER 6310/2Z-C3 (HT) VP. | ROULEMENT À BILLES 6310/2Z-C3 (HT) VP. | 110
2044940 | BALL BEARING 6004/2Z-C3 (HT) VP. | KUGELLAGER 6004/2Z-C3 (HT) VP. | ROULEMENT À BILLES 6004/2Z-C3 (HT) VP. | 18
2044950 | FAN WHEEL BG160 4POL.LS VP. | LÜFTERRAD BG160 4POL.LS VP. | VENTILATEUR BG160 4POL.LS VP. | 108
2044952 | FAN WHEEL BG90-100-112M 2-4POL.LS VP. | LÜFTERRAD BG90-100-112M 2-4POL.LS VP. | VENTILATEUR BG90-100-112M 2-4POL.LS VP. | 62
2044975 | FAN HOUSING BG80 D.170 LS | LÜFTERHAUBE BG80 D.170 LS VP. | COUVERCLE D'ASPIRATION BG80 D.170 LS | 188
2044976 | FAN HOUSING BG90 D.190 LS | LÜFTERHAUBE BG90 D.190 LS VP. | COUVERCLE D'ASPIRATION BG90 D.190 LS | 88
2044977 | SHAFT SEAL RING BG112MG D.E.LS | WELLENDICHTRING BG112MG ATS.LS VP. | BAGUE D'ÉTAN.D'ARBRE BG112MG CÔTÉ COM.LS | 30
2044978 | SHAFT SEAL RING BG132 N.D.E.LS | WELLENDICHTRING BG132 BTS.LS VP. | BAGUE D'ÉTAN.D'ARBRE BG132 CÔTÉ LIB.LS | 38
2044979 | SHAFT SEAL RING BG132-160 D.E.LS | WELLENDICHTRING BG132-160 ATS.LS VP. | BAGUE D'ÉTAN.D'ARBRE BG132-160 C.COM.LS | 49
2044980 | SHAFT SEAL RING BG160 N.D.E.LS | WELLENDICHTRING BG160 BTS.LS VP. | BAGUE D'ÉTAN.D'ARBRE BG160 CÔTÉ LIB.LS | 59
2044981 | SHAFT SEAL RING BG80 D.E.LS | WELLENDICHTRING BG80 ATS.LS VP. | BAGUE D'ÉTAN.D'ARBRE BG80 CÔTÉ COM.LS | 20
2044982 | SHAFT SEAL RING BG80-112 N.D.E.LS | WELLENDICHTRING BG80-112 BTS.LS VP. | BAGUE D'ÉTAN.D'ARBRE BG80-112 C.LIB.LS | 20
2044983 | SHAFT SEAL RING BG90-100-112M D.E.LS | WELLENDICHTRING BG90-100-112M ATS.LS VP. | BAGUE D'ÉT.D'ARBRE BG90-100-112M C.CO.LS | 21
2044985 | TERMINAL BOX CPL.BG160 LS | KLEMMENKASTEN KPL.BG160 LS VP. | BOÎTE À BORNES CPL.BG160 LS | 171
2044986 | TERMINAL BOX CPL.BG80-112 LS | KLEMMENKASTEN KPL.BG80-112 LS VP. | BOÎTE À BORNES CPL.BG80-112 LS | 182
2044989 | NUT M36 DIN-EN24032 A2 VP. | MUTTER M36 DIN-EN24032 A2 VP. | ÉCROU M36 DIN-EN24032 A2 | 20
2044990 | FLAT GASKET D.365/394X2 SIL-C4400 | FLACHDICHTUNG D.365/394X2 SIL-C4400 VP. | JOINT PLAT D.365/394X2 SIL-C4400 | 37
2044991 | FLAT GASKET D.255/274X2 SIL-C4400 | FLACHDICHTUNG D.255/274X2 SIL-C4400 VP. | JOINT PLAT D.255/274X2 SIL-C4400 | 32
2044992 | KEY A14X9X45 DIN6885 ST60 | PAßFEDER A14X9X45 DIN6885 ST60 VP. | CLAVETTE A14X9X45 DIN6885 ST60 | 7
2044993 | O-RING ID.44,12X2,62 EP | O-RING ID.44,12X2,62 EP VP. | JOINT TORIQUE ID.44,12X2,62 EP | 5
2044994 | NUT M16 DIN1587 MS | HUTMUTTER M16 DIN1587 MS VP. | ÉCROU M16 DIN1587 MS | 5
2044995 | KEY A6X6X20 DIN6885 1.4021 | PAßFEDER A6X6X20 DIN6885 1.4021 VP. | CLAVETTE A6X6X20 DIN6885 1.4021 | 5
2044996 | FLAT GASKET D.164/174X1 SIL-C4400 | FLACHDICHTUNG D.164/174X1 SIL-C4400 VP. | JOINT PLAT D.164/174X1 SIL-C4400 | 8
2044997 | O-RING ID.17,12X2,62 EP | O-RING ID.17,12X2,62 EP VP. | JOINT TORIQUE ID.17,12X2,62 EP | 5
2044998 | FAN HOUSING BG160 ATB VP. | LÜFTERHAUBE BG160 ATB VP. | COUVERCLE D'ASPIRATION BG160 ATB VP. | 150
2045001 | END SHIELD AF100/315/18 D.E.ATB | LAGERSCHILD AF100/315/18 ATS.ATB VP. | FLASQUE AF100/315/18 CÔTÉ COM.ATB | 515
2045002 | END SHIELD BG112 N.D.E.ATB VP. | LAGERSCHILD BG112 BTS.ATB VP. | FLASQUE BG112 CÔTÉ LIB.ATB VP. | 136
2045003 | END SHIELD AF112/210/18 D.E.ATB | LAGERSCHILD AF112/210/18 ATS.ATB VP. | FLASQUE AF112/210/18 CÔTÉ COM.ATB | 591
2045004 | END SHIELD AF112/315/18 D.E.ATB | LAGERSCHILD AF112/315/18 ATS.ATB VP. | FLASQUE AF112/315/18 CÔTÉ COM.ATB | 591
2045005 | END SHIELD AF132 N.D.E.ATB | LAGERSCHILD AF132 BTS.ATB VP. | FLASQUE AF132 CÔTÉ LIB.ATB | 156
2045006 | END SHIELD AF132/210/18 D.E.ATB | LAGERSCHILD AF132/210/18 ATS.ATB VP. | FLASQUE AF132/210/18 CÔTÉ COM.ATB | 603
2045007 | END SHIELD AF132/315/18 D.E.ATB | LAGERSCHILD AF132/315/18 ATS.ATB VP. | FLASQUE AF132/315/18 CÔTÉ COM.ATB | 603
2045008 | END SHIELD AF132/315/45 D.E.ATB | LAGERSCHILD AF132/315/45 ATS.ATB VP. | FLASQUE AF132/315/45 CÔTÉ COM.ATB | 603
2045009 | END SHIELD AF132/460 412656 D.E.ATB | LAGERSCHILD AF132/460 412656 ATS.ATB VP. | FLASQUE AF132/460 412656 CÔTÉ COM.ATB | 603
2045010 | End shield BG132 N.D.E.ATB VP. | Lagerschild BG132 N.D.E.ATB VP. | Flasque BG132 N.D.E.ATB VP. | 292
2045011 | END SHIELD AF160 777220 N.D.E.ATB VP. | LAGERSCHILD AF160 777220 BTS.ATB VP. | FLASQUE AF160 777220 CÔTÉ LIB.ATB VP. | 376
2045012 | END SHIELD AF160/315/18 D.E.ATB VP. | LAGERSCHILD AF160/315/18 ATS.ATB VP. | FLASQUE AF160/315/18 CÔTÉ COM.ATB VP. | 1049
2045016 | END SHIELD BG80 N.D.E. ATB VP. | LAGERSCHILD BG80 BTS.ATB VP. | FLASQUE BG80 CÔTÉ LIB.ATB VP. | 93
2045017 | END SHIELD AF80/210/18 D.E.ATB | LAGERSCHILD AF80/210/18 ATS.ATB VP. | FLASQUE AF80/210/18 CÔTÉ COM.ATB | 321
2045019 | END SHIELD AF90 457232 N.D.E. ATB | LAGERSCHILD AF90 457232 BTS.ATB VP. | FLASQUE AF90 457232 CÔTÉ LIB.ATB | 96
2045170 | END SHIELD AF90/210/18 D.E.ATB | LAGERSCHILD AF90/210/18 ATS.ATB VP. | FLASQUE AF90/210/18 CÔTÉ COM.ATB | 515
2045171 | END SHIELD AF90/315/18 D.E.ATB | LAGERSCHILD AF90/315/18 ATS.ATB VP. | FLASQUE AF90/315/18 CÔTÉ COM.ATB | 515
2045200 | PUMP HOUSING IL200/340 PN16 GG KTL RDES | PUMPENGEHÄUSE IL200/340 PN16 KTL RDES | CORPS DE POMPE IL200/340 PN16 KTL RDES | 1699
2045214 | MECH.SEAL CARTR.M7N/80-E1 Q1AEGG | GLEITRINGD.CARTR.M7N/80-E1 Q1AEGG | GARN-MÉCA-CARTR.M7N/80-E1 Q1AEGG | 1183
2045241 | GASKET DN150 TP DRF.NBR70 SHORE | DICHTUNG DN150 TP DRF.NBR70 SHORE VP. | JOINT DN150 TP DRF.NBR70 SHORE | 39
2045242 | IMPELLER D.125/272/32 M12 KIT | LAUFRAD D.125/272/32 M12 SET | ROUE D.125/272/32 M12 KIT | 347
2045368 | MOTOR V1 5,5/4/132/300 ATB | MOTOR V1 5,5/4/132/300 ATB | MOTEUR V1 5,5/4/132/300 ATB | 795
2045373 | MOTOR V1 15/2/160/350 ATB | MOTOR V1 15/2/160/350 ATB | MOTEUR V1 15/2/160/350 ATB | 1713
2045378 | MOTOR V1 11/4/160/350 ATB | MOTOR V1 11/4/160/350 ATB | MOTEUR V1 11/4/160/350 ATB | 1972
2045395 | MOTOR V1 0,37/4/71/160 ATB KLF. | MOTOR V1 0,37/4/71/160 ATB KLF. | MOTEUR V1 0,37/4/71/160 ATB KLF. | 280
2045401 | MOTOR V1 1,5/4/90/200 ATB KLF. | MOTOR V1 1,5/4/90/200 ATB KLF. | MOTEUR V1 1,5/4/90/200 ATB KLF. | 312
2045402 | MOTOR V1 2,2/2/90/200 ATB KLF. | MOTOR V1 2,2/2/90/200 ATB KLF. | MOTEUR V1 2,2/2/90/200 ATB KLF. | 275
2045404 | MOTOR V1 2,2/4/100/250 ATB KLF. | MOTOR V1 2,2/4/100/250 ATB KLF. | MOTEUR V1 2,2/4/100/250 ATB KLF. | 417
2045407 | MOTOR V1 4/2/112/250 ATB KLF. | MOTOR V1 4/2/112/250 ATB KLF. | MOTEUR V1 4/2/112/250 ATB KLF. | 713
2045409 | MOTOR V1 7,5/2/132/300 ATB KLF. | MOTOR V1 7,5/2/132/300 ATB KLF. | MOTEUR V1 7,5/2/132/300 ATB KLF. | 886
2045410 | MOTOR V1 5,5/2/132/300 ATB KLF. | MOTOR V1 5,5/2/132/300 ATB KLF. | MOTEUR V1 5,5/2/132/300 ATB KLF. | 738
2045417 | MOTOR V1 11/2/132/350 D.42 ATB KLF. | MOTOR V1 11/2/132/350 D.42 ATB KLF. | MOTEUR V1 11/2/132/350 D.42 ATB KLF. | 1222
2045418 | MOTOR V1 15/2/160/350 ATB KLF. | MOTOR V1 15/2/160/350 ATB KLF. | MOTEUR V1 15/2/160/350 ATB KLF. | 1440
2045419 | MOTOR V1 18,5/2/160/350 ATB KLF. | MOTOR V1 18,5/2/160/350 ATB KLF. | MOTEUR V1 18,5/2/160/350 ATB KLF. | 1708
2045420 | MOTOR B35 11/2/160/350 ATB KLF. | MOTOR B35 11/2/160/350 ATB KLF. | MOTEUR B35 11/2/160/350 ATB KLF. | 1222
2045422 | MOTOR B35 18,5/2/160/350 ATB KLF. | MOTOR B35 18,5/2/160/350 ATB KLF. | MOTEUR B35 18,5/2/160/350 ATB KLF. | 1715
2045423 | MOTOR V1 11/4/160/350 ATB KLF. | MOTOR V1 11/4/160/350 ATB KLF. | MOTEUR V1 11/4/160/350 ATB KLF. | 1206
2045424 | MOTOR V1 15/4/160/350 ATB KLF. | MOTOR V1 15/4/160/350 ATB KLF. | MOTEUR V1 15/4/160/350 ATB KLF. | 1446
2045427 | MOTOR V1 22/2/180/350 ATB KLF. | MOTOR V1 22/2/180/350 ATB KLF. | MOTEUR V1 22/2/180/350 ATB KLF. | 2105
2045428 | MOTOR B35 22/2/180/350 ATB KLF. | MOTOR B35 22/2/180/350 ATB KLF. | MOTEUR B35 22/2/180/350 ATB KLF. | 2177
2045430 | MOTOR V1 18,5/4/160/350 D.48 ATB KLF. | MOTOR V1 18,5/4/160/350 D.48 ATB KLF. | MOTEUR V1 18,5/4/160/350 D.48 ATB KLF. | 1772
2045432 | MOTOR V1 30/2/200/400 ATB KLF. | MOTOR V1 30/2/200/400 ATB KLF. | MOTEUR V1 30/2/200/400 ATB KLF. | 2982
2045477 | MODULE GR.32 EM KIT | MODUL GR.32 EM SET | MODULE GR.32 EM KIT | 82
2045478 | MODULE GR.42-52 EM 2-STF.(16MF)SET | MODUL GR.42-52 EM 2-STF.(16MF)SET | MODULE GR.42-52 EM 2-STF.(16MF)SET | 178
2045480 | MODULE GR.32-52 DM(E) TOP-D KIT | MODUL GR.32-52 DM(E)TOP-D SET | MODULE GR.32-52 DM(E) TOP-D KIT | 91
2045697 | PIPE -VB.TP100/150 DRF ST35 | ROHR -VB.TP100/150 DRF ST35 | TUBE -VB.TP100/150 DRF ST35 | 80
2045726 | SCREW PLUG M12X1X5,7 MS NI RoHS VP. | VERSCHLUßSCHRAUBE M12X1X5,7MS NI RoHS VP | BOUCHON M12X1X5,7 MS NI RoHS VP. | 5
2045839 | SCREW M10X25 DIN-EN24014 8.8 (4 PIECES) | SCHRAUBE M6X20 ISO4762 8.8 ZN(4STÜCK) | VIS M10X25 DIN-EN24014 8.8 (4 PIÈCES) | 5
2045865 | FLAT GASKET D.135/145X1 EPDM906 TDS VP. | FLACHDICHTUNG D.135/145X1 EPDM906 TDS VP | JOINT PLAT D.135/145X1 EPDM906 TDS VP. | 6
2045867 | SCREW PLUG M10X7 KIT | VERSCHLUßSCHRAUBE M10X7 SET | BOUCHON M10X7 KIT | 5
2045914 | DIAPHRAGM TANK 8L TYP-DD 16BAR VP. | MEMBRAN-DRUCKBEHÄLTER 8L TYP-DD16BAR VP. | RÉSERVOIR DIAPHRAGME 8L TYP-DD16BAR VP. | 128
2045916 | DUAL NIPPLE G2 1/2" x G2" MS | DOPPELNIPPEL G2 1/2"A x G2"A MS VP. | MAMELON DOUBLE G2 1/2" x G2" MS | 40
2045937 | PIPE-CONNECTOR TP100/150 DRF.CPL. | ROHR-VERBINDER TP100/150 DRF.KPL. | TUBE-CONNECTEUR TP100/150 DRF.COMPL. | 216
2046109 | FAN HOUSING BG100 PLASTIC ATB VP. | LÜFTERHAUBE BG100 KU.ATB VP. | COUVERCLE D'ASPIRATION BG100 PLASTIQ.ATB | 84
2046117 | CIRCLIP 72X2,5 DIN472 FST | SICHERUNGSRING 72X2,5 DIN472 FST VP. | CIRCLIPS 72X2,5 DIN472 FST | 5
2046119 | SCREW M5X16 DIN912 8.8 ZN (4 PIECES) | SCHRAUBE M5X16 DIN912 8.8 ZN (4 STÜCK) | VIS M5X16 DIN912 8.8 ZN (4 PIÈCES) | 5
2046120 | CIRCLIP 40X1,75 DIN472 A2 | SICHERUNGSRING 40X1,75 DIN472 A2 VP. | CIRCLIPS 40X1,75 DIN472 A2 | 5
2046137 | POWER CONTACTOR F.D-FH80-2,5 (18040590) | LEISTUNGSSCHÜTZ F.D-FH80-2,5 (18040590) | LEISTUNGSSCHÜTZ F.D-FH80-2,5 (18040590) | 248
2046138 | POWER CONTACTOR F. FH80-07 (18040589) | LEISTUNGSSCHÜTZ F. FH80-07 (18040589) | LEISTUNGSSCHÜTZ F. FH80-07 (18040589) | 283
2046179 | FAN HOUSING BG80 ATB VP. | LÜFTERHAUBE BG80 ATB VP. | COUVERCLE D'ASPIRATION BG80 ATB VP. | 62
2046180 | END SHIELD NF80 D.E.ATB KIT | LAGERSCHILD NF80 ATS.ATB SET | FLASQUE NF80 CÔTÉ COM.ATB KIT | 378
2046181 | SHAFT SEAL RING NF80 D.E.ATB | WELLENDICHTRING NF80 ATS.ATB VP. | BAGUE D'ÉTAN.D'ARBRE NF80 C.COM.ATB | 13
2046182 | Terminal box cover NF80 ATB VP. | Klemmenkastendeckel NF80 ATB VP. | Couvercle boît.bornes NF80 ATB VP. | 32
2046185 | END SHIELD BG80 N.D.E.ATB VP. | LAGERSCHILD BG80 BTS.ATB VP. | FLASQUE BG80 CÔTÉ LIB.ATB VP. | 93
2046198 | SEALING FLANGE DPG65(F19) GG20 | DICHTUNGSFLANSCH DPG65(F19) GG20 VP. | BRIDE D'ÉTANCHÉITÉ DPG65(F19) GG20 | 207
2046199 | SEALING FLANGE DPG80(F19) GG20 | DICHTUNGSFLANSCH DPG80(F19) GG20 VP. | BRIDE D'ÉTANCHÉITÉ DPG80(F19) GG20 | 219
2046200 | SEALING FLANGE IPG/DPG100(F31) GG20 | DICHTUNGSFLANSCH IPG/DPG100(F31) GG20 VP | BRIDE D'ÉTANCHÉITÉ IPG/DPG100(F31) GG20 | 523
2046201 | SEALING FLANGE IPG/DPG125(F31) GG20 | DICHTUNGSFLANSCH IPG/DPG125(F31) GG20 VP | BRIDE D'ÉTANCHÉITÉ IPG/DPG125(F31) GG20 | 602
2046203 | SEALING FLANGE IPG250(F43) GG20 | DICHTUNGSFLANSCH IPG250(F43) GG20 VP. | BRIDE D'ÉTANCHÉITÉ IPG250(F43) GG20 | 1044
2046237 | BALL BEARING 6201/2RS-C3 (HT) VP. | KUGELLAGER 6201/2RS-C3 (HT) VP. | ROULEMENT À BILLES 6201/2RS-C3 (HT) VP. | 18
2046242 | STATOR-UNIT TOP-S65/7 3-400 KIT | STATOR-EINHEIT TOP-S65/7 DM SET | UNITÉ STATOR TOP-S65/7 TRI KIT | 1082
2046243 | MODULE COVER GR.32-52 DM(+SCREW) KIT | MODULDECKEL GR.32-52 DM (+SCHRAUBEN) SET | MODULE-COUVERCLE GR.32-52 DM (+VIS) KIT | 29
2046244 | STATOR-UNIT TOP-S/SD50/10 3-400 KIT | STATOR-EINHEIT TOP-S/SD50/10 DM SET | UNITÉ STATOR TOP-S/SD50/10 TRI KIT | 1082
2046245 | STATOR-UNIT TOP-S/SD65/10 3-400 KIT | STATOR-EINHEIT TOP-S/SD65/10 DM SET | UNITÉ STATOR TOP-S/SD65/10 TRI KIT | 1082
2046250 | STATOR-UNIT TOP-S/SD50/7 2-STF.KIT | STATOR-EINHEIT TOP-S/SD50/7 2-STF.SET | UNITÉ STATOR TOP-S/SD50/7 2-STF.KIT | 905
2046252 | STATOR-UNIT TOP-S65/7 2-STF.KIT | STATOR-EINHEIT TOP-S65/7 2-STF.SET | UNITÉ STATOR TOP-S65/7 2-STF.KIT | 1082
2046253 | STATOR-UNIT TOP-S/SD65/10 2-STF.KIT | STATOR-EINHEIT TOP-S/SD65/10 2-STF.SET | UNITÉ STATOR TOP-S/SD65/10 2-STF.KIT | 1082
2046254 | PUMP HOUSING TOP-S25/5 KIT | PUMPENGEHÄUSE TOP-S25/5 SET | CORPS DE POMPE TOP-S25/5 KIT | 49
2046256 | SPEED SELECTOR PLUG 400V | UMSCHALTSTECKER 400V VP. | SELECTEUR DE VITESSE 400V | 11
2046257 | STATOR-UNIT TOP-S25/5 1-230 KIT | STATOR-EINHEIT TOP-S25/5 EM SET | UNITÉ STATOR TOP-S25/5 MONO KIT | 305
2046258 | STATOR-UNIT TOP-S25/5 3-400 KIT | STATOR-EINHEIT TOP-S25/5 DM SET | UNITÉ STATOR TOP-S25/5 TRI KIT | 278
2046259 | INSOLATION 25/30 MG.22 KIT | ISOLIERUNG 25/30 MG.22 SET | ISOLATION 25/30 MG.22 KIT | 18
2046260 | PUMP HOUSING TOP-S30/4 SET | PUMPENGEHÄUSE TOP-S30/4 SET | CORPS DE POMPE TOP-S30/4 SET | 51
2046261 | IMPELLER D.35/80/15X4,4 KIT | LAUFRAD D.35/80/15X4,4 SET | KIT R0UE D.35/80/15X4,4 | 11
2046262 | ROTOR-UNIT 22/80/2 LR.66 KIT | ROTOR-EINHEIT 22/80/2 LR.66 SET | UNITÉ ROTOR 22/80/2 LR.66 KIT | 216
2046263 | STATOR-UNIT TOP-S30/4 1-230 KIT | STATOR-EINHEIT TOP-S30/4 EM SET | UNITÉ STATOR TOP-S30/4 MONO KIT | 357
2046264 | STATOR-UNIT TOP-S/SD30/5-4 3-400 KIT | STATOR-EINHEIT TOP-S/SD30/5-4 DM SET | UNITÉ STATOR TOP-S/SD30/5-4 TRI KIT | 368
2046265 | STATOR-UNIT TOP-S/SD30/5 1-230 KIT | STATOR-EINHEIT TOP-S/SD30/5 EM SET | UNITÉ STATOR TOP-S/SD30/5 MONO KIT | 382
2046266 | PUMP HOUSING TOP-S30/5 SET | PUMPENGEHÄUSE TOP-S30/5 SET | CORPS DE POMPE TOP-S30/5 SET | 20
2046267 | PUMP HOUSING 11/4"X150 INOX SET | PUMPENGEHÄUSE 11/4"X150 INOX SET | CORPS DE POMPE 11/4"X150 INOX SET | 80
2046268 | STATOR-UNIT TOP-Z20/4 1-230 KIT | STATOR-EINHEIT TOP-Z20/4 EM SET | UNITÉ STATOR TOP-Z20/4 MONO KIT | 420
2046269 | STATOR-UNIT TOP-Z20/4 3-400 KIT | STATOR-EINHEIT TOP-Z20/4 DM SET | UNITÉ STATOR TOP-Z20/4 TRI KIT | 393
2046270 | STATOR-UNIT TOP-Z25/6 1-230 KIT | STATOR-EINHEIT TOP-Z25/6 EM SET | UNITÉ STATOR TOP-Z25/6 MONO KIT | 382
2046271 | STATOR-UNIT TOP-Z25/6 3-400 KIT | STATOR-EINHEIT TOP-Z25/6 DM SET | UNITÉ STATOR TOP-Z25/6 TRI KIT | 408
2046272 | PUMP HOUSING 11/2"X180 INOX SET | PUMPENGEHÄUSE 11/2"X180 INOX SET | CORPS DE POMPE 11/2"X180 INOX SET | 145
2046273 | ROTOR-UNIT 22/80/2 LR.26,3/57 KIT | ROTOR-EINHEIT 22/80/2 LR.26,3/57 SET | UNITÉ ROTOR 22/80/2 LR.26,3/57 KIT | 216
2046274 | ROTOR-UNIT 22/100/2 LR.75/12 KIT | ROTOR-EINHEIT 22/100/2 LR.75/12 SET | UNITÉ ROTOR 22/100/2 LR.75/12 KIT | 241
2046276 | INSOLATION Z20/25 MG.22 VP. | ISOLIERUNG Z20/25 MG.22 VP. | ISOLATION Z20/25 MG.22 VP. | 18
2046278 | CAPACITOR 3,7MF.MD MKP GR.22 +VP. | KONDENSATOR 3,7MF.MD MKP GR.22 +VP. | CONDENSATEUR 3,7MF.MD MKP GR.22 +VP. | 11
2046279 | CAPACITOR 5MF.MD MKP GR.22 +VP. | KONDENSATOR 5MF.MD MKP GR.22 +VP. | CONDENSATEUR 5MF.MD MKP GR.22 +VP. | 13
2046284 | CABLE VR-DISPLAY L=180MM TO12/2008 VP. | KABEL VR-DISPLAY L=180MM BIS12/2008 VP. | CÂBLE VR-AFFICHAGE L180MM JUSQU'A12/2008 | 16
2046285 | MOTOR PROTECTION SWITCH MS 225-6,3A VP. | MOTORSCHUTZSCHALTER MS 225-6,3A VP. | DISJONCTEUR PROTECTION MO.MS 225-6,3A | 62
2046287 | MOTOR PROTECTION SWITCH MS 225-12,5A VP. | MOTORSCHUTZSCHALTER MS 225-12,5A VP. | DISJONCTEUR PROTECTION MO.MS 225-12,5A | 67
2046288 | CIRCUIT BREAKER S201 B16 | SICHERUNGSAUTOMAT S201 B16 VP. | DISJONCTEUR S201 B16 VP. | 16
2046290 | MODULE GR.42-52 EM 2-STF.(25MF)SET | MODUL GR.42-52 EM 2-STF.(25MF)SET | MODULE GR.42-52 EM 2-STF.(25MF)SET | 635
2046291 | IMPELLER D.32/113/18 SET | LAUFRAD D.32/113/18 SET | ROUE D.32/113/18 SET | 179
2046292 | IMPELLER D.40/119/18 SET | LAUFRAD D.40/119/18 SET | ROUE D.40/119/18 SET | 199
2046297 | PUMP UNIT DRAINLIFT L/15 KIT | PUMPENAUFSATZ DRAINLIFT L/15 SET | BM LIFSON L-V-208/3.8T4 COMPLET | 1884
2046306 | BASE BOARD VR VP. | GRUNDPLATINE VR VP. | PLATINE DE BASE VR VP. | 206
2046312 | MODULE-COVER RIO GR.32 EM(+SCREWS) KIT | MODULDECKEL RIO GR.32 EM(+SCHRAUBEN) SET | COUVERCLE DE MODULE RIO GR.32 (+VIS) KIT | 6
2046313 | MODULE-COVER GR.32-52DM +SCREWS KIT(KSB) | MODULDECKEL GR.32-52DM +SCHRAUB.SET(KSB) | COUVERCLE DE MOD.GR.32-52DM +VIS KIT(KSB | 8
2046331 | PUMP HOUSING RIO/RIOTEC-Z 32-70 | PUMPENGEHÄUSE RIO/RIOTEC-Z 32-70 VP. | CORPS DE POMPE RIO/RIOTEC-Z 32-70 | 202
2046358 | O-RING ID.164,7X3,53 E7518 VP. | O-RING ID.164,7X3,53 E7518 VP. | JOINT TORIQUE ID.164,7X3,53 E7518 VP. | 11
2046359 | CIRCLIP 17X1 DIN471 CUSN8 | SICHERUNGSRING 17X1 DIN471 CUSN8 VP. | CIRCLIPS 17X1 DIN471 CUSN8 | 5
2046362 | SCREW M6X20 ISO4762 8.8 ZN(8STÜCK) | SCHRAUBE M6X20 ISO4762 8.8 ZN(8STÜCK) | VIS M6X20 ISO4762 8.8 ZN(8STÜCK) | 11
2046378 | BASE PLATE AF11 | GRUNDRAHMEN AF11 VP. | CHÂSSIS PROFILÉ AF11 - RECUPEO | 188
2046380 | FIXING PUMP AF11 KIT | BEFESTIGUNG PUMPE AF11 SET | KIT FIXATION POMPE AF11 - RECUPEO | 46
2046384 | CIRCLIPS 47X1,75 DIN472 A2 VP. | SICHERUNGSRING 47X1,75 DIN472 A2 VP. | CIRCLIP 47X1,75 DIN472 A2 VP. | 5
2046393 | GUMMI THROWER SYN D16/35 EP4 | SPRITZRING GUMMI SYN D16/35 EP4 VP. | DEFLECTEUR CAOUT SYN D16/35 EP4 | 5
2046395 | Protection plug FH80-0,7 3~400 f.2/85 VP | Schutzstecker FH80-0,7 DM AB2/85 VP. | Fiches d.protect.FH80-0,7 TRI p.2/85 VP. | 391
2046406 | SCREW M5X20 DIN912 8.8 ZN (4 PIECES) | SCHRAUBE M5X20 DIN912 8.8 ZN (4STÜCK) | VIS M5X20 DIN912 8.8 ZN (4 PIÈCES) | 5
2046408 | CIRCLIP 30X1,5 DIN471 FST | SICHERUNGSRING 30X1,5 DIN471 FST VP. | CIRCLIPS 30X1,5 DIN471 FST | 5
2046409 | WASHER 51X61X0,4 MENKE | KUGELAUSGLEICHSSCHEIBE 51X61X0,4MENKE VP | RONDELLE-PRECHARGE 51X61X0,4 MENKE | 5
2046410 | O-RING ID.62X3 FPM 80SSHORE | O-RING ID.62X3 FPM 80SHORE VP. | JOINT TORIQUE ID.62X3 FPMD 80SHORE | 5
2046411 | CIRCLIP 62X2 DIN472 FST | SICHERUNGSRING 62X2 DIN472 FST VP. | CIRCLIPS 62X2 DIN472 FST | 5
2046413 | WASHER 44X51X0,4 MENKE | KUGELAUSGLEICHSSCHEIBE 44X51X0,4MENKE VP | RONDELLE-PRECHARGE 44X51X0,4 MENKE | 5
2046415 | Screw M10X35 ISO4017 8.8 (2 STÜCK) | SCHRAUBE M10X35 ISO4017 8.8 (2 STÜCK) | Vis M10X35 ISO4017 8.8 (2 STÜCK) | 13
2046442 | END SHIELD RF71 300244 N.D.E.ATB | LAGERSCHILD RF71 300244 BTS.ATB VP. | FLASQUE RF71 300244 CÔTÉ LIB.ATB | 79
2046445 | END SHIELD PS71 N.D.E. CO. | LAGERSCHILD PS71 BTS. CO. VP. | FLASQUE PS71 CÔTÉ LIB. CO. | 147
2046448 | FAN HOUSING BG71/80 ATB VP. | LÜFTERHAUBE BG71/80 ATB VP. | COUVERCLE D´ASPIRATION BG71/80 ATB VP. | 57
2046449 | FAN HOUSING BG90 PLASTIC ATB VP. | LÜFTERHAUBE BG90 KU.ATB VP. | CAPOT DE VENTILATEUR BG9 PLASTIC ATB VP | 69
2046453 | DRIVING PIN D.5,8X15 BLACK | TREIBSTIFT D.5,8X15 SCHWARZ VP. | GOUPILLE D'ENTRAÎNEMENT D.5,8X15 NOIR | 5
2046454 | SCREW M8x30 DIN603 ZINCED 4.6 | SCHRAUBE M8x30 DIN603 VERZINKT 4.6 VP. | VIS M8x30 DIN603 ZINC 4.6 | 5
2046456 | NUT M8 DIN985 8 ZN | MUTTER M8 DIN985 8 ZN VP. | ECROU M8 DIN985 8 ZN | 5
2046458 | BACKFEED TANK AF11 | NACHSPEISEBOX AF11 VP. | RESERVOIR DE RÉALIMENTATION AF11-RECUPEO | 73
2046467 | Screw M16X35 ISO4017 8.8 (4 PIECES) | SCHRAUBE M16X35 ISO4017 8.8 (4 STÜCK) | Vis M16X35 ISO4017 8.8 (4 PIÉCES) | 19
2046468 | FLOAT VALVE G3/4" AUK | SCHWIMMERVENTIL G3/4" AUK VP. | VANNE À FLOTTEUR G3/4" AUK - RECUPEO | 145.2
2046469 | BOW 90° IG/AG1" BSP | BOGEN 90° IG/AG1" BSP VP. | ARC 90° IG/AG1" BSP | 10
2046505 | HOSE NIPPLE 1"-25MM 90° FLATPACK. PE | SCHLAUCHTÜLLE 1"-25MM 90° FL-DT. PE VP. | RACCORD DE TUBE 1"-25MM 90° PE | 6
2046506 | PVC-TEXTILE HOSE 25x4,5 CLEAR | PVC-GEWEBESCHLAUCH 25x4,5 KLAR VP. | PVC-TUYAU FLEXIBLE EN TISSU 25x4,5 CLAIR | 7
2046507 | HOSE NIPPLE 1"-25MM PE | SCHLAUCHTÜLLE 1"-25MM PE VP. | RACCORD DE TUBE 1"-25MM PE | 5
2046508 | DUAL NIPPLE G1"XG1" BRASS WITH SLOT | DOPPELNIPPEL G1"XG1" MS MIT NUT VP. | MAMELON DOUBLE G1"XG1" MS AVEC ENCOCHE | 16
2046509 | NON RETURN DEVICE RV-IO DN25+O-RING VP. | RÜCKFLUßVERHINDERE RV-IO DN25+O-RING VP. | CLAPET A-R RV-IO DN25+JOINT TORIQUE VP. | 5
2046510 | 3-WAY-VALVE VMR25E SPDT C 230V | 3-WEGE-VENTIL VMR25E SPDT C 230V VP. | VANNE À 3 VOIES VMR25E SPDT C 230V | 147
2046511 | BACKFEED UNIT AF11 KIT | NACHSPEISUNG AF11 SET | UNITE DE RÉALIMENTATION AF11 - RECUPEO | 211
2046512 | SUCTION SIDE AF BASIC KIT | SAUGSEITE AF BASIC SET | KIT ASPIRATION + VANNE AF - RECUPEO | 403
2046513 | DELIVERY SIDE AF BASIC KIT | DRUCKSEITE AF BASIC SET | KIT REFOULEMENT AF BASIC | 211
2046584 | NUT M16 DIN-EN24032 8 | MUTTER M16 DIN-EN24032 8 VP. | ÉCROU M16 DIN-EN24032 8 | 13
2046586 | FLEXIBLE HOSE 1"IG-1"IGKx355 | FLEXIBLE LEITUNG 1"IG-1"IGKx355 VP. | TUBE FLEXIBLE 1"IG-1"IGKx355 | 30
2046592 | HOSE D10x2 PN3 PVC TRANSPARENT L=25M | SCHLAUCH D10x2 PN3 PVC TRANSPARENT L=25M | TUYAU FLEXIBLE D10x2 PN3 PVC L=25M | 56
2046595 | MO.V1 0,75/2/71/160 D14X30 ATB C10 V4 | MO.V1 0,75/2/71/160 D14X30 ATB C10 V4 | MO.V1 0,75/2/71/160 D14X30 ATB C10 V4 | 447
2046781 | BM-SDL/1,5-2-1-230-50-ORPU 20M CA. | BM-SDL/1,5-2-1-230-50-ORPU 20M KA. | BM-SDL/1,5-2-1-230-50-ORPU 20M CÂ. | 1859
2046782 | CABLE COMPLETE H07RN-F 4G1,5 LG.20M | KABEL H07RN-F 4G1,5 20M KPL. | CABLE-EQUIPE H07RN-F 4G1,5 LG.20M | 322
2046930 | CONTROL SYSTEM AF BASIC (RCB) KIT | STEUERUNG AF BASIC (RCB) SET | GESTION AF BASIC (RCB) KIT | 198
2046931 | CONTROL EQUIPMENT RCB-1 | STEUERGERÄT RCB-1 VP. | APPAREIL DE COMMANDE RCB-1 | 118
2046932 | FLOAT SWITCH 24V L=20M F.RCB | SCHWIMMERSCHALTER 24V L=20M F.RCB VP. | FLOTTEUR 24V L=20M P.RCB | 79.49
2046933 | CONNECTION CABLE AF BASIC | ANSCHLUSSKABEL AF BASIC VP. | CONNEXION CÂBLE AF BASIC - RECUPEO | 40
2046934 | SUCTION SIDE AF COMFORT KIT | SAUGSEITE AF COMFORT SET | COTE ASPIRATION AF COMFORT KIT | 207
2046935 | ELECTROVALVE AF COMFORT KIT | MAGNETVENTIL AF COMFORT SET | VALVE MAGNÉTIQUE AF COMFORT KIT | 138
2046937 | SEALING FLANGE DPG100(F19) GG20 | DICHTUNGSFLANSCH DPG100(F19) GG20 VP. | BRIDE D'ÉTANCHÉITÉ DPG100(F19) GG20 | 261
2046938 | SEALING FLANGE IPG200(F31) GG20 | DICHTUNGSFLANSCH IPG200(F31) GG20 VP. | BRIDE D'ÉTANCHÉITÉ IPG200(F31) GG20 | 893
2046939 | SEALING FLANGE IPG250(F41) GG20 | DICHTUNGSFLANSCH IPG250(F41) GG20 VP. | BRIDE D'ÉTANCHÉITÉ IPG250(F41) GG20 | 1044
2046940 | SEALING FLANGE IPG250/50(F42)GG20 | DICHTUNGSFLANSCH IPG250(F42) GG20 VP. | BRIDE D'ÉTANCHÉITÉ IPG250(F42) GG20 | 1433
2046941 | BALL BEARING 6305/2RS-C3 (HT) VP. | KUGELLAGER 6305/2RS-C3 (HT) VP. | ROULEMENT À BILLES 6305/2RS-C3 (HT) VP. | 41
2046942 | BALL BEARING 6307/2Z-C3 (HT) VP. | KUGELLAGER 6307/2Z-C3 (HT) VP. | ROULEMENT À BILLES 6307/2Z-C3 (HT) VP. | 61
2046943 | BALL BEARING 6309/2RS-C3 (HT) VP. | KUGELLAGER 6309/2RS-C3 (HT) VP. | ROULEMENT À BILLES 6309/2RS-C3 (HT) VP. | 91
2046944 | BALL BEARING 6310/2RS-C3 (HT) VP. | KUGELLAGER 6310/2RS-C3 (HT) VP. | ROULEMENT À BILLES 6310/2RS-C3 (HT) VP. | 96
2046946 | ball bearing 6205/2RS-C3 (HT) VP. | Kugellager 6205/2RS-C3 (HT) VP. | roulement à billes 6205/2RS-C3 (HT) VP. | 20
2046947 | BALL BEARING 6307/2RS-C3 N.D.E. | KUGELLAGER 6307/2RS-C3 BTS.VP. | ROULEMENT À BILLES 6307/2RS-C3 C.LIB. | 59
2046948 | BALL BEARING 6209/2RS-C3 (HT) VP. | KUGELLAGER 6209/2RS-C3 (HT) VP. | ROULEMENT À BILLES 6209/2RS-C3 (HT) VP. | 45
2046951 | BALL BEARING 6212/2RS-C3 (HT) VP. | KUGELLAGER 6212/2RS-C3 (HT) VP. | ROULEMENT À BILLES 6212/2RS-C3 (HT) VP. | 74
2046956 | BALL BEARING 6213/2Z-C3 (HT) VP. | KUGELLAGER 6213/2Z-C3 (HT) VP. | ROULEMENT À BILLES 6213/2Z-C3 (HT) VP. | 131
2046957 | BALL BEARING 6215/2Z-C3 (HT) VP. | KUGELLAGER 6215/2Z-C3 (HT) VP. | ROULEMENT À BILLES 6215/2Z-C3 (HT) VP. | 172
2046959 | BALL BEARING 6202/2RS-C3 (HT) VP. | KUGELLAGER 6202/2RS-C3 (HT) VP. | ROULEMENT À BILLES 6202/2RS-C3 (HT) VP. | 18
2046960 | BALL BEARING 6204/2RS-C3 (HT) VP. | KUGELLAGER 6204/2RS-C3 (HT) VP. | ROULEMENT À BILLES 6204/2RS-C3 (HT) VP. | 19
2046961 | BALL BEARING 6306/2RS-C3 (HT) VP. | KUGELLAGER 6306/2RS-C3 (HT) VP. | ROULEMENT À BILLES 6306/2RS-C3 (HT) VP. | 45
2046966 | BALL BEARING 6206/2RS-C3 (HT) VP. | KUGELLAGER 6206/2RS-C3 (HT) VP. | ROULEMENT À BILLES 6206/2RS-C3 (HT) VP. | 25
2046969 | FIXING/GASKET-KIT STRATOS 33 | BEFESTIGUNG/DICHTUNGS-SET STRATOS 33 | FIXATION/JOINT-KIT STRATOS 33 | 20
2046970 | FIXING/GASKET-KIT STRATOS 43 | BEFESTIGUNG/DICHTUNGS-SET STRATOS 43 | FIXATION/JOINT-KIT STRATOS 43 | 20
2046978 | END SHIELD BG90 N.D.E.LS | LAGERSCHILD BG90 BTS.LS VP. | FLASQUE BG90 CÔTÉ LIB.LS | 327
2046979 | END SHIELD BG100 N.D.E.LS | LAGERSCHILD BG100 BTS.LS VP. | FLASQUE BG100 CÔTÉ LIB.LS | 327
2046982 | SCREW M6X22 ISO4762 (4 PIECES) | SCHRAUBE M6X22 ISO4762 (4 STÜCK) | VIS M6X22 ISO4762 (4 PIÈCES) | 5
2047015 | Screw M8X16 ISO4017 A4 VP. | SCHRAUBE M8X16 ISO4017 A4 VP. | Vis M8X16 ISO4017 A4 VP. | 5
2047016 | CORRUGATED SLEEVE RING BG90/100 ATB VP. | TOLERANZRING BG90/100 ATB VP. | BAGUE D'ÉCARTEMENT BG90/100 ATB VP. | 8
2047017 | FAN WHEEL AF90 2POL.ATB VP. | LÜFTERRAD AF90 2POL.ATB VP. | VENTILATEUR AF90 2POL.ATB VP. | 62
2047019 | PLUG FOR ELECTROVALVE 1" 0,75M CABLE | MAGNETVENTILSTECKER 43650 0,75M KABEL VP | PRISE POUR VALVE MAGNÉTIQUE 1" 0,75M CAB | 7
2047020 | DELIVERY SIDE AF COMFORT KIT | DRUCKSEITE AF COMFORT SET | CÔTE REFOULEMENT AF COMFORT KIT | 211
2047021 | CONTROL SYSTEM AF COMFORT KIT | STEUERUNG AF COMFORT SET | GESTION AF COMFORT KIT | 872
2047022 | CONTROL EQUIPMENT RCE AF COMFORT KIT | STEUERGERÄT RCE AF COMFORT SET | APPAREIL DE COMMANDE RCE AF COMFORT KIT | 425
2047024 | CONNECTION CABLE AF COMFORT | ANSCHLUSSKABEL AF COMFORT VP. | CONNEXION CÂBLE AF COMFORT | 35
2047025 | EPP-DOME COVER AF COMFORT | EPP-HAUBE AF COMFORT VP. | EPP-CHAPEAU AF COMFORT | 77
2047026 | IMPELLER D.200/272/38 KIT | LAUFRAD D.200/272/38 SET | ROUE D.200/272/38 KIT | 878
2047027 | IMPELLER D.200/252/38 KIT | LAUFRAD D.200/252/38 SET | KIT ROUE D.200/252/38 | 878
2047028 | IMPELLER D.200/243/38 KIT | LAUFRAD D.200/243/38 SET | ROUE D.200/243/38 KIT | 878
2047029 | IMPELLER D.200/233/38 KIT | LAUFRAD D.200/233/38 SET | ROUE D.200/233/38 KIT | 933
2047032 | IMPELLER D.200/310/45 KIT | LAUFRAD D.200/310/45 SET | ROUE D.200/310/45 KIT | 1092
2047033 | LANTERN P330X164-F350 KIT | LATERNE P330X164-F350 SET | LANTERNE P330X164-F350 KIT | 945
2047034 | LANTERN P330X164-F300 KIT | LATERNE P330X164-F300 SET | LANTERNE P330X164-F300 KIT | 878
2047035 | LANTERN P400X200-F500 KIT | LATERNE P400X200-F500 SET | LANTERNE P400X200-F500 KIT | 1281
2047036 | LANTERN P400X200-F400 KIT | LATERNE P400X200-F400 SET | LANTERNE P400X200-F400 KIT | 1159
2047037 | COUPLING/SHAFT 55/65X236 KIT | KUPPLUNG/WELLE 55/65X236 SET | ACCOUPLEMENT/ARBRE 55/65X236 KIT | 640
2047042 | PUMP HOUSING I200/270 PN16 KIT | PUMPENGEHÄUSE I200/270 PN16 SET | CORPS DE POMPE I200/270 PN16 KIT | 1902
2047044 | PUMP HOUSING D150/270 PN16 KIT | PUMPENGEHÄUSE D150/270 PN16 SET | CORPS DE POMPE D150/270 PN16 KIT | 2101
2047046 | PUMP HOUSING D200/270 PN16 KIT | PUMPENGEHÄUSE D200/270 PN16 SET | CORPS DE POMPE D200/270 PN16 KIT | 4061
2047052 | END SHIELD BG250 D.E.TEE VP. | LAGERSCHILD BG250 ATS.TEE VP. | FLASQUE BG250 CÔTÉ COM.TEE VP. | 831
2047053 | BALL BEARING 6315/2Z-C3 (HT) VP. | KUGELLAGER 6315/2Z-C3 (HT) VP. | ROULEMENT À BILLES 6315/2Z-C3 (HT) VP. | 383
2047061 | IMPELLER D.65/206/32X12 BZ SET | LAUFRAD D.65/206/32X12 BZ SET | BZ ROUE D.65/206/32X12 BZ | 622
2047072 | Coupling/shaft D.32/48X184 KIT | Kupplung/Welle D.32/48X184 SET | KIT Accouplement/arbre D32/48X184 | 305
2047074 | PUMP UNIT DRAINLIFT XL/10 KIT | PUMPENAUFSATZ DRAINLIFT XL/10 SET | UNITÈ POMPE DRAINLIFT XL/10 KIT | 2602
2047075 | PUMP UNIT DRAINLIFT XL/15 KIT | PUMPENAUFSATZ DRAINLIFT XL/15 SET | UNITÉ POMPE DRAINLIFT XL/15 KIT | 2405
2047076 | PUMP UNIT DRAINLIFT XL/20 KIT | PUMPENAUFSATZ DRAINLIFT XL/20 SET | UNITÉ POMPE DRAINLIFT XL/20 KIT | 1915
2047077 | PUMP UNITE DRAINLIFT XL/25 KIT | PUMPENAUFSATZ DRAINLIFT XL/25 SET | UNITÉ POMPE DRAINLIFT XL/25 KIT | 2602
2047079 | ADAPTER RING DRAINLIFT XL S1 KIT | ADAPTERRING DRAINLIFT XL S1 SET | BAGUE D'ADAPTATION DRAINLIFT XL S1 KIT | 251
2047080 | SCREW GPN730 R1/4 PA | DICHTSCHRAUBE GPN730 R1/4 PA VP. | VIS GPN730 R1/4 PA | 5
2047081 | COOLING JACKET DRAINLIFT XL S1 KIT | KÜHLMANTEL DRAINLIFT XL S1 SET | ENVELOPPE DE REFROID.DRAINL.XL S1 KIT | 167
2047082 | PIPE F.BACKFEET MOTOR 4KW-2POL.S1 | ZULAUFROHR MOTOR 4KW-2POL.S1 VP. | TUBE P.REALIMENTATION MOTOR 4KW-2POL.S1 | 17
2047083 | AIR EVACUATION PIPE DRAINLIFT XL KIT | ENTLÜFTUNGSLEITUNG DRAINLIFT XL SET | TUYAUTERIE VENTILATION DRAINLIFT XL KIT | 43
2047103 | OPERATING INSTRUCTIONS IL/DL/BL 6-SPR. | EBA.IL/DL/BL 6SP. | NOTICE DE MISE EN SERVICE IL/DL/BL 6-SPR | 3
2047173 | MOTOR 0,75/2/71/129 F154 TEE KTL | MOTOR 0,75/2/71/129 F154 TEE KTL | MOTEUR 0,75/2/71/129 F154 TEE KTL | 172
2047176 | MOTOR 1,5/2/90/145 F170 TEE KTL | MOTOR 1,5/2/90/145 F170 TEE KTL | MOTEUR 1,5/2/90/145 F170 TEE KTL | 382
2047178 | MOTOR 2,2/2/90/145 F170 TEE KTL | MOTOR 2,2/2/90/145 F170 TEE KTL | MOTEUR 2,2/2/90/145 F170 TEE KTL | 377
2047181 | MOTOR 4/2/112/170 F188 TEE KTL | MOTOR 4/2/112/170 F188 TEE KTL | MOTEUR 4/2/112/170 F188 TEE KTL | 523
2047185 | MOTOR 0,55/4/80/170 F188 TEE KTL | MOTOR 0,55/4/80/170 F188 TEE KTL | MOTEUR 0,55/4/80/170 F188 TEE KTL | 256
2047187 | MOTOR 1,1/4/80/170 F188 TEE KTL | MOTOR 1,1/4/80/170 F188 TEE KTL | MOTEUR 1,1/4/80/170 F188 TEE KTL | 389
2047261 | MOTOR 1,5KW-EM-230V TP40S/25 KPL. | TAUCHMOTOR 1,5KW-EM-230V TP40S/25 KPL. | MOT.EQUIP-1500M-230V TP40S/25 KPL. | 1621
2047262 | MOTOR 1,5KW-EM-230V TP40S/25 20M KA.KPL. | TAUCHMOTOR 1,5KW-EM-230V TP40S 20M KA. | MOT.EQUIP-1500M-230V TP40S/25 20M KA.KPL | 1735
2047264 | MOTOR 1,5KW-EM-230V MINI SDL KPL. | TAUCHMOTOR 1,5KW-EM-230V MINI SDL KPL. | MOT.EQUIP-1500M-230V MINI SDL KPL. | 1621
2047266 | MOTOR 1,5KW-DM-400V MINI SDL KPL. | TAUCHMOTOR 1,5KW-DM-400V MINI SDL KPL. | MOT.EQUIP-1500T-400V MINI SDL KPL. | 1210
2047636 | MOTOR 1,5KW-DM-400V SDL 20M CA.CPL. | TAUCHMOTOR 1,5KW-DM-400V SDL 20M KA.KPL. | MOT.EQUIP-1500T-400V SDL 20M CÂ.COMPL. | 1436
2047853 | IMPELLER D.65/102/14X12 VYNCOLITE BALANC | LAUFRAD D.65/102/14X12 VYNCOLITE GEWUCHT | ROUE D.65/102/14X12 VYNCOLITE ÉQUILIBRER | 64
2047881 | MODULE STRATOS 65/1-9 KIT | MODUL STRATOS 65/1-9 SET | MODULE STRATOS 65/1-9 KIT | 1984
2048213 | IMPELLER D.100/212/24 (BL) KIT | LAUFRAD D.100/212/24(BL)SET | ROUE D.100/212/24 (BL) KIT | 348
2048271 | PVC-TEXTILE HOSE DN13X3,5MM | PVC-GEWEBESCHLAUCH DN13X3,5MM VP. | PVC-TUYAU FLEXIBLE EN TISSU DN13X3,5MM | 5
2048272 | HOSE CLAMP DIN3017-A-12-22X9-C7-W4 VP | SCHLAUCHSCHELLE DIN3017A12-22X9-C7-W4 VP | BRIDE DE FIXAT.DIN3017A-12-22X9-C7-W4 VP | 5
2048273 | GASKET DSL.HWJ201-401 TO6/97 | DICHTUNG DSL.HWJ201-401 BIS6/97 VP. | JOINT DSL.HWJ201-401 JUSQU'À6/97 | 8
2048275 | MOTOR DRAINLIFT XL 3-400 4KW CPL.KIT | MOTOR DRAINLIFT XL DM 4KW KPL.SET | MOTEUR DRAINLIFT XL TRI 4KW COMPL.KIT | 1781
2048277 | TERMINAL BOX COVER QU90-132S | KLEMMENKASTENDECKEL QU90-132S VP. | COUVERCLE BOÎTIER À BORNES QU90-132S | 38
2048311 | IMPELLER D.150/224/32 BZ KIT | LAUFRAD D.150/224/32 BZ SET | KIT ROUE D.150/224/32 BZ | 593
2048406 | IMPELLER D.40/160/18 KIT | LAUFRAD D.40/160/18 SET | ROUE D.40/160/18 KIT | 171
2048407 | IMPELLER D.40/150/18 (BL) KIT | LAUFRAD D.40/150/18 (BL) SET | ROUE D.40/150/18 (BL) KIT | 171
2048408 | IMPELLER D.40/141/18 KIT | LAUFRAD D.40/141/18 SET | ROUE D.40/141/18 KIT | 146
2048409 | IMPELLER D.65/196/24 KIT | LAUFRAD D.65/196/24 SET | ROUE D.65/196/24 KIT | 384
2048411 | IMPELLER D.50/114/18 KIT | LAUFRAD D.50/114/18 SET | ROUE D.50/114/18 KIT | 171
2048412 | IMPELLER D.50/104/18 KIT | LAUFRAD D.50/104/18 SET | ROUE D.50/104/18 KIT | 171
2048413 | IMPELLER D.80/114/18 KIT | LAUFRAD D.80/114/18 SET | ROUE D.80/114/18 KIT | 201
2048414 | IMPELLER D.80/135/24 KIT | LAUFRAD D.80/135/24 SET | ROUE D.80/135/24 KIT | 256
2048427 | IMPELLER D.80/217/32 KIT | LAUFRAD D.80/217/32 SET | ROUE D.80/217/32 KIT | 518
2048428 | IMPELLER D.80/206/32 KIT | LAUFRAD D.80/206/32 SET | ROUE D.80/206/32 KIT | 518
2048429 | IMPELLER D.80/190/32 KIT | LAUFRAD D.80/190/32 SET | ROUE D.80/190/32 KIT | 446
2048431 | IMPELLER D.50/212/24 KIT | LAUFRAD D.50/212/24 SET | ROUE D.50/212/24 KIT | 377
2048432 | IMPELLER D.50/203/24 KIT | LAUFRAD D.50/203/24 SET | ROUE D.50/203/24 KIT | 377
2048434 | IMPELLER D.40/225/24 KIT | LAUFRAD D.40/225/24 SET | ROUE D.40/225/24 KIT | 334
2048435 | IMPELLER D.40/210/24 KIT | LAUFRAD D.40/210/24 SET | ROUE D.40/210/24 KIT | 323
2048436 | IMPELLER D.65/222/24 KIT | LAUFRAD D.65/222/24 SET | ROUE D.65/222/24 KIT | 265
2048437 | IMPELLER D.80/220/24 KIT | LAUFRAD D.80/220/24 SET | ROUE D.80/220/24 KIT | 299
2048438 | IMPELLER D.80/210/24 KIT | LAUFRAD D.80/210/24 SET | ROUE D.80/210/24 KIT | 291
2048439 | IMPELLER D.50/212/18 KIT | LAUFRAD D.50/212/18 SET | ROUE D.50/212/18 KIT | 188
2048440 | IMPELLER D.50/208/18 KIT | LAUFRAD D.50/208/18 SET | ROUE D.50/208/18 KIT | 188
2048441 | IMPELLER D.100/205/24 KIT | LAUFRAD D.100/205/24 SET | ROUE D.100/205/24 KIT | 311
2048442 | IMPELLER D.40/225/18 KIT | LAUFRAD D.40/225/18 SET | ROUE D.40/225/18 KIT | 196
2048443 | IMPELLER D.40/210/18 KIT | LAUFRAD D.40/210/18 SET | ROUE D.40/210/18 KIT | 196
2048444 | COUPLING/SHAFT D.24/38X153 KIT | KUPPLUNG/WELLE D.24/38X153 SET | KIT ACCOUPLEMENT/ARBRE D.24/38X153 | 207
2048581 | IMPELLER D.40/164/18 KIT | LAUFRAD D.40/164/18 SET | ROUE D.40/164/18 KIT | 171
2048582 | IMPELLER D.40/153/18 KIT | LAUFRAD D.40/153/18 SET | ROUE D.40/153/18 KIT | 171
2048650 | DELIVERY SIDE COR MHI2/4 KIT | DRUCKSEITE COR MHI2/4 SET | CÔTE REFOULEMENT COR MHI2/4 KIT | 222
2048651 | IMPELLER D.65/225/24 BZ 10 KIT | LAUFRAD D.65/225/24 BZ 10 SET | KIT ROUE D.65/225/24 BZ 10 | 531
2048652 | SUCTION SIDE CO/T MVI 2/4 KIT | SAUGSEITE CO/T MVI 2/4 SET | COTE ASPIRATION CO/T MVI 2/4 KIT | 69
2048694 | PRESSURE SWITCH MDR 4 SD/6 1,5-6BAR | DRUCKWÄCHTER MDR 4 SD/6 1,5-6BAR VP. | MANOSTAT D´ALERTE MDR 4 SD/6 1,5-6BAR | 120
2048695 | CONTROL VALVE HWA304/305 | STEUERVENTIL HWA304/305 VP. | SOUPAPE DE COMMANDE HWA304/305 | 143
2048697 | DUAL NIPPLE R11/4"-G11/4" CUZN39PB3 | DOPPELNIPPEL R11/4"-G11/4" CUZN39PB3 VP. | MAMELON DOUBLE R11/4"-G11/4" CUZN39PB | 41
2048699 | DOME COVER FOR MDR4 SD6/11/16 | HAUBE FÜR MDR4 SD6/11/16 VP. | CHAPEAU POUR MDR4 SD6/11/16 | 36
2048713 | PIPE D.63X5,8X150 PE | ROHR D.63X5,8X150 PE VP. | TUBE D.63X5,8X150 PE | 30
2048714 | FLAT GASKET 41X56,5X2 | FLACHDICHTUNG 41X56,5X2 VP. | JOINT PLAT 41X56,5X2 | 5
2048716 | WASHER D.56,5X4 | SCHEIBE D.56,5X4 VP. | RONDELLE D.56,5X4 | 5
2048718 | SUCTION CHANNEL RWN1500III KIT | SAUGLEITUNG RWN1500III SET | CANAL D'ASPIRATION RWN1500III KIT | 88
2048719 | DISCHAGE PIPE LINE RWN1500III KIT | DRUCKLEITUNG RWN1500III SET | TUYAUTERIE DE REFOULEMENT RWN1500III KIT | 170
2048720 | REDUCER R1 1/4"AG-1"IG MS | REDUZIERSTÜCK R1 1/4"AG-1"IG MS VP. | RÉDUCTEUR R1 1/4"AG-1"IG MS | 5
2048726 | FUNNEL DN50 OVAL PE CPL. | TRICHTER DN50 OVAL PE KPL.VP. | ENTONNOIR DN50 OVAL PE COMPL. | 20
2048740 | HOSE CLAMP DIN3017-A-32-50X13-C7-W4 VP | SCHLAUCHSCHELLE 3017-A-32-50X13-C7-W4 VP | BRIDE DE FIXAT. 3017-A-32-50X13-C7-W4 VP | 5
2048742 | BEARING SUPPORT UT.IMERGED MOTOR 8KW AL | LAGERTRÄGER UT.TAUCH-MOTOR 8KW AL VP. | PORTE COUSSINET UT.MOTEUR IMERGE 8KW AL | 119
2048743 | BEARING SUPPORT OB.FOR MOTOR 8KW AL | LAGERTRÄGER OB.FÜR MOTOR 8KW AL VP. | PORTE COUSSINET OB.POUR MOTEUR 8KW AL | 80
2048745 | ROTOR 8/4 CPL.VP. | ROTOR 8/4 KPL.VP. | ROTOR 8/4 COMPL.VP. | 417
2048748 | CABLE TP100 8/4 CPL.10M KIT | KABEL TP100 8/4 KPL.10M SET | CÂBLE TP100 8/4 COMPL.10M KIT | 955
2048749 | NUT M8 DIN985 A4 | MUTTER M8 DIN985 A4 VP. | ÈCROU M8 DIN985 A4 | 5
2048751 | LOCKING PISTON TP100 8KW CPL. | VERDREHSICHERUNG TP100 8KW KPL.VP. | PROTECTION ANTI-TORSION TP100 8KW COMPL. | 35
2048756 | LOCKING PISTON TP100 4KW CPL. | VERDREHSICHERUNG TP100 4KW KPL.VP. | PROTECION ANTI-TORSION TP100 4KW COMPL. | 20
2048791 | BALL BEARING 6202/2Z VP. | KUGELLAGER 6202/2Z VP. | ROULEMENT À BILLES 6202/2Z VP. | 14
2048794 | FIXING FOR INCLINED BALL BEARING KIT | BEFESTIGUNG FÜR SCHRÄGKUGELLAGER SET | FIXATION P.ROULEMENT BILLES INCLINÉ KIT | 5
2048798 | MOTOR SEALING STS80F KIT | MOTORABDICHTUNG STS80F SET | ÉTANCHÉITÉ D'MOTEUR STS80F KIT | 120
2048802 | FAN D.143 MG.80 MP KIT | LÜFTER D.143 MG.80 MP SET | VENTILATION D.143 MG.80 MP KIT | 78
2048805 | SHAFT SEAL RING D.47/30 HEIGHT 7 | WELLENDICHTRING D.47/30 HÖHE 7 VP. | BAGUE ÉTANCHÉITÉ D´ARBRE D.47/30 HAUTER7 | 5
2048807 | FIXING FOR MECHANICAL SEAL STS80 KIT | BEFESTIGUNG F.GLEITRINGDICHTUNG STS80SET | FIXATION P.GARNIT.MECHANIQUE STS80 KIT | 5
2048811 | O-RINGE STS80F KIT | O-RINGE STS80F SET | JOINT TORIQUE STS80F KIT | 6
2048812 | FAN D.110 MG.71 MC KIT | LÜFTER D.110 MG.71 MC SET | VENTILATION D.110 MG.71 MC KIT | 78
2048815 | FAN D.100 MG.63 MC/MP KIT | LÜFTER D.100 MG.63 MC/MP SET | KIT VENTILATION D.100 MG.63 MC/MP | 78
2048819 | FAN D.143 MG.80 MC/MHIL KIT | LÜFTER D.143 MG.80 MC/MHIL SET | KIT VENTILATION D.143 MG.80 MC/MHIL | 92
2048820 | FAN D.100 MG.71 MP KIT | LÜFTER D.100 MG.71 MP SET | KIT VENTILATION D.100 MG.71 MP | 78
2048823 | GLEITRINGDICHTUNG MG1/33-G60 Q1Q1PGG KIT | GLEITRINGDICHTUNG MG1/33-G60 Q1Q1PGG SET | KIT GARNITURE MEC MG1/33-G60 Q1Q1PGG KIT | 160
2048825 | SHAFT SEAL RING A35X62X10 NBR70 | WELLENDICHTRING A35X62X10 NBR70 VP. | BAGUE ÉTANCHÉITÉ D´ARBRE A35X62X10 NBR70 | 5
2048829 | FIXING FOR MECHANICAL SEAL STS100 KIT | BEFESTIGUNG F.GLEITRINGDICHT.STS100 SET | FIXATION P.GARNIT.MECHANIQUE STS100 KIT | 6
2048831 | SUCTION SIDE AF22 KIT | SAUGSEITE AF22 SET | COTE ASPIRATION AF22 KIT | 182
2048833 | IMPELLER D.69/151/17 PPN KIT | LAUFRAD D.69/151/17 PPN SET | ROUE D.69/151/17 PPN KIT | 84
2048834 | COUPLING GUARD F265 PA66 (4 PIECES) | KUPPLUNGSSCHUTZ F265 PA66 (4 STÜCK) | PROTECTEUR D'ACCOUPLEM.F265 PA66 (4PIÈC) | 21
2048838 | COUPLING GUARD F265 PA66 AD.(4 PIECES) | KUPPLUNGSSCHUTZ F265 PA66 AD.(4 STÜCK) | PROTECT.D'ACCOUPLEM.F265 PA66 AD.(4 PIÈ | 21
2048839 | COUPLING GUARD F130-165 PA66 (2 PIECES) | KUPPLUNGSSCHUTZ F130-165 PA66 (2 STÜCK) | PROTECT.D'ACCOUPLEM.F130-165 PA66 (2 PIÈ | 11
2048841 | COUPLING GUARD F300-350 PA66 (4 PIECES) | KUPPLUNGSSCHUTZ F300-350 PA66 (4 STÜCK) | PROTECT.D'ACCOUPLEM.F300-350 PA66 (4 PIÈ | 21
2048842 | COUPLING GUARD F215 PA66 (2 PIECES) | KUPPLUNGSSCHUTZ F215 PA66 (2 STÜCK) | PROTECTEUR D'ACCOUPLEM.F215 PA66 (2 PIÈ | 11
2048843 | COUPLING GUARD P270-F300/350 (2 PIECES) | KUPPLUNGSSCHUTZ P270-F300/350 (2 STÜCK) | PROTECT.D´ACCOUPLEM.P270-F300/350 (2 PIÈ | 21
2048844 | SHAFT SEAL RING 015/35X7 DIN3760 | WELLENDICHTRING 015/35X7 DIN3760 VP. | BAQUE D´ÉTANCHÉITÉ D´ARA15/35X7 DIN3760 | 8
2048845 | COUPLING GUARD P270-F265 PA66 (2 PIECES) | KUPPLUNGSSCHUTZ P270-F265 PA66 (2 STÜCK) | PROTECT.D´ACCOUPLEM.P270-F265 PA66 (2PIÈ | 11
2048849 | SWITCH BOX DRAIN-CONTROL C1 (3~) | SCHALTKASTEN DRAIN-CONTROL C1 (3~) VP. | COFFRET DE COMMANDE DRAIN-CONTROL C1(3~) | 928
2048852 | WASHER A5,3 DIN-EN-ISO7093 A2 VP. | SCHEIBE A5,3 DIN-EN-ISO7093 A2 VP. | RONDELLE A5,3 DIN-EN-ISO7093 A2 VP. | 6
2048853 | SCREW M5X12 ISO4762 A2 | SCHRAUBE M5X12 ISO4762 A2 VP. | VIS M5X12 ISO4762 A2 | 5
2048859 | MECHANICAL SEAL MG1/17-G1 Q1Q1VGG KIT | GLEITRINGDICHTUNG MG1/17-G1 Q1Q1VGG SET | GARNIT.MÉCANIQUE MG1/17-G1 Q1Q1VGG KIT | 261
2048863 | SCREWED INSERT G11/2" MHIE8 TO12/03 | EINSCHRAUBTEIL G11/2" MHIE8 BIS12/03 VP. | INSERT VISSÉ G11/2" MHIE8 JUSQU'À12/03 | 41
2048865 | O-RINGE STS100F KIT | O-RINGE STS100F SET | JOINT TORIQUE STS100F KIT | 5
2048868 | FIXING FOR BEARING STS100 8KW KIT | BEFESTIGUNG FÜR LAGER STS100 8KW SET | FIXATION POUR PALIER STS100 8KW KIT | 6
2048869 | ROTOR STS100 8KW LG.140 | ROTOR STS100 8KW LG.140 VP. | ROTOR STS100 8KW LG.140 | 580
2048874 | SERVICE GASKETS KIT DE. | SERVICE DICHTUNGS-SET DE. | SERVICE JOINTS KIT DE. | 94
2048875 | PIPEWORK DELIVERY SIDE WVA-PLANT KIT | LEITUNG DRUCKSEITE WVA-ANLAGE SET | TUYAUTERIE COTE REFOULEM.WVA-SYSTEM KIT | 73
2048876 | GATE VALVE R1" 290 PN16 MS | ABSPERRSCHIEBER R1" 290 PN16 MS VP. | VANNE D´ARRÈT R1" 290 PN16 MS | 36
2048879 | HOUSING-BOTTOM PART SR ABS | GEHÄUSE-UNTERTEIL SR ABS VP. | CORPS-EMBASE SR ABS | 19
2048880 | UPPER PART OF HOUSING FOR SK.WV ABS | GEHÄUSE-OBERTEIL FÜR SK.WV ABS VP. | PARTIE SUPÉR.CARCASSE POUR SK.WV ABS | 21
2048881 | FLAT GASKET 2X5X270 ZELLKAUTSCHUK | FLACHDICHTUNG 2X5X270 ZELLKAUTSCHUK VP. | JOINT PLAT 2X5X270 ZELLKAUTSCHUK | 5
2048883 | BUTTON D.20x15 AL 522.6191MENTOR | DREHKNOPF D.20x15 AL 522.6191MENTOR VP. | BOUTON D.20x15 AL 522.6191MENTOR | 5
2048887 | CONNECTION CABLE PRESSURE SWITCH MDR | ANSCHLUßKABEL DRUCKWÄCHTER MDR VP. | CÂBLE DE SORTIE MANOSTAT D´ALERTE MDR | 11
2048888 | PRESSURE SWITCHING WVA (MHE)PN6 KIT | DRUCKSCHALTUNG WVA (MHE)PN6 SET | INTERRUPTION À PRESSION WVA (MHE)PN6 KIT | 576
2048889 | CONTROL VALVE CW+WVM | STEUER-VENTIL CW+WVM VP. | SOUPAPE DE COMMANDE CW+WVM | 218
2048890 | PRESSURE SWITCH MDR 4 SD/11 4-11BAR | DRUCKWÄCHTER MDR 4 SD/11 4-11BAR VP. | MANOSTAT D´ALERTE MDR 4 SD/11 4-11BAR | 120
2048894 | GATE VALVE NR.300 R1 1/4" L=61MM VP. | ABSPERRSCHIEBER NR.300 R1 1/4" L=61MM VP | VANNE D´ARRÈT NR.300 R1 1/4" L=61MM VP. | 86
2048896 | FLAT GASKET 32x53x3 C4400 | FLACHDICHTUNG 32x53x3 C4400 VP. | JOINT PLAT 32x53x3 C4400 | 5
2048920 | PRESSURE SWITCHING WVS PN10 KIT | DRUCKSCHALTUNG WVS PN10 SET | INTERRUPTION À PRESSION WVS PN10 KIT | 536
2048921 | PRESSURE SWITCHING WVS PN3 KIT | DRUCKSCHALTUNG WVS PN3 SET | INTERRUPTION À PRESSION WVS PN3 KIT | 515
2048922 | ANGLE R3/4" RG B3092 I/A | WINKEL R3/4" RG B3092 I/A VP. | ANGLE R3/4" RG B3092 I/A | 7
2048927 | FLOAT SWITCH R3/8 2M | SCHWIMMERSCHALTER R3/8 2M VP. | FLOTTEUR R3/8 2M | 111
2048934 | O-RING-ID.32X2,5 NBR70SR | O-RING ID.32X2,5 NBR70SR VP. | JOINT TORIQUE ID.32X2,5 NBR70SR | 5
2048935 | O-RING ID.123,42X3,53 NBR 70SR | O-RING ID.123,42X3,53 NBR 70SR VP. | JOINT TORIQUE ID.123,42X3,53 NBR 70SR | 5
2048944 | UNION NUT AD.192,5 FBS BLACK | ÜBERWURFMUTTER AD.192,5 FBS SCHWARZ VP. | MANCHON AD.192,5 FBS NOIR | 16
2048961 | FILTER VESSEL COVER FB50 | FILTERGEHÄUSEDECKEL FB50 VP. | COUVER.RÉSERVOIR À FILT.FB50 | 97
2048964 | O-RING FB50 773R1240030 | O-RING FB50 773R1240030 VP. | JOINT TORIQUE FB50 773R1240030 | 5
2048967 | INTERMEDIATE PIECE FB50 | ZWISCHENSTÜCK FB50 VP. | CORPS INTERMÉDIAIRE FB50 | 209
2048969 | VIBRATION DAMPER FB50 | SCHWINGUNGSDÄMPFER FB50 VP. | AMORTISSEUR DE VIBRATION FB50 | 120
2048972 | IMPELLER FB50-2,5 3~400 | LAUFRAD FB50-2,5DM VP. | ROUE FB50-2,5 TRI | 84
2048973 | IMPELLER FB50-3,3 3~400 | LAUFRAD FB50-3,3DM VP. | ROUE FB50-3,3 TRI | 108
2048974 | O-RING FB50 773R2393057 | O-RING FB50 773R2393057 VP. | JOINT TORIQUE FB50 773R2393057 | 28
2048975 | MECHANICAL SEAL FB50 | GLEITRINGDICHTUNG FB50 VP. | GARNITURE MÉCANIQUE FB50 | 402
2048976 | END SHIELD FB50-2,5 3~400 | LAGERSCHILD FB50-2,5DM VP. | FLASQUE FB50-2,5 TRI | 222
2048977 | END SHIELD FB50-3,3 3~400 | LAGERSCHILD FB50-3,3DM VP. | FLASQUE FB50-3,3 TRI | 246
2048978 | MOTOR-FLANGE FB50-2,5 3~400 | MOTOR-FLANSCH FB50-2,5DM VP. | BRIDE DE MOTEUR FB50-2,5 TRI | 209
2048997 | SUCTION HOSE ID.32X4,2 1,3M PVC | PVC-SPIRALSCHLAUCH32X4,2 1,3M VP. | ASPIRATION FLEX.ID32X4,2 1,3M PVC | 25
2048998 | SUCTION HOSE ID.32X4,2 1,4M PVC | PVC-SPIRALSCHLAUCH32X4,2 1,4M VP. | ASPIRATION FLEX.ID32X4,2 1,4M PVC | 25
2049005 | O-RING ID.184X8N DIN3771 NBR70 | O-RING ID.184X8N DIN3771 NBR70 VP. | JOINT TORIQUE ID.184X8N DIN3771 NBR70 | 10
2049006 | O-RING ID.105X2,5N DIN3771 NBR70 | O-RING ID.105X2,5N DIN3771 NBR70 VP. | JOINT TORIQUE ID.105X2,5N DIN3771 NBR70 | 5
2049007 | BEAR.BRACKET BOT.PART SUBMERSIB.MOT.20KW | LAGERTRÄGER-UNTERTEIL TAUCH-MOT.20KW VP. | EMBASE D.CORPS D.PALIER MOT.IMMERGÈ 20KW | 136
2049009 | ROTOR 20KW 4POL.CPL.F.SUBMERSIBLE MOTOR | ROTOR 20KW 4POL.KPL.F.TAUCH-MOTOR VP. | ROTOR 20KW 4POL.COMPL.P.MOTOR IMMERGÉ | 821
2049010 | O-RING ID.196,52X2,62N DIN3771 NBR70 | O-RING ID.196,52X2,62N DIN3771 NBR70 VP. | JOINT TORIQUE ID.196,52X2,62N DIN3771NBR | 5
2049012 | O-RING ID.50X3,0N DIN3771 NBR70 | O-RING ID.50X3,0N DIN3771 NBR70 VP. | JOINT TORIQUE ID.50X3,0N DIN3771 NBR70 | 5
2049013 | O-RING ID.8X2,5N DIN3771 NBR70 | O-RING ID.8X2,5N DIN3771 NBR70 VP. | JOINT TORIQUE ID.8X2,5N DIN3771 NBR70 | 5
2049015 | CABLE TP150 WITH CLAMPING RING 10M | KABEL TP150 MIT KLEMMRING 10M VP. | CÂBLE TP150 AVEC COLLIER DE SERRAGE 10M | 625
2049016 | O-RING ID.15X2,5N DIN3771 NBR70 | O-RING ID.15X2,5N DIN3771 NBR70 VP. | JOINT TORIQUE ID.15X2,5N DIN3771 NBR70 | 5
2049017 | O-RING ID.489,2X5,7N DIN3771 NBR70 | O-RING ID.489,2X5,7N DIN3771 NBR70 VP. | JOINT TORIQUE ID.489,2X5,7N DIN3771NBR70 | 16
2049018 | O-RING ID.165X4N DIN3771 NBR70 | O-RING ID.165X4N DIN3771 NBR70 VP. | JOINT TORIQUE ID.165X4N DIN3771 NBR70 | 5
2049019 | O-RING ID.165X5 DIN3771 NBR70 | O-RING ID.165X5 DIN3771 NBR70 VP. | JOINT TORIQUE ID.165X5 DIN3771 NBR70 | 5
2049025 | O-RING ID.190X5 DIN3771 NBR70 | O-RING ID.190X5 DIN3771 NBR70 VP. | JOINT TORIQUE ID.190X5 DIN3771 NBR70 | 5
2049066 | CIRCLIP 20X1,2 DIN471 A2 | Sicherungsring 20X1,2 DIN471 A2 VP. | CIRCLIPS 20X1,2 DIN471 A2 | 5
2049067 | CIRCLIP 30X1,5 DIN471 1.4122 | SICHERUNGSRING 30X1,5 DIN471 1.4122 VP. | CIRCLIPS 30X1,5 DIN471 1.4122 | 5
2049068 | CIRCLIP 25x1,2 DIN471 A2 | SICHERUNGSRING 25x1,2 DIN471 A2 VP. | CIRCLIPS 25x1,2 DIN471 A2 | 5
2049079 | O-RING ID.82X2,5 NBR70 VP. | O-RING ID.82X2,5 NBR70 VP. | JOINT TORIQUE ID.82X2,5 NBR70 VP. | 5
2049081 | SEAL RING A12/16 DIN7603 CU VP. | DICHTRING A12/16 DIN7603 CU VP. | BAGUE D'ÉTANCHÉITÉ A12/16 DIN7603 CU VP. | 5
2049083 | SCREW M8X25 ISO4762 A2 | SCHRAUBE M8X25 ISO4762 A2 VP. | VIS M8X25 ISO4762 A2 | 5
2049087 | SCREW M8X30 ISO4762 A4 | SCHRAUBE M8X30 ISO4762 A4 VP. | VIS M8X30 ISO4762 A4 | 5
2049107 | O-RING ID.360X7,5 DIN3771 NBR70 | O-RING ID.360X7,5 DIN3771 NBR70 VP. | JOINT TORIQUE ID.360X7,5 DIN3771 NBR70 | 8
2049113 | ALARM SWITCHGEAR 220V/8V FH | ALARMANLAGE 220V/8V FH VP. | COMMUTATEUR D'ALARME 220V/8V FH | 254
2049118 | SHAFT 24 GRD.NP../125-200 KIT | WELLE 24 GRD.NP../125-200 SET | ARBRE 24 GRD.NP../125-200 KIT | 609
2049120 | END SHILD 1LG4 BG280/550 D.E.SM.KIT | LAGERSCHILD 1LG4 BG280/550 ATS.SM.SET | FLASQUE 1LG4 BG280/550 CÔTÉ COM.SM.KIT | 1108
2049123 | END SHIELD 1LG4 BG315/660 D.E.SM.KIT | LAGERSCHILD 1LG4 BG315/660 ATS.SM.SET | FLASQUE 1LG4 BG315/660 CÔTÉ COM.SM.KIT | 1443
2049129 | SHAFT 24 GRD.NP../160-250V KIT | WELLE 24 GRD.NP../160-250V SET | ARBRE 24 GRD.NP../160-250V KIT | 515
2049131 | O-RING ID.69,44X3,53 | O-RING ID.69,44X3,53 VP. | JOINT TORIQUE ID.69,44X3,53 | 5
2049132 | IMPELLER D.150/343/48 RG KIT | LAUFRAD D.150/343/48 RG SET | ROUE D.150/343/48 RG KIT | 1742
2049133 | IMPELLER D.80/203/32 RG KIT | LAUFRAD D.80/203/32 RG SET | ROUE D.80/203/32 RG KIT | 1407
2049134 | IMPELLER D.100/241/24 RG KIT | LAUFRAD D.100/241/24 RG SET | ROUE D.100/241/24 RG KIT | 1064
2049136 | SHAFT 32 NP../200V-250V KIT | WELLE 32 NP../200V-250V SET | ARBRE 32 NP../200V-250V KIT | 571
2049137 | SHAFT 32 GRD.NP../315-315V KIT | WELLE 32 GRD.NP../315-315V SET | ARBRE 32 GRD.NP../315-315V KIT | 513
2049138 | FAN D.130 MG.71 MP KIT | LÜFTER D.130 MG.71 MP SET | VENTILATION D.130 MG.71 MP KIT | 80
2049139 | EXTENSION COUPLING GR80 D24/14(NP)KIT | AUSBAU-KUPPLUNG GR80 D24/14(NP)SET | ACCOUPLEMENT Á SPACER GR80 D24/14(NP)KIT | 235
2049140 | Coupling B80 D.24/19 KIT | Kupplung B80 D.24/19 SET | KIT Accouplement B80 D.24/19 | 103
2049141 | EXTENSION COUPLING GR80 D24/19(NP)KIT | AUSBAU-KUPPLUNG GR80 D24/19(NP)SET | ACCOUPLEMENT Á SPACER GR80 D24/19(NP)KIT | 240
2049143 | EXTENSION COUPLING GR80 D24/24(NP)KIT | AUSBAU-KUPPLUNG GR80 D24/24(NP)SET | ACCOUPLEMENT Á SPACER GR80 D24/24(NP)KIT | 259
2049144 | COUPLING GR80 D24/28(NP)KIT | KUPPLUNG GR80 D24/28(NP)SET | ACCOUPLEMENT GR80 D24/28(NP)KIT | 238
2049148 | EXTENSION COUPLING GR80 D24/28(NP)KIT | AUSBAU-KUPPLUNG GR80 D24/28(NP)SET | ACCOUPLEMENT Á SPACER GR80 D24/28(NP)KIT | 292
2049150 | SHAFT 42 GRD.NP../400-400V KIT | WELLE 42 GRD.NP../400-400V SET | ARBRE 42 GRD.NP../400-400V KIT | 732
2049151 | COUPLING GR95 D24/42(NP)KIT | KUPPLUNG GR95 D24/42(NP)SET | ACCOUPLEMENT GR95 D24/42(NP)KIT | 714
2049153 | EXTENSION COUPLING GR110 D24/48(NP)KIT | AUSBAU-KUPPLUNG GR110 D24/48(NP)SET | ACCOUPLEM.Á SPACER GR110 D24/48(NP)KIT | 486
2049155 | EXTENSION COUPLING GR125 D24/55(NP)KIT | AUSBAU-KUPPLUNG GR125 D24/55(NP)SET | ACCOUPLEM.Á SPACER GR125 D24/55(NP)KIT | 516
2049157 | COUPLING GR140 D32/60(NP)KIT | KUPPLUNG GR140 D32/60(NP)SET | ACCOUPLEMENT GR140 D32/60(NP)KIT | 334
2049158 | EXTENSION COUPL.GR140-L100 D32/60(NP)KIT | AUSBAU-KUPPLUNG GR140-L100 D32/60(NP)SET | ACCOUPLE.SPACER GR140-L100 D32/60(NP)KIT | 597
2049160 | EXTENSION COUPLING GR160 D32/65(NP)KIT | AUSBAU-KUPPLUNG GR160 D32/65(NP)SET | ACCOUPLEM.Á SPACER GR160 D32/65(NP)KIT | 713
2049162 | EXTEN.COUPLING GR125 L140 D32/55(NP)KIT | AUSBAU-KUPPLUNG GR125 L140 D32/55(NP)SET | ACCOU.Á SPACER GR125 L140 D32/55(NP)KIT | 597
2049164 | EXTENSION COUPLING GR140 D42/60(NP)KIT | AUSBAU-KUPPLUNG GR140 D42/60(NP)SET | ACCOUPLEM.Á SPACER GR140 D42/60(NP)KIT | 690
2049165 | COUPLING GR160 D42/65(NP)KIT | KUPPLUNG GR160 D42/65(NP)SET | ACCOUPLEMENT GR160 D42/65(NP)KIT | 481
2049166 | EXTENSION COUPLING GR160 D42/65(NP)KIT | AUSBAU-KUPPLUNG GR160 D42/65(NP)SET | ACCOUPLEM.Á SPACER GR160 D42/65(NP)KIT | 732
2049167 | EXTENSION COUPLING GR180 D42/75(NP)KIT | AUSBAU-KUPPLUNG GR180 D42/75(NP)SET | ACCOUPLEM.Á SPACER GR180 D42/75(NP)KIT | 816
2049168 | EXTENSION COUPLING GR200 D42/80(NP)KIT | AUSBAU-KUPPLUNG GR200 D42/80(NP)SET | ACCOUPLEM.Á SPACER GR200 D42/80(NP)KIT | 816
2049178 | GASKET 132X90X2 DIN2690DN80/PN6 | DICHTUNG 132X90X2 DIN2690DN80/PN6 VP. | JOINT 132X90X2 DIN2690DN80/PN6 | 5
2049179 | PIPE UNION R1/2" RG B3331 | VERSCHRAUBUNG R1/2" RG B3331 VP. | RACCORD-UNION R1/2" RG B3331 | 20
2049180 | DUAL NIPPLE R3/4-1/2"RG B3245 | DOPPELNIPPEL R3/4-1/2"RG5 B3245 VP. | MAMELON DOUBLE R3/4-1/2"RG B3245 VP. | 5
2049183 | DUAL NIPPLE R3/8"-1/4"MS VIEGA1531 | DOPPELNIPPEL R3/8"-1/4"MS VIEGA1531 VP. | MAMELON DOUBLE R3/8"-1/4"MS VIEGA1531 | 5
2049186 | O-RING ID.57X4EPDM 70SHORE HARDNESS | O-RING ID.57x4 EPDM 70SHORE HÄRTE VP. | JOINT TORIQUE ID.57x4EPDM 70DURETE SHORE | 5
2049188 | UNION NUT R2 1/2" RG B4374 | ÜBERWURFMUTTER R2 1/2" RG 4374R VP. | MANCHON R2 1/2" RG B4374 | 32
2049189 | NON-RETURN-DEVICE RV/S50 AG2½" PN10 MS | RÜCKFLUßVERH.RV/S50 AG2 1/2"PN10 MS VP. | CLAPET ANTI-RETOUR RV/S50 AG2½" PN10 MS | 158
2049190 | T-REDUCER R2"-R1"-R2"RG B3130 | REDUZIER-T-STÜCK R2"-R1"-R2"RG B3130 VP. | T-RÉDUCTEUR R2"-R1"-R2"RG B3130 | 80
2049191 | O-RING ID.49,21X3,53 E7518 VP. | O-RING ID.49,21X3,53 E7518 VP. | JOINT TORIQUE ID.49,21X3,53 E7518 VP. | 5
2049192 | INSERT R2X65 MS. | EINLEGETEIL R2X65 MS VP. | INSERT R2X65 MS. | 209
2049193 | EXTENSION R3/4"I./A.X20 MS | VERLÄNGERUNG R3/4"I./A.X20 MS VP. | ALLONGEMENT R3/4"I./A.X20 MS | 5
2049196 | DUAL NIPPLE R3/4" RG5 B3280 | DOPPELNIPPEL R3/4" RG5 B3280 VP. | MAMELON DOUBLE R3/4" RG5 B3280 | 5
2049197 | DUAL NIPPLE R1-3/4"RG5 B3245 | DOPPELNIPPEL R1-3/4"RG5 B3245 VP. | MAMELON DOUBLE R1-3/4"RG5 B3245 | 5
2049198 | BLOWGUN 3/8" 30BAR VP. | ENTLÜFTUNGSVENTIL 3/8" 30BAR VP. | SOUPAPE D'ÉCHAPPEMENT 3/8" 30BAR VP. | 5
2049209 | NON-RETURN-DEVICE RV/S32 AG11/2" PN10 | RÜCKFLUßVERH.RV/S32 AG11/2"PN10 MS VP | CLAPET ANTI-RETOUR RV/S32 G11/2" PN10 | 119
2049210 | DUAL NIPPLE R11/4" RG B3280 | DOPPELNIPPEL R11/4" RG5 B3280 VP. | GF280-FMG-1"1/4-MAMELON-M | 20
2049216 | PRESSURE SWITCH TYP FF4-4(FF-6-G3/8) | DRUCKWÄCHTER TYP FF4-4(FF-6-G3/8)VP. | MANOSTAT D´ALERTE TYP FF4-4(FF-6-G3/8) | 220
2049217 | SUMP PE D.860 BLACK FOR WS 900 | SCHACHT PE D.860 SCHWARZ FÜR WS 900 VP. | PUITS PE D.860 NOIR POUR WS 900 | 920
2049218 | SUMP PE D.1100 BLACK FOR WS1100 8MM | SCHACHT PE D.1100SCHWARZ F.WS1100 8MM VP | PUITS PE D.1100 NOIR POUR WS1100 8MM | 1147
2049219 | PIPE COUPLING GATE R1 1/2" PN16 RG | MUFFENSCHIEBER R1 1/2" PN16 RG VP. | VANNE DE MANCHON R1 1/2" PN16 RG | 74
2049220 | CROSSHEAT F.SUMP900 ST-GALVANIZING | TRAVERSE F.SCHACHT900 ST-FEUERVERZINK.VP | TRAVERSE P.PUITS900 ST-ZINGUÉ À CHAUD | 107
2049221 | CROSSHEAT F.SUMP1100 ST-GALVANIZING | TRAVERSE F.SCHACHT1100 ST-FEUERVERZ.VP. | TRAVERSE P.PUIT1100 ST-ZINGUÉ À CHAUD | 107
2049222 | SUPPORTING ANGLE F.CROSSHEAT GALVANIZING | AUFLAGEWINKEL F.TRAVERSE FEUERVERZ.VP. | ANGLE D`APPUI P.TRAVERSE ZINGUÉ À CHAUD | 31
2049223 | COUPLING FOOT DN80 PN10 CPL. | KUPPLUNGSFUß DN80 PN10 KPL.VP. | PIED D'ACCOUPLEMENT DN80 PN10 COMPL. | 294
2049224 | VALVE DN80 PN10 CPL. | SCHIEBER DN80 PN10 KPL.VP. | VANNE DN80 PN10 COMPL. | 298
2049225 | CONNECTION F.1-PUMP-ENCLOSURE DN40 KIT | ANSCHLUSS F.1-PUMPENANLAGE DN40 SET | CONNEXION P.1-POMPE-MODULE DN40 KIT | 77
2049226 | CONNECTION F.1-PUMP-ENCLOSURE DN65 KIT | ANSCHLUSS F.1-PUMPENANLAGE DN65 SET | CONNEXION P.1-POMPE-MODULE DN65 KIT | 84
2049227 | CAP R1 1/2" PVC PN10 GF 21.96.06 | KAPPE R1 1/2" PVC PN10 GF 21.96.06 VP. | COUPELLE R1 1/2" PVC PN10 GF 21.96.06 | 24
2049228 | REDUCENIPPLE 11/2"A-11/4"A BRASS TAPE | REDUZIERNIPPEL11/2"A-11/4"A MS KONIS.VP. | NIPPLE D.RÉDUCTION 11/2"A-11/4"A MS CONI | 14
2049229 | DUAL NIPPLE R1½" B3280 RG5 | DOPPELNIPPEL R1½" B3280 RG5 VP. | MAMELON DOUBLE R1½" B3280 RG5 | 20
2049230 | DUAL NIPPLE R1½"-R2" MS | DOPPELNIPPEL R1½"-R2" MS VP. | MAMELON DOUBLE R1½"-R2" MS | 21
2049231 | T-IRON AG.11/2" IG.5/4" AG.11/2"MS | T-STÜCK AG.11/2" IG.5/4" AG.11/2"MS VP. | FER À T AG.11/2" IG.5/4" AG.11/2"MS | 58
2049232 | T-IRON 2 1/2"AGX2"IGX2 1/2"AG MS | T-STÜCK 2 1/2"AGX2"IGX2 1/2"AG MS VP. | FER À T 2 1/2"AGX2"IGX2 1/2"AG MS | 99
2049235 | GASKET D.220G09 SBR-41-4060 | DICHTUNG D.220G09 SBR-41-4060 VP. | JOINT D.220G09 SBR-41-4060 | 19
2049236 | DISCHARGE PIPE DN40 WS900/E-TS40 KIT | DRUCKROHR DN40 WS900/E-TS40 SET | TUBE DE REFOULEMENT DN40 WS900/E-TS40KIT | 649
2049237 | DISCHARGE PIPE DN40 WS900/D-TS40 KIT | DRUCKROHR DN40 WS900/D-TS40 SET | TUBE DE REFOULEMENT DN40 WS900/D-TS40KIT | 542
2049240 | DISCHARGE PIPE DN50 WS1100/E-TP50 KIT | DRUCKROHR DN50 WS1100/E-TP50 SET | TUBE D.REFOULEMENT DN50 WS1100/E-TP50KIT | 692
2049241 | DISCHARGE PIPE DN65 WS1100/E-TP65 KIT | DRUCKROHR DN65 WS1100/E-TP65 SET | TUBE D.REFOULEMENT DN65 WS1100/E-TP65KIT | 835
2049242 | DISCHARGE PIPE DN80 WS1100E/TP80 KIT | DRUCKROHR DN80 WS1100E/TP80 SET | TUBE D.REFOULEMENT DN80 WS1100E/TP80 KIT | 1567
2049243 | COUPLING DN40 | KUPPLUNG DN40 VP. | ACCOUPLEMENT DN40 | 131
2049244 | COUPLING DN50 KIT | KUPPLUNG DN50 SET | ACCOUPLEMENT DN50 KIT | 149
2049245 | COUPLING DN65 | KUPPLUNG DN65 VP. | ACCOUPLEMENT DN65 | 179
2049246 | MOVABLE COUPLING PART DN80 VP. | KUPPLUNGSLOSTEIL DN80 VP. | PART.MOBILE D'ACCOUPLEMENT DN80 VP. | 120
2049247 | DISCHARGE PIPE DN40 1TS40 | DRUCKROHR DN40 1TS40 VP. | TUBE D.REFOULEMENT DN40 1TS40 | 288
2049248 | DISCHARGE PIPE DN40 2TS40 | DRUCKROHR DN40 2TS40 VP. | TUBE D.REFOULEMENT DN40 2TS40 | 265
2049249 | DISCHARGE PIPE DN50 1TP50 | DRUCKROHR DN50 1TP50 VP. | TUBE D.REFOULEMENT DN50 1TP50 | 358
2049250 | DISCHARGE PIPE DN65-WS1100 D/TP65+WS900 | DRUCKROHR DN65-WS1100 D/TP65+WS900 VP. | TUBE D.REFOLEM.DN65-WS1100 D/TP65+WS900 | 839
2049251 | DISCHARGE PIPE DN65 1TP65 | DRUCKROHR DN65 1TP65 VP. | TUBE D.REFOULEMENT DN65 1TP65 | 675
2049252 | DISCHARGE PIPE TOP SIDE DN80/PN10 1TP80 | DRUCKROHR OBERTEIL DN80/PN10 1TP80 VP. | TUBE D.REFOUL.PARTIE SUP.DN80/PN10 1TP80 | 333
2049254 | GASKET 60X47X10,5 DN40 PN16 52=C-D | DICHTUNG 60X47X10,5 DN40 PN16 52=C-D VP. | JOINT 60X47X10,5 DN40 PN16 52=C-D | 10
2049255 | GASKET 100-DS 113X93X10 DN80 PN16 | DICHTUNG 100-DS 113X93X10 DN80 PN16 VP. | JOINT 100-DS 113X93X10 DN80 PN16 | 63
2049256 | FLAT GASKET D.49/86X3 NBR60/70SR.EINL. | FLACHDICHT.D.49/86X3 NBR60/70SR.EINL.VP. | JOINT PLAT D.49/86X3 NBR60/70SR.EINL. | 5
2049257 | FLAT GASKET D.61/95X3 NBR60/70SR.EINL. | FLACHDICHT.D.61/95X3 NBR60/70SR.EINL.VP. | JOINT PLAT D.61/95X3 NBR60/70SR.EINL. | 5
2049258 | FLAT GASKET D.127X77X3 NBR60/70SR.EINL. | FLACHDICHT.D.127X77X3 NBR60/70SR.EINL.VP | JOINT PLAT D.127/77X3 NBR60/70SR.EINL. | 6
2049259 | NON-RETURN-DEVICE DN80 PN10 GG25 | RÜCKFLUßVERHINDERER DN80 PN10 GG25 VP. | CLAPET ANTI-RETOUR DN80 PN10 GG25 | 309
2049260 | PRESSURE PIPE FOR EXIT DN40 WS900E | DRUCKABGANGSROHR DN40 WS900E VP. | TUBE DE REFOULEMENT DN40 WS900E | 116
2049261 | PRESSURE PIPE FOR EXIT DN40 WS900D | DRUCKABGANGSROHR DN40 WS900D VP. | TUBE DE REFOULEMENT DN40 WS900D | 555
2049262 | PRESSURE PIPE FOR EXIT DN40 WS1100E | DRUCKABGANGSROHR DN40 WS1100E VP. | TUBE DE REFOULEMENT DN40 WS1100E | 103
2049263 | DISCHARGE PIPE DN50 WS1100E VP. | DRUCKABGANGSROHR DN50 WS1100E VP. | TUBE D.REFOULEMENT DN50 WS1100E VP. | 107
2049264 | PRESS.PIPE FOR EXIT DN65-2 1/2" WS1100/E | DRUCKABGANGSROHR DN65-2 1/2" WS1100/E VP | TUBE DE REFOULEMENT DN65-2 1/2" WS1100/E | 201
2049265 | PRESSURE PIPE FOR EXIT DN80-WS1100/E 3" | DRUCKABGANGSROHR DN80-WS1100/E 3" VP. | TUBE DE REFOULEMENT DN80-WS1100/E 3" | 795
2049266 | PRESSURE PIPE FOR EXIT DN40 WS1100D | DRUCKABGANGSROHR DN40 WS1100D VP. | TUBE DE REFOULEMENT DN40 WS1100D | 478
2049267 | DISCHARGE PIPE DN50 WS1100/D | DRUCKROHR DN50 WS1100/D VP. | TUBE D.REFOULEMENT DN50 WS1100/D | 421
2049268 | GASKET 75=B-D 82X67X10 DN65 PN16 | DICHTUNG 75=B-D 82X67X10 DN65 PN16 VP. | JOINT 75=B-D 82X67X10 DN65 PN16 | 9
2049275 | COVER 400X300 TMP40 KIT | DECKEL 400X300 TMP40 SET | COUVERCLE 400X300 TMP40 KIT | 66
2049277 | IMPELLER D.32/145/18X5 GG20 KIT | LAUFRAD D.32/145/18X5 GG20 SET | ROUE D.32/145/18X5 GG20 KIT | 140
2049278 | IMPELLER D.32/119/18X5 GG KIT | LAUFRAD D.32/119/18X5 GG SET | ROUE D.32/119/18X5 GG KIT | 152
2049279 | BLANK FLANGE GR.53/63 KIT | BLINDFLANSCH GR.53/63 SET | KIT Bride pleine GR.53/63 | 144
2049280 | Blank flange GR.23 KIT | Blindflansch GR.23 SET | KIT Bride pleine GR.23 | 88
2049281 | NUT M16 DIN-EN24032 8 (8 PIECES) | MUTTER M16 DIN-EN24032 8 (8 STÜCK) | (8 PIÈCES)ÉCROU M16 DIN-EN24032 8 | 8
2049282 | WASHER A17 DIN125 ST (8 PIECES) | SCHEIBE A17 DIN125 ST (8 STÜCK) | (8 PIÈCES)RONDELLE A17 DIN125 ST | 5
2049283 | O-RING SPONGE ID.390x8,0 NR | O-RING MOOSGUMMI ID.390x8,0 EPDM VP. | JOINT TORIQUE ID.390x8,0 NR | 7
2049284 | RUBBER PLUG IP44 EUROPANORM | GUMMISTECKER ELTROPA BA SCHWARZ VP. | FICHE CAOUTCHOUC IP44 EUROPANORM | 7
2049285 | CABLE SCREW M16 KIT | KABELVERSCHRAUBUNG M16 SET | PRESSE-ÉTOUPE M16 KIT | 7
2049286 | PIPE WORK REGULATOR/CR-GP. L=1100MM | VERBINDUNGSKA.EGLER/CR-GP. L=1100MM VP. | TUYAUTERIE RÉGULATEUR/CR-GP. L=1100MM | 88
2049287 | PIPE WORK CR-GP./CONVERTER L=0,6M | VERBINDUNGSKA.R-GP./UMRICHTER L=0,6M VP. | TUYAUTERIE CR-GP./MUTATEUR L=0,6M | 37
2049289 | PIPE WORK VOLTAGE TRANSFOR/CR-GP.L=150mm | VERBINDUNGSKA.NETZTEIL/CR-GP. L=150mm VP | TUYAUTERIE BLOC D'ALIMENT./CR-GP.L=150mm | 19
2049290 | PUMP HOUSING IPH-W32/170 KIT | PUMPENGEHÄUSE IPH-W32/170 SET | KIT CORPS DE POMPE IPH-W32/170 | 1099
2049291 | IMPELLER IPH32/170 KIT | LAUFRAD IPH32/170 SET | ROUE IPH32/170 KIT | 363
2049292 | COOLANT HOUSING IPH32/170 KIT | KÜHLGEHÄUSE IPH32/170 SET | CORPS DE REFROIDISSEMENT IPH32/170 KIT | 732
2049293 | INTERMEDIATE PIECE IPH-W32/170 KIT | ZWISCHENSTÜCK IPH-W32/170 SET | KIT CORPS INTERMÉDIAIRE IPH-W32/170 | 916
2049294 | DISCHARGE PIPE LINE TMP40/8 KIT | DRUCKLEITUNG TMP40/8 SET | TUYAUTERIE DE REFOULEMENT TMP40/8 KIT | 52
2049296 | BEND 90° DN32 G1 1/4" PP | BOGEN 90° DN32 G1 1/4" PP VP. | COUDE DE TUYAU 90° DN32 G1 1/4" PP | 7
2049297 | HOSE CONNECTION TMP40 KIT | SCHLAUCHANSCHLUSS TMP40 SET | RACCORD TUYAU TMP40 KIT | 7
2049298 | PIPE UNION TMP40 KIT | VERSCHRAUBUNGEN TMP40 SET | RACCORD UNION TMP40 KIT | 7
2049300 | GROUND FIXATION TMP40 | BODENFIXIERUNG TMP40 VP. | S/E FIXATION TMP40 | 19
2049301 | NON-RETURN VALVE DN32 | RÜCKSCHLAGKLAPPE DN32 VP. | CLAPET DE RETENUE DN32 | 31
2049302 | PUMP HOUSING IPH-W20/160 KIT | PUMPENGEHÄUSE IPH-W20/160 SET | KIT CORPS DE POMPE IPH-W20/160 | 1012
2049303 | IMPELLER IPH20/160 KIT | LAUFRAD IPH20/160 SET | ROUE IPH20/160 KIT | 341
2049304 | COOLANT HOUSING IPH20/160 KIT | KÜHLGEHÄUSE IPH20/160 SET | CORPS DE REFROIDISSEMENT IPH20/160 KIT | 673
2049307 | INTERMEDIATE PIECE IPH20/160 KIT | ZWISCHENSTÜCK IPH20/160 SET | CORPS INTERMÉDIAIRE IPH20/160 KIT | 842
2049308 | COUPLING GR80 D28/32(NP)KIT | KUPPLUNG GR80 D28/32(NP)SET | ACCOUPLEMENT GR80 D28/32(NP)KIT | 130
2049446 | MOTOR V1 1,5/4/90/200 500V | MOTOR V1 1,5/4/90/200 500V | MOTEUR V1 1,5/4/90/200 500V | 307
2049447 | MOTOR V1 4/4/112/250 500V | MOTOR V1 4/4/112/250 500V | MOTEUR V1 4/4/112/250 500V | 558
2049448 | MOTOR V1 5,5/2/132/300 500V | MOTOR V1 5,5/2/132/300 500V | MOTEUR V1 5,5/2/132/300 500V | 692
2049450 | MOTOR V1 1,5/2/90/200-ATEX-DEIICT4-SM. | MOTOR V1 1,5/2/90/200-ATEX-DEIICT4-SM. | Moteur V1 1,5/2/90/200-ATEX-DEIICT4-SM. | 2189
2049451 | MOTOR B14 0,25/4/71/140-ATEX-DEIICT4-SM. | MOTOR B14 0,25/4/71/140-ATEX-DEIICT4-SM. | Moteur B14 0,25/4/71/140-ATEX-DEIICT4-SM | 1741
2049590 | MOTOR B14 0,25/4/71/140-K3-ATEX-DEIICT4 | MOTOR B14 0,25/4/71/140-K3-ATEX-DEIICT4 | MOTEUR B14 0,25/4/71/140-K3-ATEX-DEIICT4 | 1954
2049591 | MOTOR V1 1,5/2/90/200-K3-ATEX-DEIICT4 | MOTOR V1 1,5/2/90/200-K3-ATEX-DEIICT4 | MOTEUR V1 1,5/2/90/200-K3-ATEX-DEIICT4 | 2402
2049818 | IMPELLER 200/345/45 BZ FINISHED | LAUFRAD 200/345/45 BZ FERTIG | ROUE 200/345/45 BZ FINI | 2200
2049991 | Blank flange GR.33 KIT | Blindflansch GR.33 SET | KIT Bride pleine GR.33 | 91
2049992 | Blank flange GR.43 KIT | Blindflansch GR.43 SET | KIT Bride pleine GR.43 | 100
2050003 | PIPE WORK AF150 1.4571 | LEITUNG AF150 1.4571 VP. | TUYAUTERIE AF150 1.4571 | 301
2050004 | PIPE WORK AF400 1.4307 VP. | LEITUNG AF400 1.4307 VP. | TUYAUTERIE AF400 1.4307 VP. | 327
2050012 | MOTOR PROTECTION SWITCH MS 225-16,0A | MOTORSCHUTZSCHALTER MS 225-16,0A VP. | DISJONCTEUR PROTECTION MO.MS 225-16,0A | 67
2050122 | inclined ball bearing 3206 | Schrägkugellager 3206 | roulement à billes incliné 3206 | 28
2050173 | MOTOR PROTECTION SWITCH MS 225-0,4A VP. | MOTORSCHUTZSCHALTER MS 225-0,4A VP. | DISJONCTEUR PROTECTION MO.MS 225-0,4A VP | 43
2050174 | MOTOR PROTECTION SWITCH MS 225-20A VP. | MOTORSCHUTZSCHALTER MS 225-20A VP. | DISJONCTEUR PROTECTION MO.MS 225-20A VP. | 88
2050175 | MOTOR PROTECTION SWITCH MS 450-32A VP. | MOTORSCHUTZSCHALTER MS 450-32A VP. | DISJONCTEUR PROTECTION MO.MS 450-32A VP. | 244
2050176 | MOTOR PROTECTION SWITCH MS 450-40A VP. | MOTORSCHUTZSCHALTER MS 450-40A VP. | DISJONCTEUR PROTECTION MO.MS 450-40A VP. | 248
2050177 | MOTOR PROTECTION SWITCH MS 450-45A VP. | MOTORSCHUTZSCHALTER MS 450-45A VP. | DISJONCTEUR PROTECTION MO.MS 450-45A VP. | 268
2050178 | CABLE VR-DISPLAY L=260MM TO12/2008 VP. | KABEL VR-DISPLAY L=260MM BIS12/2008 VP. | CÂBLE VR-AFFICHAGE L260MM JUSQU'A12/2008 | 7
2050179 | CABLE VR-DISPLAY L=650MM TO12/2008 VP. | KABEL VR-DISPLAY L=650MM BIS12/2008 VP. | CÂBLE VR-AFFICHAGE L650MM JUSQU'A12/2008 | 11
2050181 | MAIN SWITCH OT125E3 VP. | HAUPTSCHALTER OT125E3 VP. | COMMUTATEUR PRINCIPAL OT125E3 VP. | 96
2050182 | MAIN SWITCH OT125A3-2 VP. | HAUPTSCHALTER OT125A3-2 VP. | COMMUTATEUR PRINCIPAL OT125A3-2 VP. | 124
2050183 | MAIN SWITCH OT160E3-2 VP. | HAUPTSCHALTER OT160E3-2 VP. | COMMUTATEUR PRINCIPAL OT160E3-2 VP. | 131
2050186 | HANDLE OHB 65J6/SHAFT OXP6x290 | GRIFF OHB 65J6/WELLE OXP6x290 VP. | POIGNÉE OHB 65J6/ARBRE OXP6x290 | 43
2050409 | MOTOR 7,5/2/132 P228X79 TEE KTL | MOTOR 7,5/2/132 P228X79 TEE KTL | MOTEUR 7,5/2/132 P228X79 TEE KTL | 949
2050411 | MOTOR 7,5/2/132 P190X79 TEE KTL | MOTOR 7,5/2/132 P190X79 TEE KTL | MOTEUR 7,5/2/132 P190X79 TEE KTL | 966
2050738 | LANTERN P330X99-F215 KTL KIT | LATERNE P330X99-F215 KTL SET | LANTERNE P330X99-F215 KTL KIT | 415
2050739 | LANTERN P330X99-F265 KTL KIT | LATERNE P330X99-F265 KTL SET | LANTERNE P330X99-F265 KTL KIT | 523
2050740 | LANTERN P330X99-F350 KTL KIT | LATERNE P330X99-F350 KTL SET | LANTERNE P330X99-F350 KTL KIT | 830
2050741 | LANTERN P330X99-F300 KTL KIT | LATERNE P330X99-F300 KTL SET | LANTERNE P330X99-F300 KTL KIT | 665
2050742 | IMPELLER D.50/268/24 KIT | LAUFRAD D.50/268/24 SET | ROUE D.50/268/24 KIT | 238
2050743 | IMPELLER D.50/255/24 KIT | LAUFRAD D.50/255/24 SET | ROUE D.50/255/24 KIT | 238
2050744 | IMPELLER D.65/263/24 KIT | LAUFRAD D.65/263/24 SET | ROUE D.65/263/24 KIT | 265
2050745 | IMPELLER D.65/247/24 KIT | LAUFRAD D.65/247/24 SET | ROUE D.65/247/24 KIT | 265
2050746 | IMPELLER D.50/271/24 KIT | LAUFRAD D.50/271/24 SET | ROUE D.50/271/24 KIT | 238
2050747 | Impeller D.50/262/24 KIT | LAUFRAD D.50/262/24 SET | ROUE D.50/262/24 KIT | 248
2050748 | IMPELLER D.65/267/24 KIT | LAUFRAD D.65/267/24 SET | ROUE D.65/267/24 KIT | 305
2050749 | IMPELLER D.65/250/24 KIT | LAUFRAD D.65/250/24 SET | ROUE D.65/250/24 KIT | 265
2050750 | IMPELLER D.65/255/32 KIT | LAUFRAD D.65/255/32 SET | ROUE D.65/255/32 KIT | 603
2050751 | IMPELLER D.65/236/32 KIT | LAUFRAD D.65/236/32 SET | ROUE D.65/236/32 KIT | 603
2050752 | IMPELLER D.50/265/32 KIT | LAUFRAD D.50/265/32 SET | ROUE D.50/265/32 KIT | 554
2050753 | IMPELLER D.50/250/32 KIT | LAUFRAD D.50/250/32 SET | ROUE D.50/250/32 KIT | 518
2050776 | COUPLING/SHAFT 32/55x161 KIT | KUPPLUNG/WELLE 32/55x161 SET | ACCOUPLEMENT/ARBRE 32/55x161 KIT | 311
2050779 | PUMP HOUSING I50/270 PN16 KIT | PUMPENGEHÄUSE I50/270 PN16 SET | CORPS DE POMPE I50/270 PN16 KIT | 570
2050780 | PUMP HOUSING I65/270 PN16 KIT | PUMPENGEHÄUSE I65/270 PN16 SET | CORPS DE POMPE I65/270 PN16 KIT | 531
2050781 | PUMP HOUSING D50/270 PN16 KIT | PUMPENGEHÄUSE D50/270 PN16 SET | CORPS DE POMPE D50/270 PN16 KIT | 769
2050782 | PUMP HOUSING D65/270 PN16 KIT | PUMPENGEHÄUSE D65/270 PN16 SET | CORPS DE POMPE D65/270 PN16 KIT | 692
2050784 | PUMP HOUSING B50/270 PN16 KIT | PUMPENGEHÄUSE B50/270 PN16 SET | CORPS DE POMPE B50/270 PN16 KIT | 504
2051046 | Adaptor TL 112 SIEMENS AL | Adapter TL 112 SIEMENS AL | Adaptateur TL 112 SIEMENS AL | 40
2051134 | EXTENSION COUPLING GR110 D32/48(NP)KIT | AUSBAU-KUPPLUNG GR110 D32/48(NP)SET | ACCOUPLEM.Á SPACER GR110 D32/48(NP)KIT | 493
2051135 | EXTENSION COUPLING GR95 D28/32(NP)KIT | AUSBAU-KUPPLUNG GR95 D28/32(NP)SET | ACCOUPLEM.Á SPACER GR95 D28/32(NP)KIT | 336
2051136 | COUPLING GR110 D42/48(NP)KIT | KUPPLUNG GR110 D42/48(NP)SET | ACCOUPLEMENT GR110 D42/48(NP)KIT | 153
2051137 | EXTENSION COUPLING GR110 D42/48(NP)KIT | AUSBAU-KUPPLUNG GR110 D42/48(NP)SET | ACCOUPLEM.Á SPACER GR110 D42/48(NP)KIT | 579
2051138 | EXTENSION COUPLING GR140 D42/55(NP)KIT | AUSBAU-KUPPLUNG GR140 D42/55(NP)SET | ACCOUPLEM.Á SPACER GR140 D42/55(NP)KIT | 642
2051139 | COOLANT HOUSING IPH-O80/140-160 KIT | KÜHLGEHÄUSE IPH-O80/140-160 SET | CORPS D.REFROIDISSEM.IPH-O80/140-160 KIT | 1018
2051141 | INTERMEDIATE PIECE IPH-O KIT | ZWISCHENSTÜCK IPH-O SET | KIT CORPS INTERMÉDIAIRE IPH-O | 1112
2051142 | PUMP HOUSING IPH-O80/140-160 KIT | PUMPENGEHÄUSE IPH-O80/140-160 SET | KIT CORPS DE POMPE IPH-O80/140-160 | 1525
2051143 | IMPELLER IPH-O80/160 KIT | LAUFRAD IPH-O80/160 SET | ROUE IPH-O80/160 KIT | 494
2051144 | IMPELLER IPH-O80/140 KIT | LAUFRAD IPH-O80/140 SET | ROUE IPH-O80/140 KIT | 583
2051145 | INTERMED.PIECE IPH-O65-80 4KW KIT | ZWISCHENSTÜCK IPH-O65-80 4KW SET | KIT CORPS INTERMÉDIAIRE IPH-O65-80 4KW | 1320
2051146 | PUMP HOUSING IPH-O80/110 KIT | PUMPENGEHÄUSE IPH-O80/110 SET | KIT CORPS DE POMPE IPH-O80/110 | 1396
2051147 | IMPELLER IPH-O80/110 KIT | LAUFRAD IPH-O80/110 SET | ROUE IPH-O80/110 KIT | 473
2051148 | COOLANT HOUSING IPH-O65-80/110-125 KIT | KÜHLGEHÄUSE IPH-O65-80/110-125 SET | CORPS D.REFROIDISSEM.IPH-O65-80/110-125 | 876
2051149 | PUMP HOUSING IPH-O65/140-160 KIT | PUMPENGEHÄUSE IPH-O65/140-160 SET | KIT CORPS DE POMPE IPH-O65/140-160 | 1427
2051150 | IMPELLER IPH-O65/160 KIT | LAUFRAD IPH-O65/160 SET | ROUE IPH-O65/160 KIT | 486
2051151 | COOLANT HOUSING IPH-O65/140-160 KIT | KÜHLGEHÄUSE IPH-O65/140-160 SET | CORPS D.REFROIDISSEM.IPH-O65/140-160 KIT | 951
2051152 | IMPELLER IPH-O65/140/1,1+4KW KIT | LAUFRAD IPH-O65/140/1,1+4KW SET | ROUE IPH-O65/140/1,1+4KW KIT | 483
2051153 | PH.IPH-O65/125-1,1+/110-125-2,2 KIT | PH.IPH-O65/125-1,1+/110-125-2,2 SET | KIT PH.IPH-O65/125-1,1+/110-125-2,2 | 1287
2051154 | IMPELLER IPH-O65/125 KIT | LAUFRAD IPH-O65/125 SET | ROUE IPH-O65/125 KIT | 444
2051155 | IMPELLER IPH-O65/110 KIT | LAUFRAD IPH-O65/110 SET | ROUE IPH-O65/110 KIT | 444
2051156 | PUMP HOUSING IPH-O32/170 KIT | PUMPENGEHÄUSE IPH-O32/170 SET | KIT CORPS DE POMPE IPH-O32/170 | 1109
2051157 | IMPELLER IPH-O32/170 KIT | LAUFRAD IPH-O32/170 SET | ROUE IPH-O32/170 KIT | 363
2051158 | COOLANT HOUSING IPH-O32/170 KIT | KÜHLGEHÄUSE IPH-O32/170 SET | CORPS DE REFROIDISSEMENT IPH-O32/170 KIT | 740
2051159 | INTERMEDIATE PIECE IPH-O32/170 KIT | ZWISCHENSTÜCK IPH-O32/170 SET | CORPS INTERMÉDIAIRE IPH-O32/170 KIT | 925
2051161 | PUMP HOUSING IPH-O32/125 KIT | PUMPENGEHÄUSE IPH-O32/125 SET | KIT CORPS DE POMPE IPH-O32/125 | 1002
2051162 | IMPELLER IPH-O32/125 KIT | LAUFRAD IPH-O32/125 SET | ROUE IPH-O32/125 KIT | 331
2051163 | COOLANT HOUSING IPH-O32/125 KIT | KÜHLGEHÄUSE IPH-O32/125 SET | CORPS D.REFROIDISSEMENT IPH-O32/125 KIT | 668
2051164 | INTERMEDIATE PIECE IPH-O32/125 KIT | ZWISCHENSTÜCK IPH-O32/125 SET | CORPS INTERMÉDIAIRE IPH-O32/125 KIT | 835
2051165 | PUMP HOUSING IPH-O20/160 KIT | PUMPENGEHÄUSE IPH-O20/160 SET | KIT CORPS DE POMPE IPH-O20/160 | 1015
2051166 | IMPELLER IPH-O20/160 KIT | LAUFRAD IPH-O20/160 SET | ROUE IPH-O20/160 KIT | 341
2051167 | COOLANT HOUSING IPH-O20/160 KIT | KÜHLGEHÄUSE IPH-O20/160 SET | CORPS DE REFROIDISSEMENT IPH-O20/160 KIT | 675
2051168 | INTERMEDIATE PIECE IPH-O20/160 KIT | ZWISCHENSTÜCK IPH-O20/160 SET | CORPS INTERMÉDIAIRE IPH-O20/160 KIT | 844
2051169 | FLAT GASKET D.75X3 | FLACHDICHTUNG D.75X3 VP. | JOINT PLAT D.75X3 | 5
2051170 | MODULE COVER STRATOS MG.23 KIT | MODULDECKEL STRATOS MG.23 SET | MODULE-COUVERCLE STRATOS MG.23 KIT | 17
2051171 | Pump housing I40/78/115X250 6/16 RG KIT | Pumpengehäuse I40/78/115X250 6/16 RG SET | KIT Corps de pompe I40/78/115X250 6/16RG | 408
2051172 | INSOLATION MG.23 KIT | ISOLIERUNG MG.23 SET | ISOLATION MG.23 KIT | 19.08
2051173 | Pump housing I25/66/86X180 G1½"RG KIT | Pumpengehäuse I25/66/86X180 G1½"RG SET | KIT Corps de pompe I25/66/86X180 G1½"RG | 176
2051174 | PUMP HOUSING I50/78/115X280 6/16 RG KIT | Pumpengehäuse I50/78/115X280 6/16 RG SET | CORPS DE POMPE I50/78/115X280 6/1 RG KIT | 454
2051178 | Pump housing I30/66/86X180 G2" RG KIT | Pumpengehäuse I30/66/86X180 G2" RG SET | KIT Corps de pompe I30/66/86X180 G2" RG | 176
2051183 | Pump housing I25/66 G1 1/2 KIT | Pumpengehäuse I25/66 G1 1/2 SET | KIT corps de pompe I25/66 G1 1/2 | 145
2051184 | Pump housing I30/66 G2 KIT | Pumpengehäuse I30/66 G2 SET | KIT corps de pompe 30/66 G2 | 158
2051185 | PUMP HOUSING STRATOS 40/1-4 KIT | PUMPENGEHÄUSE STRATOS 40/1-4 SET | CORPS DE POMPE STRATOS 40/1-4 KIT | 127
2051191 | COVER FOR FUSE STRIP 3POLE 2x | ABDECKUNG F.SICHERUNGSLEISTE 3POL 2x VP. | COVER FOR FUSE STRIP 3POLE 2x | 16
2051193 | FIXING/GASKET-KIT STRATOS 23 | BEFESTIGUNG/DICHTUNGS-SET STRATOS 23 | FIXATION/JOINT-KIT STRATOS 23 | 20
2051194 | INSULATION MG.23(40/1-4)KIT | ISOLIERUNG MG.23(40/1-4)SET | KIT ISOLATION MG.23(40/1-4) | 31
2051197 | MOTOR 2 STRATOS-Z MG.43(50/1-9)KIT | MOTOR 2 STRATOS-Z MG.43(50/1-9)SET | MOTEUR 2 STRATOS-Z MG.43(50/1-9)KIT | 1101
2051210 | INSOLATION MG.43(40/1-12)KIT | ISOLIERUNG MG.43(40/1-12)SET | ISOLATION MG.43(40/1-12)KIT | 30.74
2051211 | PUMP RUBBER PLATE NBR 215X130 | PUMPENUNTERLAGE NBR 215X130 VP. | PLAT EN CAOUTCHOUC DE POMPE NBR 215X130 | 5
2051212 | FITTINGS CO-1MVI8 DELIVERY SIDE KIT | ANSCHLUßSATZ DRUCKSEITE CO-1MVI8 SET | ROBINETTER.CO-1MVI8 COTE REFOUL.KIT | 345
2051213 | PUMP RUBBER PLATE NBR 180X100 | PUMPENUNTERLAGE NBR 180X100 VP. | PLAT EN CAOUTCHOUC DE POMPE NBR 180X100 | 5
2051214 | O-RING ID.43,82x5,33 E7593/02 EPDM | O-RING ID.43,82x5,33 E7593/02 EPDM VP. | JOINT TORIQUE ID.43,82x5,33 E7593/02EPDM | 5
2051215 | IMPELLER/KEY WJ-202-X-EM | LAUFRAD/PAßFEDER WJ-202-X-EM VP. | ROUE/CLAVETTE WJ-202-X-EM | 35
2051216 | IMPELLER/KEY WJ-203-X-EM/DM | LAUFRAD/PAßFEDER WJ-203-X-EM/DM VP. | ROUE/CLAVETTE WJ-203-X-EM/DM | 35
2051217 | AUTOM.CIRCUIT BREAKER S203 B16 TO7,5kW | SICHERUNGSAUTOMAT S203 B16 BIS7,5kW VP. | DISJONCTEUR S203 B16 JUSQ'À7,5kW | 100
2051218 | AUTOM.CIRCUIT BREAKER S203 B25 FOR 11kW | SICHERUNGSAUTOMAT S203 B25 FÜR11kW VP. | DISJONCTEUR S203 B25 POUR 11kW | 58
2051219 | AUTOM.CIRCUIT BREAKER S203 B32 FOR 15kW | SICHERUNGSAUTOMAT S203 B32 FÜR 15kW VP. | DISJONCTEUR S203 B32 POUR 15kW VP. | 72
2051220 | AUTOM.CIRCUIT BREAKER S203 B40 FOR18,5kW | SICHERUNGSAUTOMAT S203 B40 FÜR18,5kW VP. | DISJONCTEUR S203 B40 POUR18,5kW | 81
2051221 | AUTOM.CIRCUIT BREAKER S203 B50 FOR22kW | SICHERUNGSAUTOMAT S203 B50 FÜR22kW VP. | DISJONCTEUR S203 B50 POUR22kW | 97
2051223 | FOIL F.SK.VR-CONTROL (HVAC) | FRONTFOLIE F.SK.VR-CONTROL (HVAC)VP. | FEUILLE P.SK.VR-CONTROL (HVAC) | 47
2051224 | SWITCH BOX FILTER 120X120 LFTG201 | LÜFTERGITTER 120X120 LFTG201 VP. | CAPOT DE VENTILATEUR 120X120 LFTG201 | 5
2051225 | FILTER SK3160 S1 RAL 7032 KIT | AUSTRITTSFILTER SK3160 S1 RAL 7032 SET | FILTRE SK3160 S1 RAL 7032 KIT | 64
2051226 | SAFETY FUSE CPL.E14 16A | SCHMELZSICHERUNG KPL.E14 16A VP. | FUSIBLE COMPL.E14 16A | 6
2051227 | TRANSFORMER 500V AC/ 230V AC(63VA) | NETZTRAFO 400V AC / 230V AC(63VA)VP. | TRANSFOMATEUR 500V AC/ 230V AC(63VA) | 80
2051228 | HANDLE OHY 2AJ1/SHAFT OX105 KIT | GRIFF OHY 2AJ1/WELLE OX105 SET | POIGNEE OHY 2AJ1/ARBRE OX105 KIT | 29
2051229 | MOTOR FOOT BG71 TEE KIT | MOTORFUSS BG71 TEE SET | PLIÈTEMENT DE MOTEUR BG71 TEE KIT | 40
2051232 | TRANSFORMER 500V AC/230V AC(150VA) | NETZTRAFO 500V AC/230V AC(150VA)VP. | TRANSFORMATEUR 500V AC/230V AC(150VA) VP | 109
2051233 | TRANSFORMER 500V AC/230V AC(250VA) | NETZTRAFO 500V AC/230V AC(250VA)VP. | TRANSFORMATEUR 500V AC/230V AC(250VA)VP. | 283
2051234 | CONTACTOR AF16-30-10 100-250V VP. | SCHÜTZ AF16-30-10 100-250V VP. | CONTACTEUR AF16-30-10 100-250V VP. | 69
2051236 | CONTACTOR AF26-30-00 100-250V VP. | SCHÜTZ AF26-30-00 100-250V VP. | CONTACTEUR AF26-30-00 100-250V VP. | 76
2051237 | AUXILIARY CONTACT CA 5-10(NO) | HILFSKONTAKT CA 5-10(SCHLIEßER)VP. | CONTACT AUXILIAIRE CA 5-10(NO) VP. | 5
2051238 | OVERCURRENT RELAY TA25 DU8.5(6-8,5A) | ÜBERSTROMRELAIS TA25 DU8.5(6-8,5A)VP. | RELAIS DE DISJONCTION TA25 DU8.5 VP. | 58
2051239 | OVERCURRENT RELAY TA25 DU11(7,5-11A) | ÜBERSTROMRELAIS TA25 DU11(7,5-11A)VP. | RELAIS D.DISJONCTION TA25 DU11(7,5-11A) | 62
2051240 | OVERCURRENT RELAY TA25 DU14(10-14A) | ÜBERSTROMRELAIS TA25 DU14(10-14A)VP. | RELAIS DE DISJONCTION TA25 DU14(10-14A) | 67
2051241 | OVERCURRENT RELAY TA25 DU19(13-19A) | ÜBERSTROMRELAIS TA25 DU19(13-19A)VP. | RELAIS DE DISJONCTION TA25 DU19(13-19A | 111
2051242 | OVERCURRENT RELAY TA25 DU25(18-25A) | ÜBERSTROMRELAIS TA25 DU25(18-25A)VP. | RELAIS DE DISJONCTION TA25 DU25(18-25A) | 66
2051243 | MOTOR FOOT BG80 TEE KIT | MOTORFUSS BG80 TEE SET | PLIÈTEMENT DE MOTEUR BG80 TEE KIT | 40
2051247 | MOTOR PROTECTION SWITCH MS225-1,6A | MOTORSCHUTZSCHALTER MS 225 -1,6A VP. | PROTECTION MOTEURS MS 225 -1,6A | 55
2051252 | MOTOR FOOT BG90 TEE KIT | MOTORFUSS BG90 TEE SET | PLIÈTEMENT DE MOTEUR BG90 TEE KIT | 40
2051254 | MOTOR FOOT BG100 TEE KIT | MOTORFUSS BG100 TEE SET | PLIÈTEM.D.MOTEUR BG100 TEE KIT | 45
2051257 | SUCTION SIDE CO/T MVI2/4 WITH RV KIT | SAUGSEITE CO/T MV2/4 MIT RV SET | S/E ASPIRATION CO/T MVI2/4 AVEC RV KIT | 145
2051258 | SCREW M10X30 DIN912 8.8 ZN | SCHRAUBE M10X30 DIN912 8.8 ZN VP. | VIS M10X30 DIN912 8.8 ZN | 5
2051259 | PRESSURE SIDE CO/T MVI2/4 WITHOUT RV KIT | DRUCKSEITE CO/T MVI2/4 OHNE RV SET | S/E REFOULEMENT CO/T MVI2/4 SANS RV KIT | 239
2051260 | FLAT GASKET D.6X18X3 C4400 | FLACHDICHTUNG D.6X18X3 C4400 VP. | JOINT PLAT D.6X18X3 C4400 VP. | 5
2051261 | DUAL NIPPLE R1/2" RG B3280 | DOPPELNIPPEL R1/2" RG5 B3280 VP. | MAMELON DOUBLE R1/2" RG B3280 | 5
2051262 | PRESSURE SWITCH/GAUGE 0-16BAR KIT | DRUCKSCHALTER/MANOMETER 0-16BAR SET | INTERRUPT.PRESSION/MANOMETER 0-16BAR KIT | 131
2051263 | PRESSURE SWITCH/GAUGE 0-10BAR KIT | DRUCKSCHALTER/MANOMETER 0-10BAR SET | INTERRUPT.PRESSION/MANOMETER 0-10BAR KIT | 176
2051264 | PRESSURE SWITCH/ GAUGE 0-6BAR KIT | DRUCKSCHALTER/MANOMETER 0-6BAR SET | INTERRUPT.PRESSION/MANOMETER 0-6BAR KIT | 148
2051265 | PRESSURE SWITCH CO-1 0-16 BAR KIT | DRUCKSCHALTER CO-1 0-16BAR SET | INTERRUPTEUR À PRESSION CO-1 0-16BAR KIT | 259
2051266 | PRESSURE SWITCH CO-1 0-10BAR KIT | DRUCKSCHALTER CO-1 0-10BAR SET | INTERRUPTEUR À PRESSION CO-1 0-10BAR KIT | 451
2051267 | PRESSURE SWITCH CO-1 0-6BAR KIT | DRUCKSCHALTER CO-1 0-6BAR SET | INTERRUPTEUR À PRESSION CO1 0-6BAR KIT | 294
2051268 | LANTERN/PLUG-IN SHAFT P154F130/14IPL KIT | LATERNE/STECKWELLE P154-F130/14 IPL SET | LANT./ARBRE EMBROCH.P154-F130/14 IPL KIT | 172
2051269 | LANTERN/PLUG-IN SHAFT P188F130/14IPL KIT | LATERNE/STECKWELLE P188-F130/14 IPL SET | LANT./ARBRE EMBROCH.P188-F130/14 IPL KIT | 302
2051270 | LANTERN/PLUG-IN SHAFT P170F165/14IPL KIT | LATERNE/STECKWELLE P170-F165/14 IPL SET | LANT./ARBRE EMBROCH.P170-F165/14 IPL KIT | 299
2051271 | LANTERN/PLUG-IN SHAFT P170F165/19IPL KIT | LATERNE/STECKWELLE P170-F165/19 IPL SET | LANT./ARBRE EMBROCH.P170-F165/19 IPL KIT | 302
2051272 | LANTERN/PLUG-IN SHAFT P188F165/19IPL KIT | LATERNE/STECKWELLE P188-F165/19 IPL SET | LANT./ARBRE EMBROCH.P188-F165/19 IPL KIT | 335
2051273 | LANTERN/PLUG-IN SHAFT P170F165/24IPL KIT | LATERNE/STECKWELLE P170-F165/24 IPL SET | LANT./ARBRE EMBROCH.P170-F165/24 IPL KIT | 335
2051274 | LANTERN/PLUG-IN SHAFT P188F165/24IPL KIT | LATERNE/STECKWELLE P188-F165/24 IPL SET | LANT./ARBRE EMBROCH.P188-F165/24 IPL KIT | 374
2051275 | FLOAT VALVE G11/4" MS D.220(ROMA)KIT | SCHWIMMERVENTIL G11/4" MS D.220(ROMA)SET | CLAPET D.FLOTTEUR G11/4"MS D.220(ROMA)KI | 265
2051276 | MECH.SEAL ID.18 MFL85/18-G6 A1 KIT | GLEITRINGD.ID.18 MFL85/18-G6 A1 SET | GARN-MECA-ID.18 MFL85/18-G6 A1 KIT | 1265
2051287 | PUMP HOUSING I125/220 PN16 KIT | PUMPENGEHÄUSE I125/220 PN16 SET | CORPS DE POMPE I125/220 PN16 KIT | 756
2051288 | PUMP HOUSING I150/220 PN16 KIT | PUMPENGEHÄUSE I150/220 PN16 SET | CORPS DE POMPE I150/220 PN16 KIT | 1119
2051289 | PUMP HOUSING I100/270 PN16 KIT | PUMPENGEHÄUSE I100/270 PN16 SET | CORPS DE POMPE I100/270 PN16 KIT | 994
2051290 | PUMP HOUSING I80/270 PN16 KIT | PUMPENGEHÄUSE I80/270 PN16 SET | CORPS DE POMPE I80/270 PN16 KIT | 443
2051291 | PUMP HOUSING I125/270 PN16 KIT | PUMPENGEHÄUSE I125/270 PN16 SET | CORPS DE POMPE I125/270 PN16 KIT | 924
2051292 | PUMP HOUSING D125/220 PN16 KIT | PUMPENGEHÄUSE D125/220 PN16 SET | CORPS DE POMPE D125/220 PN16 KIT | 1745
2051293 | Pump housing D150/220 PN16 KIT | Pumpengehäuse D150/220 PN16 SET | KIT Corps de pompe D150/220 PN16 | 1771
2051294 | PUMP HOUSING D100/270 PN16 KIT | PUMPENGEHÄUSE D100/270 PN16 SET | CORPS DE POMPE D100/270 PN16 KIT | 1415
2051295 | PUMP HOUSING D80/270 PN16 KIT | PUMPENGEHÄUSE D80/270 PN16 SET | CORPS DE POMPE D80/270 PN16 KIT | 882
2051296 | PUMP HOUSING D125/270 PN16 KIT | PUMPENGEHÄUSE D125/270 PN16 SET | CORPS DE POMPE D125/270 PN16 KIT | 1687
2051297 | IMPELLER D.125/216/24 KIT | LAUFRAD D.125/216/24 SET | ROUE D.125/216/24 KIT | 482
2051298 | IMPELLER D.125/197/24 KIT | LAUFRAD D.125/197/24 SET | ROUE D.125/197/24 KIT | 431
2051299 | IMPELLER D.125/184/24 KIT | LAUFRAD D.125/184/24 SET | ROUE D.125/184/24 KIT | 396
2051300 | IMPELLER D.150/224/32 KIT | LAUFRAD D.150/224/32 SET | ROUE D.150/224/32 KIT | 549
2051301 | IMPELLER D.150/201/24 KIT | LAUFRAD D.150/201/24 SET | ROUE D.150/201/24 KIT | 518
2051302 | IMPELLER D.150/190/24 KIT | LAUFRAD D.150/190/24 SET | ROUE D.150/190/24 KIT | 482
2051303 | IMPELLER D.100/266/32 KIT | LAUFRAD D.100/266/32 SET | ROUE D.100/266/32 KIT | 554
2051304 | IMPELLER D.100/251/32 KIT | LAUFRAD D.100/251/32 SET | ROUE D.100/251/32 KIT | 487
2051305 | IMPELLER D.100/241/24 KIT | LAUFRAD D.100/241/24 SET | ROUE D.100/241/24 KIT | 482
2051306 | IMPELLER D.80/250/24 KIT | LAUFRAD D.80/250/24 SET | ROUE D.80/250/24 KIT | 299
2051307 | Impeller D.125/272/32 KIT | LAUFRAD D.125/272/32 SET | ROUE D.125/272/32 KIT | 592
2051308 | IMPELLER D.125/248/32 KIT | LAUFRAD D.125/248/32 SET | ROUE D.125/248/32 KIT | 536
2051330 | LANTERN P270X140-F300 KIT | LATERNE P270X140-F300 SET | LANTERNE P270X140-F300 KIT | 706
2051331 | LANTERN P270X140-F265 KIT | LATERNE P270X140-F265 SET | LANTERNE P270X140-F265 KIT | 523
2051332 | LANTERN P330X120-F300 M16 KIT | LATERNE P330X120-F300 M16 SET | LANTERNE P330X120-F300 M16 KIT | 609
2051334 | LANTERN P330X120-F265 KIT | LATERNE P330X120-F265 SET | LANTERNE P330X120-F265 KIT | 554
2051335 | LANTERN P330X130-F300 M16 KIT | LATERNE P330X130-F300 M16 SET | LANTERNE P330X130-F300 M16 KIT | 701
2051349 | UNION INSERT FOR NON-RETURN-DEVICE CO | EINLEGETEIL F.RÜCKFLUßVERHINDERER CO VP. | INSERT POUR CLAPET ANTI-RETOUR CO | 32
2051350 | O-RING ID.34X3 EPDM 70 SHORE HARDNESS | O-RING ID.34X3 EPDM 70 SHORE HÄRTE VP. | JOINT TORIQUE ID.34X3 EPDM 70 DURETE SHO | 5
2051351 | FLANGE R11/2" VM ST37 | FLANSCH R11/2" VM ST37 VP. | BRIDE R11/2" VM ST37 | 43
2051354 | ELBOW R11/4" VM MS PN25 | KRÜMMER R11/4" VM MS PN25 VP. | COUDE R11/4" VM MS PN25 | 37
2051355 | DUAL NIPPLE R11/2-R11/4 | DOPPELNIPPEL R11/2-R11/4 VP. | MAMELON DOUBLE R11/2-R11/4 | 20
2051358 | COUPLING/SHAFT 32/42X184 M16 KIT | KUPPLUNG/WELLE 32/42X184 M16 SET | ACCOUPLEMENT/ARBRE 32/42X184 M16 KIT | 256
2051359 | Coupling/shaft D.32/42X184 M12 KIT | Kupplung/Welle D.32/42X184 M12 SET | KIT Accouplement/arbre D.32/42X184 M12 | 256
2051366 | PUMP HOUSING BL100/220 PN16 KIT | PUMPENGEHÄUSE BL100/220 PN16 SET | CORPS DE POMPE BL100/220 PN16 KIT | 535
2051368 | PUMP HOUSING BL80/270 PN16 KIT | PUMPENGEHÄUSE BL80/270 PN16 SET | CORPS DE POMPE BL80/270 PN16 KIT | 497
2051370 | PUMP HOUSING BL100/270 PN16 KIT | PUMPENGEHÄUSE BL100/270 PN16 SET | CORPS DE POMPE BL100/270 PN16 KIT | 720
2051371 | Screw M16X30/X40,Washer A17(8 PIECES) | Schraube M16X30/X40,Scheibe A17(8 STÜCK) | Vis M16X30/X40,Rondelle(8 PIÈCES) | 11
2051372 | IMPELLER D.125/216/24(BL)KIT | LAUFRAD D.125/216/24(BL)SET | ROUE D.125/216/24(BL)KIT | 421
2051373 | IMPELLER D.125/197/24(BL)KIT | LAUFRAD D.125/197/24(BL)SET | ROUE D.125/197/24(BL)KIT | 390
2051374 | IMPELLER D.125/182/24(BL)KIT | LAUFRAD D.125/182/24(BL)SET | ROUE D.125/182/24(BL)KIT | 360
2051376 | IMPELLER D.150/200/24 KIT | LAUFRAD D.150/200/24 SET | ROUE D.150/200/24 KIT | 518
2051377 | IMPELLER D.150/190/24(BL)KIT | LAUFRAD D.150/190/24(BL)SET | ROUE D.150/190/24(BL)KIT | 518
2051378 | IMPELLER D.100/272/32(BL)KIT | LAUFRAD D.100/272/32(BL)SET | ROUE D.100/272/32(BL)KIT | 476
2051379 | IMPELLER D.100/252/24(BL)KIT | LAUFRAD D.100/252/24(BL)SET | ROUE D.100/252/24(BL)KIT | 371
2051380 | IMPELLER D.80/258/24(BL)KIT | LAUFRAD D.80/258/24(BL)SET | ROUE D.80/258/24(BL)KIT | 299
2051381 | IMPELLER D.125/270/32(BL)KIT | LAUFRAD D.125/270/32(BL)SET | ROUE D.125/270/32(BL)KIT | 592
2051382 | IMPELLER D.125/252/32(BL)KIT | LAUFRAD D.125/252/32(BL)SET | ROUE D.125/252/32(BL)KIT | 536
2051386 | GATE VALVE R1" PN16 | ABSPERRSCHIEBER R1" PN16 VP. | VANNE D´ARRÈT R1" PN16 | 54
2051387 | FLAT GASKET D.32/44X2 SIL-C4400 | FLACHDICHTUNG 32x44x2 C4400 VP. | JOINT PLAT D.32/44X2 SIL-C4400 | 5
2051402 | SCREWED FLANGE G11/4/LK-65 1.0037 ZN | GEWINDEFLANSCH G11/4/LK-65 1.0037 ZN VP. | BRIDE FILETEE G11/4/LK-65 1.0037 ZN | 64
2051403 | T-PIECE R1/4"RG B3130 | T-STÜCK R1/4"RG B3130 VP. | PIÈCE EN T R1/4"RG B3130 | 6
2051406 | LANTERN P270X140-F300(BL)KIT | LATERNE P270X140-F300(BL)SET | LANTERNE P270X140-F300(BL)KIT | 670
2051483 | PLUG TP150 VP. | STECKER TP150 VP. | FICHE TP150 VP. | 84
2051484 | PLUG TP100/8KW VP. | STECKER TP100/8KW VP. | FICHE TP100/8KW VP. | 55
2051669 | STUD BOLT M10X50 MIT ZST.10MM | GEWINDESTIFT M10X50 MIT ZST.10MM | GOUJON M10X50 MIT ZST.10MM | 21
2051671 | MECH.SEAL MG1S3/32-G1 U3U3VGG KIT | GLEITRINGD.MG1S3/32-G1 U3U3VGG SET | GARN-MECA-MG1S3/32-G1 U3U3VGG KIT | 802
2051676 | FOOT FOR MOTOR BG112/P330 KTL | FUß FÜR MOTOR BG112/P330 KTL VP. | PIED POUR MOTEUR BG112/P330 KTL | 51
2051680 | O-RING ID.276,7x5,29 7EP1197-W534 VP. | O-RING ID.276,7x5,29 7EP1197-W534 VP. | JOINT TORIQUE ID.276,7x5,29 7EP1197-W534 | 6
2051690 | BLOWGUN R1/8" 1.4305 VP. | ENTLÜFTUNGSVENTIL R1/8" 1.4305 VP. | SOUPAPE D'ÉCHAPPEMENT R1/8" 1.4305 VP. | 11
2051954 | MOTOR V1 1,5/4/90/200 KLF.500V | MOTOR V1 1,5/4/90/200 KLF.500V | MOTEUR V1 1,5/4/90/200 KLF.500V | 443
2052169 | APPLICATION WITH FLAP DN40 PPS-KTW CPL. | EINSATZ MIT KLAPPE DN40 PPS-KTW KPL. | EMPLOI AVEC CLAPET DN40 PPS-KTW CPL. | 76
2052290 | PRELIMINARY VESSEL130L PE CO/T | VORBEHÄLTER 130L PE CO/T VP. | RÉSERVOIR 130L PE CO/T | 986
2052291 | WATER DRAIN PLUG 1/2" | WASSERABLAUFSTOPFEN G1/2" VP. | BOUCHON 1/2" | 7
2052293 | PIPE WORK DE3 MVI/MHI200/PN16 R1½" | LEITUNG DE3 MVI/MHI200/PN16 R1½" VP. | TUYAUTERIE DE3 MVI/MHI200/PN16 R1½" | 347
2052294 | PIPE WORK DE4 MVI/MHI200/PN16 R2" KIT | LEITUNG DE4 MVI/MHI200/PN16 R2" SET | TUYAUTERIE DE4 MVI/MHI200/PN16 R2" KIT | 378
2052295 | PIPE WORK DE5 MVI200 PN16 R2" | LEITUNG DE5 MVI200 PN16 R2" VP. | TUYAUTERIE DE5 MVI200 PN16 R2" | 440
2052296 | PIPE WORK DE6 MVI200 PN16 R2" | LEITUNG DE6 MVI200 PN16 R2" VP. | TUYAUTERIE DE6 MVI200 PN16 R2" | 481
2052297 | PIPE WORK DE2 MVI/MHI400 PN16 R2" KIT | LEITUNG DE2 MVI/MHI400 PN16 R2" SET | TUYAUTERIE DE2 MVI/MHI400 PN16 R2" KIT | 385
2052298 | PIPE WORK DE3 MVI/MHI400 PN16 R2" KIT | LEITUNG DE3 MVI/MHI400 PN16 R2" SET | TUYAUTERIE DE3 MVI/MHI400 PN16 R2" KIT | 397
2052299 | PIPE WORK DE4 MVI/MHI400/800PN16 2½" KIT | LEITUNG DE4 MVI/MHI400/800PN16 R2½" SET | TUYAUTERIE DE4 MVI/MHI400/800PN16 2½"KIT | 486
2052300 | PIPE WORK DE5 MVI400 PN16 R2½" | LEITUNG DE5 MVI400 PN16 R2½" VP. | TUYAUTERIE DE5 MVI400 PN16 R2½" | 440
2052301 | PIPE WORK DE6 MVI400 PN16 R2½" | LEITUNG DE6 MVI400 PN16 R2½" VP. | TUYAUTERIE DE6 MVI400 PN16 R2½" | 520
2052302 | PIPE WORK DE2 MVI/MHI 800 PN16 2 1/2" | LEITUNG DE2 MVI/MHI 800 PN16 2 1/2" VP. | TUYAUTERIE DE2 MVI/MHI 800 PN16 2 1/2" | 397
2052303 | PIPE WORK DE3 MVI/MHI800 PN16 R21/2" | LEITUNG DE3 MVI/MHI800 PN16 R21/2" VP. | TUYAUTERIE DE3 MVI/MHI800 PN16 R21/2" | 397
2052304 | PIPE WORK DE5 MVI8 PN10 DN80/FLANGE | LEITUNG DE5 MVI8 PN10 DN80/FLANSCH VP. | TUYAUTERIE DE5 MVI8 PN10 DN80/BRIDE | 1117
2052305 | PIPE WORK DE6 MVI800 PN10 DN80/FLANGE | LEITUNG DE6 MVI800 PN10 DN80/FLANSCH VP. | TUYAUTERIE DE6 MVI 800 PN10 DN80/BRIDE | 1133
2052306 | PIPE WORK DE5 MVI8 PN16 DN80/FLANGE | LEITUNG DE5 MVI8 PN16 DN80/FLANSCH VP. | TUYAUTERIE DE5 MVI8 PN16 DN80/ B | 1123
2052307 | PIPE WORK DE6 MVI800 PN16 DN80/FLANGE | LEITUNG DE6 MVI800 PN16 DN80/FLANSCH VP. | TUYAUTERIE DE6 MVI800 PN16 DN80/BRIDE | 1093
2052308 | BASE PLATE DE2 MVI 200/400 PN16 | GRUNDRAHMEN DE2 MVI 200/400 PN16 VP. | CHÂSSIS EN FER PROFILÉ DE2 MVI200/400 PN | 136
2052309 | BASE PLATE DE3 MVI 200/400 PN16 | GRUNDRAHMEN DE3 MVI 200/400 PN16 VP. | CHÂSSIS EN FER PROFILÉ DE3 MVI200/400 PN | 201
2052310 | BASE PLATE DE4 MVI 200/400 PN16 | GRUNDRAHMEN DE4 MVI 200/400 PN16 VP. | CHÂSSIS EN FER PROFILÉ DE4 MVI200/400 PN | 248
2052311 | BASE PLATE DE5 MVI 200/400 PN16 | GRUNDRAHMEN DE5 MVI200/400 PN16 VP. | CHÂSSIS EN FER PROFILÉ DE5 MVI200/400 PN | 285
2052312 | BASE PLATE DE6 MVI 200/400 PN16 | GRUNDRAHMEN DE6 MVI 200/400 PN16 VP. | CHÂSSIS EN FER PROFILÉ DE6 MVI200/400 P | 494
2052313 | BASE PLATE DE5 MVI800/MVI1602-06 PN16 | GRUNDRAHMEN DE5 MVI800/MVI1602-06PN16 VP | CHÂSSIS EN FER PROFILÉ DE5 MVI800 PN16 | 505
2052314 | BASE PLATE DE6 MVI800/MVI1602-06 PN16 | GRUNDRAHMEN DE6 MVI800/MVI1602-06PN16 VP | CHÂSSIS EN FER PROFILÉ DE6 MVI800 PN16 | 513
2052320 | PUMP HOUSING I150/270 PN16 KIT | PUMPENGEHÄUSE I150/270 PN16 SET | CORPS DE POMPE I150/270 PN16 KIT | 1305
2052321 | PUMP HOUSING I125/340 PN16 KIT | PUMPENGEHÄUSE I125/340 PN16 SET | CORPS DE POMPE I125/340 PN16 KIT | 910
2052323 | PUMP HOUSING D125/340 PN16 KIT | PUMPENGEHÄUSE D125/340 PN16 SET | CORPS DE POMPE D125/340 PN16 KIT | 2223
2052324 | PUMP HOUSING D150/340 PN16 KIT | PUMPENGEHÄUSE D150/340 PN16 SET | CORPS DE POMPE D150/340 PN16 KIT | 4652
2052325 | O-RING ID.338X5,3 7EP1197-W534 VP. | O-RING ID.338X5,3 7EP1197-W534 VP. | JOINT TORIQUE ID.338X5,3 7EP1197-W534 | 18
2052326 | IMPELLER D.150/272/38 KIT | LAUFRAD D.150/272/38 SET | ROUE D.150/272/38 KIT | 725
2052327 | IMPELLER D.150/263/38 KIT | LAUFRAD D.150/263/38 SET | ROUE D.150/263/38 KIT | 640
2052328 | IMPELLER D.150/252/38 KIT | LAUFRAD D.150/252/38 SET | ROUE D.150/252/38 KIT | 603
2052329 | IMPELLER D.125/335/38 KIT | LAUFRAD D.125/335/38 SET | ROUE D.125/335/38 KIT | 750
2052330 | IMPELLER D.125/312/38 KIT | LAUFRAD D.125/312/38 SET | ROUE D.125/312/38 KIT | 603
2052331 | IMPELLER D.125/296/38 KIT | LAUFRAD D.125/296/38 SET | ROUE D.125/296/38 KIT | 603
2052334 | IMPELLER D.150/305/38 KIT | LAUFRAD D.150/305/38 SET | ROUE D.150/305/38 KIT | 849
2052335 | MECHANICAL SEAL MG12/43-G60 AQ1EGG KIT | GLEITRINGDICHTUNG MG12/43-G60 AQ1EGG SET | KIT GARNITURE MÉCA.MG12/43-G60 AQ1EGG | 188.65
2052336 | MECHANICAL SEAL MG12/55-G60 AQ1EGG KIT | GLEITRINGDICHTUNG MG12/55-G60 AQ1EGG SET | GARNITURE MÉCANIQ.MG12/55-G60 AQ1EGG KIT | 249.07
2052337 | LANTERN P330X152-F300 KIT | LATERNE P330X152-F300 SET | LANTERNE P330X152-F300 KIT | 744
2052338 | LANTERN P400X150-F350 KIT | LATERNE P400X150-F350 SET | LANTERNE P400X150-F350 KIT | 1056
2052339 | LANTERN P400X150-F300 KIT | LATERNE P400X150-F300 SET | LANTERNE P400X150-F300 KIT | 878
2052340 | LANTERN P400X150-F400 KIT | LATERNE P400X150-F400 SET | LANTERNE P400X150-F400 KIT | 1092
2052342 | COUPLING/SHAFT D.42/48X203 KIT | KUPPLUNG/WELLE D.42/48X203 SET | ACCOUPLEMENT/ARBRE D.42/48X203 KIT | 390
2052343 | COUPLING/SHAFT D.42/42X203 KIT | KUPPLUNG/WELLE D.42/42X203 SET | ACCOUPLEMENT/ARBRE D.42/42X203 KIT | 390
2052344 | COUPLING/SHAFT D.42/55X203 KIT | KUPPLUNG/WELLE D.42/55X203 SET | ACCOUPLEMENT/ARBRE D.42/55X203 KIT | 476
2052345 | COUPLING/SHAFT D.55/60X236 KIT | KUPPLUNG/WELLE D.55/60X236 SET | ACCOUPLEMENT/ARBRE D.55/60X236 KIT | 640
2052346 | SCREW M20X35 ISO4762 8.8 (8 PIECES) | SCHRAUBE M20X35 ISO4762 8.8 (8 STÜCK) | (8 PIECE)VIS M20X35 ISO4762 8.8 | 12
2052355 | SWITCH BOX CR 0,37-2 WA/DE | SCHALTKASTEN CR 0,37-2 WA/DE VP. | COFFFET DE COMMANDE CR 0,37-2 WA/DE | 3057
2052359 | SWITCH BOX CR 0,37-3 WA/DE | SCHALTKASTEN CR 0,37-3 WA/DE VP. | COFFFET DE COMMANDE CR 0,37-3 WA/DE | 3498
2052364 | SWITCH BOX CR 0,37-4 WA/DE | SCHALTKASTEN CR 0,37-4 WA/DE VP. | COFFFET DE COMMANDE CR 0,37-4 WA/DE | 3746
2052369 | SWITCH BOX CR 0,37-5 WA/DE | SCHALTKASTEN CR 0,37-5 WA/DE VP. | COFFFET DE COMMANDE CR 0,37-5 WA/DE | 4246
2052373 | SWITCH BOX CR 0,37-6 WA/DE | SCHALTKASTEN CR 0,37-6 WA/DE VP. | COFFFET DE COMMANDE CR 0,37-6 WA/DE | 4390
2052379 | SWITCH BOX CR 1,85-2 WA/DE | SCHALTKASTEN CR 1,85-2 WA/DE VP. | COFFFET DE COMMANDE CR 1,85-2 WA/DE | 3186
2052380 | SWITCH BOX CR 1,85-3 WA/DE | SCHALTKASTEN CR 1,85-3 WA/DE VP. | COFFFET DE COMMANDE CR 1,85-3 WA/DE | 5499
2052381 | SWITCH BOX CR 1,85-4 WA/DE | SCHALTKASTEN CR 1,85-4 WA/DE VP. | COFFFET DE COMMANDE CR 1,85-4 WA/DE | 3666
2052383 | SWITCH BOX CR 1,85-5WA/DE | SCHALTKASTEN CR 1,85-5WA/DE VP. | COFFFET DE COMMANDE CR 1,85-5WA/DE | 4163
2052384 | SWITCH BOX CR 1,85-6WA/DE | SCHALTKASTEN CR 1,85-6WA/DE VP. | COFFFET DE COMMANDE CR 1,85-6WA/DE | 4390
2052434 | IMPELLER DRAINLIFT S/5 KIT | LAUFRAD DRAINLIFT S/5 SET | ROUE DRAINLIFT S/5 KIT | 146
2052437 | IMPELLER D.125/333/38 KIT | LAUFRAD D.125/333/38 SET | ROUE D.125/333/38 KIT | 640
2052438 | IMPELLER D.125/317/38 KIT | LAUFRAD D.125/317/38 SET | ROUE D.125/317/38 KIT | 603
2052466 | PIPE WORK DE2 MHI200 PN16 R1½" | LEITUNG DE2 MHI200 PN16 R1½" VP. | TUYAUTERIE DE2 MHI200 PN16 R1½" | 347
2052467 | PIPE WORK DE3 MHI200 PN16 R1½" | LEITUNG DE3 MHI200 PN16 R1½" VP. | TUYAUTERIE DE3 MHI200 PN16 R1½" | 347
2052468 | PIPE WORK DE4 MHI200 PN16 R2" KIT | LEITUNG DE4 MHI200 PN16 R2" SET | TUYAUTERIE DE4 MHI200 PN16 R2" KIT | 347
2052469 | PIPE WORK DE2 MHI400 PN16 R2" KIT | LEITUNG DE2 MHI400 PN16 R2" SET | TUYAUTERIE DE2 MHI400 PN16 R2" KIT | 385
2052470 | PIPE WORK DE3 MHI400 PN16 R2" | LEITUNG DE3 MHI400 PN16 R2" VP. | TUYAUTERIE DE3 MHI400 PN16 R2" | 378
2052471 | PIPE WORK DE4 MHI400/800 PN16 R2½" KIT | LEITUNG DE4 MHI400/800 PN16 R2½" SET | TUYAUTERIE DE4 MHI400/800 PN16 R2½" KIT | 538
2052472 | PIPE WORK DE2 MHI800 PN16 R2 1/2" | LEITUNG DE2 MHI800 PN16 R2 1/2" VP. | TUYAUTERIE DE2 MHI800 PN16 R2 1/2" | 397
2052473 | PIPE WORK DE3 MHI800 PN16 R2½" | LEITUNG DE3 MHI800 PN16 R2½" VP. | TUYAUTERIE DE3 MHI800 PN16 R2½" | 481
2052476 | PIPE WORK DE3 MHI200 PN16 R1½" KIT | LEITUNG DE3 MHI200 PN16 R1½" SET | TUYAUTERIE DE3 MHI200 PN16 R1½" KIT | 347
2052477 | PIPE WORK DE3 MHI400 PN16 R2" KIT | LEITUNG DE3 MHI400 PN16 R2" SET | TUYAUTERIE DE3 MHI400 PN16 R2" KIT | 397
2052478 | PIPE WORK DE2 MHI800 PN16 R2 1/2" KIT | LEITUNG DE2 MHI800 PN16 R2 1/2" SET | TUYAUTERIE DE2 MHI800 PN16 R2 1/2" KIT | 397
2052479 | PIPE WORK DE3 MHI800 PN16 R2½" KIT | LEITUNG DE3 MHI800 PN16 R2½" SET | TUYAUTERIE DE3 MHI800 PN16 R2½" KIT | 481
2052480 | PIPE WORK DE2 MVI/MHI200/PN16 R1½" KIT | LEITUNG DE2 MVI/MHI200/PN16 R1½" SET | TUYAUTERIE DE2 MVI/MHI200/PN16 R1½" KIT | 208
2052481 | PIPE WORK DE3 MVI/MHI200/PN16 R1½" KIT | LEITUNG DE3 MVI/MHI200/PN16 R1½" SET | TUYAUTERIE DE3 MVI/MHI200/PN16 R1½" KIT | 347
2052482 | PIPE WORK DE5 MVI200 PN16 R2" KIT | LEITUNG DE5 MVI200 PN16 R2" SET | TUYAUTERIE DE5 MVI200 PN16 R2" KIT | 440
2052483 | PIPE WORK DE6 MVI200 PN16 R2" KIT | LEITUNG DE6 MVI200 PN16 R2" SET | TUYAUTERIE DE6 MVI200 PN16 R2" KIT | 481
2052484 | PIPE WORK DE5 MVI400 PN16 R2½" KIT | LEITUNG DE5 MVI400 PN16 R2½" SET | TUYAUTERIE DE5 MVI400 PN16 R2½" KIT | 440
2052485 | PIPE WORK DE6 MVI400 PN16 R2½" KIT | LEITUNG DE6 MVI400 PN16 R2½" SET | TUYAUTERIE DE6 MVI400 PN16 R2½" KIT | 544
2052486 | PIPE WORK DE2 MVI/MHI800 PN16 2 1/2" KIT | LEITUNG DE2 MVI/MHI 800 PN16 2 1/2" SET | TUYAUTERIE DE2 MVI/MHI800 PN16 2 1/2" KI | 397
2052487 | PIPE WORK DE3 MVI/MHI800 PN16 R21/2" KIT | LEITUNG DE3 MVI/MHI800 PN16 R21/2" SET | TUYAUTERIE DE3 MVI/MHI800 PN16 R21/2"KIT | 397
2052488 | PIPE WORK DE5 MVI8 PN16 DN80/FLANGE KIT | LEITUNG DE5 MVI8 PN16 DN80/FLANSCH SET | TUYAUTERIE DE5 MVI8 PN16 DN80/BRIDE KIT | 1132
2052489 | PIPE WORK DE6 MVI800 PN16 DN80/FLANGE KI | LEITUNG DE6 MVI800 PN16 DN80/FLANSCH SET | TUYAUTERIE DE6 MVI800 PN16 DN80/BRIDE KI | 1103
2052492 | O-RING ID.183,74X3,53 E7518 | O-RING ID.183,74X3,53 E7518 VP. | JOINT-TORIQUE-D.183,74X3,53 E7518 | 5
2052493 | FLAP DL125 VP. | KLAPPE DL125 VP. | CLAPET DL125 VP. | 158
2052494 | FLAP DL150 VP. | KLAPPE DL150 VP. | CLAPET DL150 VP. | 175
2052495 | SCREW M6X20 ISO4762 8.8 (8 PIECES) | SCHRAUBE M6X20 ISO4762 8.8 (8 STÜCK) | VIS M6X20 ISO4762 8.8 (8 PIÈCES) | 11
2052496 | END SHIELD QS71 71/129 D.E.KIT | LAGERSCHILD QS71 71/129 ATS.SET | FLASQUE QS71 71/129 CÔTÉ COM.KIT | 96
2052497 | END SHIELD QS71 71/170 D.E.KIT | LAGERSCHILD QS71 71/170 ATS.SET | END SHIELD QS71 71/170 D.E.KIT | 96
2052498 | END SHIELD QS80 80/170 D.E.KIT | LAGERSCHILD QS80 80/170 ATS.SET | FLASQUE QS80 80/170 CÔTÉ COM.KIT | 212
2052499 | END SHIELD QS90 90/145 D.E.KIT | LAGERSCHILD QS90 90/145 ATS.SET | FLASQUE QS90 90/145 CÔTÉ COM.KIT | 204
2052500 | END SHIELD QS90 90/170 D.E.KIT | LAGERSCHILD QS90 90/170 ATS.SET | FLASQUE QS90 90/170 CÔTÉ COM.KIT | 204
2052501 | END SHIELD QS100 100/170 D.E.KIT | LAGERSCHILD QS100 100/170 ATS.SET | FLASQUE QS100 100/170 CÔTÉ COM.KIT | 285
2052502 | END SHIELD QS112 112/170 D.E.KIT | LAGERSCHILD QS112 112/170 ATS.SET | FLASQUE QS112 112/170 CÔTÉ COM.KIT | 326
2052523 | IMPELLER D.55/147/17X7,8 KIT | LAUFRAD D.55/147/17X7,8 SET | ROUE D.55/147/17X7,8 KIT | 99
2052524 | IMPELLER D.62/156/17 KIT | LAUFRAD D.62/156/17 SET | ROUE D.62/156/17 KIT | 99
2052525 | Impeller 50/160-111 PPO FE1630 KIT | Laufrad 50/160-111 PPO FE1630 SET | KIT Roue 50/160-111 PPO FE1630 | 99
2052528 | Impeller 50/160-145,5/17 PPO FE1630 KIT | Laufrad 50/160-145,5/17 PPO FE1630 SET | KIT Roue 50/160-145,5/17 PPO FE1630 | 99
2052529 | IMPELLER D.82/114,5/17 KIT | LAUFRAD D.82/114,5/17 SET | ROUE D.82/114,5/17 KIT | 99
2052530 | IMPELLER D.82/135/17 KIT | LAUFRAD D.82/135/17 SET | ROUE D.82/135/17 KIT | 99
2052531 | IMPELLER D.95/119/17 KIT | LAUFRAD D.95/119/17 SET | ROUE D.95/119/17 KIT | 162
2052568 | IMPELLER D.40/205/18 RG KIT | LAUFRAD D.40/205/18 RG SET | ROUE D.40/205/18 RG KIT | 577
2052569 | IMPELLER D.40/175/18 RG KIT | LAUFRAD D.40/175/18 RG SET | ROUE D.40/175/18 RG KIT | 422
2052570 | IMPELLER D.50/211/18 RG KIT | LAUFRAD D.50/211/18 RG SET | ROUE D.50/211/18 RG KIT | 394
2052571 | PUMP UNIT DL-S1/5 1~230+HOSE VENT.KIT | PUMPENAUFSATZ DL-S1/5EM+SCHLAUCHENTL.SET | UNITÉ POMPE DL-S1/5 MONO KIT | 1581
2052572 | Mechanical seal ID.17 BQ1EGG-WA KIT | Gleitringdichtung ID.17 BQ1EGG-WA SET | KIT Garniture mecanique ID.17 BQ1EGG-WA | 143
2052573 | PUMP UNIT DL-S1/5 3~400+HOSE VENT.KIT | PUMPENAUFSATZ DL-S1/5DM+SCHLAUCHENTL.SET | UNITÉ POMPE DL-S1/5 TRI KIT | 1588
2052576 | PUMP UNIT DRAINLIFT L/25 KIT | PUMPENAUFSATZ DRAINLIFT L/25 SET | BM LIFSON L-V-208/5.3T4 COMPLET | 2392
2052577 | PUMP UNIT DRAINLIFT L/20 KIT | PUMPENAUFSATZ DRAINLIFT L/20 SET | BM LIFSON L-V-208/4.9T4 COMPLET | 2392
2052579 | PUMP UNIT DRAINLIFT L/10 KIT | PUMPENAUFSATZ DRAINLIFT L/10 SET | BM LIFSON L-V-208/2.95T4 COMPLET | 2104
2052711 | PUMP HOUSING I30/80 RG KIT | PUMPENGEHÄUSE I30/80 RG SET | CORPS DE POMPE I30/80 RG KIT | 108
2052729 | QUADRING ID.183,82X2,62 7EP1197 VP. | QUADRING ID.183,82X2,62 7EP1197 VP. | QUADRING ID.183,82X2,62 7EP1197 VP. | 5
2052748 | CABLE F.TMT 10M VP. | KABEL F.TMT 10M VP. | CÂBLE P.TMT 10M VP. | 461
2052797 | MOTOR 11/4/160/315/45 STILL | MOTOR 11/4/160/315/45 STILL | MOTEUR 11/4/160/315/45 STILL | 1910
2052801 | RING F.WB150 1500x250 | SCHACHTRING F.WB150 1500x250 | BAGUE P.WB150 1500x250 | 380
2052827 | TOOL IPL-A / -N | MONTAGEGABEL IPL-A / -N VP. | OUTIL IPL-A / -N | 5
2053643 | PUMP HOUSING TOP-D80/120 PN16 CPL.KTL | PUMPENGEHÄUSE TOP-D80/120 PN16 KPL.KTL | CORPS DE POMPE TOP-D80/120 PN16 CPL.KTL | 727
2053758 | STATOR-UNIT TOP-D80 3-400 PN6 KIT | STATOR-EINHEIT TOP-D80 DM PN6 SET | UNITÉ STATOR TOP-D80 TRI PN6 KIT | 1209
2053759 | STATOR-UNIT TOP-Z50/7 3-400 KIT | STATOR-EINHEIT TOP-Z50/7 DM SET | UNITÉ STATOR TOP-Z50/7 TRI KIT | 953
2053760 | STATOR-UNIT TOP-S25/7 1-230 KIT | STATOR-EINHEIT TOP-S25/7 EM SET | UNITÉ STATOR TOP-S25/7 MONO KIT | 343
2053761 | STATOR-UNIT TOP-S/SV/SD30(32)/7 1-230KIT | STATOR-EINHEIT TOP-S/SV/SD30(32)/7EM SET | UNITÉ STATOR TOP-S/SV/SD30(32)/7MONO KIT | 420
2053762 | STATOR-UNIT TOP-S/SV40/4 1-230 KIT | STATOR-EINHEIT TOP-S/SV40/4 EM SET | UNITÉ STATOR TOP-S/SV40/4 MONO KIT | 637
2053763 | STATOR-UNIT TOP-Z/ZV30/7 1-230 KIT | STATOR-EINHEIT TOP-Z/ZV30/7 EM SET | UNITÉ STATOR TOP-Z/ZV30/7 MONO KIT | 431
2053765 | STATOR-UNIT TOP-S30/10 3-400 KIT | STATOR-EINHEIT TOP-S30/10 DM SET | UNITÉ STATOR TOP-S30/10 TRI KIT | 446
2053766 | STATOR-UNIT TOP-S/SD40/7 3-400 KIT | STATOR-EINHEIT TOP-S/SD40/7 DM SET | UNITÉ STATOR TOP-S/SD40/7 TRI KIT | 649
2053767 | STATOR-UNIT TOP-S50/4 3-400 KIT | STATOR-EINHEIT TOP-S50/4 DM SET | UNITÉ STATOR TOP-S50/4 TRI KIT | 890
2053768 | STATOR-UNIT TOP-S/SD40/10 3-400 KIT | STATOR-EINHEIT TOP-S/SD40/10 DM SET | UNITÉ STATOR TOP-S/SD40/10 TRI KIT | 802
2053769 | STATOR-UNIT TOP-Z40/7 3-400 KIT | STATOR-EINHEIT TOP-Z40/7 DM SET | UNITÉ STATOR TOP-Z40/7 TRI KIT | 649
2053771 | STATOR-UNIT TOP-S80/7 3-400(450) KIT | STATOR-EINHEIT TOP-S80/7 DM(450) SET | UNITÉ STATOR TOP-S80/7 TRI(450) KIT | 1209
2053780 | STATOR-UNIT TOP-S/SD65/13 3-400 KIT | STATOR-EINHEIT TOP-S/SD65/13 DM SET | UNITÉ STATOR TOP-S/SD65/13 TRI KIT | 1114
2053781 | STATOR-UNIT TOP-S/SD65/15 3-400 KIT | STATOR-EINHEIT TOP-S/SD65/15 DM SET | UNITÉ STATOR TOP-S/SD65/15 TRI KIT | 1114
2053783 | STATOR-UNIT TOP-S/SD80/10 3-400 KIT | STATOR-EINHEIT TOP-S/SD80/10 DM SET | UNITÉ STATOR TOP-S/SD80/10 TRI KIT | 1209
2053784 | STATOR-UNIT TOP-S100/10 3-400 KIT | STATOR-EINHEIT TOP-S100/10 DM SET | UNITÉ STATOR TOP-S100/10 TRI KIT | 1335
2053785 | STATOR-UNIT TOP-Z/ZV65/10 3-400 KIT | STATOR-EINHEIT TOP-Z/ZV65/10 DM SET | UNITÉ STATOR TOP-Z/ZV65/10 TRI KIT | 1082
2053786 | STATOR-UNIT TOP-Z80/10 3-400 KIT | STATOR-EINHEIT TOP-Z80/10 DM SET | UNITÉ STATOR TOP-Z80/10 TRI KIT | 1209
2053791 | STATOR-UNIT TOP-S/SD40/10 2-STF.KIT | STATOR-EINHEIT TOP-S/SD40/10 2-STF.SET | UNITÉ STATOR TOP-S/SD40/10 2-STF.KIT | 802
2053793 | STATOR-UNIT TOP-S/SD80/7 2-STF.KIT | STATOR-EINHEIT TOP-S/SD80/7 2-STF.SET | UNITÉ STATOR TOP-S/SD80/7 2-STF.KIT | 1209
2053837 | STUD BOLT M10X50 MIT ZST.19MM | GEWINDESTIFT M10X50 MIT ZST.19MM | GOUJON M10X50 MIT ZST.19MM | 10
2053858 | ASSEMBLED PCB VR EBM/ESM 1-4/WM VP. | PLATINE EBM/ESM VR 1-4/WM VP. | CIRCUIT IMPR. ASSEMBLE VR EBM/ESM1-4 VP. | 179
2053909 | Oval flange D62-LK100 ST-VZ VP. | Ovalflansch D62-LK100 ST-VZ VP. | Bride ovale D62-LK100 ST-VZ VP. | 33
2053984 | PUMP HOUSING D50/108/129X280 16 CPL. | PUMPENGEHÄUSE D50/108/129X280 16 KPL. | CORPS D.POMPE D50/108/129X280 16 CPL. | 347
2053992 | PUMP HOUSING D50/108 6/10 CPL. | PUMPENGEHÄUSE D50/108 6/10 KPL. | CORPS DE POMPE D50/108 6/10 CPL. | 321
2054110 | ADAPTER RING DRAINLIFT L S3 KIT | ADAPTERRING DRAINLIFT L S3 SET | BAGUE D`ADAPTATEUR LIFSON L S3 KIT | 458
2054111 | O-RING ID.225X6,0 EPDM 45 SHORE A VP. | O-RING ID.225X6,0 EPDM 45 SHORE A VP. | JOINT TOR. ID.225X6,0 EPDM 45 SHORE A VP | 11
2054112 | IMPELLER DRAINLIFT L/25 KIT | LAUFRAD DRAINLIFT L/25 SET | ROUE DRAINLIFT L/25 KIT | 182
2054113 | IMPELLER DRAINLIFT L/20 KIT | LAUFRAD DRAINLIFT L/20 SET | KIT ROUE+FIXATION LIFSON L-V208/4.9T4 | 182
2054114 | IMPELLER DRAINLIFT L/15 KIT | LAUFRAD DRAINLIFT L/15 SET | KIT ROUE+FIXATION LIFSON L-V208/3.8T4 | 182
2054115 | IMPELLER DRAINLIFT L/10 KIT | LAUFRAD DRAINLIFT L/10 SET | KIT ROUE+FIXATION LIFSON L-V208/2.95T4 | 182
2054116 | MOTOR DRAINLIFT L 3~ 4KW KIT | MOTOR DRAINLIFT L DM 4KW SET | MOTEUR DRAINLIFT L TRI 4KW KIT | 1859
2054117 | O-RING ID.132,94X3,53 NBR 70SR VP. | O-RING ID.132,94X3,53 NBR 70SR VP. | JOINT TORIQUE ID.132,94X3,53 NBR 70SR VP | 6
2054118 | SCREW M8X16 DIN912 A4-70(8 PIECES) | SCHRAUBE M8X16 DIN912 A4-70(8 STÜCK) | VIS M8X16 DIN912 A4-70(8 PIÈCES) | 11
2054119 | AIR EVACUATION PIPE LIFT L KIT | ENTLÜFTUNGSLEITUNG LIFT L SET | KIT TUYAUTERIE VENTILATION LIFSON L | 49
2054120 | NON RETURN VALVE DLL1 KIT | RÜCKSCHLAGKLAPPE DLL1 SET | KIT CLAPET ANTI RETOUR LIFSON L-V | 637
2054121 | NON RETURN VALVE HOUSING DLL KIT | RÜCKSCHLAGVENTILGEHÄUSE DLL SET | CORPS CLAPET ANTI RETOUR DLL KIT | 222
2054122 | O-RING ID.235X4,0 NBR70 SH A BLACK VP. | O-RING ID.235X4,0 NBR70 N7022 SCHWARZ VP | JOINT TOR. ID.235X4,0 NBR70 SH NOIR VP. | 11
2054123 | RUBBER FLAP DLL2/DLXL2 KIT | GUMMIKLAPPE DLL2/DLXL2 SET | CAOUTCHOUC CLAPET DLL2/DLXL2 KIT | 183
2054124 | BASE PLATE NON RETURN VALVE DLL 1 KIT | GRUNDPLATTE RÜCKSCHLAGKLAPPE DLL1 SET | KIT SOCLE CLAPET ANTI-RETOUR LIFSON L-V | 265
2054125 | O-RING ID.88X6 NBR 70 SH A BLACK | O-RING ID.88X6 NBR 70 SH A SCHWARZ VP. | JOINT TORIQUE ID.88X6 NBR 70 SH NOIR | 8
2054126 | O-RING ID.5,3X2,4 NBR 70 SH A BLACK VP. | O-RING ID.5,3X2,4 NBR 70 SH A SCHWARZ VP | JOINT TORIQUE ID.5,3X2,4 NBR 70 SH VP. | 6
2054127 | IMPELLER FIXATION DRAINLIFT-L KIT | LAUFRADBEFESTIGUNG DRAINLIFT-L SET | FIXATION DE ROUE DRAINLIFT-L KIT | 49
2054129 | NON RETURN VALVE DLL2/DLXL2 KIT | RÜCKSCHLAGKLAPPE DLL2/DLXL2 SET | CLAPET ANTI RETOUR DLL2/DLXL2 KIT | 535
2054130 | BASE PLATE NON RETURN VALVE DLL 2 KIT | GRUNDPLATTE RÜCKSCHLAGKLAPPE DLL2 SET | SOCLE CLAPET ANTI-RETOUR DLL2 KIT | 243
2054131 | BRACKET 1780 F.SWITCH BOX CR | KONSOLE 1780 F.SCHALTKASTEN CR VP. | POTENCE-SE 1780 P.COFFRET DE COMMANDE CR | 243
2054132 | SWITCH BOX CR 1,85-2 WA/DE-FU | SCHALTKASTEN CR 1,85-2 WA/DE-FU VP. | COFFFET DE COMMANDE CR 1,85-2 WA/DE-FU | 4600
2054133 | SWITCH BOX CR 1,85-5 WA/DE-FU | SCHALTKASTEN CR 1,85-5 WA/DE-FU VP. | COFFFET DE COMMANDE CR 1,85-5 WA/DE-FU | 5806
2054134 | SWITCH BOX CR 1,85-6 WA/DE-FU | SCHALTKASTEN CR 1,85-6 WA/DE-FU VP. | COFFFET DE COMMANDE CR 1,85-6 WA/DE-FU | 5949
2054158 | END SHIELD BG225 D.E.TEE VP. | LAGERSCHILD BG225 ATS.TEE VP. | FLASQUE BG225 CÔTÉ COM.TEE VP. | 695
2054160 | END SHIELD BG225-250 N.D.E.TEE KIT | LAGERSCHILD BG225-250 BTS.TEE SET | FLASQUE BG225-250 CÔTÉ LIB.TEE KIT | 347
2054162 | FAN HOUSING BG225-250 TEE VP. | LÜFTERHAUBE BG225-250 TEE VP. | COUVERCLE D'ASPIRATION BG225-250 TEE VP | 256
2054164 | BALL BEARING 6313/2Z-C3 (HT) VP. | KUGELLAGER 6313/2Z-C3 (HT) VP. | ROULEMENT À BILLES 6313/2Z-C3 (HT) VP. | 171
2054165 | FAN WHEEL 1LA7 4/160/350 SM.VP. | LÜFTERRAD 1LA7 4/160/350 SM.VP. | VENTILATEUR 1LA7 4/160/350 SM.VP. | 108
2054169 | FAN WHEEL 1LA7 4/112/300 SM. | LÜFTERRAD 1LA7 4/112/300 SM.VP. | VENTILATEUR 1LA7 4/112/300 SM. | 69
2054171 | FAN WHEEL 1LA5 4/180/350 SM.VP. | LÜFTERRAD 1LA5 4/180/350 SM.VP. | VENTILATEUR 1LA5 4/180/350 SM.VP. | 128
2054173 | FAN WHEEL 1LA5 4/200/400 SM.VP. | LÜFTERRAD 1LA5 4/200/400 SM.VP. | VENTILATEUR 1LA5 4/200/400 SM.VP. | 166
2054183 | O-RING ID.158,34X3,53 E7518 | O-RING ID.158,34X3,53 E7518 VP. | JOINT TORIQUE D.158,34X3,53 E7518 | 7
2054190 | END SHIELD 1LA5 BG225/450 D.E.SM.KIT | LAGERSCHILD 1LA5 BG225/450 ATS.SM.SET | FLASQUE 1LA5 BG225/450 CÔTÉ COM.SM.KIT | 1193
2054191 | FAN WHEEL 1LA5 4/225/450 SM.VP. | LÜFTERRAD 1LA5 4/225/450 SM.VP. | VENTILATEUR 1LA5 4/225/450 SM.VP. | 183
2054193 | END SHIELD 1LG4 BG250/550 D.E.SM.KIT | LAGERSCHILD 1LG4 BG250/550 ATS.SM.SET | FLASQUE 1LG4 BG250/550 CÔTÉ COM.SM.KIT | 1884
2054196 | TERMINAL BOX COVER 1LG4 BG250/550 SM. | KLEMMENKASTENDECKEL 1LG4 BG250/550 SM.VP | COUVERCLE BOÎT.BORNES 1LG4 BG250/550 SM. | 116
2054197 | FAN WHEEL 1LG4 4/250/550 SM.VP. | LÜFTERRAD 1LG4 4/250/550 SM.VP. | VENTILATEUR 1LG4 4/250/550 SM.VP. | 244
2054198 | FAN HOUSING 1LG4 BG250/550 SM. | LÜFTERHAUBE 1LG4 BG250/550 SM.VP. | COUVERCLE D'ASPIRATION 1LG4 BG250/550SM. | 601
2054207 | CABLE SCREW QUICKON AF11/AF22 | KABELVERSCHRAUBUNG QUICKON AF11/AF22 VP. | PRESSE-ÉTOUPE QUICKON AF11/AF22 | 31
2054211 | CAPACITOR 8MF. VP. | KONDENSATOR 8MF. VP. | CONDENSATEUR 8MF. VP. | 17
2054213 | MODULE-TOP SIDE GR.22 1-230/3-400/SCREW | MODUL-OBERTEIL GR.32 EM/SCHRAUBEN SET | MODULE-PARTIE SUPER.GR.22 MONO/TRI/VIS | 5
2054214 | PUMP HOUSING D30/80 PN6/10 KIT | PUMPENGEHÄUSE D30/80 PN6/10 SET | CORPS DE POMPE D30/80 PN6/10 KIT | 156
2054215 | PUMP HOUSING D40/80 PN6/10 KIT | PUMPENGEHÄUSE D40/80 PN6/10 SET | CORPS DE POMPE D40/80 PN6/10 KIT | 216
2054216 | IMPELLER D.100/158,8/24 RG KIT | LAUFRAD D.100/158,8/24 RG SET | ROUE D.100/158,8/24 RG KIT | 1124
2054224 | SCREW M6X22/20 ISO4762 8.8 (8 PIECES) | SCHRAUBE M6X22/20 ISO4762 8.8 (8 STÜCK) | VIS M6X22/20 ISO4762 8.8 (8 PIÈCES) | 11
2054227 | MODULE COVER/GASKET TL3/4 KIT | MODULDECKEL/DICHTUNG TL3/4 SET | KIT COUVERCLE DE MODULE/JOINT TL3/4 | 16
2054228 | BASE FRAME DE2 MVI8 | GRUNDRAHMEN DE2 MVI8 VP. | CHÂSSIS EN FER PROFILÉ DE2 MVI 8 | 151
2054229 | BASE FRAME DE3 MVI8 | GRUNDRAHMEN DE3 MVI8 VP. | CHÂSSIS EN FER PROFILÉ DE3 MVI 8 | 273
2054230 | BASE FRAME DE4 MVI8 | GRUNDRAHMEN DE4 MVI8 VP. | CHÂSSIS EN FER PROFILÉ DE4 MVI 8 | 451
2054232 | CASING D-/FH80-2,5/3KW | GEHÄUSE D-/FH80-2,5/3KW VP. | CORPS D-/FH80-2,5/3KW | 557
2054235 | GASKET 71,5X53X2 C4400 | FLACHDICHTUNG 71,5X53X2 C4400 VP. | JOINT PLAT 71,5X53X2 C4400 | 5
2054238 | MODULE COVER GR.32-52(+SCREW) KIT | MODULDECKEL GR.32-52 (+SCHRAUBEN) SET | MODULE-COUVERCLE GR.32-52(+VIS) KIT | 29
2054239 | SWITCH BOX CO/ER2-5,5kW SD | SCHALTKASTEN CO/ER2-5,5kW SD VP. | COFFRET DE COMMANDE CO/ER2-5,5kW SD | 3838
2054240 | SWITCH BOX CO/ER2-7,5KW SD | SCHALTKASTEN CO/ER2-7,5KW SD VP. | COFFRET DE COMMANDE CO/ER2-7,5KW SD | 3849
2054241 | SWITCH BOX CO/ER3-5,5kW SD | SCHALTKASTEN CO/ER3-5,5kW SD VP. | COFFRET DE COMMANDE ER3-5,5KW SD | 4764
2054242 | SWITCH BOX CO/ER3-7,5kW SD | SCHALTKASTEN CO/ER3-7,5kW SD VP. | COFFRET DE COMMANDE ER3-7,5KW SD | 4629
2054243 | SWITCH BOX CO/ER4-4,0kW | SCHALTKASTEN CO/ER4-4,0kW VP. | COFFRET DE COMM. CO/ER4-4,0kW | 3694
2054244 | SWITCH BOX CO/ER4-5,5kW SD | SCHALTKASTEN CO/ER4-5,5kW SD VP. | COFFRET DE COMMANDE ER4-5,5KW SD | 5716
2054253 | PUMP HOUSING D40/78 PN6/10 KIT | PUMPENGEHÄUSE D40/78 PN6/10 SET | KIT CORPS DE POMPE D40/78 PN6/10 | 477
2054255 | NON RETURN VALVE DN65PN40SR30.40EPDM RIT | RÜCKSCHLAGV.DN65PN40SR30.40EPDM RITAG VP | CLAPET DE RETENUE DN65PN40SR30.40EPDM RI | 540
2054256 | Pump housing I30/67/96X180 G2"RG KIT | Pumpengehäuse I30/67/96X180 G2"RG SET | KIT Corps de pome I30/67/96X180 G2"RG | 207
2054257 | Pump housing I40/62/96X220 PN6/16 RG KIT | Pumpengehäuse I40/62/96X220 PN6/16RG SET | KIT Corps de pompe I40/62/96X220 PN6/16 | 366
2054258 | BASE PLATE DE2 MVI8/16(4KW)SET KIT | GRUNDRAHMEN DE2 MVI8/16(4KW)SET | CHÂSSIS EN FER PROFILÉ DE2 MVI8/16(4KW)K | 238
2054259 | BASE PLATE DE3 MVI8/16(4KW)SET KIT | GRUNDRAHMEN DE3 MVI8/16(4KW)SET | CHÂSSIS EN FER PROFILÉ DE3 MVI8/16(4KW)K | 274
2054261 | PLUG R1/4" MS B3290 VP. | STOPFEN R1/4" MS B3290 VP. | BOUCHON R1/4" MS B3290 VP. | 5
2054262 | PIPE WORK DE2 3"-2x11/2" VP. | LEITUNG DE2 3"-2x11/2" VP. | TUYAUTERIE DE2 3"-2x11/2" VP. | 372
2054263 | PIPE WORK DE2 3"-2X11/2"-1X3/4" | LEITUNG DE2 3"-2X11/2"-1X3/4" VP. | TUYAUTERIE DE2 3"-2X11/2"-1X3/4" | 440
2054264 | PIPE WORK DE3 DN100-3x11/2" | LEITUNG DE3 DN100-3x11/2" VP. | TUYAUTERIE DE3 DN100-3x11/2" VP. | 751
2054265 | PIPE WORK DE3 DN100 3X11/2"-1X3/4" VP. | LEITUNG DE3 DN100 3X11/2"-1X3/4" VP. | TUYAUTERIE DE3 DN100 3X11/2"-1X3/4" VP. | 751
2054266 | PIPE WORK DE4 DN100-4x11/2" | LEITUNG DE4 DN100-4x11/2" VP. | TUYAUTERIE DE4 DN100-4x11/2" | 1077
2054267 | PIPE WORK DE4 DN100-4X11/2"-1X3/4" VP. | LEITUNG DE4 DN100-4X11/2"-1X3/4" VP. | TUYAUTERIE DE4 DN100- 4X11/2"-1X3/4" VP. | 1077
2054268 | DUAL NIPPLE G1/4" x G1/4" MS VP. | DOPPELNIPPEL G1/4" x G1/4" MS VP. | MAMELON DOUBLE G1/4" x G1/4" MS VP. | 5
2054270 | HOUSING RFV(RV-IN) DN50 MS VP. | GEHÄUSE RFV.(RV-IN)DN50 MS VP. | CORPS RFV (RV-IN) DN50 MS VP. | 33
2054271 | DELIVERY SIDE COR MVIE16 KIT | DRUCKSEITE COR MVIE16 SET | CÔTE REFOULEMENT COR MVIE16 KIT | 371
2054273 | IMPELLER D.100/197/24 RG10 SET | LAUFRAD D.100/197/24 RG10 SET | ROUE D.100/197/24X23 RG10 SET | 714
2054274 | UNION INSERT DN40 LAPPED FLANGE(W.COLLAR | EINLEGETEIL DN40 LOSFLANSCH(M.BUND) VP. | RACCORD UNION DN40 BRIDE LÂCHE VP. | 36
2054276 | NUT M20 ISO4032 A2 | MUTTER M20 ISO4032 A2 VP. | ÈCROU M20 ISO4032 A2 | 5
2054277 | IMPELLER-WASHER D.66 1.4301 | LAUFRADSCHEIBE D.66 1.4301 VP. | RONDELLE-DE-ROUE D.66 1.4301 | 71
2054278 | O-RING ID.412X7 7EP1197 70SHOER HARDNESS | O-RING ID.412X7 7EP7518 70SHORE A VP. | JOINT TORIQUE ID.412X7 7EP1197 70DURE | 18
2054279 | LOCK WASHER DIN127 A20 ZN | FEDERRING DIN127 A20 ZN VP. | ANNEAU À RESSORT DIN127 A20 ZN | 5
2054281 | LANTERN P500X254-F600 GG25 KIT | LATERNE P500X254-F600 GG25 SET | LANTERNE P500X254-F600 GG25 KIT | 2013
2054283 | COUPLING/SHAFT D.72/80X364 KIT | KUPPLUNG/WELLE D.72/80X364 SET | ACCOUPLEMENT/ARBRE D.72/80X364 KIT | 1847
2054284 | PUMP HOUSING I250/420 PN16 KIT | PUMPENGEHÄUSE I250/420 PN16 SET | CORPS DE POMPE I250/420 PN16 KIT | 4645
2054287 | SHAFT SEAL RING 1LA7 BG100-112 SM. | WELLENDICHTRING 1LA7 BG100-112 SM.VP. | BAGUE D`ÉTANCHÉITÉ D`ARBRE1LA7 BG100-112 | 52
2054288 | SHAFT SEAL RING 1LA7 BG71 SM. | WELLENDICHTRING 1LA7 BG71 SM.VP. | BAGUE D`ÉTANCHÉITÉ D`ARBRE 1LA7 BG71 SM. | 33
2054289 | SHAFT SEAL RING 1LA7 BG80-90 SM. | WELLENDICHTRING 1LA7 BG80-90 SM.VP. | BAGUE D`ÉTANCHÉITÉ D`ARBRE 1LA7 BG80-90 | 66
2054293 | FAN WHEEL 1LA7 BG71 SM.VP. | LÜFTERRAD 1LA7 BG71 SM.VP. | VENTILATEUR 1LA7 BG71 SM.VP. | 43
2054298 | FAN HOOD 1LA7 BG71 SM. | LÜFTERHAUBE 1LA7 BG71 SM.VP. | CAPOT D.VENTILATEUR 1LA7 BG71 SM. | 64
2054304 | TERMINAL BOX BOTTOM PART BG63-80 TEE VP. | KLEMMENKASTENUNTERTEIL BG63-80 TEE VP. | PARTIE INFÉRIEUR BOÎT.BORNES BG63-80 TEE | 30
2054305 | TERMINAL BOX BOTTOM PART BG90-112 TEE VP | KLEMMENKASTENUNTERTEIL BG90-112 TEE VP. | PARTIE INFÉRIEUR BOÎT.BORNES BG90-112TEE | 38
2054306 | TERMINAL BOX BOTTOM PART BG132 TEE VP. | KLEMMENKASTENUNTERTEIL BG132 TEE VP. | PARTIE INFÉRIEUR BOÎT.BORNES BG132 TEE | 40
2054308 | PIPE WORK DE2 R3"-2x11/2"x1000 | LEITUNG DE2 R3"-2x11/2"x1000 VP. | TUYAUTERIE DE2 R3"-2x11/2"x1000 | 405
2054309 | PIPE WORK DE2 R3"-2x11/2"-1x3/4"x1000 | LEITUNG DE2 R3"-2x11/2"-1x3/4"x1000 VP. | TUYAUTERIE DE2 R3"-2x11/2"-1x3/4"x1000 | 465
2054310 | PIPE WORK DE3 MVI/MVIE8 R3" VP. | LEITUNG DE3 MVI/MVIE8 R3" VP. | TUYAUTERIE DE3 MVI/MVIE8 R3" VP. | 614
2054311 | PIPE WORK DE3 MVI/MVIE8 R3" VP. | LEITUNG DE3 MVI/MVIE8 R3" VP. | TUYAUTERIE DE3 MVI/MVIE8 R3" VP. | 630
2054312 | PIPE WORK DE4 MVI/MVIE8 R3" VP. | LEITUNG DE4 MVI/MVIE8 R3" VP. | TUYAUTERIE DE4 MVI/MVIE8 R3" VP. | 675
2054313 | PIPE WORK DE4 MVI/MVIE8 R3" VP. | LEITUNG DE4 MVI/MVIE8 R3" VP. | TUYAUTERIE DE4 MVI/MVIE8 R3" VP. | 698
2054314 | CONSOLE F.SWITCH BOX ER2 CPL. | KONSOLE F.SCHALTKASTEN VR2 VP. | CONSOLE P.COFFRET DE COMMANDE ER2 CP | 151
2054315 | CONSOLE F.SWITCH BOX ER3/4 CPL. | KONSOLE F.SCHALTKASTEN VR3/4 VP. | CONSOLE P.COFFRET DE COMMANDE ER3/4 CP | 151
2054316 | UNION INSERT DN40 LAPPED FLANGE(W.SLOT) | EINLEGETEIL DN40 LOSFLANSCH(M.NUT) VP. | INSERT DN40 BRIDE TOURNANTE VP. | 51
2054317 | HOUSING F.NON RETURN VALVE(RV-IN) DN40 | GEHÄUSE F.RÜCKFLUSSVERH.(RV-IN)DN40 VP. | CORPS P.CLAPET ANTI-RETOUR(RV-IN)DN40 VP | 38
2054318 | DELIVERY SIDE COR MVIE8 KIT | DRUCKSEITE COR MVIE8 SET | CÔTE REFOULEMENT COR MVIE8 KIT | 238
2054320 | MOTOR FOOT QU90 TEE KIT | MOTORFUSS QU90 TEE SET | PLIÈTEMENT DE MOTEUR QU90 TEE KIT | 40
2054321 | PIPE WORK DE3 DN100-3x11/2"x1500 | LEITUNG DE3 DN100-3x11/2"x1500 VP. | TUYAUTERIE DE3 DN100-3x11/2"x1500 | 953
2054322 | PIPE WORK DE3 DN100-3x11/2"-1x3/4x1500 | LEITUNG DE3 DN100-3x11/2"-1x3/4x1500 VP. | TUYAUTERIE DE3 DN100-3x11/2"-1x3/4x1500 | 953
2054323 | PIPE WORK DE4 DN100-4x11/2"x2000 | LEITUNG DE4 DN100-4x11/2"x2000 VP. | TUYAUTERIE DE4 DN100-4x11/2"x2000 | 1077
2054324 | PIPE WORK DE4 DN100-4x11/2"-1x3/4"x2000 | LEITUNG DE4 DN100-4x11/2"-1x3/4"x2000 VP | TUYAUTERIE DE4 DN100-4x11/2"-1x3/4"x2000 | 1077
2054339 | TOOL D.42/55 VP. | MONTAGEGABEL D.42/55 VP. | OUTIL D.42/55 VP. | 5
2054346 | END SHIELD AF112 P228X73 D.E.ATB KIT | LAGERSCHILD AF112 P228X73 ATS.ATB SET | FLASQUE AF112 P228X73 CÔTÉ COM.ATB KIT | 326
2054347 | END SHIELD AF100 P228X73 D.E.ATB KIT | LAGERSCHILD AF100 P228X73 ATS.ATB SET | FLASQUE AF100 P228X73 CÔTÉ COM.ATB KIT | 262
2054348 | END SHIELD AF132 P270X72 D.E.ATB KIT | LAGERSCHILD AF132 P270X72 ATS.ATB SET | FLASQUE AF132 P270X72 CÔTÉ COM.ATB KIT | 415
2054353 | END SHIELD AF112 P190X67,5 D.E.ATB KIT | LAGERSCHILD AF112 P190X67,5 ATS.ATB SET | FLASQUE AF112 P190X67,5 CÔTÉ COM.ATB KIT | 326
2054354 | END SHIELD AF132 P190X85,2 D.E.ATB KIT | LAGERSCHILD AF132 P190X85,2 ATS.ATB SET | FLASQUE AF132 P190X85,2 CÔTÉ COM.ATB KIT | 415
2054372 | MODULE COVER TL1,TL2+GASKET KIT | MODULDECKEL TL1,TL2+DICHTUNG SET | MODULE-COUVERCLE TL1,TL2+JOINT KIT | 11
2054400 | END SHIELD QSFS100L2C83 ATS.TEE KIT | LAGERSCHILD QSFS100L2C83 ATS.TEE SET | FLASQUE QSFS100L2C83 ATS.TEE KIT | 285
2054401 | END SHIELD QSFS100L2A80 ATS.TEE KIT | LAGERSCHILD QSFS100L2A80 ATS.TEE SET | FLASQUE QSFS100L2A80 ATS.TEE KIT | 285
2054402 | END SHIELD QSFS132S2C83 ATS.TEE KIT | LAGERSCHILD QSFS132S2C83 ATS.TEE SET | FLASQUE QSFS132S2C83 ATS.TEE KIT | 243
2054403 | END SHIELD QSFS132S2A83 ATS.TEE KIT | LAGERSCHILD QSFS132S2A83 ATS.TEE SET | FLASQUE QSFS132S2A83 ATS.TEE KIT | 243
2054404 | END SHIELD QSFS132S2C88 ATS.TEE KIT | LAGERSCHILD QSFS132S2C88 ATS.TEE SET | FLASQUE QSFS132S2C88 ATS.TEE KIT | 243
2054405 | END SHIELD QSFS132S2C83 ATS.TEE KIT | LAGERSCHILD QSFS132S2C83 ATS.TEE SET | FLASQUE QSFS132S2C83 ATS.TEE KIT | 243
2054406 | END SHIELD QSFS132S2A88 ATS.TEE KIT | LAGERSCHILD QSFS132S2A88 ATS.TEE SET | FLASQUE QSFS132S2A88 ATS.TEE KIT | 243
2054407 | END SHIELD QSFS112M2A83 ATS.TEE KIT | LAGERSCHILD QSFS112M2A83 ATS.TEE SET | FLASQUE QSFS112M2A83 ATS.TEE KIT | 326
2054408 | END SHIELD QSFS132S2C83 ATS.TEE KIT | LAGERSCHILD QSFS132S2C83 ATS.TEE SET | FLASQUE QSFS132S2C83 ATS.TEE KIT | 243
2054412 | FAN HOOD METAL QSFS112 TEE | LÜFTERHAUBE METALL QSFS112 TEE VP. | CAPOT DE VENTILATEUR MÉTAL QSFS112 TEE | 84
2054413 | FAN WHEEL QSFS100 TEE | LÜFTERRAD QSFS100 TEE VP. | VENTILATEUR QSFS100 TEE | 69
2054415 | FAN WHEEL QSFS112 TEE | LÜFTERRAD QSFS112 TEE VP. | VENTILATEUR QSFS112 TEE | 69
2054416 | END SHIELD QSFS100 BTS.TEE | LAGERSCHILD QSFS100 BTS.TEE VP. | FLASQUE QSFS100 BTS.TEE | 99
2054418 | END SHIELD BS QSFS112 TEE | LAGERSCHILD BS QSFS112 TEE VP. | FLASQUE BS QSFS112 TEE | 171
2054419 | TERMINAL BOX BOTTOM PART QSFS100 TEE | KLEMMENKASTENUNTERTEIL QSFS100 TEE VP. | PARTIE INFÉRIEUR BOÎT.BORNES QSFS100 TEE | 38
2054803 | STUD BOLT M12X50 MIT ZST.10MM | GEWINDESTIFT M12X50 MIT ZST.10MM | GOUJON M12X50 MIT ZST.10MM | 25
2054817 | BRACKET 1123 F.CB.VR/ER 300x400 EB | KONSOLE 1123 F.SK.VR/ER 300x400 EB VP. | CONSOLE 1123 VR/ER 300x400 EB | 146
2054818 | BRACKET 1293 F.CB.VR/ER 300x400 EB | KONSOLE 1293 F.SK.VR/ER 300x400 EB VP. | CONSOLE 1293 VR/ER 300x400 EB | 178
2054958 | BASE FRAME DE3 MHI EB OC KIT | GRUNDRAHMEN DE3 MHI EB OC SET | CHÂSSIS ENFER PROFILÉ DE3 MHI EB OC KIT | 188
2054983 | PRESSURE TRANSDUCER/GAUGE 0-16BAR KIT | DRUCKGEBER/MANOMETER 0-16BAR SET | CAPTEUR D.PRESSION/MANOMETER 0-16BAR KIT | 369
2055092 | PRESSURE TRANSDUC.0-16/GAUGE 0-10BAR KIT | DRUCKGEBER 0-16/MANOMETER 0-10BAR EB SET | CAPTEUR D.PRESSURE0-16/MANOM.0-10BAR KIT | 340
2055101 | PUMP HOUSING DPN/DOP40/160 PN16 CPL.KTL | PUMPENGEHÄUSE DPN/DOP40/160 PN16 KPL.KTL | CORPS DE POMPE DPN/DOP40/160 PN16CPL.KTL | 694
2055183 | PUMP HOUSING DOP/DOS100/125-160 CPL.KTL | PUMPENGEHÄUSE DOP/DOS100/125-160 KPL.KTL | CORPS DE POMPE DOP/DOS100/125-160CPL.KTL | 908
2055196 | PUMP HOUSING D-ETA40/86 6/10 CPL.KTL | PUMPENGEHÄUSE D-ETA40/86 6/10 KPL.KTL | CORPS DE POMPE D-ETA40/86 6/10 COMPL.KTL | 264
2055219 | PUMP HOUSING D-ETA50/92 6/10 CPL.KTL | PUMPENGEHÄUSE D-ETA50/92 6/10 KPL.KTL | CORPS DE POMPE D-ETA50/92 6/10 COMPL.KTL | 300
2055461 | STATOR-UNIT TOP-S/SD50/7 3-400 KIT | STATOR-EINHEIT TOP-S/SD50/7 DM SET | UNITÉ STATOR TOP-S/SD50/7 TRI KIT | 905
2055462 | STATOR-UNIT TOP-S/SD50/10 2-STF.KIT | STATOR-EINHEIT TOP-S/SD50/10 2-STF.SET | UNITÉ STATOR TOP-S/SD50/10 2-STF.KIT | 1082
2055492 | PUMP HOUSING IPN/P40/160 PN16 CPL.KTL | PUMPENGEHÄUSE IPN/P40/160 PN16 KPL.KTL | CORPS DE POMPE IPN/P40/160 PN16 CPL.KTL | 131
2055507 | PUMP HOUSING IP/P/S80/125-160 PN16CPL.KT | PUMPENGEHÄUSE IP/P/S80/125-160 16KPL.KTL | CORPS DE POMPE IP/P/S80/125-160 PN16CPL. | 243
2055597 | PUMP HOUSING P-S50/100 PN16 CPL.KTL | PUMPENGEHÄUSE P-S50/100 PN16 KPL.KTL | CORPS DE POMPE P-S50/100 PN16 COMPL.KTL | 111
2055763 | PUMP HOUSING D32/80/92X220 6/10 CPL. | PUMPENGEHÄUSE D32/80/92X220 6/10 KPL. | CORPS DE POMPE D32/80/92X220 6/10 CPL. | 127
2055769 | PUMP HOUSING D50/90 6/10 +DRZ.KPL.KTL | PUMPENGEHÄUSE D50/90 6/10 +DRZ.KPL.KTL | CORPS DE POMPE D50/90 6/10 +DRZ.KPL.KTL | 215
2055799 | PUMP HOUSING I40/108,5/129X250 KPL.KTL | PUMPENGEHÄUSE I40/108,5/129X250 KPL.KTL | CORPS I40/108,5/129X250 KPL.KTL | 116
2055872 | CR-EXTERNAL TEMP.SENSOR-PT100(O.FI) | CR-AUSSENTEMP.-FÜHLER-PT100(O.FI) | CR-CAPTEUR EXTERIEUR-PT100(O.FI) | 143
2055873 | CR-EXTERNAL TEMP.SENSOR-KTY(O.FI) | CR-AUSSENTEMP.-FÜHLER-KTY(O.FI) | CR-CAPTEUR EXTERIEUR-KTY(O.FI) | 143
2055988 | PUMP HOUSING IPN/S/P100/160 PN16 CPL.KTL | PUMPENGEHÄUSE IPN/S/P100/160 PN16KPL.KTL | CORPS DE POMPE IPN/S/P100/160 PN16CPL.KT | 732
2055994 | PUMP HOUSING P-S80/125-160 CPL.KTL | PUMPENGEHÄUSE P-S80/125-160 KPL.KTL | CORPS DE POMPE P-S80/125-160 CPL.KTL | 356
2055999 | PUMP HOUSING IPN/P/65/125-160 16 CPL.KTL | PUMPENGEHÄUSE IPN/P/65/125-160 16KPL.KTL | CORPS DE POMPE IPN/P/65/125-160 16CPL.KT | 165
2056009 | PUMP HOUSING IPN/P50/160 16 SRI.KPL.KTL | PUMPENGEHÄUSE IPN/P50/160 16 SRI.KPL.KTL | CORPS DE POMPE IPN/P50/160 16 SRI.KPL.KT | 145
2056193 | MOTOR V1 75/4/280/550 SM.KLF. | MOTOR V1 75/4/280/550 SM.KLF. | MOTEUR V1 75/4/280/550 SM.KLF. | 9850
2056397 | PUMP HOUSING 1,25/6,3/6,7/11 145PSI KTL | PUMPENGEHÄUSE 1,25/6,3/6,7/11 145PSI KTL | CORPS D.POMPE 1,25/6,3/6,7/11 145PSI KTL | 174
2056399 | PUMP HOUSING 1,5/4,5/5,1/10 145PSI KTL | PUMPENGEHÄUSE 1,5/4,5/5,1/10 145PSI KTL | CORPS DE POMPE 1,5/4,5/5,1/10 145PSI KTL | 257
2056401 | PUMP HOUSING 3/4,5/5,7/14 145PSI KTL | PUMPENGEHÄUSE 3/4,5/5,7/14 145PSI KTL | CORPS DE POMPE 3/4,5/5,7/14 145PSI KTL | 314
2056452 | MECH.SEAL CARTR.M7N/80-E1 Q1AEGG KIT | GLEITRINGD.CARTR.M7N/80-E1 Q1AEGG SET | GARN-MECA-CARTR.M7N/80-E1 Q1AEGG KIT | 1218.82
2056453 | MECH.SEAL CARTR.M7N/80-E1 Q1AVGG KIT | GLEITRINGD.CARTR.M7N/80-E1 Q1AVGG SET | GARN-MECA-CARTR.M7N/80-E1 Q1AVGG KIT | 3413
2056454 | MECH.SEAL CA.M7N/80-E1 Q1Q1VGG/S50 KIT | GLEITRINGD.CA.M7N/80-E1 Q1Q1VGG/S50 SET | GARN-MECA-CA.M7N/80-E1 Q1Q1VGG/S50 KIT | 3952
2056455 | M.seal Cartr.M7N/80-E1 Q1BE3GG-WA KIT | GRD.Cartr.M7N/80-E1 Q1BE3GG-WA SET | KIT Gar.méc.cartr.M7N/80-E1 Q1BE3GG-WA | 3314
2056456 | MECH.SEAL CARTR.M7N/80-E1 Q1Q1E3GG KIT | GLEITRINGD.CARTR.M7N/80-E1 Q1Q1E3GG SET | GARN-MECA-CARTR.M7N/80-E1 Q1Q1E3GG KIT | 4685
2056457 | MECH.SEAL CARTR.M7N/80-E1 Q1Q1VGG KIT | GLEITRINGD.CARTR.M7N/80-E1 Q1Q1VGG SET | GARN-MECA-CARTR.M7N/80-E1 Q1Q1VGG KIT | 3692
2056460 | MECHANICAL SEAL MG12/43-G60 AQ1VGG KIT | GLEITRINGDICHTUNG MG12/43-G60 AQ1VGG SET | GARNITURE MÉCANIQ.MG12/43-G60 AQ1VGG KIT | 635
2056461 | MECH.SEAL MG12S50/43-G60 Q1Q1VGG KIT | GLEITRINGD.MG12S50/43-G60 Q1Q1VGG SET | GARN-MECA-MG12S50/43-G60 Q1Q1VGG KIT | 1150
2056462 | M.seal MG12/43-G60 BQ1EGG-WA KIT | GRD.MG12/43-G60 BQ1EGG-WA SET | KIT Gar.méc.MG12/43-G60 BQ1EGG-WA | 497
2056463 | MECH.SEAL MG12/43-G60 Q7Q7EGG-WA KIT | GLEITRINGD.MG12/43-G60 Q7Q7EGG-WA SET | KIT GARN-MECA-MG12/43-G60 Q7Q7EGG-WA | 782
2056464 | MECH.SEAL MG12/43-G60 Q1Q1VGG KIT | GLEITRINGD.MG12/43-G60 Q1Q1VGG SET | GARN-MECA-MG12/43-G60 Q1Q1VGG KIT | 760
2056465 | MECHANICAL SEAL MG12/55-G60 AQ1VGG KIT | GLEITRINGDICHTUNG MG12/55-G60 AQ1VGG SET | GARNITURE MÉCANIQ.MG12/55-G60 AQ1VGG KIT | 744
2056466 | MECH.SEAL MG12S50/55-G60 Q1Q1VGG KIT | GLEITRINGD.MG12S50/55-G60 Q1Q1VGG SET | GARN-MECA-MG12S50/55-G60 Q1Q1VGG KIT | 1248
2056467 | M.seal G12/55-G60 BQ1EGG-WA KIT | GRD.MG12/55-G60 BQ1EGG-WA SET | KIT Gar.méc.MG12/55-G60 BQ1EGG-WA | 583
2056468 | MECH.SEAL MG12/55-G60 Q7Q7EGG-WA KIT | GLEITRINGD.MG12/55-G60 Q7Q7EGG-WA SET | KIT GARN-MECA-MG12/55-G60 Q7Q7EGG-WA | 600
2056469 | MECH.SEAL MG12/55-G60 Q1Q1VGG KIT | GLEITRINGD.MG12/55-G60 Q1Q1VGG SET | GARN-MECA-MG12/55-G60 Q1Q1VGG KIT | 1152
2056589 | STUD BOLT M16X60 ISO4026 ZN | GEWINDESTIFT M16X60 ISO4026 ZN | GOUJON M16X60 ISO4026 ZN | 2
2056768 | CONSOLE CARRIER KPL.PSG10200 | KONSOLE CARRIER KPL.PSG10200 | CONSOLE CARRIER KPL.PSG10200 | 287
2056773 | CONSOLE CARRIER KPL.PSG07600 | KONSOLE CARRIER KPL.PSG07600 | CONSOLE CARRIER KPL.PSG07600 | 234
2056774 | CONSOLE CARRIER KPL.PSG34100 | KONSOLE CARRIER KPL.PSG34100 | CONSOLE CARRIER KPL.PSG34100 | 237
2056778 | MODULE GR.22 EM LDS 5µF+PG WILO KIT | MODUL GR.22 EM LDS 5µF+PG WILO SET | MODULE GR.22 EM LDS 5µF+PG WILO KIT | 48
2056779 | MODULE GR.22 EM LDS 3,7µF+PG WILO KIT | MODUL GR.22 EM LDS 3,7µF+PG WILO SET | MODULE GR.22 EM LDS 3,7µF+PG WILO KIT | 48
2056780 | MODULE GR.22 DM LDS+PG WILO KIT | MODUL GR.22 DM LDS+PG WILO SET | MODULE GR.22 DM LDS+PG WILO KIT | 61
2056782 | MODULE GR.22 1~230 FROM 01/03 KIT | MODUL GR.22 EM AB 01/03 SET | MODULE GR.22 MONO À PARTIR DE 01/03 KIT | 305
2056783 | MODULE GR.22 3-400 FROM 01/03 KIT | MODUL GR.22 DM AB 01/03 SET | MODULE GR.22 TRI À PARTIR DE 01/03 KIT | 305
2056784 | MODULE GR.22 3-400(TOP-D) KIT | MODUL GR.22 DM(TOP-D) SET | MODULE GR.22 TRI(TOP-D)PART. KIT | 82
2056809 | CONSOLE CARRIER KPL.PSG16500 | KONSOLE CARRIER KPL.PSG16500 | CONSOLE CARRIER KPL.PSG16500 | 288
2056815 | CONSOLE CARRIER KPL.PSG110600 | KONSOLE CARRIER KPL.PSG110600 | CONSOLE CARRIER KPL.PSG110600 | 319
2056817 | CONSOLE CARRIER KPL.PSG25000 | KONSOLE CARRIER KPL.PSG25000 | CONSOLE CARRIER KPL.PSG25000 | 378
2056822 | CONSOLE CARRIER KPL.PSG56600 | KONSOLE CARRIER KPL.PSG56600 | CONSOLE CARRIER KPL.PSG56600 | 265
2056825 | CONSOLE CARRIER KPL.PSG09700 | KONSOLE CARRIER KPL.PSG09700 | CONSOLE CARRIER KPL.PSG09700 | 239
2056829 | CONSOLE CARRIER KPL.PSG101200 | KONSOLE CARRIER KPL.PSG101200 | CONSOLE CARRIER KPL.PSG101200 | 303
2056832 | CONSOLE CARRIER KPL.PSG110300 | KONSOLE CARRIER KPL.PSG110300 | CONSOLE CARRIER KPL.PSG110300 | 239
2056951 | MOTOR 1,5KW-DM-400-50-2POL.KPL. | TAUCHMOTOR 1,5KW-DM-400-50-2POL.KPL. | MOT.EQUIP-1,5KW-DM-400-50-2POL.KPL. | 1433
2057224 | BRACKET DN40PN10 DRF.PAINTED CPL. | HALTERUNG DN40PN10 DRF.LACKIERT KPL. | SUPPORT DN40PN10 DRF.PEINTÉ CPL. | 76
2057420 | TERMINAL BOX BOTTOM PART QSFS132 TEE | KLEMMENKASTENUNTERTEIL QSFS132 TEE VP. | PARTIE INFÉRIEUR BOÎT.BORNES QSFS132 TEE | 40
2057421 | TERMINAL BOX BOTTOM PART QSFS112 TEE | KLEMMENKASTENUNTERTEIL QSFS112 TEE VP. | PARTIE INFÉRIEUR BOÎT.BORNES QSFS112 TEE | 38
2057422 | TERMINAL BOX COVER QSFS100 TEE | KLEMMENKASTENDECKEL QSFS100 TEE VP. | COUVERCLE BOÎTIER À BORNES QSFS100 TEE | 38
2057423 | TERMINAL BOX COVER QSFS132 TEE | KLEMMENKASTENDECKEL QSFS132 TEE VP. | COUVERCLE BOÎTIER À BORNES QSFS132 TEE | 48
2057424 | TERMINAL BOX COVER QSFS112 TEE | KLEMMENKASTENDECKEL QSFS112 TEE VP. | COUVERCLE BOÎTIER À BORNES QSFS112 TEE | 38
2057434 | TERMINAL BOARD 1LA7090-4AA11-Z SM.VP. | KLEMMBRETT 1LA7090-4AA11-Z SM.VP. | TABLETTE À BORNES 1LA7090-4AA11-Z SM.VP. | 40
2057435 | TERMINAL BOARD 1LA7106-4AA11-Z SM.VP. | KLEMMBRETT 1LA7106-4AA11-Z SM.VP. | TABLETTE À BORNES 1LA7106-4AA11-Z SM.VP. | 77
2057436 | TERMINAL BOARD 1LA7130-2AA66-Z SM.VP. | KLEMMBRETT 1LA7130-2AA66-Z SM.VP. | TABLETTE À BORNES 1LA7130-2AA66-Z SM.VP. | 84
2057437 | TERMINAL BOARD BG63-80 TEE KIT | KLEMMBRETT BG63-80 TEE SET | TABLETTE À BORNES BG63-80 TEE KIT | 28
2057439 | TERMINAL BOARD BG132-160 TEE KIT | KLEMMBRETT BG132-160 TEE SET | TABLETTE À BORNES BG132-160 TEE KIT | 41
2057440 | TERMINAL BOARD BG180-200 TEE KIT | KLEMMBRETT BG180-200 TEE SET | TABLETTE À BORNES BG180-200 TEE KIT | 41
2057441 | TERMINAL BOARD BG225-250 TEE KIT | KLEMMBRETT BG225-250 TEE SET | TABLETTE À BORNES BG225-250 TEE KIT | 41
2057442 | TERMINAL BOARD 1LA7163-2AA66-Z SM.VP. | KLEMMBRETT 1LA7163-2AA66-Z SM.VP. | TABLETTE À BORNES 1LA7163-2AA66-Z SM.VP. | 111
2057443 | TERMINAL BOARD 1LA5183-2AA61-Z SM.VP. | KLEMMBRETT 1LA5183-2AA61-Z SM.VP. | TABLETTE À BORNES 1LA5183-2AA61-Z SM.VP. | 138
2057444 | TERMINAL BOARD 1LA5206-2AA66-Z SM.VP. | KLEMMBRETT 1LA5206-2AA66-Z SM.VP. | TABLETTE À BORNES 1LA5206-2AA66-Z SM.VP. | 160
2057445 | TERMINAL BOARD 1LA5220-4AA61-Z SM.VP. | KLEMMBRETT 1LA5220-4AA61-Z SM.VP. | TABLETTE À BORNES 1LA5220-4AA61-Z SM.VP. | 192
2057446 | TERMINAL BOARD 1LG4253-4AA61-Z SM.VP. | KLEMMBRETT 1LG4253-4AA61-Z SM.VP. | TABLETTE À BORNES 1LG4253-4AA61-Z SM.VP. | 230
2057450 | SPEED SELECTOR PLUG 400V GW VP. | UMSCHALTSTECKER 400V GW VP. | SELECTEUR DE VITESSE 400V GW VP. | 6
2057451 | SPEED SELECTOR PLUG EM GW VP. | UMSCHALTSTECKER EM GW VP. | SELECTEUR DE VITESSE EM GW VP. | 11
2057452 | BASE PLATE DE1 800x800 M12 KIT | GRUNDRAHMEN DE1 800x800 M12 SET | CHÂSSIS E.F.PROFILÉ DE1 800x800 M12 KIT | 722
2057455 | END SHIELD AF71/129 ATS.ATB KIT | LAGERSCHILD AF71/129 ATS.ATB SET | FLASQUE AF71/129 ATS.ATB KIT | 197
2057459 | BASE PLATE DE2 1580x500 M10 KIT | GRUNDRAHMEN DE2 1580x500 M10 SET | CHASSIS E.F.PROFILE DE2 1580x500 M10 KIT | 560
2057672 | MECHANICAL SEAL MG1/17-G1 Q1Q1EGG KIT | GLEITRINGDICHTUNG MG1/17-G1 Q1Q1EGG SET | GARNIT.MÉCANIQUE MG1/17-G1 Q1Q1EGG KIT | 367
2057831 | END SHIELD AF90/170 ATS.ATB KIT | LAGERSCHILD AF90/170 ATS.ATB SET | FLASQUE AF90/170 ATS.ATB KIT | 275
2057834 | END SHIELD AF71/170 ATS.ATB KIT | LAGERSCHILD AF71/170 ATS.ATB SET | FLASQUE AF71/170 ATS.ATB KIT | 197
2057857 | MODULE IP-E/DP-E80/115-2,2/2-IE1 KIT | MODUL IP-E/DP-E80/115-2,2/2 TL3-IE1 SET | MODULE IP-E/DP-E80/115-2,2/2-IE1 KIT | 2630
2057858 | MODULE IP-E/DP-E65/115-1,5/2-IE1 KIT | MODUL IP-E/DP-E65/115-1,5/2 TL3-IE1 SET | MODULE IP-E/DP-E65/115-1,5/2-IE1 KIT | 2085
2057859 | MODULE IP-E/DP-E32/160-1,1/2-IE1 KIT | MODUL IP-E/DP-E32/160-1,1/2 TL2-IE1 SET | MODULE IP-E/DP-E32/160-1,1/2-IE1 KIT | 1718
2057860 | MODULE IP-E/DP-E50/115-0,75/2-IE1 KIT | MODUL IP-E/DP-E50/115-0,75/2 TL2-IE1 SET | MODULE IP-E/DP-E50/115-0,75/2-IE1 KIT | 1755
2057889 | BRACKET 1223 F.SK.VR/ER 400x400 EB VP. | KONSOLE 1223 F.SK.VR/ER 400x400 EB VP. | CONSOLE 1223 F.SK.VR/ER 400x400 EB VP. | 165
2057891 | FITTINGS DELIVERY SIDE CO-1MVI32..KIT | ANSCHLUßSATZ DRUCKSEITE CO-1MVI32.. SET | ROBINETTERIE COTE REFOULEMENT CO-1MVI32 | 744
2057893 | BRACKET 1580 F.SK.VR 600X600 VP. | KONSOLE 1580 F.SK.VR 600X600 VP. | CONSOLE 1580 F.SK.VR 600X600 VP. | 208
2057894 | BASE PLATE DE3 2080x500 M10 KIT | GRUNDRAHMEN DE3 2080x500 M10 SET | CHASSIS E.F.PROFILE DE3 2080x500 M10 KIT | 1034
2057895 | BASE PLATE DE4 2580x500 M10 KIT | GRUNDRAHMEN DE4 2580x500 M10 SET | CHASSIS E.F.PROFILE DE4 2580x500 M10 KIT | 1366
2057896 | SCREW M20X80 ISO4014 8.8 ZN (8 PIECES) | SCHRAUBE M20X80 ISO4014 8.8 ZN (8 STÜCK) | (8 PIÈCES)VIS M20X80 ISO4014 8.8 ZN | 11
2057897 | NUT M20 ISO4032 8 ZN (8 PIECES) | MUTTER M20 ISO4032 8 ZN (8 STÜCK) | (8 PIÈCES)ÈCROU M20 ISO4032 8 ZN | 8
2057898 | WASHER A21 DIN125 ST ZN (8 PIECES) | SCHEIBE A21 DIN125 ST ZN (8 STÜCK) | (8 PIÈCES)RONDELLE A21 DIN125 ST ZN | 5
2057899 | BASE PLATE DE2 1580x500 M12 KIT | GRUNDRAHMEN DE2 1580x500 M12 SET | CHASSIS E.F.PROFILE DE2 1580x500 M12 KIT | 690
2057900 | BASE PLATE DE3 2080x500 M12 KIT | GRUNDRAHMEN DE3 2080x500 M12 SET | CHASSIS E.F.PROFILE DE3 2080x500 M12 KIT | 1043
2057901 | BASE PLATE DE4 2580x500 M12 KIT | GRUNDRAHMEN DE4 2580x500 M12 SET | CHASSIS E.F.PROFILE DE4 2580x500 M12 KIT | 1452
2057902 | SCREW M16X40 ISO4762 8.8 (16 PIECES) | SCHRAUBE M16X40 ISO4762 8.8 (16 STÜCK) | (16 PIÈCES)VIS M16X40 ISO4762 8.8 | 21
2057907 | LANTERN P500X258-F500 GG25 KIT | LATERNE P500X258-F500 GG25 SET | LANTERNE P500X258-F500 GG25 KIT | 1770
2057909 | COUPLING/SHAFT D.72/75X368 KIT | KUPPLUNG/WELLE D.72/75X368 SET | ACCOUPLEMENT/ARBRE D.72/75X368 KIT | 1847
2057912 | Screw M16X80 ISO4014 8.8 (8 STÜCK) | SCHRAUBE M16X80 ISO4014 8.8 (8 STÜCK) | (8 STÜCK)Vis M16x80 ISO4014 8.8 | 11
2057920 | INSERT FOR FUSE 50A D02 | PASSEINSATZ F.SICHERUNG 50A D02 VP. | INSERT FOR FUSE 50A D02 | 5
2057926 | LANTERN P590X270-F600 GG25 KIT | LATERNE P590X270-F600 GG25 SET | LANTERNE P590X270-F600 GG25 KIT | 4492
2057927 | PUMP HOUSING IL250/480 PN16 KIT | PUMPENGEHÄUSE IL250/480 PN16 SET | CORPS DE POMPE IL250/480 PN16 KIT | 4273
2057928 | O-RING ID.515X7 7EP1197 70SHOER HARDNESS | O-RING ID.515X7 7EP7518 70 SHORE A VP. | JOINT TORIQUE ID.515X7 7EP1197 70DURE | 37
2057931 | COUPLING/SHAFT 72/80X368 GR280ZNC KIT | KUPPLUNG/WELLE 72/80X368 GR280ZNC SET | ACCOUPLEMENT/ARBRE72/80X368 GR280ZNC KIT | 2384
2057932 | IMPELLER D.250/396/66 KIT | LAUFRAD D.250/396/66 SET | ROUE D.250/396/66 KIT | 2136
2057933 | IMPELLER D.250/460/66 KIT | LAUFRAD D.250/460/66 SET | ROUE D.250/460/66 KIT | 3704
2057936 | BASE FRAME DE2 MHI EB OC KIT | GRUNDRAHMEN DE2 MHI EB OC SET | CHÂSSIS ENFER PROFILÉ DE2 MHI EB OC KIT | 178
2057937 | SUCTION SIDE COR MHI/MHIE16 SET | SAUGSEITE COR MHI/MHIE16 SET | CÔTE ASPIRATION COR MHI/MHIE16 SET | 252
2057938 | DELIVERY SIDE COR MHI/MHIE16 SET | DRUCKSEITE COR MHI/MHIE16 SET | CÔTE REFOULEMENT COR MHI/MHIE16 SET | 390
2057939 | SCREWED INSERT G2" MHI(E)16 VP. | EINSCHRAUBTEIL G2" MHI(E)16 VP. | INSERT-VISSÉ-G2"-MHI(E)16 VP. | 32
2057941 | PIPE WORK DE2 3"-2x1"1/2-1x3/4-316 MHI V | LEITUNG DE2 3"-2x11/2"-1x3/4"-316 MHI VP | COLLECTEUR DE2 3"-2x1"1/2-1x3/4-316 VP. | 440
2057942 | PIPE WORK DE3DN100-3x1"1/2-1x3/4-316 VP. | LEITUNG DE3 DN100-3x11/2"-1x3/4"-316 VP. | TUYAUTERIE DE3DN100-3x1"1/2-1x3/4-316 VP | 953
2057943 | PIPE WORK PRES. DE4 DN100-4x11/2"-1x3/4" | LEITUNG DE4 DN100-4x11/2"-1x3/4"-316 VP. | TUYAUTERIE REF. DE4 DN100-4x11/2"-1x3/4" | 1077
2057944 | IMPELLER D.250/414/66 KIT | LAUFRAD D.250/414/66 SET | ROUE D.250/414/66 KIT | 2136
2057947 | IMPELLER D.250/480/66 KIT | LAUFRAD D.250/480/66 SET | ROUE D.250/480/66 KIT | 4088
2057950 | IMPELLER D.250/432/66 KIT | LAUFRAD D.250/432/66 SET | ROUE D.250/432/66 KIT | 2380
2057959 | BASE PLATE CO-1 MVI32 KIT | GRUNDRAHMEN CO-1 MVI32 SET | CHÂSSIS EN FER PROFILÉ CO-1 MVI32 KIT | 365
2057960 | COUNTER FLANGE MVI16-6 SET | GEGENFLANSCH MVI16-6 SET | CONTRE BRIDE MVI16-6 SET | 54
2057961 | FITTINGS COR-1MVIE8/16 DELIV.SIDE R11/2" | ANSCHLUßSATZ DRUCKSEITE COR-1MVIE8/16SET | ROBINETTER.COR-1MVIE8/16COTE REFOUL.R11/ | 367
2057966 | ROTOR-UNIT 22/80/2 LR.35/60 KIT | ROTOR-EINHEIT 22/80/2 LR.35/60 SET | UNITÉ ROTOR 22/80/2 LR.35/60 KIT | 216
2057967 | IMPELLER D.40/122/18 RG10 KIT | LAUFRAD D.40/122/18 RG10 SET | ROUE D.40/122/18 RG10 KIT | 391
2057971 | ROTOR-UNIT 22/100/2 LR.35/80 KIT | ROTOR-EINHEIT 22/100/2 LR.35/80 SET | UNITÉ ROTOR 22/100/2 LR.35/80 KIT | 55
2057972 | ROTOR-UNIT 22/80/2 LR.78 KIT | ROTOR-EINHEIT 22/80/2 LR.78 SET | UNITÉ ROTOR 22/80/2 LR.78 KIT | 54
2057975 | MVIE16-PUMP-CASING-KIT | PUMPENGEHÄUSE MVIE32 PN16 1.4301 SET | KIT CORPS POMPE PN16 MVIE32 | 693
2057976 | RELAY PZ10 OA1 01112368 +SIR. DFH80 VP. | RELAIS PZ10 OA1 01112368 +SIR. DFH80 VP. | RELAIS PZ10 OA1 01112368 +SIR. DFH80 VP. | 222
2057978 | RONDELLE A5,3 DIN6797 FST ZN (4 PIECES) | ZAHNSCHEIBE A5,3 DIN6797 FST ZN (4STÜCK) | RONDELLE A5,3 DIN6797 FST ZN (4 PIÈCES) | 5
2057980 | IMPELLER D.32/157/18 RG KIT | LAUFRAD D.32/157/18 RG SET | ROUE D.32/157/18 RG KIT | 363
2057981 | IMPELLER D.50/174/18 RG KIT | LAUFRAD D.50/174/18 RG SET | ROUE D.50/174/18 RG KIT | 407
2057982 | MVIE25-PUMP-CASING-KIT | PUMPENGEHÄUSE MVIE32 PN25 1.4301 SET | KIT CORPS POMPE PN25 MVIE32 | 758
2057987 | FLAT GASKET GR.53/63D.125X3 VP. | FLACHDICHTUNG GR.53/63D.125X3 VP. | JOINT PLAT GR.53/63D.125X3 VP. | 5
2057988 | MODULE COVER STRATOS MG.53/63 KIT | MODULDECKEL STRATOS MG.53/63 SET | MODULE-COUVERCLE STRATOS MG.53/63 KIT | 29
2057989 | IMPELLER D.100/170/10°/32 RG KIT | LAUFRAD D.100/170/10°/32 RG SET | ROUE D.100/170/10°/32 RG KIT | 987
2057990 | IMPELLER D.80/173/24 RG KIT | LAUFRAD D.80/173/24 RG SET | ROUE D.80/173/24 RG KIT | 465
2057991 | CEE-PLUG 0,55/0,75KW | CEE STECKER 0,55/0,75KW VP. | FICHE CEE 0,55/0,75KW | 345
2057992 | BALL BEARING 6317/2Z-C3 (HT) VP. | KUGELLAGER 6317/2Z-C3 (HT) VP. | ROULEMENT À BILLES 6317/2Z-C3 (HT) VP. | 458
2057993 | BALL BEARING 6319/2Z-C3 (HT) VP. | KUGELLAGER 6319/2Z-C3 (HT) VP. | ROULEMENT À BILLES 6319/2Z-C3 (HT) VP. | 798
2057994 | FAN WHEEL 1LG4 4/280/550 SM. | LÜFTERRAD 1LG4 4/280/550 SM.VP. | VENTILATEUR 1LG4 4/280/550 SM. | 204
2057996 | FAN HOOD BG280/550 SM.VP. | LÜFTERHAUBE BG280/550 SM.VP. | CAPOT DE VENTILATEUR BG280/550 SM.VP. | 256
2057997 | FAN HOOD 1LG4 BG315/660 SM. | LÜFTERHAUBE 1LG4 BG315/660 SM.VP. | CAPOT DE VENTILATEUR 1LG4 BG315/660 SM. | 380
2057998 | TERMINAL BOX CPL.1LG4280-4AA91-Z SM. | KLEMMENKASTEN KPL.1LG4280-4AA91-Z SM.VP. | BOÎTE À BORNES COMPL.1LG4280-4AA91-Z SM. | 173
2057999 | TERMINAL BOX CPL.1LG4310-4AA91-Z SM. | KLEMMENKASTEN KPL.1LG4310-4AA91-Z SM.VP. | BOÎTE À BORNES COMPL.1LG4310-4AA91-Z SM. | 223
2058001 | TERMINAL BOARD 1LG4310-4AA91-Z SM. | KLEMMBRETT 1LG4310-4AA91-Z SM.VP. | TABLETTE À BORNES 1LG4310-4AA91-Z SM. | 258
2058002 | TERMINAL BOX COVER+GASKET 1LG4280-4AA91- | KLEMMENKASTEND.+DT.1LG4280-4AA91-Z SM.VP | COUVERCLE BOÎTIER À BORNES+GASKET 1LG428 | 59
2058003 | TERMINAL BOX COVER+GASKET 1LG4310-4AA91- | KLEMMENKASTEND.+DT.1LG4310-4AA91-Z SM.VP | COUVERCLE BOÎTIER À BORNES+GASKET 1LG431 | 64
2058004 | END SHILD 1LG4 BG280/550 N.D.E.SM.KIT | LAGERSCHILD 1LG4 BG280/550 BTS.SM.SET | FLASQUE 1LG4 BG280/550 CÔTÉ LIB.SM.KIT | 570
2058005 | END SHILD 1LG4 BG315/660 N.D.E.SM.KIT | LAGERSCHILD 1LG4 BG315/660 BTS.SM.SET | FLASQUE 1LG4 BG315/660 CÔTÉ LIB.SM.KIT | 680
2058011 | PUMP HOUSING STRATOS 80/1-12 PN6 KIT | PUMPENGEHÄUSE STRATOS 80/1-12 PN6 SET | CORPS DE POMPE STRATOS 80/1-12 PN6 KIT | 422
2058012 | PUMP HOUSING STRATOS 80/1-12 PN10 KIT | PUMPENGEHÄUSE STRATOS 80/1-12 PN10 SET | CORPS DE POMPE STRATOS 80/1-12 PN10 KIT | 411
2058013 | PUMP HOUSING STRATOS 100/1-12 PN6 KIT | PUMPENGEHÄUSE STRATOS 100/1-12 PN6 SET | CORPS DE POMPE STRATOS 100/1-12 PN6 KIT | 472
2058014 | PUMP HOUSING STRATOS 100/1-12 PN10 KIT | PUMPENGEHÄUSE STRATOS 100/1-12 PN10 SET | CORPS DE POMPE STRATOS 100/1-12 PN10 KIT | 531
2058015 | Pump housing D65/1-12 PN6/10 KIT | Pumpengehäuse D65/1-12 PN6/10 SET | KIT Corps de pompe D65/1-12 PN6/10 | 645
2058016 | Pump housing D80/1-12 PN6 KIT | Pumpengehäuse D80/1-12 PN6 SET | KIT Corps de pompe D80/1-12 PN6 | 817
2058017 | Pump housing D80/1-12 PN10 KIT | Pumpengehäuse D80/1-12 PN10 SET | KIT Corps de pompe D80/1-12 PN10 | 844
2058018 | O-Ring ID.123,42X3,53 EPDM VP. | O-Ring ID.123,42X3,53 EPDM VP. | Joint torique ID.123,42X3,53 EPDM VP. | 5
2058021 | FIXING/GASKET-KIT STRATOS 53/63 | BEFESTIGUNG/DICHTUNGS-SET STRATOS 53/63 | FIXATION/JOINT-KIT STRATOS 53/63 | 20
2058022 | SCREW M10X30 ISO4762 8.8 (4 PIECES) | SCHRAUBE M10X30 ISO4762 8.8 (4 STÜCK) | VIS M10X30 ISO4762 8.8 (4 PIÈCE) | 5
2058023 | INSOLATION MG.53 KIT | ISOLIERUNG MG.53 SET | ISOLATION MG.53 KIT | 37.1
2058024 | INSOLATION STRATOS MG.63(80/1-12)KIT | ISOLIERUNG STRATOS MG.63(80/1-12)SET | ISOLATION STRATOS MG.63(80/1-12)KIT | 38
2058025 | INSOLATION STRATOS MG.63(100/1-12)KIT | ISOLIERUNG STRATOS MG.63(100/1-12)SET | ISOLATION STRATOS MG.63(100/1-12)KIT | 45
2058028 | IMPELLER D.33/95/15 OIL KIT | LAUFRAD D.33/95/15 OIL SET | ROUE D.33/95/15 OIL KIT | 66
2058029 | BRACKET DN100 DRF.GJL250 (TP100) KIT | HALTERUNG DN100 DRF.GJL250 (TP100) SET | SUPPORT DN100 DRF.GJL250 (TP100) KIT | 186
2058030 | GATE VALVE R1 1/4" L=75MM VP. | ABSPERRSCHIEBER R1 1/4" L=75MM VP. | VANNE D´ARRÈT R1 1/4" L=75MM VP. | 140
2058046 | IMERGED MOTOR STS 4KW/3-400-50-4 | TAUCHMOTOR STS 4KW/3-400-50-4 VP. | MOTOR IMERGÉ STS 4KW/3-400-50-4 | 2058
2058047 | CABLE EQ.STS80 H07RN-F 7G1,5 10M | KABEL STS80 H07RN-F 7G1,5 10M VP. | CABLE EQU.STS80 H07RN-F 7G1,5 10M | 257
2058048 | IMPELLER F D.80/155/25 EN-GJL250 KIT | LAUFRAD F D.80/155/25 EN-GJL250 SET | ROUE F D.80/155/25 EN-GJL250 KIT | 567
2058049 | O-RING ID.221,8X3,53 NBR | O-RING ID.221,8X3,53 NBR VP. | JOINT TORIQUE ID.221,8X3,53 NBR | 5
2058050 | PUMP HOUSING STS80F EN-GJL250 KIT | PUMPENGEHÄUSE STS80F EN-GJL250 SET | CORPS DE POMPE STS80F EN-GJL250 KIT | 448
2058053 | BALL BEARING 3206-2RS-C3-HT VP. | SCHRÄGKUGELLAGER 3206-2RS-C3-HT VP. | ROULEMENT 3206-2RS-C3-HT VP. | 93
2058054 | MECHANICAL SEAL MG1/28-G60 Q1Q1PGG | GLEITRINGDICHTUNG MG1/28-G60 Q1Q1PGG VP. | GARNIT.MÉCANIQUE MG1/28-G60 Q1Q1PGG | 120
2058056 | IMPELLER F D.80/165/25 EN-GJL250 KIT | LAUFRAD F D.80/165/25 EN-GJL250 SET | ROUE F D.80/165/25 EN-GJL250 KIT | 510
2058057 | IMPELLER F D.80/180/25 EN-GJL250 KIT | LAUFRAD F D.80/180/25 EN-GJL250 SET | ROUE F D.80/180/25 EN-GJL250 KIT | 489
2058058 | IMPELLER F D.80/190/25 EN-GJL250 KIT | LAUFRAD F D.80/190/25 EN-GJL250 SET | ROUE F D.80/190/25 EN-GJL250 KIT | 498
2058059 | IMPELLER F D.80/210/25 EN-GJL250 KIT | LAUFRAD F D.80/210/25 EN-GJL250 SET | ROUE F D.80/210/25 EN-GJL250 KIT | 516
2058060 | IMERGED MOTOR STS 8KW/3-400-50-4 | TAUCHMOTOR STS 8KW/3-400-50-4 VP. | MOTOR IMERGÉ STS 8KW/3-400-50-4 | 3600
2058062 | CABLE STS100 | KABEL STS100 VP. | CÂBLE STS100 | 245
2058063 | O-RING ID.274X3,5 DIN3771 NBR70 | O-RING ID.274X3,5 DIN3771 NBR70 VP. | JOINT TORIQUE ID.274X3,5 DIN3771 NBR70 | 5
2058064 | IMPELLER F D.100/195/30EN-GJL250 KIT | LAUFRAD F D.100/195/30EN-GJL250 SET | ROUE F D.100/195/30 EN-GJL250 KIT | 606
2058065 | PUMP HOUSING STS100F EN-GJL250 KIT | PUMPENGEHÄUSE STS100F EN-GJL250 SET | CORPS DE POMPE STS100F EN-GJL250 KIT | 451
2058066 | STATOR 8KW STS100 DM 400V LG.140 | STATOR 8KW STS100 DM 400V LG.140 VP. | STATOR 8KW STS100 DM 400V LG.140 | 1331
2058067 | ROTOR STS100 8KW LG.140 KIT | ROTOR STS100 8KW LG.140 SET | ROTOR STS100 8KW LG.140 KIT | 679
2058068 | BEARING STS100 8KW KIT | LAGER STS100 8KW SET | PALIER STS100 8KW KIT | 62
2058069 | MECHANICAL SEAL MG1/33-G60 Q1Q1PGG | GLEITRINGDICHTUNG MG1/33-G60 Q1Q1PGG VP. | GARNIT.MÉCANIQUE MG1/33-G60 Q1Q1PGG | 141
2058070 | IMPELLER F D.100/220/30 EN-GJL250 KIT | LAUFRAD F D.100/220/30 EN-GJL250 SET | ROUE F D.100/220/30 EN-GJL250 KIT | 500
2058078 | IMPELLER D.50/150/18 RG KIT | LAUFRAD D.50/150/18 RG SET | ROUE D.50/150/18 RG KIT | 704
2058079 | IMPELLER D.50/164/18 RG KIT | LAUFRAD D.50/164/18 RG SET | ROUE D.50/164/18 RG KIT | 590
2058080 | IMPELLER D.50/212/18 RG KIT | LAUFRAD D.50/212/18 RG SET | ROUE D.50/212/18 RG KIT | 628
2058081 | IMPELLER D.50/262/24 RG KIT | LAUFRAD D.50/262/24 RG SET | ROUE D.50/262/24 RG KIT | 1015
2058082 | IMPELLER D.65/161/18 RG KIT | LAUFRAD D.65/161/18 RG SET | ROUE D.65/161/18 RG KIT | 825
2058083 | IMPELLER D.65/174/18 RG KIT | LAUFRAD D.65/174/18 RG SET | ROUE D.65/174/18 RG KIT | 825
2058084 | IMPELLER D.65/222/24 RG KIT | LAUFRAD D.65/222/24 RG SET | ROUE D.65/222/24 RG KIT | 816
2058085 | IMPELLER D.65/250/24 RG KIT | LAUFRAD D.65/250/24 RG SET | ROUE D.65/250/24 RG KIT | 1025
2058086 | IMPELLER D.65/267/24 RG KIT | LAUFRAD D.65/267/24 RG SET | ROUE D.65/267/24 RG KIT | 1006
2058087 | IMPELLER D.80/150/18 RG KIT | LAUFRAD D.80/150/18 RG SET | ROUE D.80/150/18 RG KIT | 861
2058088 | IMPELLER D.80/160/18 RG KIT | LAUFRAD D.80/160/18 RG SET | ROUE D.80/160/18 RG KIT | 861
2058089 | IMPELLER D.100/160,8/24 RG KIT | LAUFRAD D.100/160,8/24 RG SET | ROUE D.100/160,8/24 RG KIT | 996
2058090 | IMPELLER D.100/173/24 RG KIT | LAUFRAD D.100/173/24 RG SET | ROUE D.100/173/24 RG KIT | 1927
2058091 | IMPELLER D.100/205/24 RG KIT | LAUFRAD D.100/205/24 RG SET | ROUE D.100/205/24 RG KIT | 1131
2058092 | IMPELLER D.100/212/24 (BL) RG KIT | LAUFRAD D.100/212/24 (BL) RG SET | ROUE D.100/212/24 (BL) RG KIT | 1168
2058093 | IMPELLER D.100/252/24 (BL) RG KIT | LAUFRAD D.100/252/24 (BL) RG SET | ROUE D.100/252/24 (BL) RG KIT | 1333
2058094 | IMPELLER D.125/197/24(BL) RG KIT | LAUFRAD D.125/197/24(BL) RG SET | ROUE D.125/197/24(BL) RG KIT | 1318
2058095 | IMPELLER D.125/216/24(BL) RG KIT | LAUFRAD D.125/216/24(BL) RG SET | ROUE D.125/216/24(BL) RG KIT | 1323
2058096 | IMPELLER D.125/252/32(BL) RG KIT | LAUFRAD D.125/252/32(BL) RG SET | ROUE D.125/252/32(BL) RG KIT | 1484
2058097 | IMPELLER D.125/270/32(BL) RG KIT | LAUFRAD D.125/270/32(BL) RG SET | ROUE D.125/270/32(BL) RG KIT | 1484
2058098 | IMPELLER D.125/296/38 RG KIT | LAUFRAD D.125/296/38 RG SET | ROUE D.125/296/38 RG KIT | 1493
2058099 | IMPELLER D.150/252/38 RG KIT | LAUFRAD D.150/252/38 RG SET | ROUE D.150/252/38 RG KIT | 1760
2058100 | IMPELLER D.150/263/38 RG KIT | LAUFRAD D.150/263/38 RG SET | ROUE D.150/263/38 RG KIT | 1380
2058101 | IMPELLER D.150/272/38 RG KIT | LAUFRAD D.150/272/38 RG SET | ROUE D.150/272/38 RG KIT | 1729
2058103 | IMPELLER D.150/190/24(BL) RG KIT | LAUFRAD D.150/190/24(BL) RG SET | ROUE D.150/190/24(BL) RG KIT | 1444
2058104 | BASE FRAME DE2 MVI2/4 EB OC KIT | GRUNDRAHMEN DE2 MVI2/4 EB OC SET | CHÂSSIS EN FER PROFILÉ DE2 MVI2/4 EB OC | 156
2058105 | BASE FRAME DE3 MVI2/4 EB CO KIT | GRUNDRAHMEN DE3 MVI2/4 EB CO SET | CHÂSSIS EN FER PROFILÉ DE3 MVI2/4 EB CO | 178
2058106 | PIPE WORK DE2 2"-2x11/4"-316 | LEITUNG DE2 2" 2x11/4" 316 VP. | COL-2"-2x11/4"-E300-316Ti VP. | 243
2058107 | PIPE WORK DE3 2"-3x11/4"-316 VP. | LEITUNG DE3 2" 3x11/4" 316 VP. | COL-2"-3x11/4"-E300-316Ti VP. | 276
2058108 | PIPE WORK DE4 2"-4x11/4"-316 | LEITUNG DE4 2" 4x11/4" 316 VP. | COL-2"-4x11/4"-E300-316TI | 305
2058109 | PIPE WORK DE2 2"-2x1"1/4-1x3/4-316 | LEITUNG DE2 2" 2x11/4"1x3/4" 316 VP. | TUYAUTERIE DE2 2"-2x1"1/4-1x3/4-316 | 296
2058110 | PIPE WORK DE3 2"-3x1"1/4-1x3/4-316I | LEITUNG DE3 2" 3x11/4" 1x3/4" 316 VP. | TUYAUTERIE DE3 2"-3x1"1/4-1x3/4-316 | 332
2058111 | PIPE WORK DE4 2"-4x1"1/4-1x3/4-316 | LEITUNG DE4 2" 4x11/4" 1x3/4" 316 VP. | TUYAUTERIE DE4 2"-4x1"1/4-1x3/4-316 | 345
2058112 | DELIVERY SIDE COR MVI2/4 KIT | DRUCKSEITE COR MVI2/4 SET | CÔTE REFOULEMENT COR MVI2/4 KIT | 131
2058113 | MECH.SEAL MG1S3/32-G1 Q1Q1VGG KIT | GLEITRINGD.MG1S3/32-G1 Q1Q1VGG SET | GARN-MECA-MG1S3/32-G1 Q1Q1VGG KIT | 426
2058114 | MECH.SEAL MG1S7/55-G1 Q1Q1VGG KIT | GLEITRINGD.MG1S7/55-G1 Q1Q1VGG SET | GARN-MECA-MG1S7/55-G1 Q1Q1VGG KIT | 661
2058115 | HOUSING RFV(RV-IN) DN32 SGS/DRS | GEHÄUSE RFV.(RV-IN)DN32 SGS/DRS VP. | CORPS RFV (RV-IN) DN32 SGS/DRS VP. | 17
2058116 | SPACER F.I/A KUH.DN32 CUZN | DISTANZSTÜCK DN32 I/A KUH.G11/4 RV VP. | ENTRETOISE-F.I/A-KUH-DN32-CUZN VP. | 20
2058117 | PIPE WORK DE3 3"-3x11/2" | LEITUNG DE3 3" 3x11/2" VP. | TUYAUTERIE DE3 3"-3x11/2" VP. | 440
2058118 | PIPE WORK DE4 3"-4x11/2" | LEITUNG DE4 3" 4x11/2" VP. | TUYAUTERIE DE4 3"-4x11/2" | 582
2058119 | PIPE WORK DE3 3"-3x1"1/2-1x3/4-316 MHI | LEITUNG DE3 3"-3x11/2"-1x3/4"-316 MHI VP | TUYAUTERIE DE3 3"-3x1"1/2-1x3/4-316 VP. | 481
2058120 | PIPE WORK DE4 3"-4x1"1/2-1x3/4-316 MHI | LEITUNG DE4 3"-4x11/2"-1x3/4"-316 MHI VP | TUYAUTERIE DE4 3"-4x1"1/2-1x3/4-316 MHI | 552
2058121 | SUCTION SIDE COR MHI8 KIT | SAUGSEITE COR MHI8 SET | CÔTE ASPIRATION COR MHI8 KIT | 236
2058122 | DELIVERY SIDE COR MHI8 KIT | DRUCKSEITE COR MHI8 SET | CÔTE REFOULEMENT COR MHI8 KIT | 274
2058123 | SCREWED INSERT G11/4" MHIE8 | EINSCHRAUBTEIL G11/4" MHIE8 VP. | INSERT VISSÉ G11/4" MHIE8 VP. | 20
2058125 | PIPE WORK DE3 3"-3X11/2"-1X3/4" | LEITUNG DE3 3" 3X11/2" 1X3/4" VP. | TUYAUTERIE DE3 3"-3X11/2"-1X3/4" | 481
2058126 | PIPE WORK DE4 3"-4X11/2"-1X3/4" | LEITUNG DE4 3"-4X11/2"-1X3/4" VP. | TUYAUTERIE DE4 3"-4X11/2"-1X3/4" | 582
2058128 | GASKET CARTRIDGE (IL STEP'7) KIT | DICHTUNGEN CARTRIDGE (IL STEP'7) SET | JOINT CARTRIDGE (IL STEP'7) KIT | 156
2058129 | SUCTION SIDE COR MHI4 KIT | SAUGSEITE COR MHI4 SET | CÔTE ASPIRATION COR MHI4 KIT | 116
2058130 | DELIVERY SIDE COR MHI2/4 KIT | DRUCKSEITE COR MHI2/4 SET | CÔTE REFOULEMENT COR MHI2/4 KIT | 222
2058131 | PIPE WORK DE4 21/2"-4x11/4"-316 | LEITUNG DE4 21/2"-4x11/4"-316 VP. | COL-21/2"-4x11/4"-E300-316TI | 360
2058132 | PIPE WORK DE2 2"-2x11/4"-1x3/4" | LEITUNG DE2 2"-2x11/4"-1x3/4" VP. | COL-2"-2x11/4"-1x3/4"E300-316TI VP. | 305
2058133 | PIPE WORK DE4 2"-4x11/4"-1x3/4" | LEITUNG DE4 2"-4x11/4"-1x3/4" VP. | COL-2"-4x11/4"-1x3/4"E300-316TI | 393
2058134 | PIPE WORK DE4 21/2"-4x11/4"-1x3/4" | LEITUNG DE4 21/2"-4x11/4"-1x3/4" VP. | COL-21/2"-4x11/4"-1x3/4"E300-316TI | 410
2058135 | PIPE WORK DE3 2"-3x11/4"-1x3/4" | LEITUNG DE3 2"-3x11/4"-1x3/4" VP. | COL-2"-3x11/4"-1x3/4"E300-316TI VP. | 334
2058136 | BASE PLATE CO/COR-1 MVI/MVISE KIT | GRUNDRAHMEN CO/COR-1 MVI/MVISE SET | CHÂSSIS E.F.PROFILÉ CO/COR-1MVI/MVISE KI | 252
2058137 | BRACKET 1580 F.SWITCH BOX CR | KONSOLE 1580 F.SCHALTKASTEN CR VP. | POTENCE-SE 1580 P.COFFRET DE COMMANDE CR | 208
2058138 | BASE PLATE DE5 MVI8 KIT | GRUNDRAHMEN DE5 MVI8 SET | CHÂSSIS EN FER PROFILÉ DE5 4 MVI8 KIT | 670
2058139 | BASE PLATE DE6 MVI8 KIT | GRUNDRAHMEN DE6 MVI8 SET | CHÂSSIS EN FER PROFILÉ DE6 MVI8 KIT | 743
2058196 | MOTOR V1 11/4/160/350 ATB 230/400V | MOTOR V1 11/4/160/350 ATB 230/400V | MOTEUR V1 11/4/160/350 ATB 230/400V | 1745
2058639 | CONSOLE CARRIER KPL.PSG187200 | KONSOLE CARRIER KPL.PSG187200 | CONSOLE CARRIER KPL.PSG187200 | 270
2058643 | MODULE STRATOS 100/1-12 KIT | MODUL STRATOS 100/1-12 SET | MODULE STRATOS 100/1-12 KIT | 2765
2058690 | SHAFT PIPEWORK WITH BREECHES PIPE | SCHACHTVERROHRUNG MIT HOSENSTÜCK | TUBAGE PUITS AVEC CULOTTE | 3143
2059718 | COUNTER FLANGE 1½" NAMEX FINISH | GEGENFLANSCH 1½" NAMEX FERT | CONTRE BRIDE 1½" NAMEX FINI | 11
2059720 | COUNTER FLANGE 2" NAMEX FINISH | GEGENFLANSCH 2" NAMEX FERT | CONTRE BRIDE 2" NAMEX FINI | 28
2059975 | MODULE STRATOS 25/1-8 KIT | MODUL STRATOS 25/1-8 SET | MODULE STRATOS 25/1-8 KIT | 347
2059976 | MODULE STRATOS 30/1-8 KIT | MODUL STRATOS 30/1-8 SET | MODULE STRATOS 30/1-8 KIT | 1188
2059977 | MODULE STRATOS 40/1-4 KIT | MODUL STRATOS 40/1-4 SET | MODULE STRATOS 40/1-4 KIT | 1220
2060194 | IMPELLER D.95/136,5/17 KU. | LAUFRAD D.95/136,5/17 KU.BEARB. | ROUE D.95/136,5/17 KU. | 128
2060195 | IMPELLER D.80/103/17 KU. | LAUFRAD D.80/103/17 KU.BEARB. | ROUE D.80/103/17 KU. | 108
2060196 | Impeller 50/160-114/17 PPO FE1630 fin | Laufrad 50/160-114/17 PPO FE1630 fert | Roue 50/160-114/17 PPO FE1630 fin | 103
2060197 | Impeller 50/160-126/17 PPO FE1630 fin | Laufrad 50/160-126/17 PPO FE1630 fert | Roue 50/160-126/17 PPO FE1630 fin | 103
2060210 | FLANGE GASKET D.65,16/56,56X5 E7518 | FLANSCHDICHTUNG D.65,16/56,56X5 E7518 | JOINT PLAT D.65,16/56,56X5 E7518 | 2
2060211 | FLANGE GASKET D.78,16/68,86X5 E7518 | FLANSCHDICHTUNG D.78,16/68,86X5 E7518 | JOINT PLAT D.78,16/68,86X5 E7518 | 2
2060337 | BALL BEARING 3205-2RS-R | SCHRÄGKUGELLAGER 3205-2RS-R | ROULEMENT 3205-2RS-R | 84
2060344 | CONSOLE CARRIER KPL.PSG187000 | KONSOLE CARRIER KPL.PSG187000 | CONSOLE CARRIER KPL.PSG187000 | 193
2060346 | CONSOLE CARRIER KPL.PSG191800 | KONSOLE CARRIER KPL.PSG191800 | CONSOLE CARRIER KPL.PSG191800 | 232
2060349 | CONSOLE CARRIER KPL.PSG194500 | KONSOLE CARRIER KPL.PSG194500 | CONSOLE CARRIER KPL.PSG194500 | 188
2060352 | CONSOLE CARRIER KPL.PSG194900 | KONSOLE CARRIER KPL.PSG194900 | CONSOLE CARRIER KPL.PSG194900 | 182
2060930 | SUCTION SIDE CO/COR MVI/MVIS8.. KIT | SAUGSEITE CO/COR MVI/MVIS8.. SET | CÔTE ASPIRATION CO/COR MVI/MVIS8.. KIT | 118
2060931 | DELIVERY SIDE CO/COR MVI/MVIS8.. KIT | DRUCKSEITE CO/COR MVI/MVIS8.. SET | CÔTE REFOULEMENT CO/COR MVI/MVIS8.. KIT | 173
2060932 | SPACER DN40 F.I/A KUH.G11/4" | DISTANZSTÜCK DN40 F.I/A KUH.G11/4" VP. | ENTRETOISE DN40 F.I/A KUH.G11/4" | 11
2060933 | PIPE WORK DE2 21/2"-2x11/4" | LEITUNG DE2 21/2"-2x11/4" VP. | COL-21/2"-2x11/4"-E300-316TI | 305
2060934 | PIPE WORK DE3 21/2"-3x11/4" | LEITUNG DE3 21/2"-3x11/4" VP. | COL-21/2"-3x11/4"-E300-316TI | 334
2060935 | PIPE WORK DE5 3"-5x11/4" | LEITUNG DE5 3"-5x11/4" VP. | COL-3"-5x11/4"-E300-316TI | 669
2060936 | PIPE WORK DE6 3"-6x11/4" | LEITUNG DE6 3"-6x11/4" VP. | COL-3"-6x11/4"-E300-316TI | 751
2060937 | PIPE WORK DE2 21/2"-2x11/4"-1x3/4" VP. | LEITUNG DE2 21/2"-2x11/4"-1x3/4" VP. | COL-21/2"-2x11/4"-1x3/4" E300-316TI | 331
2060938 | PIPE WORK DE3 21/2"-3x11/4"-1x3/4" | LEITUNG DE3 21/2"-3x11/4"-1x3/4" VP. | COL-21/2"-3x11/4"-1x3/4" E300-316TI | 345
2060939 | PIPE WORK DE4 21/2"-4x11/4" 1x3/4"-316 | LEITUNG DE4 21/2"-4x11/4" 1x3/4"-316 VP. | COL-21/2"-4x11/4"-E300-316TI | 451
2060940 | PIPE WORK DE5 3"-5x11/4" | LEITUNG DE5 3"-5x11/4" VP. | COL-3"-5x11/4"-E300-316TI | 685
2060941 | PIPE WORK DE6 3"-6x11/4" | LEITUNG DE6 3"-6x11/4" VP. | COL-3"-6x11/4"-E300-316TI | 764
2060942 | ACCESSOIRES CONSOLE FOR BOX CR 760X760MM | ZUB.KONSOLE F.SK.CR 760x760MM KPL. VP. | ACCESSOIRES CONSOLE FOR BOX CR 760X760MM | 80
2060944 | CONSOLE 1580MM F.SK.CR 760MM CPL. | KONSOLE 1580MM F.SK.CR 760MM KPL.VP. | CONSOLE 1580MM P.SK.CR 760MM COMPL. | 204
2060945 | BASE FRAME DE5 MVI2/4 KIT | GRUNDRAHMEN DE5 MVI2/4 SET | CHÂSSIS EN FER PROFILÉ DE5 MVI2/4 KIT | 370
2060946 | BASE FRAME DE6 MVI2/4 KIT | GRUNDRAHMEN DE6 MVI2/4 SET | CHÂSSIS EN FER PROFILÉ DE6 MVI2/4 KIT | 690
2060947 | PIPE WORK DE5 21/2"-5x11/4"-316 | LEITUNG DE5 21/2"-5x11/4"-316 VP. | COL-21/2"-5x11/4"-E300-316TI | 618
2060948 | PIPE WORK DE6 21/2"-6x11/4"-316 | LEITUNG DE6 21/2"-6x11/4"-316 VP. | COL-21/2"-6x11/4"-E300-316TI | 649
2060949 | PIPE WORK DE5 21/2"-5x11/4" 1x3/4-316 | LEITUNG DE5 21/2"-5x11/4"1x3/4-316 VP. | COL-21/2"-5x11/4"-E300-316TI | 635
2060950 | PIPE WORK DE6 21/2"-6x1"1/4 1x3/4 -316 | LEITUNG DE6 21/2"-6x1"1/4 1x3/4-316 VP. | COL-21/2"-6x1"1/4 1x3/4 -E300-316Ti | 662
2060951 | PRESSURE TRANSDUCER/GAUGE 0-25BAR KIT | DRUCKGEBER/MANOMETER 0-25BAR SET | CAPTEUR D.PRESSION/MANOMETER 0-25BAR KIT | 148
2060953 | IMPELLER D.150/190/24(RG)KIT | LAUFRAD D.150/190/24(RG)SET | ROUE D.150/190/24(RG)KIT | 770
2060954 | IMPELLER D.65/116/24 KIT | LAUFRAD D.65/116/24 SET | ROUE D.65/116/24 KIT | 265
2060955 | PIPE WORK DE6 2"-6x11/4"-316 | LEITUNG DE6 2"-6x11/4"-316 VP. | COL-2"-6x11/4"-E300-316TI | 507
2060956 | PIPE WORK DE5 2"-5x1"1/4-1x3/4-316-MVI | LEITUNG DE5 2"-5x11/4"-1x3/4"-316-MVI VP | TUYAUTERIE DE5 2"-5x1"1/4-1x3/4-316-MVI | 515
2060957 | PIPE WORK DE6 2"-6x1"1/4-1x3/4-316-MVI | LEITUNG DE6 2"-6x11/4"-1x3/4"-316-MVI VP | TUYAUTERIE DE6 2"-6x1"1/4-1x3/4-316-MVI | 515
2060958 | PIPE WORK DE5 2"-5x11/4"-316 | LEITUNG DE5 2"-5x11/4"-316 VP. | COL-2"-5x11/4"-E300-316TI | 542
2060959 | SUCTION SIDE CO/COR MVIS8 WITH RV KIT | SAUGSEITE CO/COR MVIS8.. MIT RV SET | CÔTE ASPIRATION CO/COR MVIS8 AVEC RV KIT | 217
2060960 | DELIVERY SIDE CO/COR MVIS8 WITHOUT RV KI | DRUCKSEITE CO/COR MVIS8.. OHNE RV SET | CÔTE REFOULEMENT CO/COR MVIS8 SANS RV KI | 167
2060961 | SUCTION SIDE CO/COR MVIS2/4 WITH RV KIT | SAUGSEITE CO/COR MVIS2/4 MIT RV SET | CÔTE ASPIRATION CO/COR MVIS2/4 AVEC RV K | 151
2060962 | DELIVERY SIDE CO/COR MVIS2/4 WITHOUT RV | DRUCKSEITE CO/COR MVIS2/4 OHNE RV SET | CÔTE REFOULEMENT CO/COR MVIS2/4 SANS RV | 119
2060963 | FLAP DL200 FROM 03/05 VP. | KLAPPE DL200 AB 03/05 VP. | CLAPET DL200 À PARTIR DE 03/05 VP. | 357
2060964 | BRACKET 698 F.SWITCH BOX ER1/2 | KONSOLE 698 F.SCHALTKASTEN ER1/2 VP. | POTENCE-SE 698 P.COFFRET DE COMMANDE ER | 111
2060965 | BRACKET 698 F.SWITCH BOX ER3/4 | KONSOLE 698 F.SCHALTKASTEN ER3/4 VP. | POTENCE-SE 698 P.COFFRET DE COMMANDE ER | 103
2060966 | SUCTION SIDE CO MHI8 KIT | SAUGSEITE CO MHI8 SET | CÔTE ASPIRATION CO MHI8 KIT | 214
2060967 | DELIVERY SIDE CO MHI8 KIT | DRUCKSEITE CO MHI8 SET | CÔTE REFOULEMENT CO MHI8 KIT | 166
2060968 | PIPE WORK DE2 21/2"-2x11/4"-1x3/4" | LEITUNG DE2 21/2"-2x11/4"-1x3/4" VP. | COL-21/2"-2x11/4"-1x3/4"-316TI | 331
2060969 | PIPE WORK DE3 21/2"-3x11/4"-1x3/4" | LEITUNG DE3 21/2"-3x11/4"-1x3/4" VP. | COL-21/2"-3x11/4"-1x3/4"-316TI | 345
2060970 | FLAT GASKET DN100 PN16 | FLACHDICHTUNG DN100 PN16 VP. | JOINT PLAT DN100 PN16 | 6
2060971 | BLIND-FLANGE DN100 PN16 KIT | BLINDFLANSCH DN100 PN16 SET | BRIDE PLEINE DN100 PN16 KIT | 206
2060972 | PIPE WORK DE5 DN100-5x11/2" | LEITUNG DE5 DN100-5x11/2" VP. | TUYAUTERIE DE5 DN100-5x11/2" | 1469
2060973 | PIPE WORK DE6 DN100-6x11/2" | LEITUNG DE6 DN100-6x11/2" VP. | TUYAUTERIE DE6 DN100-6x11/2" | 1996
2060974 | PIPE WORK DE5 DN100-5x11/2"x2500 | LEITUNG DE5 DN100-5x11/2"x2500 VP. | TUYAUTERIE DE5 DN100-5x11/2"x2500 | 2106
2060975 | PIPE WORK DE6 DN100-6x11/2"x3000 | LEITUNG DE6 DN100-6x11/2"x3000 VP. | TUYAUTERIE DE6 DN100-6x11/2"x3000 | 1996
2060976 | PIPE WORK DE5 DN100- 5X11/2"-1X3/4" | LEITUNG DE5 DN100- 5X11/2"-1X3/4" VP. | TUYAUTERIE DE5 DN100- 5X11/2"-1X3/4" | 1469
2060977 | PIPE WORK DE6 DN100- 6X11/2"-1X3/4" | LEITUNG DE6 DN100- 6X11/2"-1X3/4" VP. | TUYAUTERIE DE6 DN100- 6X11/2"-1X3/4" | 2123
2060978 | PIPE WORK DE5 DN100-5x11/2"-1x3/4"x2500 | LEITUNG DE5 DN100-5x11/2"-1x3/4"x2500 VP | TUYAUTERIE DE5 DN100-5x11/2"-1x3/4"x2500 | 2137
2060979 | PIPE WORK DE6 DN100-6x11/2"-1x3/4"x3000 | LEITUNG DE6 DN100-6x11/2"-1x3/4"x3000 VP | TUYAUTERIE DE6 DN100-6x11/2"-1x3/4"x3000 | 1839
2060995 | MECH.SEAL MG12S50/14-G6-Q1Q1EGG KIT | GLEITRINGD.MG12S50/14-G6-Q1Q1EGG SET | KIT GARN-MECA-MG12S50/14-G6-Q1Q1EGG | 316
2061034 | BRACKET 1112 F.SWITCH BOX ER1/2 | KONSOLE 1112 F.SCHALTKASTEN ER1/2 VP. | POTENCE-SE 1112 P.COFFRET DE COMMANDE ER | 143
2061035 | BRACKET 1112 F.SWITCH BOX ER3/4 | KONSOLE 1112 F.SCHALTKASTEN ER3/4 VP. | POTENCE-SE 1112 P.COFFRET DE COMMANDE ER | 145
2061036 | BRACKET 1282 F.SWITCH BOX ER1/2 | KONSOLE 1282 F.SCHALTKASTEN ER1/2 VP. | POTENCE-SE 1282 P.COFFRET DE COMMANDE ER | 129
2061037 | BRACKET 1282 F.SWITCH BOX ER3/4 | KONSOLE 1282 F.SCHALTKASTEN ER3/4 VP. | POTENCE-SE 1282 P.COFFRET DE COMMANDE ER | 129
2061040 | MOTOR FOOT QU100 TEE KIT | MOTORFUSS QU100 TEE SET | PLIÈTEMENT DE MOTEUR QU100 TEE KIT | 45
2061043 | IMPELLER D.70/100,5/17 KIT | LAUFRAD D.70/100,5/17 SET | ROUE D.70/100,5/17 KIT | 48
2061044 | IMPELLER D.56/87/17 KIT | LAUFRAD D.56/87/17 SET | ROUE D.56/87/17 KIT | 48
2061045 | MECH.SEAL ID.17 AQ1EGG IPL NAMEX KIT | GLEITRINGD.ID.17 AQ1EGG IPL NAMEX SET | GARN-MECA-ID.17 AQ1EGG IPL NAMEX KIT | 118
2061051 | SHAFT COUPLING D.17/15,875 NEMA KIT | STECKWELLE D.17/15,875 NEMA SET | ARBRE MANCHON D.17/15,875 NEMA KIT | 94
2061052 | LANTERN P170-F149 NEMA KIT | LATERNE P170-F149 NEMA SET | LANTERNE P170-F149 NEMA KIT | 176
2061053 | LANTERN P154-F149 NEMA KIT | LATERNE P154-F149 NEMA SET | LANTERNE P154-F149 NEMA KIT | 253
2061072 | MODULE RIO-ECO 25-80 KIT | MODUL RIO-ECO 25-80 SET gelöscht | MODULE RIO-ECO 25-80 KIT | 549
2061073 | MODULE RIO-ECO 30-80 KIT | MODUL RIO-ECO 30-80 SET gelöscht | MODULE RIO-ECO 30-80 KIT | 549
2061074 | MODULE RIO-ECO 40-40 KIT | MODUL RIO-ECO 40-40 SET gelöscht | MODULE RIO-ECO 40-40 KIT | 597
2061076 | MODULE RIO-ECO 80-120 KIT | MODUL RIO-ECO 80-120 SET | MODULE RIO-ECO 80-120 KIT | 2448
2061077 | MODULE RIO-ECO 65-90 KIT | MODUL RIO-ECO 65-90 SET | MODULE RIO-ECO 65-90 KIT | 1992
2061078 | MODULE RIO-ECO 100-120 KIT | MODUL RIO-ECO 100-120 SET | MODULE RIO-ECO 100-120 KIT | 2765
2061084 | IMPELLER D.50/240/24 KIT | LAUFRAD D.50/240/24 SET | ROUE D.50/240/24 KIT | 317
2061085 | BLIND-FLANGE DN150 PN16 KIT | BLINDFLANSCH DN150 PN16 SET | BRIDE PLEINE DN150 PN16 KIT | 307
2061086 | FLAT GASKET DN150 PN16 VP. | FLACHDICHTUNG DN150 PN16 VP. | JOINT PLAT DN150 PN16 VP. | 5
2061100 | IMPELLER D.80/225/24 RG KIT | LAUFRAD D.80/225/24 RG SET | ROUE D.80/225/24 RG KIT | 506
2061101 | BOARD WDCPU DRAINCONTROL | PLATINE WDCPU DRAINCONTROL VP. | PLATINE WDCPU DRAINCONTROL | 468
2061102 | BOARD WDLP1XXL DRAINCONTROL0,5-10A | PLATINE WDLP1XXL DRAINCONTROL0,5-10A VP. | PLATINE WDLP1XXL DRAINCONTROL0,5-10A | 853
2061103 | BOARD WDLP2XXL DRAINCONTROL0,5-10A | PLATINE WDLP2XXL DRAINCONTROL0,5-10A VP. | PLATINE WDLP2XXL DRAINCONTROL0,5-10A | 979
2061105 | PRESSURE ABSORBER WDAP4-20mA DRAINCONTR. | DRUCKAUFNEHMER WDAP4-20mA DRAINCONTR.VP. | CAPTEUR DE PRES.WDAP4-20mA DRAINCONTROL | 175
2061110 | MOTOR V1 0,37/4/71/160 ATEX(+TOOL) | MOTOR V1 0,37/4/71/160 ATEX(+MONT.G.) | MOTEUR V1 0,37/4/71/160 ATEX(+OUTIL) | 1213
2061111 | BASE PLATE DE1 MVI70 KIT | GRUNDRAHMEN DE1 MVI70 SET | CHASSIS EN F.PROFILE DE1 MVI70 KIT | 549
2061117 | DELIVERY SIDE CO/COR MVI70 PN16 KIT | DRUCKSEITE CO/COR MVI70 PN16 SET | CÔTE REFOULEMENT CO/COR MVI70 PN16 KIT | 1656
2061118 | SHUTTING GATE DN100 PN16 GG25 VP. | ABSPERRKLAPPE DN100 PN16 GG25 VP. | CLAPET D'ARRÊT DN100 PN16 GG25 VP. | 236
2061119 | PIPE WORK SUCTION SIDE DE2 DN200PN16/100 | LEITUNG SAUGSEITE DE2 DN200PN16/100 VP. | TUYAUTERIE COTE ASPIRATION DE2 DN200PN16 | 2566
2061120 | NON-RETURN-DEVICE DN100 TYP447 BT | RÜCKFLUßVERHINDERER DN100TYP447 BT VP. | CLAPET ANTI-RETOUR DN100 TYP447 BT | 1335
2061121 | VIBRATION DAMPER M12X37 D.75x51 | SCHWINGUNGSDÄMPFER M12X37 D.75x51 VP. | AMORTISSEUR DE VIBRATION M12X37 D.75x51 | 8
2061122 | NUT M12 DIN-EN24035 ZN | MUTTER M12 DIN-EN24035 ZN VP. | ÉCROU M12 DIN-EN24035 ZN | 5
2061123 | BLIND-FLANGE DN250 PN25 KIT | BLINDFLANSCH DN250 PN25 SET | BRIDE PLEINE DN250 PN25KIT | 1015
2061124 | BLIND-FLANGE DN250 PN16 KIT | BLINDFLANSCH DN250 PN16 SET | BRIDE PLEINE DN250 PN16 KIT | 1171
2061125 | FLAT GASKET DN250 PN25 | FLACHDICHTUNG DN250 PN25 VP. | JOINT PLAT DN250 PN25 VP. | 33
2061126 | FLAT GASKET DN250 PN16 | FLACHDICHTUNG DN250 PN16 VP. | JOINT PLAT DN250 PN16 VP. | 31
2061127 | PIPE WORK DELIVERY SIDE DE2 DN200 PN16/1 | LEITUNG DRUCKSEITE DE2 DN200 PN16/100 VP | TUYAUTERIE COTE REFOULEMENT DE2 DN200 PN | 3014
2061128 | PIPE WORK SUCTION SIDE DE3 DN200PN16/100 | LEITUNG SAUGSEITE DE3 DN200PN16/100 VP. | TUYAUTERIE COTE ASPIRATION DE3 DN200PN16 | 3432
2061129 | PIPE WORK SUCTION SIDE DE4 DN200PN16/100 | LEITUNG SAUGSEITE DE4 DN200PN16/100 VP. | TUYAUTERIE COTE ASPIRATION DE4 DN200PN16 | 3728
2061130 | PIPE WORK SUCTION SIDE DE5 DN250PN16/100 | LEITUNG SAUGSEITE DE5 DN250PN16/100 VP. | TUYAUTERIE COTE ASPIRATION DE5 DN250PN16 | 6765
2061131 | PIPE WORK SUCTION SIDE DE6 DN250PN16/100 | LEITUNG SAUGSEITE DE6 DN250PN16/100 VP. | TUYAUTERIE COTE ASPIRATION DE6 DN250PN16 | 6806
2061132 | PIPE WORK DELIVERY SID DE3 DN200 PN16/10 | LEITUNG DRUCKSEITE DE3 DN200 PN16/100 VP | TUYAUTERIE COTE REFOULEMENT DE3 DN200 PN | 3148
2061133 | PIPE WORK DELIVERY SIDE DE4 DN200 PN16/1 | LEITUNG DRUCKSEITE DE4 DN200 PN16/100 VP | TUYAUTERIE COTE REFOULEMENT DE4 DN200 PN | 3454
2061134 | PIPE WORK DELIVERY SIDE DE5 DN250 PN16/1 | LEITUNG DRUCKSEITE DE5 DN250 PN16/100 VP | TUYAUTERIE COTE REFOULEMENT DE5 DN250 PN | 6669
2061135 | PIPE WORK DELIVERY SIDE DE6 DN250 PN16/1 | LEITUNG DRUCKSEITE DE6 DN250 PN16/100 VP | TUYAUTERIE COTE REFOULEMENT DE6 DN250 PN | 6765
2061136 | BRACKET 1780 F.SWITCH BOX CR/CC | KONSOLE 1780 F.SCHALTKASTEN CR/CC VP. | POTENCE-SE 1780 P.COFFRET DE COMMANDE CR | 143
2061137 | DELIVERY SIDE CO/COR2-6 MVI70..PN25 KIT | DRUCKSEITE CO/COR2-6 MVI70..PN25 SET | CÔTE REFOULEMENT CO/COR2-6 MVI70.PN25KIT | 2469
2061138 | SHUTTING GATE DN100 PN25 GGG40 HR | ABSPERRKLAPPE DN100 PN25 GGG40 HR VP. | CLAPET D'ARRÊT DN100 PN25 GGG40 HR | 748
2061139 | NON-RETURN-DEVICE DN100 TYP402S | RÜCKFLUßVERHINDERER DN100 TYP402S VP. | CLAPET ANTI-RETOUR DN100 TYP402S | 1043
2061140 | FLAT GASKET D.115/168 DN100 VP. | FLACHDICHTUNG D.115/168 DN100 VP. | JOINT PLAT D.115/168 DN100 VP. | 11
2061141 | PIPE WORK SUCTION SIDE DE2 DN200-16/100- | LEITUNG SAUGSEITE DE2 DN200-16/100-25 VP | TUYAUTERIE COTE ASPIRATION DE2 DN200-16/ | 3014
2061142 | PIPE WORK DELIVERY SIDE DE2 DN200-25/100 | LEITUNG DRUCKSEITE DE2 DN200-25/100-40VP | TUYAUTERIE COTE REFOULEMENT DE2 DN200-25 | 4231
2061143 | BLIND-FLANGE DN200 PN16 KIT | BLINDFLANSCH DN200 PN16 SET | BRIDE PLEINE DN200 PN16 KIT | 522
2061144 | FLAT GASKET DN200 PN16 | FLACHDICHTUNG DN200 PN16 VP. | JOINT PLAT DN200 PN16 | 17
2061145 | BLIND-FLANGE DN200 PN25 KIT | BLINDFLANSCH DN200 PN25 SET | BRIDE PLEINE DN200 PN25 KIT | 987
2061146 | FLAT GASKET DN200 PN25 | FLACHDICHTUNG DN200 PN25 VP. | JOINT PLAT DN200 PN25 | 17
2061148 | PRESSURE TRANSDUCER/GAUGE 0-25BAR KIT | DRUCKGEBER/MANOMETER 0-25BAR SET | CAPTEUR D.PRESSION/MANOMETER 0-25BAR KIT | 333
2061151 | DIAPHREM TANK 8L/PN25 DIN4807/T5 KIT | MEMBRANBEHÄLTER 8L/PN25 DIN4807/T5 SET | RÉSERVOIR À DIAPHR.8L/PN25 DIN4807/T5KIT | 324
2061152 | PIPE WORK SUCTION SIDE DE3 DN200-16/100- | LEITUNG SAUGSEITE DE3 DN200-16/100-25 VP | TUYAUTERIE COTE ASPIRATION DE3 DN200-16/ | 3555
2061153 | PIPE WORK DELIVERY SIDE DE3 DN200 PN25/1 | LEITUNG DRUCKSEITE DE3 DN200 PN25/100 VP | TUYAUTERIE COTE REFOULEMENT DE3 DN200 PN | 4368
2061154 | PIPE WORK SUCTION SIDE DE4 DN200-16/100- | LEITUNG SAUGSEITE DE4 DN200-16/100-25 VP | TUYAUTERIE COTE ASPIRATION DE4 DN200-16/ | 3785
2061155 | PIPE WORK DELIVERY SIDE DE4 DN200 PN25/1 | LEITUNG DRUCKSEITE DE4 DN200 PN25/100 VP | TUYAUTERIE COTE REFOULEMENT DE4 DN200 PN | 5316
2061156 | PIPE WORK SUCTION SIDE DE5 DN250-16/100- | LEITUNG SAUGSEITE DE5 DN250-16/100-25 VP | TUYAUTERIE COTE ASPIRATION DE5 DN250-16/ | 7752
2061157 | PIPE WORK DELIVERY SIDE DE5 DN250 PN25/1 | LEITUNG DRUCKSEITE DE5 DN250 PN25/100 VP | TUYAUTERIE COTE REFOULEMENT DE5 DN250 PN | 7111
2061158 | PIPE WORK SUCTION SIDE DE6 DN250-16/100- | LEITUNG SAUGSEITE DE6 DN250-16/100-25 VP | TUYAUTERIE COTE ASPIRATION DE6 DN250-16/ | 8328
2061159 | PIPE WORK DELIVERY SIDE DE6 DN250 PN25/1 | LEITUNG DRUCKSEITE DE6 DN250 PN25/100 VP | TUYAUTERIE COTE REFOULEMENT DE6 DN250 PN | 8193
2061160 | CROSSPIECE R1/4" 1.4571 | KREUZSTÜCK R1/4" 1.4571 VP. | PIÈCE EN CROIX R1/4" 1.4571 | 20
2061161 | DELIVERY SIDE CO-1 MVI70.. KIT | DRUCKSEITE CO-1 MVI70.. SET | CÔTE REFOULEMENT CO-1 MVI70.. KIT | 2198
2061163 | PRESSURE GAUGE NG63 G1/4" HI.0-25BAR | MANOMETER NG63 G1/4" HI.0-25BAR VP. | MANOMÈTRE NG63 G1/4" HI.0-25BAR | 11
2061165 | PRESSURE SENSOR FF4/GAUGE 0-25BAR KIT | DRUCKGEBER FF4/MANOMETER 0-25BAR SET | CAPTEUR D.PRESS.FF4/MANOM.0-25BAR KIT | 350
2061171 | IMPELLER D.80/214/24 RG KIT | LAUFRAD D.80/214/24 RG SET | ROUE D.80/214/24 RG KIT | 1201
2061172 | MODULE STRATOS 25/1-6 KIT | MODUL STRATOS 25/1-6 SET | MODULE STRATOS 25/1-6 KIT | 366
2061173 | MODULE STRATOS 30/1-6 KIT | MODUL STRATOS 30/1-6 SET | MODULE STRATOS 30/1-6 KIT | 366
2061174 | MECHANICAL SEAL MG1/17-G60/WDR.20 KIT | GLEITRINGDICHTUNG MG1/17-G60/WDR.20 SET | GARNIT.MEC. MG1/17-G60/WDR.20 /HUILE KIT | 71
2061179 | IMPELLER DRAINLIFT L Dm 85MM KIT | LAUFRAD DRAINLIFT L Dm 85MM SET | ROUE DRAINLIFT L Dm 85MM KIT | 182
2061185 | O-RING ID.338X5,3 VITON 70SR.VP. | O-RING ID.338X5.3 VITON 70SR.VP. | JOINT TORIQUE ID.338X5,3 VITON 70SR.VP. | 37
2061191 | MOTOR LP 4681KP2145A | MOTOR LP 4681KP2145A VP. | MOTEUR LP 4681KP2145A | 150
2061192 | PUMP CASING LP 3109KP1039A | PUMPENGEHÄUSE LP 3109KP1039A VP. | CORPS DE POMPE LP 3109KP1039A | 26
2061193 | CASING COVER LP 3550KP2105A | GEHÄUSEDECKEL LP 3550KP2105A VP. | COUVERCLE DE CORPS FOUND LP 3550KP2105A | 26
2061194 | TERMINAL BOX BOTTOM PART LP 6641KP4001A | KLEMMENKASTENUNTERTEIL LP 6641KP4001A VP | PARTIE INFÉR.BOÎTE BORNES LP 6641KP4001A | 11
2061195 | HANDLE LP 3651KP3001A | GRIFF LP 3651KP3001A VP. | POIGNÉE LP 3651KP3001A | 5
2061196 | FAN WHEEL LP 5900KP3006A | LÜFTERRAD LP 5900KP3006A VP. | VENTILATEUR LP 5900KP3006A | 19
2061197 | FAN HOOD LP 3550KU3031A | LÜFTERHAUBE LP 3550KU3031A VP. | CAPOT DE VENTILATEUR LP 3550KU3031A | 16
2061198 | MECHANICAL SEAL LP 3P10030A | GLEITRINGDICHTUNG LP 3P10030A VP. | GARNITURE MÉCANIQUE LP 3P10030A | 58
2061199 | IMPELLER LP 5910KP3084A | LAUFRAD LP 5910KP3084A VP. | ROUE LP 5910KP3084A | 11
2061200 | O-RING LP 4352KP3004T | O-RING LP 4352KP3004T VP. | JOINT TORIQUE LP 4352KP3004T | 5
2061201 | FLANGE LP 3P10007E | FLANSCH LP 3P10007E VP. | BRIDE LP 3P10007E | 5
2061202 | GASKET LP 4P10912A | DICHTUNG LP 4P10912A VP. | JOINT LP 4P10912A | 5
2061203 | SCREW PLUG LP 5007KP4001A | VERSCHLUSSSCHRAUBE LP 5007KP4001A VP. | BOUCHON LP 5007KP4001A | 5
2061204 | TERMINAL BOX COVER LP 3550KP2122A | KLEMMENKASTEN-DECKEL LP 3550KP2122A VP. | COUVERCLE BOÎTIER BORNES LP 3550KP2122A | 11
2061205 | CAPASITOR LP 5402KP3010A | KONDENSATOR LP 5402KP3010A VP. | CONDENSATEUR LP 5402KP3010A | 11
2061206 | BASE PLATE LP 3302KP2002A | GRUNDPLATTE LP 3302KP2002A VP. | SOCLE COMMUN LP 3302KP2002A | 5
2061207 | PIPE UNION CPL.R11/2"(KH32/TMP32) | VERSCHRAUBUNG KPL.R11/2"(KH32/TMP32) VP. | RACCORD-UNION COMPL.R11/2"(KH32/TMP32) | 7
2061209 | O-RING ID.38X1,5 (KH32) | O-RING ID.38X1,5 (KH32) VP. | JOINT TORIQUE ID.38X1,5 (KH32) | 7
2061210 | CAPACITOR 16µF (KH32) | KONDENSATOR 16µF (KH32) VP. | CONDENSATEUR 16µF (KH32) | 33
2061211 | O-RING ID.8,0X2,0 (KH32/TMP32) | O-RING ID.8,0X2,0 (KH32/TMP32) VP. | JOINT TORIQUE ID.8,0X2,0 (KH32/TMP32) | 7
2061212 | PRESSURE SWITCH 911.10 (KH32/TMP32) | DRUCKWÄCHTER 911.10 (KH32/TMP32) VP. | MANOSTAT D´ALERTE 911.10 (KH32/TMP32) | 36
2061213 | GASKET-RUBBER SLEEVE GR.6 (KH32) | DICHTMANSCHETTE GR.6 (KH32) VP. | JOINT-MANCHETTE GR.6 (KH32) | 28
2061214 | VENTILATION DELIVERY SIDE(KH32/TMP32)KIT | ENTLÜFTUNG DRUCKSEITE (KH32/TMP32) SET | PURGE D'AIR CÔTE REFOULE.(KH32/TMP32)KIT | 21
2061215 | VESSEL CONNECTION EXTERNAL (KH32) KIT | BEHÄLTERANSCHLUß AUßEN (KH32) SET | CONNEXTION DE RÉSERVOIR EXTERNE(KH32)KIT | 43
2061216 | PUMP CONNECTION (KH32/TMP32) KIT | PUMPENANSCHLUß (KH32/TMP32) SET | CONNEXTION DE POMPE (KH32/TMP32) KIT | 38
2061218 | VESSEL CONNECTION INSIDE (KH32) KIT | BEHÄLTERANSCHLUß INNEN (KH32 )SET | CONNEXTION DE RÉSERVOIR INTÉR.(KH32) KIT | 19
2061221 | FILTER (KH32/TMP32) | FILTER (KH32/TMP32) VP. | FILTRE (KH32/TMP32) | 7
2061224 | CASE (KH32) KIT | KASTEN (KH32) SET | RÉSERVOIR (KH32) KIT | 145
2061225 | IMPELLER/VOLUTE CASING (KH32/TMP32.1)KIT | LAUFRAD/SPIRALGEHÄUSE (KH32/TMP32.1) SET | ROUE/VOLUTE (KH32/TMP32.1) KIT | 33
2061226 | DISINTEGRATOR (KH32) KIT | ZERKLEINERER (KH32) SET | DISPOSSITIF DE COUPE (KH32) KIT | 35
2061227 | SUCTION MESH (KH32) | SAUGKORB (KH32) VP. | CREPINE PPU1734 (KH32) | 14
2061230 | CASE (TMP32) KIT | KASTEN (TMP32) SET | RÉSERVOIR (TMP32) KIT | 89
2061231 | VESSEL CONNECTION INSIDE (TMP32) KIT | BEHÄLTERANSCHLUß INNEN (TMP/KH)SET | CONNEXTION DE RÉSERVOIR INTÉR.(TMP32)KIT | 19
2061232 | CAPACITOR MK 8µF (TMP32-0,5.1) | KONDENSATOR MK 8µF (TMP32-0,5.1) VP. | CONDENSATEUR MK 8µF (TMP32-0,5.1) | 33
2061234 | IMPELLER D.65/247/24 RG KIT | LAUFRAD D.65/247/24 RG SET | ROUE D.65/247/24 RG KIT | 1064
2061236 | O-RING ID.38X3 EPDM 70SR.A BUS. | O-RING ID.38X3 EPDM 70SR.A BUS.VP. | JOINT TORIQUE ID.38X3 EPDM 70SR.A BUS. | 5
2061354 | Screw M8X50 ISO4017 8.8 ZN | SCHRAUBE M8X50 ISO4017 8.8 ZN | Vis M8X50 ISO4017 8.8 ZN | 1
2061758 | ASSEMBLY EMC CC-BOOSTER 4kW & CCE | PLATINE EMV CC-BOOSTER BIS 4KW & CCE | ASSEMBLAGE EMC CC-BOOSTER 4kW & CCE | 103199
2062000 | Screw plug 1/4-18 NPT square ZnNi black | Schraube 1/4-18NPT Vierkant ZnNi schwarz | Bouchon 1/4-18 NPT carrês ZnNi noir | 2
2062360 | M.seal MG1/17-G1 Q7Q7X4GG(S1P)KIT | GRD.MG1/17-G1 Q7Q7X4GG(S1P)SET | KIT Gar.méc.MG1/17-G1 Q7Q7X4GG(S1P) | 169.57
2062467 | SHAFT COUPLING D.17/15,875 NEMA CPL. | STECKWELLE D.17/15,875 NEMA KPL. | ARBRE MANCHON D.17/15,875 NEMA COMPL. | 73
2063006 | STICKER PKG.140X180 W.ENERGY LABEL | AUFKLEBER VP.140X180 O.ENERGY LABEL | ÉTIQUETTE EMBAL.140X180 S.ENERGY LABEL | 1
2063393 | PUMP HOUSING D40/1-12 PN16 CPL.KTL | PUMPENGEHÄUSE D40/1-12 PN16 KPL.KTL | CORPS DE POMPE D40/1-12 PN16 CPL.KTL | 231
2063603 | MECH.SEAL MG12/43-G60 Q1Q1X4GG(S1) | GLEITRINGD.MG12/43-G60 Q1Q1X4GG(S1) | GARN-MECA-MG12/43-G60 Q1Q1X4GG(S1) | 178
2064255 | BEARING SUPPORT OT.D.169,4/47X56 CPL. | LAGERTRÄGER-OT.D.169,4/47X56 KPL.VP. | PORTE COUSSINET OT.D.169,4/47X56 CPL. | 377
2064353 | MODULE IP-E/DP-E40/160-4/2-IE1 KIT | MODUL IP-E/DP-E40/160-4/2 TL4 N-IE1 SET | MODULE IP-E/DP-E40/160-4/2-IE1 KIT | 3306
2064354 | MODULE IP-E/DP-E50/140-3/2-IE1 KIT | MODUL IP-E/DP-E50/140-3/2 TL4 N-IE1 SET | MODULE IP-E/DP-E50/140-3/2-IE1 KIT | 2627
2064355 | MODULE IP-E/DP-E65/140-4/2-IE1 KIT | MODUL IP-E/DP-E65/140-4/2 TL4 N-IE1 SET | MODULE IP-E/DP-E65/140-4/2-IE1 KIT | 3398
2064356 | MODULE IP-E/DP-E80/130-3/2-IE1 KIT | MODUL IP-E/DP-E80/130-3/2 TL4-IE1 SET | MODULE IP-E/DP-E80/130-3/2-IE1 KIT | 3041
2064415 | TERMINAL BOARD LP 3004900 | KLEMMBRETT LP 3004900 VP. | PLAQUE À BORNES LP 3004900 | 5
2064416 | COUNTER-FLANGE-2" EXT.FH/D-FH40-65 KIT | OVALFLANSCH 2" AUSSEN FH/D-FH40-65 SET | BRIDE 2" EXT FH/D-FH40-65 KIT | 78
2064417 | CASING COVER DRAINLIFT CON | GEHÄUSEDECKEL DRAINLIFT CON VP. | COUVERCLE DE CORPS FOND DRAINLIFT CON | 39
2064420 | COUNTER FLANGE IPH-O DN20 KIT | GEGENFLANSCH IPH-O DN20 SET | KIT CONTRE BRIDE IPH-O DN20 | 98
2064421 | COUNTER FLANGE IPH-W DN20 KIT | GEGENFLANSCH IPH-W DN20 SET | KIT CONTRE BRIDE IPH-W DN20 | 98
2064422 | COUNTER FLANGE IPH-O DN32 KIT | GEGENFLANSCH IPH-O DN32 SET | KIT CONTRE BRIDE IPH-O DN32 | 98
2064423 | COUNTER FLANGE IPH-W DN32 KIT | GEGENFLANSCH IPH-W DN32 SET | KIT CONTRE BRIDE IPH-W DN32 | 98
2064424 | COUNTER FLANGE IPH-O DN65 KIT | GEGENFLANSCH IPH-O DN65 SET | KIT CONTRE BRIDE IPH-O DN65 | 98
2064425 | COUNTER FLANGE IPH-W DN65 KIT | GEGENFLANSCH IPH-W DN65 SET | KIT CONTRE BRIDE IPH-W DN65 | 123
2064426 | COUNTER FLANGE IPH-O DN80 KIT | GEGENFLANSCH IPH-O DN80 SET | KIT CONTRE BRIDE IPH-O DN80 | 111
2064427 | COUNTER FLANGE IPH-W DN80 KIT | GEGENFLANSCH IPH-W DN80 SET | KIT CONTRE BRIDE IPH-W DN80 | 111
2064429 | IMPELLER D.50/212/24 RG KIT | LAUFRAD D.50/212/24 RG SET | ROUE D.50/212/24 RG KIT | 749
2064430 | MECH.SEAL MG12/18-G60 Q1Q1X4GG(S1)KIT | GLEITRINGD.MG12/18-G60 Q1Q1X4GG(S1)SET | GARN.MECA.MG12/18-G60 Q1Q1X4GG(S1)KIT | 175.93
2064431 | MECH.SEAL MG12/24-G60 Q1Q1X4GG(S1)KIT | GLEITRINGD.MG12/24-G60 Q1Q1X4GG(S1)SET | GARN.MECA.MG12/24-G60 Q1Q1X4GG(S1)KIT | 198.2
2064432 | MECH.SEAL MG12/32-G60 Q1Q1X4GG(S1)KIT | GLEITRINGD.MG12/32-G60 Q1Q1X4GG(S1)SET | GARN.MECA.MG12/32-G60 Q1Q1X4GG(S1)KIT | 240.59
2064433 | MECH.SEAL MG12/43-G60 Q1Q1X4GG(S1)KIT | GLEITRINGD.MG12/43-G60 Q1Q1X4GG(S1)SET | GARN.MECA.MG12/43-G60 Q1Q1X4GG(S1)KIT | 331.74
2064434 | MECH.SEAL MG12/55-G60 Q1Q1X4GG(S1)KIT | GLEITRINGD.MG12/55-G60 Q1Q1X4GG(S1)SET | GARN.MECA.MG12/55-G60 Q1Q1X4GG(S1)KIT | 501.31
2064435 | MECH.SEAL CARTR.M7N/80-E Q1Q1X4GG(S1)KIT | GRD.CARTR.M7N/80-E Q1Q1X4GG(S1)SET | GARN.MECA.CARTR.M7N/80-E Q1Q1X4GG(S1)KIT | 2936.82
2064437 | TERMINAL BOX NF80 ATB KIT | KLEMMENKASTEN NF80 ATB SET | BOÎTE À BORNES NF80 ATB KIT | 94
2064441 | IMPELLER D.55/125/17 KIT | LAUFRAD D.55/125/17 SET | ROUE D.55/125/17 KIT | 73
2064443 | LANTERN P188-F149 GG25 NEMA KIT | LATERNE P188-F149 GG25 NEMA SET | LANTERNE P188-F149 GG25 NEMA KIT | 274
2064447 | IMPELLER D.45/122/17 KIT | LAUFRAD D.45/122/17 SET | ROUE D.45/122/17 KIT | 66
2064451 | IMPELLER D.82/107/17 KIT | LAUFRAD D.82/107/17 SET | ROUE D.82/107/17 KIT | 86
2064454 | IMPELLER D.55/111,5/17 KIT | LAUFRAD D.55/111,5/17 SET | ROUE D.55/111,5/17 KIT | 73
2064455 | IMPELLER D.48/86,5/17 KIT | LAUFRAD D.48/86,5/17 SET | ROUE D.48/86,5/17 KIT | 73
2064459 | IMPELLER D.95/124,5/17 KIT | LAUFRAD D.95/124,5/17 SET | ROUE D.95/124,5/17 KIT | 91
2064463 | MECHANICAL SEAL MG1/22-G60 Q1Q1PGG KIT | GLEITRINGDICHTUNG MG1/22-G60 Q1Q1PGG SET | GARNIT.MÉCANIQUE MG1/22-G60 Q1Q1PGG KIT | 82
2064466 | IMPELLER D.80/103/17 KIT | LAUFRAD D.80/103/17 SET | ROUE D.80/103/17 KIT | 86
2064469 | PUMP HOUSING 3/4,5/5,7/14 145PSI KIT | PUMPENGEHÄUSE 3/4,5/5,7/14 145PSI SET | CORPS DE POMPE 3/4,5/5,7/14 145PSI KIT | 334
2064471 | IMPELLER D.69/114/17 KIT | LAUFRAD D.69/114/17 SET | ROUE D.69/114/17 KIT | 80
2064474 | PUMP HOUSING D-ETA65/120 6/10 GER.SET | PUMPENGEHÄUSE D-ETA65/120 6/10 GER.SET | CORPS DE POMPE D-ETA65/120 6/10 GER.SET | 730
2064475 | IMPELLER D.69/126/17 KIT | LAUFRAD D.69/126/17 SET | ROUE D.69/126/17 KIT | 80
2064477 | FLOOR DRAIN DRAINLIFT BOX | FUßBODENABLAUF DRAINLIFT BOX VP. | SIPHON DE SOL DRAINLIFT BOX | 322
2064483 | TANK DRAINLIFT BOX | BEHÄLTER DRAINLIFT BOX VP. | RÉSERVOIR DRAINLIFT BOX | 347
2064484 | DISCHARGE PIPE DRAINLIFT BOX 32/8 KIT | DRUCKROHR DRAINLIFT BOX 32/8 SET | TUBE D.REFOULEMENT DRAINLIFT BOX 32/8KIT | 166
2064485 | HOSE DN40X6,5MM SBR BLACK L=70 | SCHLAUCH DN40X6,5 SBR SCHWARZ L=70 VP. | TUYAU FLEXIBLE DN40X6,5MM SBR NOIR L=70 | 24
2064486 | DISCHARGE PIPE DRAINLIFT BOX32/11 KIT | DRUCKROHR DRAINLIFT BOX 32/11 SET | TUBE D.REFOULEMENT DRAINLIFT BOX32/11KIT | 166
2064487 | COVER 340x340x25 | ROHBAUABDECKUNG 340x340x25 VP. | CACHE 340x340x25 | 8
2064488 | PROTECTIVE CAP D.48,3 PE | ROHRSCHUTZKAPPE D.48,3 PE VP. | CAPOT DE PROTECTION D.48,3 PE | 5
2064489 | GASKET D.15MM | MOOSGUMMI-RUNDSCHNUR D.15MM VP. | JOINT D.15MM | 50
2064490 | DUAL NIPPLE R11/2" - R11/4" PVC | DOPPELNIPPEL R11/2" - R11/4" PVC VP. | MAMELON DOUBLE R11/2" - R11/4" PVC | 24
2064491 | EXTENSION DISCHARGE PIPE G2" | VERLÄNGERUNG DRUCKROHR G2" VP. | ALLONGEMENT TUBE DE REFOULEMENT G2" | 72
2064492 | DISCHARGE PIPE BOTTOM PART KIT | DRUCKROHR UNTERTEIL SET | TUBE DE REFOULEMENT EMBASE KIT | 71
2064493 | DISCHARGE PIPELINE DRAINLIFT BOX40/10KIT | DRUCKLEITUNG DRAINLIFT BOX40/10 SET | TUYAUTER.D.REFOUL.DRAINLIFT BOX40/10KIT | 181
2064494 | HANDLE OHY 2AJ1/SHAFT OX250 | GRIFF OHY 2AJ1/WELLE OX250 SET | POIGNEE OHY 2AJ1/ARBRE OX250 | 20
2064497 | AUXILIARY CONTACT HKF-11 FOR MS225/325 | HILFSSCHALTER HKF-11 FÜR MS225/325 VP. | CONTACT AUXILIAIRE HKF-11 POUR MS225/325 | 14
2064498 | PLC COM-MODUL 1xRS485/1xRS232 F. FPSIGMA | SPS COM-MODUL1xRS485/1xRS232 FPSIGMA VP. | PLC COM-MODUL 1xRS485/1xRS232 F. FPSIGMA | 216
2064499 | PLC EXTENSION ANALOG 2IN/1OUT VP. | SPS ERWEITERUNG ANALOG 2E/1A VP. | PLC EXTENSION ANALOG 2IN/1OUT VP. | 516
2064500 | PLC EXTENSION DIGITAL 4IN/4OUT RELAY | SPS ERWEITERUNG DIGITAL 4E/4A RELAIS VP. | PLC EXTENSION DIGITAL 4IN/4OUT RELAY | 178
2064501 | PLC EXTENSION DIGITAL 8IN/8OUT RELAY | SPS ERWEITERUNG DIGITAL 8E/8A RELAIS VP. | PLC EXTENSION DIGITAL 8IN/8OUT RELAY | 285
2064502 | PLC POWER SUPPLY 24VDC 1A VP. | SPS NETZTEIL 24VDC 1A VP. | PLC POWER SUPPLY 24VDC 1A VP. | 152
2064503 | CONVERTER VLT2807 0,75KW | UMFORMER VLT2807 0,75KW VP. | CONVERTISSEUR VLT2807 0,75KW | 1656
2064504 | CONVERTER VLT2811 1,1KW | UMFORMER VLT2811 1,1KW VP. | CONVERTISSEUR VLT2811 1,1KW | 1586
2064505 | CONVERTER VLT2815 1,5KW | UMFORMER VLT2815 1,5KW VP. | CONVERTISSEUR VLT2815 1,5KW | 1658
2064506 | CONVERTER VLT2822 2,2KW | UMFORMER VLT2822 2,2KW VP. | CONVERTISSEUR VLT2822 2,2KW | 1764
2064507 | CONVERTER VLT2830 3KW | UMFORMER VLT2830 3KW VP. | CONVERTISSEUR VLT2830 3KW | 1969
2064509 | SINUSFILTER 195L3100 F.VLT2807-2815 | SINUSFILTER 195L3100 F.VLT2807-2815 VP. | SINUSFILTER 195L3100 F.VLT2807-2815 | 769
2064511 | MOTOR PROTECTION SWITCH MS 225 -2,5A | MOTORSCHUTZSCHALTER MS 225 -2,5A VP. | PROTECTION MOTEURS MS 225 -2,5A | 54
2064512 | MOTOR PROTECTION SWITCH MS 225 -4A | MOTORSCHUTZSCHALTER MS 225 -4A VP. | PROTECTION MOTEURS MS 225 -4A | 59
2064513 | PHASE BAR 2x FOR MS225/325 | PHASENSCHIENE 2-FACH FÜR MS225/325 VP. | PHASE CONNECTEUR 2x POUR MS225/325 | 7
2064514 | PHASE BAR 3x FOR MS225/325 | PHASENSCHIENE 3-FACH FÜR MS225/325 VP. | PHASE CONNECTEUR 3x POUR MS225/325 | 7
2064515 | PHASE BAR 4x FOR MS225/325 | PHASENSCHIENE 4-FACH FÜR MS225/325 VP. | PHASE CONNECTEUR 4x POUR MS225/325 | 17
2064516 | PHASE BAR 5x FOR MS225/325 | PHASENSCHIENE 5-FACH FÜR MS225/325 VP. | PHASE CONNECTEUR 5x POUR MS225/325 | 16
2064517 | AUXILIARY CONTACT HKF-20 FOR MS225/325 | HILFSSCHALTER HKF-20 FÜR MS225/325 VP. | CONTACT AUXILIAIRE HKF-20 POUR MS225/325 | 11
2064518 | CONNECTION BLOCK S3-M1 FOR MS225/325 | EINSPEISEBLOCK S3-M1 FÜR MS225/325 VP. | BLOC DE CONNEXION S3-M1 POUR MS225/325 | 17
2064519 | CONTACTOR AF09-30-10 230-240 VAC | SCHÜTZ AF09-30-10 230-240 VAC VP. | CONTACTEUR AF09-30-10 230-240 VAC VP. | 35
2064520 | CONTACTOR A12-30-10 100-250V VP. | SCHÜTZ A12-30-10 100-250V VP. | CONTACTEUR A12-30-10 100-250V VP. | 43
2064521 | AUXILIARY CONTACT CA 5-01 (NC) | HILFSKONTAKT CA 5-01 (ÖFFNER) VP. | CONTACT AUXILIAIRE CA 5-01 (NC) VP. | 5
2064522 | SURGE SUPPRESSOR FOR A9..A40 110-250V | RC-GLIED F. SCHÜTZ A9..A40 110-250V VP. | SURGE SUPPRESSOR FOR A9..A40 110-250V | 5
2064523 | SWITCH Hand-Off-Auto (2 COS) | GRUPPENSCHALTER H-0-A (2W) VP. | Interrupteur Hand-Off-Auto (2 COS) | 30
2064527 | FRONT STICKER WILO CC BOOSTER (BOX) | FRONTFOLIE WILO CC BOOSTER (SK) VP. | ETIQU. AVANT WILO CC BOOSTER (COFFR. ) | 16
2064528 | SIDE STICKER WILO CC BOOSTER (BOX) | SEITENFOLIE WILO CC BOOSTER (SK) VP. | ETIQU. LATER. WILO CC BOOSTER (COFFR. ) | 5
2064529 | MOTOR FOOT BG112 TEE KIT | MOTORFUSS BG112 TEE SET | PLIÈTEM.D.MOT.BG112 TEE KIT | 45
2064530 | FILTER SK3322 KIT | AUSTRITTSFILTER SK3322 SET | FILTRE SK3322 KIT | 43
2064531 | ANTI-INTERFERENCE BOARD CC-BOOSTER <4KW | ENTSTÖRPLATINE CC-BOOSTER BIS 4KW VP. | PLATINE D´ANTIPARASITAGE CC-BOOSTER <4KW | 62
2064532 | AUTOMATIC CIRCUIT BREAKER S201 B6 1P 6A | SICHERUNGSAUTOMAT S201 B6 1POL. 6A VP. | DISJONCTEUR S201 B6 VP. | 10
2064533 | RELAIS 2xUM 230VAC 250VAC/5A | RELAIS 2xUM 230VAC 250VAC/5A VP. | RELAIS 2xUM 230VAC 250VAC/5A VP. | 11
2064534 | RELAY BRACKET 2V WITH SCREW CONNECTION | RELAISFASSUNG 2V MIT SCHRAUBANSCHLUSS VP | SUPPORT RELAIS 2V + VIS DE CONNECTION VP | 5
2064540 | IMPELLER D.80/158/18 RG KIT | LAUFRAD D.80/158/18 RG SET | ROUE D.80/158/18 RG KIT | 908
2064542 | MOTOR V1 0,75/2/71/160 EM(+TOOL IPL-N) | MOTOR V1 0,75/2/71/160EM(MONTAGEG.IPL-N) | MOTEUR V1 0,75/2/71/160 EM(+OUTIL IPL-N) | 824
2064544 | STICKERS WILO VR BOOSTER | FOLIEN WILO VR BOOSTER VP. | ETIQUETTES WILO VR BOOSTER | 50
2064548 | MOTOR FOOT BG160 TEE KIT | MOTORFUSS BG160 TEE SET | PLIÈTEMENT DE MOTEUR BG160 TEE KIT | 84
2064549 | BEARING SUPPORT OT.D.199,4/62X60 CPL. | LAGERTRÄGER-OT.D.199,4/62X60 KPL.VP. | PORTE COUSSINET OT.D.199,4/62X60 CPL. | 356
2064550 | IMPELLER D.65/168/24 RG10 KIT | LAUFRAD D.65/168/24 RG10 SET | ROUE D.65/168/24 RG10 KIT | 813
2064557 | MOTOR FOOT QU112 TEE KIT | MOTORFUSS QU112 TEE SET | PLIÈTEMENT DE MOTEUR QU112 TEE KIT | 45
2064560 | MOTOR FOOT QU132S TEE KIT | MOTORFUSS QU132S TEE SET | PLIÈTEMENT DE MOTEUR QU132S TEE KIT | 60
2064562 | MOTOR FOOT BG132 TEE KIT | MOTORFUSS BG132 TEE SET | PLIÈTEMENT DE MOTEUR BG132 TEE KIT | 60
2064565 | MOTOR FOOT BG180 TEE KIT | MOTORFUSS BG180 TEE SET | PLIÈTEMENT DE MOTEUR BG180 TEE KIT | 84
2064567 | MOTOR FOOT BG200 TEE KIT | MOTORFUSS BG200 TEE SET | PLIÈTEMENT DE MOTEUR BG200 TEE KIT | 229
2064570 | MOTOR FOOT BG225 TEE KIT | MOTORFUSS BG225 TEE SET | PLIÈTEMENT DE MOTEUR BG225 TEE KIT | 264
2064573 | MOTOR FOOT BG250 TEE KIT | MOTORFUSS BG250 TEE SET | PLIÈTEMENT DE MOTEUR BG250 TEE KIT | 299
2064579 | MECHANICAL SEAL MG1S3/32-G1 AVEGG KIT | GLEITRINGDICHTUNG MG1S3/32-G1 AVEGG SET | GARNIT.MÉCANIQUE MG1S3/32-G1 AVEGG KIT | 421
2064580 | PROTECTION SHIELD MOT.1LA7 BG90-112 SM.V | SCHUTZDACH MOTOR 1LA7 BG90-112 SM.VP. | PARAPLUIE MOTEUR 1LA7 BG90-112 SM.VP. | 183
2064581 | MACERATOR MTS40 KIT | SCHNEIDWERK MTS40 SET | DILACÉRATEUR MTS40 KIT | 170
2064582 | SUCTION PIECE D.25X36 MTS40 | Ansaugspitze D.25X36 MTS40 VP. | PIECE D'ASPIRATION D.25X36 MTS40 | 16
2064583 | IMPELLER E D.40/135/17X16 MTS40/27 KIT | LAUFRAD E D.40/135/17 MTS40/27 SET | ROUE E D.40/135/17X16 MTS40/27 KIT | 140
2064585 | LANTERN D.138,2/145/70 KIT | LATERNE D.138,2/145/70 SET | LANTERNE D.138,2/145/70 KIT | 113
2064586 | COVER MTS40/21-27 / STS65/6-10 KIT | DECKEL MTS40/21-27 / STS65/6-10 SET | COUVERCLE MTS40/21-27 / STS65/6-10 KIT | 57
2064587 | HANDLE MTS40/STS65 KIT | HANDGRIFF MTS40/STS65 SET | POIGNÉE MTS40/STS65 KIT | 24
2064588 | STUFFING BOX 2,2/1,5KW V4A KIT | KABELBUCHSE 2,2/1,5KW V4A SET | DOUILLE PRESSE ETOUPE 2,2/1,5KW V4A KIT | 30
2064589 | ROTOR 1,1/1,5KW-EM-2P-230V MTS40 KIT | ROTOR 1,1/1,5KW-EM-2P-230V MTS40 SET | ROTOR 1,1/1,5KW-EM-2P-230V MTS40 KIT | 291
2064590 | SCREW M6X16 DIN912 A4 (4 PIECES) | SCHRAUBE M6X16 DIN912 A4 (4 STÜCK) | VIS M6X16 DIN912 A4 (4 PIÈCES) | 7
2064591 | GRUB SCREW M8X12 DIN915 A4 (4 PIECES) | GEWINDESTIFT M8X12 DIN915 A4 (4 STÜCK) | VIS D'ARRÊT M8X12 DIN915 A4 (4 PIÉCES) | 7
2064592 | TERMINAL BOX BOT.PART BG180 641210458TEE | KLEMMENKASTEN-UT.BG180 641210458 TEE VP. | PARTIE INF.BOÎTE BORN.BG180 641210458TEE | 40
2064593 | TERMINAL BOX BOT.PART 641210461 TEE VP. | KK.-UT.BG200/225 641210461 TEE VP. | PARTIE INF.BOÎTE BORN. 641210461 TEE VP. | 58
2064594 | FITTINGS SUCTION SIDE DE.MVI8 KIT | ARMATUREN DE.MVI8 SGS.MIT RFV SET | ROBINETTERIE COTE ASPIRATION DE.MVI8 KIT | 156
2064596 | O-RING ID.139,5x3,0 NBR70SR. | O-RING ID.139,5x3,0 NBR70SR. VP. | JOINT TORIQUE ID.139,5x3,0 NBR70SR. | 5
2064597 | ROTOR 1,1/1,5KW-DM-2P-400V MTS40 KIT | ROTOR 1,1/1,5KW-DM-2P-400V MTS40 SET | ROTOR 1,1/1,5KW-DM-2P-400V MTS40 KIT | 152
2064599 | IMPELLER E D.40/128/17 MTS40/24 KIT | LAUFRAD E D.40/128/17 MTS40/24 SET | ROUE E D.40/128/17 MTS40/24 KIT | 144
2064609 | DISCHARGE PIPE D-FH40 KIT | DRUCKROHR D-FH40 SET | TUBE DE REFOULEMENT D-FH40 KIT | 147
2064631 | HYDRAULICS TP100E-190/8KW KIT | HYDRAULIK TP100E-190/8KW SET | HYDRAULIQUE TP100E-190/8KW KIT | 1138
2064632 | HYDRAULICS TP100E-210/8KW KIT | HYDRAULIK TP100E-210/8KW SET | HYDRAULIQUE TP100E-210/8KW KIT | 1264
2064633 | HYDRAULICS TP100E-230/8KW KIT | HYDRAULIK TP100E-230/8KW SET | HYDRAULIQUE TP100E-230/8KW KIT | 1295
2064634 | HYDRAULICS TP100E-250/8KW KIT | HYDRAULIK TP100E-250/8KW SET | HYDRAULIQUE TP100E-250/8KW KIT | 1084
2064647 | MECHANICAL SEAL MG1/22-G60 / AX05Z KIT | GLEITRINGDICHTUNG MG1/22-G60 / AX05Z SET | GARNIT.MECHANIQUE MG1/22-G60 / AX05Z KIT | 288
2064648 | COVER MTS40E/STS65F KIT | DECKEL MTS40E/STS65F SET | COUVERCLE MTS40E/STS65F KIT | 57
2064649 | MOTOR CASING/STATOR MTS40E20.13 KIT | MOTORGEHÄUSE/STATOR MTS40E20.13 SET | CARCASSE D.MOTEUR/STATOR MTS40E20.13 KIT | 419
2064871 | EXCHANGE SET IPL50/110-0,25/4 | Austauschsatz IPL50/110-0,25/4 | KIT DE RECHANGE IPL50/110-0,25/4 | 916
2065238 | FEK-DM | FEK-DM | FEK-DM | 436
2065708 | MOTOR V1 0,75/6/90/200 | MOTOR V1 0,75/6/90/200 | MOTEUR V1 0,75/6/90/200 | 368
2066181 | IMPELLER 250/420/66 GG BALANCED | LAUFRAD 250/420/66 GG GEWUCHTET | ROUE 250/420/66 GG Equilibre | 981
2066546 | Adaptor TL5 SIEMENS 132 | Adapter TL5 SIEMENS 132 | Adaptateur TL5 SIEMENS 132 | 25
2066627 | PLUG MODULE/MOTOR TL5 | STECKER MODUL/MOTOR TL5 | FICHE MODULE/MOTEUR TL5 | 67
2067085 | SERVICE MOTOR IP-E/DP-E40/115-0,55/2 KIT | SERVICE MOTOR IP-E/DP-E40/115-0,55/2 SET | SERVICE MOTOR IP-E/DP-E40/115-0,55/2 KIT | 1046
2067241 | COUPLING 18/34,9+WELLE 18X126 ZN SET | KUPPLUNG 18/34,9+WELLE 18X126 ZN SET | ACCOUPLEM.18/34,9+WELLE 18X126 ZN SET | 1556
2067306 | LANTERN P228X73-F140 GG KTL | LATERNE P228X73-F140 GG KTL | LANTERNE P228X73-F140 GG KTL | 318
2067312 | LANTERN P228X115-F215X131,4 GG KTL | LATERNE P228X115-F215X131,4 GG KTL | LANTERNE P228X115-F215X131,4 GG KTL | 423
2067324 | MOTOR V1 11/2/132/350 D.42 ATB | MOTOR V1 11/2/132/350 D.42 ATB | MOTEUR V1 11/2/132/350 D.42 ATB | 922
2067351 | COUPLING 32/41,3+SHAFT 32X176 ZN KIT | KUPPLUNG 32/41,3+WELLE 32X176 ZN SET | ACCOUPLEM.32/41,3+ARBRE 32X176 ZN KIT | 1735
2067365 | COUPLING 18/22,2+SHAFT 18X138 ZN KIT | KUPPLUNG 18/22,2+WELLE 18X138 ZN SET | ACCOUPLEM.18/22,2+ARBRE 18X138 ZN KIT | 1545
2067366 | COUPLING GUARD D.10,3X19X66,4X72 1.4301 | KUPPLUNGSSCHUTZ D.10,3X19X66,4X72 1.4301 | PROTECTEUR D'ACCOUPLEM.D.10,3X19X66,4X72 | 60
2067674 | CONSOLE CARRIER CPL.477500 | KONSOLE CARRIER KPL.477500 | CONSOLE CARRIER CPL.477500 | 253
2067680 | CONSOLE CARRIER CPL.467400 | KONSOLE CARRIER KPL.467400 | CONSOLE CARRIER CPL.467400 | 266
2067751 | CABLE MTS40E/STS65F KIT | KABEL MTS40E/STS65F SET | CÂBLE MTS40E/STS65F KIT | 237
2067753 | IMPELLER E D.40/120/22 MTS40 KIT | LAUFRAD E D.40/120/22 MTS40 SET | ROUE E D.40/120/22 MTS40 KIT | 111
2067755 | SCREW M6X20 DIN912 A4 (4 PIECES) | SCHRAUBE M6X20 DIN912 A4 (4STÜCK) | VIS M6X20 DIN912 A4 (4 PIÈCES) | 5
2067756 | IMPELLER E D.40/128/22 MTS40 KIT | LAUFRAD E D.40/128/22 MTS40 SET | ROUE E D.40/128/22 MTS40 KIT | 119
2067759 | MOTOR CASING/STATOR MTS40E23-26 KIT | MOTORGEHÄUSE/STATOR MTS40E23-26 SET | CARCASSE D.MOTEUR/STATOR MTS40E23-26 KIT | 413
2067761 | IMPELLER E D.40/135/22 MTS40 KIT | LAUFRAD E D.40/135/22 MTS40 SET | ROUE E D.40/135/22 MTS40 KIT | 130
2067762 | O-RING ID.170X3N DIN3771 NBR70 | O-RING ID.170X3N DIN3771 NBR70 VP. | JOINT TORIQUE ID.170X3N DIN3771 NBR70 | 5
2067765 | IMPELLER E D.40/154/22 MTS40 KIT | LAUFRAD E D.40/154/22 MTS40 SET | ROUE E D.40/154/22 MTS40 KIT | 146
2067766 | PUMP HOUSING B40/164/175X281 PN10 KIT | PUMPENGEHÄUSE B40/164/175X281 PN10 SET | CORPS DE POMPE B40/164/175X281 PN10 KIT | 172
2067769 | MOTOR CASING/STATOR MTS40E31-39 KIT | MOTORGEHÄUSE/STATOR MTS40E31-39 SET | CARCASSE D.MOTEUR/STATOR MTS40E31-39 KIT | 521
2067770 | IMPELLER E D.40/160/22 MTS40 KIT | LAUFRAD E D.40/160/22 MTS40 SET | ROUE E D.40/160/22 MTS40 KIT | 162
2067771 | IMPELLER E D.40/164/22 MTS40 KIT | LAUFRAD E D.40/164/22 MTS40 SET | ROUE E D.40/164/22 MTS40 KIT | 162
2067773 | MOTOR FOOT M21R160M2 VEM KIT | MOTORFUSS M21R160M2 VEM SET | PLIÈTEMENT DE MOTEUR M21R160M2 KIT | 274
2067777 | CASING D-FH80-2,5/3KW 11035371 | GEHÄUSE D-FH80-2,5/3KW 11035371 VP. | CORPS D-FH80-2,5/3KW 11035371 | 692
2067779 | BALL BEARING 6203/2RS-C3-HT | KUGELLAGER 6203/2RS-C3-HT VP. | ROULEMENT Á BILLES 6203/2RS-C3-HT | 16
2067781 | COVER TS40A/STS40A 3007255 KIT | DECKEL TS40A/STS40A 3007255 SET | COUVERCLE SBS 2-204 MF-3007255 KIT | 35
2067782 | COVER TS40/STS40 3007256 KIT | DECKEL TS40/STS40 3007256 SET | COUVERCLE SBS 2-204 M et T - 3007256 KIT | 34
2067783 | CABLE(5M)TS40/STS40 1~230 3007257 KIT | KABEL(5M)TS40/STS40 EM 3007257 SET | CÂBLE(5M)SBS 2 204 MONO 3007257 KIT | 38
2067784 | CABLE(10M)TS40/STS40 1~230 3007258 KIT | KABEL(10M)TS40/STS40 EM 3007258 SET | CÂBLE(10M)SBS 2-204 MONO - 3007258 KIT | 58
2067785 | CABLE(10M)TS40/STS40 3~400 3007259 KIT | KABEL(10M)TS40/STS40 DM 3007259 SET | CÂBLE(10M)SBS 2-204 TRI - 3007259 KIT | 64
2067786 | FLOAT SWITCH TS40A/STS40A 3007260 KIT | SCHWIMMERSCHALT.TS40A/STS40A 3007260 SET | FLOTTEUR SBS 2-204 MF - 3007260 KIT | 58
2067787 | CAPACITOR TS40/10 1~230 5402KP3010C | KONDENSATOR TS40/10 EM 5402KP3010C VP. | CONDENSATEUR SBS 2-204 0.45M-5402KP3010C | 13
2067788 | CAPACITOR TS40/14/STS40 1~230 VP. | KONDENSATOR TS40/14/STS40 EM VP. | CONDENSATEUR SBS 2-204-0.90 MONO VP. | 20
2067789 | IMPELLER TS40/10 3007263 | LAUFRAD TS40/10 3007263 VP. | ROUE SBS 2-204-0.45M - 3007263 | 10
2067790 | IMPELLER TS40/14 3007264 | LAUFRAD TS40/14 3007264 VP. | ROUE SBS 2-204-0.90 - 3007264 | 10
2067791 | PUMP HOUSING TS40/10-14 3007265 | PUMPENGEHÄUSE TS40/10-14 3007265 VP. | CORPS DE POMPE SBS 2-204 - 3007265 | 38
2067792 | MECHANICAL SEAL TS40/10 3007266-SVC | GLEITRINGDICHTUNG TS40/10-14 3007266 VP. | GARNITURE MECANIQUE SBS 2-204 -3007266 | 34
2067796 | Vessel c/w cover WS40E KIT | Behälter mit Deckel WS40E SET | Reservoir avec couvercle WS40E KIT | 601
2067797 | SCREWED CABLE GLAND WS40E-50E KIT | KABELVERSCHRAUBUNG WS40E-50E SET | KIT PRESSE ETOUPE SANITSON PREMIUM | 5
2067798 | SUPPORT PIPE WS40E-50E KIT | HALTEROHR WS40E-50E SET | KIT TUBE SUPPORT SANITSON PREMIUM | 17
2067799 | COVER WS40-50 KIT | DECKEL WS40-50 SET | COUVERCLE WS40-50 KIT | 110
2067800 | CELLULAR RUBBER GASKET EPDM D.470/8X10 | MOOSGUMMI-DICHTUNG EPDM D.470/8X10 VP. | CELLULAR RUBBER GASKET EPDM D.470/8X10 | 16
2067804 | REDUCTION IT2"-OT1½" PP | REDUZIERUNG IG2"-AG1½" VP. | REDUCTION IT2"-OT1½" PP | 5
2067805 | Vessel c/w cover WS40D KIT | Behälter mit Deckel WS40D SET | Reservoir avec couvercle WS40D KIT | 552
2067809 | FLOAT SWITCH 8A 230V 5M | SCHWIMMERSCHALTER 8A 230V 5M VP. | INTER.A FLOTTEUR 8A 230V 5M | 33
2067810 | GROUND FIXATION WS40-50 KIT | BODENBEFESTIGUNG WS40-50 SET | FIXATION PLANCHER WS40-50 KIT | 35
2067811 | PVC-TEXTILE-HOSE DN50X5X120 | PVC-GEWEBESCHLAUCH DN50X5X120 VP. | PVC-TUYAU FLEXIBLE EN TISSU DN50X5X120 | 5
2067812 | SCREWED CABLE GLAND WS40D-50D KIT | KABELVERSCHRAUBUNG WS40D-50D SET | KIT PRESSE-ÉTOUPE SANITSON PREMIUM 2 | 5
2067816 | SUPPORT PIPE WS40D-50D KIT | HALTEROHR WS40D-50D SET | KIT TUBE SUPPORT SANITSON PREMIUM 2 | 17
2067817 | SWITCH BOX DC PL2-WS(1~)0,3-12,0A 1M | SCHALTKAST.DC PL2-WS(1~)0,3-12,0A 1M VP. | COFF.D.COMMAND.DC PL2-WS(1~)0,3-12,0A 1M | 1117
2067828 | SWITCH BOX DC PL2-WS(3~)0,3-10,0A 1m | SCHALTKAST.DC PL2-WS(3~)0,3-10,0A 1m VP. | COFF.D.COMMAND.DC PL2-WS(3~)0,3-10,0A 1m | 1657
2067829 | PIPEWORK WS40/TC40-BV KIT | VERROHRUNG WS40/TC40-BV SET | TUYAUTERIE WS40/TC40-BV KIT | 293
2067833 | BALL TAP DN40 PVC COMPL. | KUGELHAHN DN40 PVC KPL.VP. | ROBINET A B.SP. DN40 PVC COMPL. | 54
2067834 | DISCHARGE PIPE WS40/TC40-BV KIT | DRUCKROHR WS40/TC40-BV SET | TUBE DE REFOULEMENT WS40/TC40-BV KIT | 312
2067835 | STATION.RING HOLDER/GLRD.BAC VAR.A KIT | ZWISCHENSTÜCK/GLRD.BAC VAR.A SET | FOND PORTE GRAIN/GLRD. BAC VAR.A KIT | 67
2067836 | Vessel c/w cover WS40E/MTS40 KIT | Behälter mit Deckel WS40E/MTS40 SET | Reservoir avec couvercle WS40E/MTS40 KIT | 513
2067837 | SUPPORT WS40-50E KIT | TRAVERSE WS40-50E SET | SUPPORT WS40-50E KIT | 50
2067838 | PIPEWORK WS40/MTS40/TP/Rexa KIT | VERROHRUNG WS40/MTS40/TP/Rexa SET | TUYAUTERIE WS40/MTS40/TP/Rexa KIT | 818
2067839 | FIXED COUPLING PART WS40-50 KIT | KUPPLUNGSFESTTEIL WS40-50 SET | ACCOUPLEMENT PIÈCE FIXE WS40-50 KIT | 273
2067840 | PLUG F.R1" PVC-U | STOPFEN F.R1" PVC-U VP. | BOUCHON P.R1" PVC-U | 5
2067841 | VALVE BOWL D65 NBR 60SH VP. | VENTILKUGEL D65 NBR 60SH VP. | VALVE BOWL D65 NBR 60SH VP. | 33
2067842 | COUPLING COVER PUR DI 56 KIT | KUPPLUNGSDECKEL PUR DI 56 SET | COUVERCLE DE ACCOUPLEMENT PUR DI 56 KIT | 61
2067843 | O-RING 85,0x3,5 NBR 70°SHORE A | O-RING 85,0x3,5 NBR 70°SHORE A VP. | O-RING 85,0x3,5 NBR 70°SHORE A | 5
2067844 | PIPE UNION COUPLING/SUPPORT WS40-50 KIT | VERSCHRAUBUNG KUP./TRAVERSE WS40-50 SET | KIT FIXATION 1/2 ACCPLT REFOULEMENT | 5
2067845 | PIPE UNION DISCHARGE PIPE WS40/MTS KIT | VERSCHRAUBUNG DRUCKROHR WS40/MTS SET | KIT FIXATION TUBE DE REFOULEMENT / POMPE | 11
2067846 | CHAIN WS40-50 KIT | KETTE WS40-50 SET | KIT CHAINE SANITSON | 96
2067847 | UNION NUT R2" RG B4374 | ÜBERWURFMUTTER R2" RG B4374 VP. | MANCHON R2" RG B4374 | 19
2067848 | INSERT R1 1/2"xG2" RG5 B4371G | EINLEGETEIL R1 1/2"xG2" RG5 B4371G VP. | INSERT R1 1/2"xG2" RG5 B4371G | 37
2067849 | GASKET 41X56,5X2 KLINGERSIL C4409L | DICHTUNG 41X56,5X2 KLINGERSIL C4409L VP. | JOINT 41X56,5X2 KLINGERSIL C4409L | 5
2067851 | TAPPER NIPPLE R1 1/2"x150MM 1.4571 | ROHRDOPPELNIPPEL R1 1/2"x150MM 1.4571 VP | RACCORD DOUBLE À VIS R1 1/2"x150MM 1.457 | 19
2067852 | DUAL NIPPLE R2" B3280 RG5 | DOPPELNIPPEL R2" B3280 RG5 VP. | MAMELON DOUBLE R2" B3280 RG5 VP. | 26
2067853 | PRESSURE PIPE DN40-1 1/2" WS40/MTS40 | DRUCKROHR DN40-1 1/2" WS40/MTS40 VP. | TUBE D.REFOULEM.DN40-1 1/2" WS40/MTS40 | 434
2067854 | MOVABLE COUPLING PART PUR DI 44 KIT | KUPPLUNGSLOSTEIL PUR DI 44 SET | PART.MOBILE D'ACCOUPLEMENT PUR DI 44 KIT | 130
2067855 | BLOWGUN G1/2" VP. | ENTLÜFTUNGSVENTIL G1/2" VP. | SOUPAPE D'ÉCHAPPEMENT G1/2" VP. | 73
2067856 | COVER TR165X13 DRAINLIFT M/S VP. | DECKEL TR165X13 DRAINLIFT M/S VP. | COUVERCLE TR165X13 DRAINLIFT M/S VP. | 30
2067857 | Vessel c/w cover WS40D/MTS40 KIT | Behälter mit Deckel WS40D/MTS40 SET | Reservoir avec couvercle WS40D/MTS40 KIT | 531
2067858 | SUPPORT WS40-50D KIT | TRAVERSE WS40-50D SET | KIT SUPPORT TUYAUTERIE / FIXATION 2 | 72
2067859 | Vessel c/w cover WS50E KIT | Behälter mit Deckel WS50E SET | Reservoir avec couvercle WS50E KIT | 541
2067860 | GASKET 220G06 F.PIPE DA63 | DICHTUNG 220G06 F.ROHR DA63 VP. | JOINT 220G06 P.TUBE DA63 | 10
2067861 | UNION INSERT R2/G21/2 RG B4371G | EINLEGETEIL R2/G21/2 RG5 B4371G VP. | INSERT R2/G21/2 RG B4371G | 79
2067862 | FLAT GASKET D72,5/60X2 NBR 50SHORE | FLACHDICHTUNG D72,5/60X2 NBR 50SHORE VP. | JOINT PLAT D72,5/60X2 NBR 50SHORE | 5
2067864 | TAPPER NIPPLE R2"x150MM 1.4571 | ROHRDOPPELNIPPEL R2"x150MM 1.4571 VP. | RACCORD DOUBLE À VIS R2"x150MM 1.4571 | 20
2067865 | PRESSURE PIPE DN50/65-2" WS50 | DRUCKROHR DN50/65-2" WS50 VP. | PRESSURE PIPE DN50/65-2" WS50 | 283
2067866 | MOVABLE COUPLING PART PUR DI 56 KIT | KUPPLUNGSLOSTEIL PUR DI 56 SET | PART.MOBILE D'ACCOUPLEMENT PUR DI 56 KIT | 123
2067867 | PIPE UNION DISCHARGE PIPE WS50 KIT | VERSCHRAUBUNG DRUCKROHR WS50 SET | KIT FIXATION TUBE REFOULEMENT / POMPE | 16
2067868 | PIPEWORK WS50 KIT | VERROHRUNG WS50 SET | TUYAUTERIE WS50 KIT | 839
2067869 | REDUCER FITTING G1"-G1 1/4" PE | REDUZIERUNG G1"-G1 1/4" PE VP. | REDUCTEUR MAMELON G1"-G1 1/4" PE | 8
2067870 | Vessel c/w cover WS50D KIT | Behälter mit Deckel WS50D SET | Reservoir avec couvercle WS50D KIT | 555
2067872 | VOLUTE CASING TMC30-0,5 BZ | SPIRALGEHÄUSE TMC30-0,5 BZ VP. | VOLUTE TMC30-0,5 BZ | 1077
2067878 | SCHUTZDACH F.MOTOR BG100 ATB | SCHUTZDACH F.MOTOR BG100 ATB VP. | SCHUTZDACH F.MOTOR BG100 ATB | 82
2067881 | VOLUTE CASING TMT30-0,5 | SPIRALGEHÄUSE TMT30-0,5 VP. | VOLUTE TMT30-0,5 | 435
2067882 | VOLUTE CASING TMC30-0,7 VA KIT | SPIRALGEHÄUSE TMC30-0,7 VA SET | VOLUTE TMC30-0,7 VA KIT | 1845
2067883 | IMPELLER D.100/194/180/32 KIT | LAUFRAD D.100/194/180/32 SET | ROUE D.100/194/180/32 KIT | 554
2067892 | O-RING SPONGE ID.445x12,0 D-FH40-65 | O-RING MOOSGUMMI ID.445x12 D-FH40-65 VP. | JOINT TORIQUE ID.445x12,0 D-FH40-65 | 5
2067893 | IMPELLER D.80/197/24 KIT | LAUFRAD D.80/197/24 SET | ROUE D.80/197/24 KIT | 292
2067894 | DIFFUSER COVER TWU5 7108029 | DIFFUSORDECKEL TWU5 7108029 | COUVERCLE DE DIFFUSEUR TWU5 7108029 | 13
2067895 | HYDRAULICS TWU5-204 KIT | HYDRAULIK TWU5-204 SET | HYDRAULIQUE TWU5-204 KIT | 110
2067896 | HYDRAULICS TWU5-305 KIT | HYDRAULIK TWU5-305 SET | HYDRAULIQUE TWU5-305 KIT | 125
2067897 | HYDRAULICS TWU5-407 KIT | HYDRAULIK TWU5-407 SET | HYDRAULIQUE TWU5-407 KIT | 162
2067963 | O-RING 14X2 NBR TMW32/8 11514201351 | O-RING 14X2 NBR TMW32/8 11514201351 VP. | JOINT TORIQUE 14X2 NBR TMW32/8 115142013 | 7
2067964 | O-RING 152,07X2,62 NBR 11514201467 VP. | O-RING 152,07X2,62 NBR 11514201467 VP. | JOINT TORIQUE 152,07X2,62 NBR 1151420146 | 7
2067969 | IMPELLER D.100/192/24 KIT | LAUFRAD D.100/192/24 SET | ROUE D.100/192/24 KIT | 478
2067972 | O-RING ID.158,34X3,53 VITON 70 GREEN | O-RING ID.158,34X3,53 VITON 70 GRÜN VP. | JOINT TORIQUE ID.158,34X3,53VITON 70VERT | 31
2067975 | IMPELLER D.80/134/24X22 RG10 KIT | LAUFRAD D.80/134/24X22 RG10 SET | ROUE D.80/134/24X22 RG10 KIT | 796
2067976 | COUNTER-FLANGE 2"INSIDE FH/D-FH40-65 KIT | OVALFLANSCH 2" INNEN FH/D-FH40-65 SET | BRIDE 2" INTÉRIEUR FH/D-FH40-65 KIT | 87
2067977 | DISCHARGE PIPE FH40 KIT | DRUCKROHR FH40 SET | TUBE DE REFOULEMENT FH40 KIT | 96
2067979 | GROUND FIXATION FH/D-FH KIT | BODENFIXIERUNG FH/D-FH SET | TERRE FIXATION FH/D-FH KIT | 66
2067983 | DISCHARGE PIPE FH50 KIT | DRUCKROHR FH50 SET | TUBE DE REFOULEMENT FH50 KIT | 107
2067992 | END SHIELD AF100 P228X86,5 D.E.ATB KIT | LAGERSCHILD AF100 P228X86,5 ATS.ATB SET | FLASQUE AF100 P228X86,5 CÔTÉ COM.ATB KIT | 333
2067993 | END SHIELD AF90 P228X86,5 D.E.ATB KIT | LAGERSCHILD AF90 P228X86,5 ATS.ATB SET | FLASQUE AF90 P228X86,5 CÔTÉ COM.ATB KIT | 204
2067994 | PACKING WS625/MTS40 | BEIPACK WS625/MTS40 VP. | ÉQUIPEMENT WS625/MTS40 | 33
2067995 | FLOAT SWITCH 8A 230V 5M | SCHWIMMERSCHALTER 8A 230V 5M VP. | INTERRUPTEUR A FLOTTEUR 8A 230V 5M | 23
2067996 | DISCHARGE PIPE D-FH50 KIT | DRUCKROHR D-FH50 SET | TUBE DE REFOULEMENT D-FH50 KIT | 152
2068001 | DISCHARGE PIPE FH65 KIT | DRUCKROHR FH65 SET | TUBE DE REFOULEMENT FH65 KIT | 188
2068004 | IMPELLER D.80/125/24 KIT | LAUFRAD D.80/125/24 SET | ROUE D.80/125/24 KIT | 256
2068005 | MECH.SEAL MG1S3/32-G1 Q1Q1E3GG KTW KIT | GLEITRINGD.MG1S3/32-G1 Q1Q1E3GG KTW SET | GARN-MECA-MG1S3/32-G1 Q1Q1E3GG KTW KIT | 665
2068007 | DISCHARGE PIPE D-FH65 KIT | DRUCKROHR D-FH65 SET | TUBE DE REFOULEMENT D-FH65 KIT | 341
2068009 | CONNECTION DN 80 | ROHRSPANNER DN80 VP. | RACCORD DE SERRAGE DN80 | 18
2068010 | IMPELLER/DIFFUSOR DISC WJ301/401 KIT | LAUFRAD/DIFFUSOR-SCHEIBE WJ301/401 SET | ROUE/DISQUE DE DIFFUSEUR WJ301/401 KIT | 67
2068012 | MOTOR V1 2,2/2/90/200 EFF1 | MOTOR V1 2,2/2/90/200 EFF1 VP. | MOTEUR V1 2,2/2/90/200 EFF1 | 558
2068013 | IMPELLER D.32/134/128/18 KIT | LAUFRAD D.32/134/128/18 SET | ROUE D.32/134/128/18 KIT | 149
2068014 | FILTER FROM PIPE-FILTER | ROHRSPALTFILTER FÜR ROHRFILTER VP. | FILTER FROM PIPE-FILTER | 461
2068015 | IMPELLER D.47/72/15 KIT | LAUFRAD D.47/72/15 SET | ROUE D.47/72/15 KIT | 48
2068016 | PRESSURE SENSOR/ GAUGE 0-25BAR KIT | DRUCKGEBER/MANOMETER 0-25BAR SET | CAPTEUR D.PRESSION/MANOMÈTRE 0-25BAR KIT | 188
2068017 | DIAPHREM TANK 8L TYP-DD 25BAR | MEMBRAN-DRUCKBEHÄLTER 8L TYP-DD 25BAR VP | RÉSERVOIR À DIAPHRAGME 8L TYP-DD 25BAR | 172
2068018 | CAPACITOR 25MF 11035539 FH/FHn | KONDENSATOR 25MF 11035539 FH/FHn VP. | CONDENSATEUR 25MF 11035539 FH/FHn | 59
2068023 | FLOAT VC <=2013W44 KIT | SCHWIMMER VC <=2013W44SET | FLOTTEUR VC <=2013W44 KIT | 85
2068024 | INSERT WITH FLAP DN65 PPS KTW KSB | EINSATZ MIT KLAPPE DN65 PPS KTW KSB VP. | INSERT AVEC CLAPET DN65 PPS KTW KSB | 32
2068025 | IMPELLER D.65/255/32 RG KIT | LAUFRAD D.65/255/32 RG SET | ROUE D.65/255/32 RG KIT | 1314
2068034 | DISTRIBUTOR BRASS R1" TYPE RCLL 91 MM | VERTEILER STÜCK MS. R1"TYP RCLL 91MM VP. | RACCORD-5-VOIES-1"-M1/4"-F1/4"-LG91-LAI | 17
2068038 | PACKING KH32 VP. | BEIPACK KH32 VP. | EQUIPEMENT KH32 VP. | 13
2068039 | LEVEL TRANSMITTER F.AF400 VP. | NIVEAUGEBER F.AF400 VP. | TRANSMETTEUR DE NIVEAU P.AF400 VP. | 332
2068052 | CONSOLE 1123 F.SK.ER-GB300x550EB CPL.VP. | KONSOLE 1123 F.SK.ER-GB300x550EB KPL.VP. | CONSOLE 1123 F.SK.ER-GB300x550EB CPL.VP. | 111
2068053 | MOTOR V1 11/2/160/350E-IE1-VEM VP. | MOTOR V1 11/2/160/350E-IE1-VEM VP. | MOTEUR V1 11/2/160/350E-IE1-VEM VP. | 2811
2068054 | MOTOR V1 15/2/160/350E-IE1-VEM VP. | MOTOR V1 15/2/160/350E-IE1-VEM VP. | MOTEUR V1 15/2/160/350E-IE1-VEM VP. | 3400
2068055 | MOTOR V1 18,5/2/160/350E-IE1-S9(+TOOL) | MOTOR V1 18,5/2/160/350E-IE1-S9(+MONT.) | MOTEUR V1 18,5/2/160/350E-IE1-S9(+OUTIL) | 3823
2068056 | MOTOR V1 22/2/180/350E IE1(+TOOL) | MOTOR V1 22/2/180/350E IE1(+MONTAGEG.) | MOTEUR V1 22/2/180/350E IE1(+OUTIL) | 4826
2068194 | LANTERN BG71/F188 KTL SM. | LATERNE BG71/F188 KTL SM. | LANTERNE BG71/F188 KTL SM. | 7
2068195 | LANTERN BG90/F188 KTL SM. | LATERNE BG90/F188 KTL SM. | LANTERNE BG90/F188 KTL SM. | 7
2068290 | EXCHANGE SET IPL65/140-0,55/4 | AUSTAUSCHSATZ IPL65/140-0,55/4 | KIT DE RECHANGE IPL65/140-0,55/4 | 1037
2068547 | MOTOR V1 4,8/4/112/250 ATB 480V 60HZ UL | MOTOR V1 4,8/4/112/250 ATB 480V 60HZ UL | MOTEUR V1 4,8/4/112/250 ATB 480V 60HZ UL | 2295
2068852 | MOTOR V1 4,8/4/112/250 ATB 480V60HZ CPL. | MOTOR V1 4,8/4/112/250 ATB 480V60HZ KPL. | MOTEUR V1 4,8/4/112/250 ATB 480V60HZ CPL | 956
2068965 | MOTOR V1 11/6/160/350 SM.KLF. | MOTOR V1 11/6/160/350 SM.KLF. | MOTEUR V1 11/6/160/350 SM.KLF. | 3553
2068966 | MOTOR V1 11/6/160/350 TEE KLF. | MOTOR V1 11/6/160/350 TEE KLF. | MOTEUR V1 11/6/160/350 TEE KLF. | 1209
2069313 | NUT UNC3/8-16 HEX NUT V2A ASME B18.2.2 | MUTTER UNC3/8-16HEX NUT V2A ASME B18.2.2 | ÉCROU UNC3/8-16 HEX NUT V2A ASME B18.2.2 | 1
2069316 | NUT UNC1/2-13 HEX NUT V2A ASME B18.2.2 | MUTTER UNC1/2-13HEX NUT V2A ASME B18.2.2 | ÉCROU UNC1/2-13 HEX NUT V2A ASME B18.2.2 | 2
2069318 | NUT UNC5/8-11 HEX NUT V2A ASME B18.2.2 | MUTTER UNC5/8-11HEX NUT V2A ASME B18.2.2 | ÉCROU UNC5/8-11 HEX NUT V2A ASME B18.2.2 | 3
2069531 | PUMP HOUS.D-ETA 50/120 6/10 CPL.KTL | PUMPENGEH.D-ETA 50/120 6/10 KPL.KTL | CORPS D-ETA 50/120 6/10 CPL.KTL | 349
2069584 | ROTOR-UNIT 42/350/2 KIT | ROTOR-EINHEIT 42/350/2 SET | UNITÉ ROTOR 42/350/2 KIT | 147
2070030 | PUMP HOUSING I30/100,5/116X180 GG20 NI | PUMPENGEHÄUSE I30/100,5/116X180 GG20 NI | CORPS DE POMPE I30/100,5/116X180 GG20 NI | 501
2070246 | MOTOR V1 11/4/160/460/45 230V STILL/SCHU | MOTOR V1 11/4/160/460/45 230V STILL/SCHU | MOTEUR V1 11/4/160/460/45 230V STILL/SCH | 4639
2070260 | PUMP HOUSING TOP-ED50/10PN16 BO.GER.CPL. | PUMPENGEHÄUSE TOP-ED50/10PN16 BO.GER.KPL | CORPS DE POMPE TOP-ED50/10PN16 BO.GER.CO | 532
2070280 | PUMP HOUSING TOP-ED40/10PN16 BO.GER.CPL. | PUMPENGEHÄUSE TOP-ED40/10PN16 BO.GER.KPL | CORPS DE POMPE TOP-ED40/10PN16 BO.GER.CO | 416
2070351 | PUMP HOUSING TOP-ED65/10PN16 BO.GER.CPL | PUMPENGEHÄUSE TOP-ED65/10PN16 BO.GER.KPL | CORPS DE POMPE TOP-ED65/10PN16 BO.GER.CO | 886
2070359 | PUMP HOUSING TOP-ED50/7 PN16 BO.GER.CPL | PUMPENGEHÄUSE TOP-ED50/7 PN16 BO.GER.KPL | CORPS DE POMPE TOP-ED50/7 PN16 BO.GER.CO | 786
2070445 | IMPELLER D.150/250/45X24 GG20 | LAUFRAD D.150/250/45X24 GG20 | ROUE D.150/250/45X24 GG20 | 1501
2070492 | IMERGED MOTOR 12/4-S PF | TAUCHMOTOR 12/4-S PF | MOTOR IMERGÉ 12/4-S PF | 6135
2070525 | TERMINAL BOX 64X98X34AL F.GR.2 CPL.WILO | KLEMMKASTEN 64X98X34 AL F.GR.2 KPL.WILO | BOÎTE À BORNES 64X98X34AL P.GR.2CPL.WILO | 134
2070780 | IMERGED MOTOR 20/4-S PF | TAUCHMOTOR 20/4-S PF | MOTOR IMERGÉ 20/4-S PF | 7820
2070783 | ASSEMBLING PLATE F.IPG100/213-22/2 | MONTAGEPLATTE F.IPG100/213-22/2 | MONTAGEPLATEAU F.IPG100/213-22/2 | 223
2070818 | PUMP HOUSING IPG100/199 BO.F.DRUCKMEß. | PUMPENGEHÄUSE IPG100/199 BO.F.DRUCKMEß. | CORPS DE POMPE IPG100/199 BO.F.DRUCKMEß. | 1690
2071076 | PUMP HOUSING TOP-SD32/80PN16BO.GER.WILO | PUMPENGEHÄUSE TOP-SD32/80PN16BO.GER.WILO | CORPS DE POMPE TOP-SD32/80PN16BO.GER.WIL | 360
2071195 | IMERGED MOTOR 12/4-S PF 20M KA. | TAUCHMOTOR 12/4-S PF 20M KA. | MOTOR IMERGÉ 12/4-S PF 20M KA. | 6195
2071196 | IMERGED MOTOR 16,5/4-S PF 20M KA. | TAUCHMOTOR 16,5/4-S PF 20M KA. | MOTOR IMERGÉ 16,5/4-S PF 20M KA. | 7024
2071452 | FOOT BEND DN150 4-KT.-ROHRFÜHRUNG VA | FUßKRÜMMER DN150 4-KT.-ROHRFÜHRUNG VA | PIED COUDE DN150 4-KT.-ROHRFÜHRUNG VA | 2116
2071481 | NON-RETURN-DEVICE R2"-SONDER | RÜCKFLUßVERHINDERER R2"-SONDER | CLAPET ANTI-RETOUR R2"-SONDER | 85
2071649 | PUMP HOUSING TOP-ED50/10PN6 BO.GER.WILO | PUMPENGEHÄUSE TOP-ED50/10PN6 BO.GER.WILO | CORPS DE POMPE TOP-ED50/10PN6 BO.GER.WIL | 1015
2072323 | CR-IPG BASE BOARD | CR-IPG GRUNDPLATINE VP. | CR-IPG PLATINE DE BASE | 1079
2072324 | CR-IPE EXPANSION BOARD | CR-IPE ERWEITERUNGSPLATINE VP. | CR-IPE PLATINE D'EXTENSION | 710
2072907 | MOTOR 1,5KW-DM-400V TP40S/25 30M.KA | TAUCHMOTOR 1,5KW-DM-400V TP40S/25 30M.KA | MOT.EQUIP-1500T-400V TP40S/25 30M.KA | 2715
2080211 | PUMP HOUSING D65/120/145X340 16 GER.CPL | PUMPENGEHÄUSE D65/120/145X340 16 GER.KPL | CORPS DE POMPE D65/120/145X340 16GER.CPL | 360
2080841 | STAY TUBE F.FLOAT SWITCH R3/8 VP. | HALTEROHR F.SCHWIMMERSCHALTER R3/8 VP. | TUBE DE SOUTIEN P.FLOTTEUR R3/8 VP. | 33
2080842 | IMPELLER D.65/134/24 RG KIT | LAUFRAD D.65/134/24 RG SET | ROUE D.65/134/24 RG KIT | 799
2080847 | BASE FRAME CPL. AF400 VP. | GRUNDRAHMEN KPL.AF400 VP. | CHÂSSIS EN FER PROFILÉ COMPL.AF400 VP. | 592
2080853 | HYDRAULICS TWU5-SE204 KIT | HYDRAULIK TWU5-SE204 SET | HYDRAULIQUE TWU5-SE204 KIT | 146
2080854 | HYDRAULICS TWU5-SE305 KIT | HYDRAULIK TWU5-SE305 SET | HYDRAULIQUE TWU5-SE305 KIT | 172
2080855 | HYDRAULICS TWU5-SE407 KIT | HYDRAULIK TWU5-SE407 SET | HYDRAULIQUE TWU5-SE407 KIT | 188
2081089 | IMPELLER D.32/175/18 RG KIT | LAUFRAD D.32/175/18 RG SET | ROUE D.32/175/18 RG KIT | 484
2081090 | Impeller D.100/142,5/32X27PHI RG KIT | LAUFRAD D.100/142,5/32X27PHI RG SET | ROUE D.100/142,5/32X27PHI RG KIT | 923
2081091 | IMPELLER D.100/249/32 RG KIT | LAUFRAD D.100/249/32 RG SET | ROUE D.100/249/32 RG KIT | 720
2081092 | IMPELLER D.100/162/24X27PHI RG KIT | LAUFRAD D.100/162/24X27PHI RG SET | ROUE D.100/162/24X27PHI RG KIT | 545
2081093 | IMPELLER D.100/155/24X27PHI RG KIT | LAUFRAD D.100/155/24X27PHI RG SET | ROUE D.100/155/24X27PHI RG KIT | 545
2081094 | IMPELLER D.150/177/24 RG KIT | LAUFRAD D.150/177/24 RG SET | ROUE D.150/177/24 RG KIT | 580
2081095 | IMPELLER D.65/159/18 RG KIT | LAUFRAD D.65/159/18 RG SET | ROUE D.65/159/18 KIT | 851
2081096 | IMPELLER D.150/186/32 RG KIT | LAUFRAD D.150/186/32 RG SET | ROUE D.150/186/32 KIT | 580
2081099 | PUMP HOUSING I40/226/240 PN16 GGG KIT | PUMPENGEHÄUSE I40/226/240 PN16 GGG SET | CORPS DE POMPE I40/226/240 PN16 GGG KIT | 545
2081100 | LANTERN P270X72-F165 GGG KTL KIT | LATERNE P270X72-F165 GGG KTL SET | LANTERNE P270X72-F165 GGG KTL KIT | 439
2081103 | CABLE MTS40 20M VP. | KABEL MTS40 20M VP. | CÂBLE MTS40 20M VP. | 319
2081104 | GASKET D.36/28X14,5 EPDM VP. | DICHTUNG D.36/28X14,5 EPDM VP. | JOINT-SPECIAL-D36/28X14,5-EPDM VP. | 18
2081105 | GASKET D.46/35X10,5 EPDM VP. | DICHTUNG D.46/35X10,5 EPDM VP. | JOINT-SPECIAL-D46/35X10,5-EPDM VP. | 5
2081106 | MOTOR 0,75/2/71/170 F188 KLF.VP. | MOTOR 0,75/2/71/170 F188 KLF.VP. | MOTEUR 0,75/2/71/170 F188 KLF.VP. | 514
2081108 | FLAT GASKET 1 1/4" NBR VP. | FLACHDICHTUNG 1 1/4" NBR VP. | JOINT PLAT 1 1/4" NBR VP. | 5
2081123 | VOLATAGE TRANSFORMER CR NT 12VDC | NETZTEIL CR NT 12VDC | TRANSFORMATEUR CR NT 12VDC | 190
2081124 | VOLATAGE TRANSFORMER CR NT 24VDC | NETZTEIL CR NT 24VDC | TRANSFORMATEUR CR NT 24VDC | 173
2081134 | IMPELLER D.65/147/137/18 VP. | LAUFRAD D.65/147/137/18 VP. | ROUE D.65/147/137/18 VP. | 209
2081776 | STICKER PKG.CRONO IL WILO CI | AUFKLEBER VP.CRONO IL WILO CI | ÉTIQUETTE EMBAL.CRONO IL WILO CI | 1
2082110 | MODULE GR.22 1-230 TO 12/02 KIT (2006) | MODUL GR.22 EM BIS 12/02 SET (2006) | MODULE GR.22 MONO JUSQU'A 12/02 KIT(2006 | 86
2082230 | STICKER TYPE PLATE 22X63 PROTECTIVE FOIL | AUFKLEBER TS.22X63 SCHUTZLAMINAT | ÉTIQUETTE PLAQUE D`IDENTITE 22X63 SCHUTZ | 1
2082260 | type plate 74x52 Salmson A2 raw | Typenschild 74x52 Salmson A2 roh | plaque d'identité 74x52 Salmson A2 brut | 7
2082261 | type plate 74x52 Salmson Alu raw | Typenschild 74x52 Salmson Alu roh | plaque 74x52 Salmson Alu brut | 7
2082263 | type plate 74x52 Salmson ATEx A2 raw | Typenschild 74x52 Salmson ATEx A2 roh | plaque d'identit 74x52 Salmson ATEx A2 b | 7
2082264 | type plate 74x52 Salmson ATEx Alu raw | Typenschild 74x52 Salmson ATEx Alu roh | plaque d'identité 74x52 Salmson ATEx Alu | 7
2082369 | IMPELLER 50/155/145/18 BZ BALANCED | LAUFRAD 50/155/145/18 BZ GEWUCHTET | ROUE 50/155/145/18 BZ Equilibre | 922
2082371 | IMPELLER 65/118/10°/24 BZ BALANCED | LAUFRAD 65/118/10°/24 BZ GEWUCHTET | ROUE 65/118/10°/24 BZ Equilibre | 705
2082372 | IMPELLER 80/115/24 BZ BALANCED | LAUFRAD 80/115/24 BZ GEWUCHTET | ROUE 80/115/24 BZ Equilibre | 766
2082775 | O-Ring 177,39X3,53 ISO3601B EPDM | O-Ring 177,39x3,53 ISO3601B EPDM | Joint torique 177,39x3,53 ISO3601B EPDM | 7
2082776 | O-RING 224X3,55 ISO3601B EPDM | O-RING 224x3,55 ISO3601B EPDM | JOINT TORIQUE 224x3,55 ISO3601B EPDM | 8
2082958 | MODULE IP-E/DP-E32/100-0,55TL1N-IE1 KIT | MODUL IP-E/DP-E32/100-0,55 TL1N-IE1 SET | MODULE IP-E/DP-E32/100-0,55TL1N-IE1 KIT | 1489
2082959 | MODULE IP-E/DP-E32/110-0,75 TL2N-IE1 KIT | MODUL IP-E/DP-E32/110-0,75 TL2N-IE1 SET | MODULE IP-E/DP-E32/110-0,75 TL2N-IE1 KIT | 1592
2082960 | MODULE IP-E/DP-E40/120-1,5 TL3N-IE1 KIT | MODUL IP-E/DP-E40/120-1,5 TL3N-IE1 SET | MODULE IP-E/DP-E40/120-1,5 TL3N-IE1 KIT | 1978
2082961 | MODULE IP-E/DP-E40/130-2,2 TL3N-IE1 KIT | MODUL IP-E/DP-E40/130-2,2 TL3N-IE1 SET | MODULE IP-E/DP-E40/130-2,2 TL3N-IE1 KIT | 2359
2082962 | MODULE IP-E/DP-E50/130-2,2 TL3N-IE1 KIT | MODUL IP-E/DP-E50/130-2,2 TL3N-IE1 SET | MODULE IP-E/DP-E50/130-2,2 TL3N-IE1 KIT | 2359
2083100 | STRAINER 6MM HOSE DN40 CPL. | SAUGSIEB 6MM SCHLAUCH DN40 KPL. | CRÉPINE 6MM TUYAU FLEXIBLE DN40 CPL. | 95
2083101 | STRAINER 6MM HOSE DN50 CPL. | SAUGSIEB 6MM SCHLAUCH DN50 KPL. | CRÉPINE 6MM TUYAU FLEXIBLE DN50 CPL. | 130
2083102 | STRAINER 12MM HOSE DN80 CPL. | SAUGSIEB 12MM SCHLAUCH DN80 KPL. | CRÉPINE 12MM TUYAU FLEXIBLE DN80 CPL. | 435
2083103 | SUCTION HOSE D.40 LG.6M | Saugschlauch D.40 LG.6M | TUYAU D'ASPIRATION D.40 LG.6M | 90
2083104 | SUCTION HOSE D.40 LG.3M | Saugschlauch D.40 LG.3M | TUYAU D'ASPIRATION D.40 LG.3M | 50
2083106 | SUCTION HOSE D.50 LG.3M | SAUGSCHLAUCH D.50 LG.3M | TUYAU D'ASPIRATION D.50 LG.3M | 61
2083107 | SUCTION HOSE D.80 LG.8M | Saugschlauch D.80 LG.8M | TUYAU D'ASPIRATION D.80 LG.8M | 246
2083108 | SUCTION HOSE D.80 LG.3M | Saugschlauch D.80 LG.3M | TUYAU D'ASPIRATION D.80 LG.3M | 100
2083272 | LANTERN BG80/F188 KTL SM. | LATERNE BG80/F188 KTL SM. | LANTERNE BG80/F188 KTL SM. | 7
2083273 | LANTERN BG112/F188 KTL SM. | LATERNE BG112/F188 KTL SM. | LANTERNE BG112/F188 KTL SM. | 7
2083274 | LANTERN BG100/F188 KTL SM. | LATERNE BG100/F188 KTL SM. | LANTERNE BG100/F188 KTL SM. | 7
2083275 | LANTERN BG90/F170 KTL SM. | LATERNE BG90/F170 KTL SM. | LANTERNE BG90/F170 KTL SM. | 7
2083277 | LANTERN BG80/F154 KTL SM. | LATERNE BG80/F154 KTL SM. | LANTERNE BG80/F154 KTL SM. | 7
2083278 | LANTERN BG71/F154 KTL SM. | LATERNE BG71/F154 KTL SM. | LANTERNE BG71/F154 KTL SM. | 7
2083295 | MOTOR V1 15/4/160/350 TEE IE2 | MOTOR V1 15/4/160/350 TEE IE2 | MOTEUR V1 15/4/160/350 TEE IE2 | 1568
2083628 | EXCHANGE ELECTROVALVE AF22 KIT | AUSTAUSCH MAGNETVENTIL AF22 SET | RECHANGE VALVE MAGNETIQUE AF22 KIT | 143
2083629 | IMPELLER D.80/165/18 KIT | LAUFRAD D.80/165/18 SET | ROUE D.80/165/18 KIT | 533
2083630 | FUSE F2A 1,2KV(MOD.IL-E BF)184000 VP. | SICHERUNG F2A 1,2KV(MOD.IL-E BF)184000VP | FUSIBLEF2A 1,2KV(MOD.IL-E BF)184000 VP. | 8
2083650 | HOUSING PIPE D.240X106 1.4301 KIT | PUMPENMANTEL D.240X106 1.4301 SET | KIT TUBE CHEMISE D.240X106 1.4301 | 146
2083651 | HOUSING PIPE D.240X191 1.4301 KIT | PUMPENMANTEL D.240X191 1.4301 SET | KIT TUBE CHEMISE D.240X191 1.4301 | 189
2083652 | HOUSING PIPE D.240X276 1.4301 KIT | PUMPENMANTEL D.240X276 1.4301 SET | KIT TUBE CHEMISE D.240X276 1.4301 | 238
2083653 | HOUSING PIPE D.240X361 1.4301 KIT | PUMPENMANTEL D.240X361 1.4301 SET | KIT TUBE CHEMISE D.240X361 1.4301 | 263
2083654 | HOUSING PIPE D.240X446 1.4301 KIT | PUMPENMANTEL D.240X446 1. SET | KIT TUBE CHEMISE D.240X446 1.4301 | 274
2083655 | HOUSING PIPE D.531X446 1.4301 KIT | PUMPENMANTEL D.531X446 1.4301 SET | KIT TUBE CHEMISE D.531X446 1.4301 | 299
2083656 | HOUSING PIPE D.531X616 1.4301 KIT | PUMPENMANTEL D.531X616 1.4301 SET | KIT TUBE CHEMISE D.531X616 1.4301 | 323
2083657 | PUMP HOUSING MVI70 DN100/PN16 KTL.KIT | PUMPGEHÄUSE MVI70 DN100/PN16 KTL.SET | KIT CORPS DE POMPE MVI70 DN100/PN16 KTL | 693
2083658 | PUMP HOUSING MVI70 DN100/PN25 KTL.KIT | PUMPENGEHÄUSE MVI70 DN100/PN25 KTL.SET | KIT CORPS DE POMPE MVI70 DN100/PN25 KTL | 727
2083659 | SHAFT EQUIPMENT MVI70/95 KIT | WELLENBEFESTIGUNG MVI70/95 SET | KIT EQUIPEMENT ARBRE MVI70/95 | 48
2083660 | CHOKE F.CR 9-15KW VP. | STROMDROSSEL F.CR 9-15KW VP. | LAMINAGE P.CR 9-15KW VP. | 186
2083661 | COUPLING CPL.D.42/22 MVI KIT | KUPPLUNG KPL.D.42/22 MVI SET | KIT ACCOUPLEMENT COMPL.D.42/22 MVI | 748
2083662 | COUPLING CPL.D.48/22 MVI KIT | KUPPLUNG KPL.D.48/22 MVI SET | KIT ACCOUPLEMENT COMPL.D.48/22 MVI | 823
2083663 | COUPLING CPL.D.55/22 MVI KIT | KUPPLUNG KPL.D.55/22 MVI SET | KIT ACCOUPLEMENT COMPL.D.55/22 MVI | 878
2083664 | IMPELLER D.80/152/24 GG20 KIT | LAUFRAD D.80/152/24 GG20 SET | ROUE D.80/152/24 GG20 KIT | 305
2083665 | IMPELLER D.80/142,5/24 GG20 RADET KIT | LAUFRAD D.80/142,5/24 GG20 RADET SET | ROUE D.80/142,5/24 GG20 RADET KIT | 149
2083666 | IMPELLER D.100/161,6/32 GG RADET KIT | LAUFRAD D.100/161,6/32 GG RADET SET | ROUE D.100/161,6/32 GG RADET KIT | 202
2083667 | IMPELLER D.100/153,7/32 GG RADET KIT | LAUFRAD D.100/153,7/32 GG RADET SET | ROUE D.100/153,7/32 GG RADET KIT | 202
2083668 | PUMP CASING MVI EPDM 1.4435 KIT | PUMPENGEHÄUSE MVI EPDM 1.4435 SET | KIT CORPS DE POMPE MVI EPDM 1.4435 | 273
2083673 | EXTEN.COUPLING H125-S3-L200 D.42/48 KIT | AUSBAU-KUPPLUNG H125-S3-L200 D.42/48 SET | ACCOUP.Á SPACER H125-S3-L200 D.42/48 KIT | 743
2083674 | SCHUTZDACH F.MOTOR BG112 ATB VP. | SCHUTZDACH F.MOTOR BG112 ATB VP. | SCHUTZDACH F.MOTOR BG112 ATB VP. | 123
2083690 | IMPELLER/SPIRAL IP-Z/IL-Z25/2 KIT | LAUFRAD/SPIRALGEHÄUSE IP-Z/IL-Z25/2 SET | ROUE/VOLUTE IP-Z/IL-Z25/2 KIT | 80
2083691 | IMPELLER/SPIRAL IP-Z/IL-Z25/2 KIT | LAUFRAD/SPIRALGEHÄUSE IP-Z/IL-Z25/6 SET | ROUE/VOLUTE IP-Z/IL-Z25/2 KIT | 86
2083692 | MECH.SEAL MG91S10/12 G60 BQ1E1-04GG KIT | GLEITRINGD.MG91S10/12 G60 BQ1E1-04GG SET | GARN.MECA.MG91S10/12 G60 BQ1E1-04GG KIT | 102
2083693 | COVER IP-Z/IL-Z D12 304 KIT | DRUCKDECKEL IP-Z/IL-Z D12 304 SET | COUVERCLE IP-Z/IL-Z D12 304 KIT | 21
2083694 | O-RING ID.75X2 E7518 KTW VP. | O-RING ID.75X2 E7518 KTW VP. | JOINT TORIQUE ID 75X2 E7518 KTW VP. | 5
2083696 | MOTOR 0.09 4T24P54B5 63D90 NU A12X19 VP. | MOTOR 0.09 4T24P54B5 63D90 NU A12X19 VP. | MOTEUR 0.09 4T24P54B5 63D90 NU A12X19 VP | 439
2083697 | MOTOR 0.1 4M523P54B5 63D90 NU A12X19 VP. | MOTOR 0.1 4M523P54B5 63D90 NU A12X19 VP. | MOTEUR 0.1 4M523P54B5 63D90 NU A12X19 VP | 450
2083699 | MOTOR 0.18 2M523P54B5 63D90 NU A12X19 VP | MOTOR 0.18 2M523P54B5 63D90 NU A12X19 VP | MOTEUR0.18 2M523P54B5 63D90 NU A12X19 VP | 494
2083713 | GUIDE SHEET D-/FH80 KIT | LEITBLECH D-/FH80 SET | TÔLE DE GUIDAGE D-/FH80 KIT | 79
2083714 | PUMP HOUSING IPL50/115 PN6/16(H4) KIT | PUMPENGEHÄUSE IPL50/115 PN6/16(H4) SET | CORPE DE POMPE IPL50/115 PN6/16(H4) KIT | 242
2083720 | FLAT GASKET 34X45X2 C4400 VP. | FLACHDICHTUNG 34X45X2 C4400 VP. | JOINT PLAT 34X45X2 C4400 VP. | 5
2083721 | IMERGED MOTOR 4/4 STD.CPL.VP. | TAUCHMOTOR 4/4 STD.KPL.VP. | MOTOR IMERGÉ 4/4 STD.CPL.VP. | 2349
2083759 | MODULE TOP UL GR.72 3~ 460-575V KIT | MODUL TOP UL GR.72 3~ 460-575V SET | MODULE TOP UL GR.72 3~ 460-575V KIT | 127
2083761 | CAPACITOR 4µF 450VDB KIT | KONDENSATOR 4µF 450VDB SET | CONDENSATEUR 4µF 450VDB KIT | 13
2083771 | ROTOR-UNIT 22/100/2 LR.78 KIT | ROTOR-EINHEIT 22/100/2 LR.78 SET | UNITÉ ROTOR 22/100/2 LR.78 KIT | 241
2083772 | MODULE GR.22 EM LDS 6ΜF+PG WILO KIT | MODUL GR.22 EM LDS 6µF+PG WILO SET | MODULE GR.22 EM LDS 6µF+PG WILO KIT | 32
2083774 | IMPELLER DRAINLIFT S DM 125MM KIT | LAUFRAD DRAINLIFT S DM 125MM SET | ROUE DRAINLIFT S DM 125MM KIT | 152
2083775 | IMPELLER DRAINLIFT S DM 131MM KIT | LAUFRAD DRAINLIFT S DM 131MM SET | ROUE DRAINLIFT S DM 131MM KIT | 152
2083777 | IMPELLER D.80/211/201/32 KIT | LAUFRAD D.80/211/201/32 SET | ROUE D.80/211/201/32 KIT | 332
2083778 | APPLICATION/FLAP DN40 DP-E40/5-28 VP. | EINSATZ/KLAPPE DN40 DP-E40/5-28 VP. | KIT CLAPET DN40 DP-E40/5-28 VP. | 69
2083786 | MOTOR V1 1,5/2/90/200 EFF1 VP. | MOTOR V1 1,5/2/90/200 EFF1 VP. | MOTEUR V1 1,5/2/90/200 EFF1 VP. | 804
2083788 | MOTOR VC32/10-1-230 painted KIT | MOTOR VC32/10-1-230 lackiert SET | MOTEUR VC32/10-1-230 peinté KIT | 490
2083789 | BALL BEARING 6003/2RS-C3 (HT) VP. | KUGELLAGER 6003/2RS-C3 (HT) VP. | ROULEMENT À BILLES 6003/2RS-C3 (HT) VP. | 19
2083790 | BALL BEARING 6004/2RS-C3 (HT) VP. | KUGELLAGER 6004/2RS-C3 (HT) VP. | ROULEMENT À BILLES 6004/2RS-C3 (HT) VP. | 20
2083791 | BALL BEARING 6208/2RS-C3 (HT) VP. | KUGELLAGER 6208/2RS-C3 (HT) VP. | ROULEMENT À BILLES 6208/2RS-C3 (HT) VP. | 48
2083810 | BALL BEARING 6206/2Z-C3 (HT) | KUGELLAGER 6206/2Z-C3 (HT) | ROULEMENT À BILLES 6206/2Z-C3 (HT) | 34
2083812 | BALL BEARING 6208/2Z-C3 (HT) | KUGELLAGER 6208/2Z-C3 (HT) | ROULEMENT À BILLES 6208/2Z-C3 (HT) | 51
2083840 | BALL BEARING 6005/2Z-C3 (HT) VP. | KUGELLAGER 6005/2Z-C3 (HT) VP. | ROULEMENT À BILLES 6005/2Z-C3 (HT) VP. | 28
2083841 | BALL BEARING 6301/2Z-C3 (HT) VP. | KUGELLAGER 6301/2Z-C3 (HT) VP. | ROULEMENT À BILLES 6301/2Z-C3 (HT) VP. | 21
2083842 | BALL BEARING 6303/2Z-C3 (HT) VP. | KUGELLAGER 6303/2Z-C3 (HT) VP. | ROULEMENT À BILLES 6303/2Z-C3 (HT) VP. | 29
2083864 | TC40/8-3-400-SF VP. | TC40/8-3-400-SF VP. | TC40/8-3-400-SF VP. | 555
2083865 | TERMINAL BOX CPL.3~ 29000090 SIMEL VP. | KLEMMENKASTEN KPL.DM 29000090 SIMEL VP. | BOÎTE BORNES COMPL.TRI 29000090 SIMEL VP | 57
2083866 | TERMINAL BOX CPL.1~ 29000100 SIMEL VP. | KLEMMENKASTEN KPL.EM 29000100 SIMEL VP. | BOÎTE BORNES COMPL.MONO 29000100 SIMEL V | 57
2083867 | CAPACITOR 4MF 29001100 SIMEL VP. | KONDENSATOR 4MF 29001100 SIMEL VP. | CONDENSATEUR 4MF 29001100 SIMEL VP. | 13
2083868 | CAPACITOR 6,3MF 29001180 SIMEL VP. | KONDENSATOR 6,3MF 29001180 SIMEL VP. | CONDENSATEUR 6,3MF 29001180 SIMEL VP. | 28
2083869 | CAPACITOR 8MF 29001182 SIMEL VP. | KONDENSATOR 8MF 29001182 SIMEL VP. | CONDENSATEUR 8MF 29001182 SIMEL VP. | 30
2083870 | FAN WHEEL 64400090 SIMEL VP. | LÜFTERRAD 64400090 SIMEL VP. | VENTILATEUR 64400090 SIMEL VP. | 41
2083871 | FAN HOOD 64500010 SIMEL VP. | LÜFTERHAUBE 64500010 SIMEL VP. | CAPOT DE VENTILATEUR 64500010 SIMEL VP. | 57
2083889 | PUMP HOUSING INOX 180LG.11/2"-KTW KIT | PUMPENGEHÄUSE INOX 180LG.1/2"-KTW SET | SE-CORPS-POMPE INOX 180LG.11/2"-KTW KIT | 167
2083923 | PUMP HOUSING IPL50/160 H4 PN6/10 KIT | PUMPENGEHÄUSE IPL50/160 H4 PN6/10 SET | CORPS DE POMPE IPL50/160 H4 PN6/10 KIT | 416
2083924 | TC40/8-1-230-SF/B VP. | TC40/8-1-230-SF/B VP. | TC40/8-1-230-SF/B VP. | 404
2083962 | EXCHANGE SET IPL65/130-0,55/4-N31 | AUSTAUSCHSATZ IPL65/130-0,55/4-N31 | KIT DE RECHANGE IPL65/130-0,55-N31 | 1047
2084393 | LANTERN P270X72-F184 GG FIN | LATERNE P270X72-F184 GG FERT | LANTERNE P270X72-F184 GG FIN | 551
2084395 | COUPLING 24/41,3+WELLE 24X145 ZN KIT | KUPPLUNG 24/41,3+WELLE 24X145 ZN SET | ACCOUPLEM.24/41,3+WELLE 24X145 ZN KIT | 1625
2084409 | COUPLING GUARD D.17,5X44X145X126 1.4301 | KUPPLUNGSSCHUTZ D.17,5X44X145X126 1.4301 | PROTECTEUR D'ACCOUPLEM.D.17,5X44X145X126 | 93
2084410 | SCREW 5/8-11X1,25-8.8 ASME B18.3 GEOMET | SCHRAUBE 5/8-11X1,25-8.8 ASME B18.3GEOME | VIS 5/8-11X1,25-8.8 ASME B18.3 GEOMET | 2
2084411 | SCREW 5/16-18X0,875-8.8 ASME B18.3GEOMET | SCHRAUBE 5/16-18X0,875-8.8 ASME B18.3GEO | VIS 5/16-18X0,875-8.8 ASME B18.3 GEOMET | 1
2084412 | SCREW 1/2-13X1,25-8.8 ASME B18.3 GEOMET | SCHRAUBE 1/2-13X1,25-8.8 ASME B18.3GEOME | VIS 1/2-13X1,25-8.8 ASME B18.3 GEOMET | 2
2084414 | COUPLING 32/47,6+SHAFT 32X177 ZN KIT | KUPPLUNG 32/47,6+WELLE 32X177 ZN SET | ACCOUPLEM.32/47,6+ARBRE 32X177 ZN KIT | 1942
2084417 | COUPLING 32/41,3+SHAFT 32X177 ZN KIT | KUPPLUNG 32/41,3+WELLE 32X177 ZN SET | ACCOUPLEM.32/41,3+ARBRE 32X177 ZN KIT | 1735
2084776 | SK-MOBIL F. TP100/8 + BTZ THW | SK-MOBIL F. TP100/8 + BTZ THW | SK-MOBIL F. TP100/8 + BTZ THW | 3905
2084863 | ASSEMBLED PCB µC VR | PLATINE µC VR | CIRCUIT IMPRIME ASSEMBLE µC VR | 253
2085130 | ROTATION CONTROL SERVICE CHECK-UP EMB | DREHKONTR.SERVICE-G. Pumpen CHECK-UP EMB | ROTATION CONTROL SERVICE CHECK-UP EMB | 183
2085169 | Adaptor TL5 SIEMENS 1LE1 BG132 | Adapter TL5 SIEMENS 1LE1 BG132 | Adaptateur TL5 SIEMENS 1LE1 BG132 | 25
2085354 | SERVICE MOTOR IP-E/DP-E32/100-0,55/2 KIT | SERVICE MOTOR IP-E/DP-E32/100-0,55/2 SET | SERVICE MOTOR IP-E/DP-E32/100-0,55/2 KIT | 979
2085540 | MOTOR 5,5/2/112/170 F188 TEE | MOTOR 5,5/2/112/170 F188 TEE | MOTEUR 5,5/2/112/170 F188 TEE | 638
2085617 | GASKET SET IPH/GET WATER | DICHTUNGSSATZ IPH/GET WASSER | KIT JOINTS IPH/GET EAU | 147
2085618 | GASKET SET IPH/GET OIL | DICHTUNGSSATZ IPH/GET OIL | KIT JOINTS IPH/GET OIL | 174
2085681 | MOTOR V1 1,5/2/90/200 TEE IE2 | MOTOR V1 1,5/2/90/200 TEE IE2 | MOTEUR V1 1,5/2/90/200 TEE IE2 | 664
2085686 | MOTOR V1 4/2/112/250 TEE IE2 | MOTOR V1 4/2/112/250 TEE IE2 | MOTEUR V1 4/2/112/250 TEE IE2 | 515
2085778 | EXCHANGE SET IPL32/100-0,55/2 | AUSTAUSCHSATZ IPL32/100-0,55/2 | KIT DE RECHANGE IPL32/100-0,55/2 | 752
2085827 | PUMP HOUSINGRIOTHERM-C40-70 PN6/10 VP. | PUMPENGEHÄUSE RIOTHERM-C40-70 PN6/10 VP. | CORPS DE POMPE RIOTHERM-C40-70 PN6/10 VP | 197
2085828 | PUMP HOUSINGRIOTHERM-C50-70 PN6/10 VP. | PUMPENGEHÄUSE RIOTHERM-C50-70 PN6/10 VP. | CORPS DE POMPE RIOTHERM-C50-70 PN6/10 VP | 222
2085833 | SUPPORT FOOT P228 FOR BL80 VP. | STÜTZFUSS P228 FÜR BL80 VP. | PIED D'ASSISE P228 POUR BL80 VP. | 33
2085834 | PUMP HOUSINGRIOTHERM-C30-70 PN6 RG VP. | PUMPENGEHÄUSE RIOTHERM-C30-70 PN6 RG VP. | CORPS DE POMPE RIOTHERM-C30-70 PN6 RG VP | 188
2085836 | discharge pipe CPL.WS40/TC40/M3 DN40 VP. | DRUCKROHR KPL.WS40/TC40/MINI3 DN40 VP. | tube de defou. CPL.WS40/TC40/M3 DN40 VP. | 125
2085837 | IMPELLER D.200/222/38 KIT | LAUFRAD D.200/222/38 SET | ROUE D.200/222/38 KIT | 878
2085838 | IMPELLER D.200/240/38 KIT | LAUFRAD D.200/240/38 SET | ROUE D.200/240/38 KIT | 849
2085839 | IMPELLER D.200/262/38 KIT | LAUFRAD D.200/262/38 SET | ROUE D.200/262/38 KIT | 878
2085842 | EXTEN.COUPLING H140-S3-L250 D.42/55 KIT | AUSBAU-KUPPLUNG H140-S3-L250 D.42/55 SET | ACCOUP.Á SPACER H140-S3-L250 D.42/55 KIT | 1145
2085845 | DIAPHREM TANK 100L PN10 HWW VP. | MEMBRANBEHÄLTER 100L PN10 HWW VP. | RÉSERVOIR À DIAPHR.100L PN10 HWW VP. | 305
2085857 | M.seal MG1/17-Q7Q7X4GG IPL25(S1P)KIT | GRD.MG1/17-Q7Q7X4GG IPL25(S1P)SET | KIT Gar.méc.MG1/17-Q7Q7X4GG IPL25(S1P) | 126.13
2085858 | EXTEN.COUPLING H200-S3-L200 D.55/80 KIT | AUSBAU-KUPPLUNG H200-S3-L200 D.55/80 SET | ACCOUP.Á SPACER H200-S3-L200 D.55/80 KIT | 815
2085859 | Term.box cover+gasket BG90/132 ATB VP. | KK.-Deckel+Dichtung BG90/132 ATB VP. | Couvercle boit.born.+JT.BG90/132 ATB VP. | 38
2085885 | VENTILATION INSERT DL XS-F 41081 KIT | LÜFTUNGSEINSATZ DRAINLIFT XS-F 41081 SET | INSERT DE VENTILATION DL XS-F 41081 KIT | 36
2085886 | ACTIVE CARBON FILTER DL XS-F 41154 VP. | AKTIVKOHLEFILTER DRAINLIFT XS-F 41154VP. | FILTRE Á CHARBON ACTIF DL XS-F 41154 VP. | 5
2085891 | O-RING ID.32X2 PERBUNAN 70 SHORE VP. | O-RING ID.32X2 PERBUNAN 70SHORE VP. | JOINT TORIQUE ID.32X2 PERBUNAN 70 SHORE | 5
2085909 | PRESS.SENSOR 1/4" 0-16BAR 4-20MA VP. | DRUCKTRANSMIT.1/4" 0-16BAR 4-20MA VP. | CAPT.D.PRESSION 1/4"0-16BAR 4-20MA VP | 281
2085910 | PRESSURE SENSOR/GAUGE 0-16BAR CC KIT | DRUCKGEBER/MANOMETER 0-16BAR CC SET | CAPTEUR D.PRESSION/MANOM.0-16BAR CC KIT | 374
2085912 | NUT/FERRULE M6 D.3MM MS (2 PIECES) | MUTTER/KLEMMRING M6 D.3MM MS (2 STÜCK) | ÉCROU/COLLET M6 D.3MM MS (2 PIÈCES) | 5
2085913 | CONNECTION DN40 PN10 VP. | ROHRSPANNER DN40 PN10 VP. | RACCORD DE SERRAGE DN40 PN10 VP. | 11
2085922 | CC OPERATION PANEL GT01 SW 5.06 VP. | CC BEDIENGERÄT GT01 SW 5.06 VP. | CC TABLEAU D´OPÉRATION GT01 SW 5.06 VP. | 431
2085927 | IMERGED MOT.4/4 STD.CPL.REINWASSER VP. | TAUCHMOTOR 4/4 STD.KPL.REINWASSER VP | MOT.IMERGÉ 4/4 STD.CPL.REINWASSER VP. | 2289
2085962 | MECHANICAL SEAL D.60 ASP VP. | GLEITRINGDICHTUNG D.60 ASP VP. | GARNITURE MECANIQUE D.60 ASP VP. | 911
2085963 | ROTOR TP 4/4 STANDARD CPL.VP. | ROTOR TP 4/4 STANDARD KPL.VP. | ROTOR TP 4/4 STANDARD COMPL.VP. | 377
2085964 | MECHANICAL SEAL D.35 ASP VP. | GLEITRINGDICHTUNG D.35 ASP VP. | GARNITURE MECANIQUE D.35 ASP VP. | 495
2085966 | MECHANICAL SEAL TP100 4KW STANDARD KIT | GLEITRINGD.TP80/100 4kW STANDARD SET | GARNITURE MÉCAN.TP100 4KW STANDARD KIT | 234
2085971 | BEARING BRACKET BOTTOM PART TP 4KW STD.V | LAGERTRÄGER-UNTERTEIL TP 4KW STANDARD VP | CORPS D.PALIER EMBASE TP 4KW STANDARD VP | 79
2085976 | BEARING BRACKET TOP TP 4KW STANDARD VP. | LAGERTRÄGER-OBERTEIL TP 4KW STANDARD VP. | CORPS D.PALIER PART.SUPÉR.TP 4KW STD.VP. | 36
2085984 | CONNECTION SENSOR 0GD.IL-E/DL-E SPI.KIT | ANSCHLUß DDG 0GD.IL-E/DL-E WENDEL SET | KIT CONNEXION SENSOR 0GD.IL-E/DL-E VOLUT | 84
2085985 | COOLING JACKET TP 4KW STANDARD KIT | KÜHLMANTEL TP 4KW STANDARD SET | ENVELOPPE D.REFROIDISSEM.TP 4KW STD.KIT | 136
2085986 | CABLE TP 4/4 STANDARD CPL.10M KIT | KABEL TP 4/4 STANDARD KPL.10M SET | CÂBLE TP 4/4 STANDARD COMPL.10M KIT | 275
2085987 | O-RING ID.66X2,5 DIN3771 NBR70 VP. | O-RING ID.66X2,5 DIN3771 NBR70 VP. | JOINT TORIQUE ID.66X2,5 DIN3771 NBR70 VP | 5
2085988 | MECHANICAL SEAL TP100 4KW STD.REINW.KIT | GLEITRINGD.TP80/100 4kW STD.REINW.SET | GARNITURE MÉCAN.TP100 4KW STD.REINW.KIT | 181
2085989 | HYDRAULICS TP100E-160/4KW STD.KIT | HYDRAULIK TP100E-160/4KW STD.SET | HYDRAULIQUE TP100E-160/4KW STD.KIT | 1734
2085990 | HYDRAULICS TP100E-180/4KW STD.KIT | HYDRAULIK TP100E-180/4KW STD.SET | HYDRAULIQUE TP100E-180/4KW STD.KIT | 1067
2085991 | HYDRAULICS TP100E-210/4KW STD.KIT | HYDRAULIK TP100E-210/4KW STD.SET | HYDRAULIQUE TP100E-210/4KW STD.KIT | 964
2085992 | HYDRAULICS TP100E-230/4KW STD.KIT | HYDRAULIK TP100E-230/4KW STD.SET | HYDRAULIQUE TP100E-230/4KW STD.KIT | 1023
2085994 | HYDRAULICS TP100F-165/4KW STD.KIT | HYDRAULIK TP100F-165/4KW STD.SET | HYDRAULIQUE TP100F-165/4KW STD.KIT | 897
2085996 | HYDRAULICS TP100F-190/4KW STD.KIT | HYDRAULIK TP100F-190/4KW STD.SET | HYDRAULIQUE TP100F-190/4KW STD.KIT | 964
2085998 | HYDRAULICS TP80E-160 STD.KIT | HYDRAULIK TP80E-160 STD.SET | HYDRAULIQUE TP80E-160 STD.KIT | 1030
2085999 | HYDRAULICS TP80E-170 STD.KIT | HYDRAULIK TP80E-170 STD.SET | HYDRAULIQUE TP80E-170 STD.KIT | 1145
2086000 | HYDRAULICS TP80E-190 STD.KIT | HYDRAULIK TP80E-190 STD.SET | HYDRAULIQUE TP80E-190 STD.KIT | 880
2086001 | HYDRAULICS TP80E-210/34 STD.KIT | HYDRAULIK TP80E-210/34 STD.SET | HYDRAULIQUE TP80E-210/34 STD.KIT | 894
2086002 | HYDRAULICS TP80E-230/4KW STD.KIT | HYDRAULIK TP80E-230/4KW STD.SET | HYDRAULIQUE TP80E-230/4KW STD.KIT | 941
2086004 | HYDRAULICS TP80F-165/4KW STD.KIT | HYDRAULIK TP80F-165/4KW STD.SET | HYDRAULIQUE TP80F-165/4KW STD.KIT | 880
2086005 | HYDRAULICS TP80F-180/4KW STD.KIT | HYDRAULIK TP80F-180/4KW STD.SET | HYDRAULIQUE TP80F-180/4KW STD.KIT | 956
2086008 | PLC CPU FPSIGMA WITH SOFTWARE V1.05FC VP | SPS CPU FPSIGMA MIT SOFTWARE V1.05FC VP. | L'API CPU FPSIGMA AV.SOFTWARE V1.05FC VP | 1010
2086009 | MOTOR FOOT AF160 457385 ATB VP. | MOTORFUSS AF160 457385 ATB VP. | PLIÈTEM.D.MOTEUR AF160 457385 ATB VP. | 127
2086010 | FLOAT SWITCH VC32 <=2013W45 KIT | SCHWIMMERSCHALTER VC32 <=2013W45 SET | interrupteur à flotteur VC32<=2013W45KIT | 354
2086011 | FLOAT SWITCH VC32 <=2013W45 VP. | SCHWIMMERSCHALTER VC32 <=2013W45 VP. | interrupteur à flotteur VC32<=2013W45VP. | 305
2086013 | FLOAT SWITCH VC40 <=2013W44 VP. | SCHWIMMERSCHALTER VC40 <=2013W44 VP. | interrupteur à flotteur VC40<=2013W44VP. | 305
2086014 | SHAFT VC32 KIT | WELLE VC32 SET | ARBRE VC32 KIT | 200
2086015 | SHAFT VC40 KIT | WELLE VC40 SET | ARBRE VC40 KIT | 348
2086016 | IMPELLER VC32 KIT | LAUFRAD VC32 SET | ROUE VC32 KIT | 91
2086017 | DISCHARGE PIPE VC32 KIT | DRUCKROHR VC32 SET | TUBE DE REFOULEMENT VC32 KIT | 148
2086018 | PUMP HOUSING TOP VC32 KIT | PUMPENGEHÄUSE OBERTEIL VC32 SET | CORPS D.POMPE PARTIE SUPERIEURE VC32 KIT | 203
2086019 | GASKET FOR DISCHARGE PIPE VC32 VP. | DICHTUNG FÜR DRUCKROHR VC32 VP. | JOINT POUR TUBE DE REFOULEMENT VC32 VP. | 6
2086020 | PUMP HOUSING BOTTOM PART VC32 VP. | PUMPENGEHÄUSE UNTERTEIL VC32 VP. | CORPS D.POMPE EMBASE VC32 VP. | 111
2086024 | IMPELLER VC40 KIT | LAUFRAD VC40 SET | ROUE VC40 KIT | 149
2086025 | DISCHARGE PIPE VC40 KIT | DRUCKROHR VC40 SET | TUBE DE REFOULEMENT VC40 KIT | 85
2086026 | PUMP HOUSING TOP VC40 KIT | PUMPENGEHÄUSE OBERTEIL VC40 SET | CORPS D.POMPE PARTIE SUPERIEURE VC40 KIT | 313
2086027 | PUMP HOUSING BOTTOM PART VC40 VP. | PUMPENGEHÄUSE UNTERTEIL VC40 VP. | CORPS D.POMPE EMBASE VC40 VP. | 203
2086030 | GASKET FOR DISCHARGE PIPE VC40 VP. | DICHTUNG FÜR DRUCKROHR VC40 VP. | JOINT POUR TUBE DE REFOULEMENT VC40 VP. | 26
2086031 | IMPELLER FIXATION VC32 KIT | LAUFRADBEFESTIGUNG VC32 SET | FIXATION DE ROUE VC32 KIT | 17
2086032 | ELBOW 90GD.1" GF1-FM VP. | BOGEN 90GD.1" GF1-FM VP. | COUDE 90GD.1" GF1-FM VP. | 12
2086033 | FIXING F.DISCHARGE PIPE VC32 KIT | BEFESTIGUNG F.DRUCKROHR VC32 SET | FIXATION P.TUBE DE REFOULEMENT VC32 KIT | 11
2086034 | IMPELLER FIXATION VC40 KIT | LAUFRADBEFESTIGUNG VC40 SET | FIXATION DE ROUE VC40 KIT | 35
2086035 | ELBOW GD.1"1/2 GF1-FM VP. | BOGEN GD.1"1/2 GF1-FM VP. | COUDE GD.1"1/2 GF1-FM VP. | 30
2086036 | FIXING F.DISCHARGE PIPE VC40 KIT | BEFESTIGUNG F.DRUCKROHR VC40 SET | FIXATION P.TUBE DE REFOULEMENT VC40 KIT | 11
2086037 | BEARING BUSH RG VC VP. | LAGERBUCHSE RG VC VP. | COUSSINET RG VC VP. | 50
2086078 | PUMP HOUSING MVI DN25 PN25 1.4301 KIT | PUMPENGEHÄUSE MVI DN25 PN25 1.4301 SET | KIT CORPS DE POMPE MVI DN25 PN25 1.4301 | 216
2086079 | COVER 430X280 DRAINCONTROL2 VP. | ABDECKUNG 430X280 DRAINCONTROL2 VP. | CACHE 430X280 DRAINCONTROL2 VP. | 193
2086080 | CONTROL FUSE 0F1 DRAINCONTROL2 VP. | STEUERSICHERUNG 0F1 DRAINCONTROL2 VP. | FUSIBLE DE CONTRÔLE 0F1 DRAINCONTROL2 VP | 20
2086081 | PUMP FUSE 1F2/2F2 DRAINCONTROL2 VP. | PUMPENSICHERUNG 1F2/2F2 DRAINCONTROL2 VP | FUSIBLE D.POMPE 1F2/2F2 DRAINCONTROL2 VP | 116
2086295 | LANTERN P270X72-F175X115,7 GG KTL | LATERNE P270X72-F175X115,7 GG KTL | LANTERNE P270X72-F175X115,7 GG KTL | 484
2086297 | LANTERN P270X72-F184 GG KTL | LATERNE P270X72-F184 GG KTL | LANTERNE P270X72-F184 GG KTL | 866
2086300 | LANTERN P270X99-F215X130,5 GG KTL | LATERNE P270X99-F215X130,5 GG KTL | LANTERNE P270X99-F215X130,5 GG KTL | 513
2086301 | LANTERN P270X122-F265X144 GG KTL | LATERNE P270X122-F265X144 GG KTL | LANTERNE P270X122-F265X144 GG KTL | 528
2086619 | LANTERN P228X115-F215X131,4 GG KTL | LATERNE P228X115-F215X131,4 GG KTL | LANTERNE P228X115-F215X131,4 GG KTL | 298
2086769 | MOTOR V1 37/4/225/450 SM.IE2 K3 | MOTOR V1 37/4/225/450 SM.IE2 K3 | MOTEUR V1 37/4/225/450 SM.IE2 K3 | 7759
2086808 | MOTOR V1 37/4/225/450 TEE IE2 K3 | MOTOR V1 37/4/225/450 TEE IE2 K3 | MOTEUR V1 37/4/225/450 TEE IE2 K3 | 3705
2087684 | swing check valve TS40/10-14 3014570 VP. | Rückschlagklappe TS40/10-14 3014570 VP. | clapet anti-retour SBS 2-204 -3014570 VP | 7
2087689 | IMPELLER D.62/154/17 GG KIT | LAUFRAD D.62/154/17 GG SET | ROUE D.62/154/17 GG KIT | 93
2087690 | IMPELLER D.62/147/17 KIT | LAUFRAD D.62/147/17 SET | ROUE D.62/147/17 KIT | 264
2087743 | MOTOR V1 0,75/4/80/200 EM 230V VP. | MOTOR V1 0,75/4/80/200 EM 230V VP. | MOTEUR V1 0,75/4/80/200 EM 230V VP. | 468
2087756 | FAN HOOD MO.18,5/2 KOL | LÜFTERHAUBE MO.18,5/2 KOL VP. | CAPOT DE VENTILATEUR MO.18,5/2 KOL | 483
2087763 | CABLE(5M)STS40 3~400 3014534 KIT | KABEL(5M)STS40 DM 3014534 SET | CÂBLE(5M)STS40 TRI 3014534 KIT | 50
2087764 | IMPELLER STS40/8 3014538 KIT | LAUFRAD STS40/8 3014538 SET | ROUE STS40/8 3014538 KIT | 28
2087765 | IMPELLER STS40/10 3014539 KIT | LAUFRAD STS40/10 3014539 SET | ROUE STS40/10 3014539 KIT | 11
2087766 | PUMP HOUSING STS40 3014540 KIT | PUMPENGEHÄUSE STS40 3014540 SET | CORPS DE POMPE STS40 3014540 KIT | 57
2087767 | MECHANICAL SEAL STS40 3014541 KIT | GLEITRINGDICHTUNG STS40 3014541 SET | GARNITURE MECHANIQUE STS40 3014541KIT | 28
2087768 | MECH.SEAL MG1S50/14-G6-Q1Q1EGG KIT | GLEITRINGD.MG1S50/14-G6-Q1Q1EGG SET | KIT GM-MG1S50/14-G6-Q1Q1EGG | 207
2087769 | MECH.SEAL MG12S50/22-G6-Q1Q1EGG KIT | GLEITRINGD.MG12S50/22-G6-Q1Q1EGG SET | KIT GARN-MECA-MG12S50/22-G6-Q1Q1EGG | 434
2087770 | MECH.SEAL MG12S50/14-G6-Q1Q1VGG KIT | GLEITRINGD.MG12S50/14-G6-Q1Q1VGG SET | GARN-MECA-MG12S50/14-G6-Q1Q1VGG KIT | 321
2087771 | MECH.SEAL MG12S50/22-G6-Q1Q1VGG KIT | GLEITRINGD.MG12S50/22-G6-Q1Q1VGG SET | GARN-MECA-MG12S50/22-G6-Q1Q1VGG KIT | 528
2087774 | TERMINAL BOX LBF80(1~230V))ATB KIT | KLEMMENKASTEN LBF80(EM)ATB SET | BOÎTE À BORNES LBF80(MONO)ATB KIT | 138
2087775 | IMPELLER D.33/70/15 KIT | LAUFRAD D.33/70/15 SET | ROUE D.33/70/15 KIT | 42
2087776 | IMPELLER D.33/78/15 KIT | LAUFRAD D.33/78/15 SET | ROUE D.33/78/15 KIT | 42
2087777 | IMPELLER D.33/81/15 KIT | LAUFRAD D.33/81/15 SET | ROUE D.33/81/15 KIT | 48
2087778 | IMPELLER D.33/89/15 KIT | LAUFRAD D.33/89/15 SET | ROUE D.33/89/15 KIT | 59
2087779 | IMPELLER D.100/159,6/32 RG KIT | LAUFRAD D.100/159,6/32 RG SET | ROUE D.100/159,6/32 RG KIT | 1101
2087780 | PUMP HOUSING I25/80 KIT | PUMPENGEHÄUSE I25/80 SET | CORPS DE POMPE I25/80 KIT | 41
2087781 | PUMP HOUSING I25/100,5 KIT | PUMPENGEHÄUSE I25/100,5 SET | CORPS DE POMPE I25/100,5 KIT | 54
2087782 | PUMP HOUSING I30/80 KIT | PUMPENGEHÄUSE I30/80 SET | CORPS DE POMPE I30/80 KIT | 54
2087783 | PUMP HOUSING I305/100,5 KIT | PUMPENGEHÄUSE I30/100,5 SET | CORPS DE POMPE I30/100,5 KIT | 62
2087784 | GASKET D.15/45X6 KIT | DICHTSCHEIBE D.15/45X6 SET | JOINT D.15/45X6 KIT | 5
2087788 | Mech.seal ID.17 AQ1EGG IPL25/30 KIT | Gleitringd.ID.17 AQ1EGG IPL25/30 SET | KIT Garn.meca.ID.17 AQ1EGG IPL25/30 | 93.27
2087789 | Screw M6X16 ISO4762 8.8 (4 PIECES) | Schraube M6X16 ISO4762 8.8 (4 STÜCK) | Vis M6X16 ISO4762 8.8 (4 PIÈCES) | 5
2087794 | BRACKET DN40/50 DRF.GG25(MTS/MTC40)KIT | HALTERUNG DN40/50 DRF.GG25(MTS/MTC40)SET | SUPPORT DN40/50 DRF.GG25(MTS/MTC40)KIT | 48
2087796 | MOTOR V1 0,55/4/80/200 ATEX(+TOOL) | MOTOR V1 0,55/4/80/200 ATEX(+MONT.G.) | MOTEUR V1 0,55/4/80/200 ATEX(+OUTIL) | 646
2087798 | MECH.SEAL ID.17 AQ1VGG IPL25/30(S2)KIT | GLEITRINGD.ID.17 AQ1VGG IPL25/30(S2)SET | GARN-MECA-ID.17 AQ1VGG IPL25/30(S2)KIT | 178
2087802 | Terminal box cover+gasket BG56 ATB VP. | KK.-Deckel+Dichtung BG56 ATB VP. | Couvercle boit.bornes+Joint BG56 ATB VP. | 30
2087805 | Terminal box cover+gasket BG63 ATB VP. | KK.-Deckel+Dichtung BG63 ATB VP. | Couvercle boit.bornes+Joint BG63 ATB VP. | 30
2087806 | Terminal board LF56/AF63-112 ATB VP. | Klemmbrett LF56/AF63-112 ATB VP. | Plaque à bornes LF56/AF63-112 ATB VP. | 30
2087809 | END SHIELD LF56 688980 N.D.E.ATB | LAGERSCHILD LF56 688980 BTS.ATB VP. | FLASQUE LF56 688980 CÔTÉ LIB.ATB | 72
2087810 | END SHIELD AF63 681779 N.D.E.ATB | LAGERSCHILD AF63 681779 BTS.ATB VP. | FLASQUE AF63 681779 CÔTÉ LIB.ATB | 58
2087813 | FAN WHEEL BG56 ATB KIT | LÜFTERRAD BG56 ATB SET | KIT VENTILATEUR BG56 ATB | 43
2087816 | FAN WHEEL BG63 ATB KIT | LÜFTERRAD BG63 ATB SET | KIT VENTILATEUR BG63 ATB | 43
2087821 | END SHIELD LF56 D.E.ATB KIT | LAGERSCHILD LF56 ATS.ATB SET | FLASQUE LF56 CÔTÉ.COM.ATB KIT | 147
2087822 | END SHIELD AF63 D.E.ATB KIT | LAGERSCHILD AF63 ATS.ATB SET | FLASQUE AF63 CÔTÉ.COM.ATB KIT | 162
2087823 | IMPELLER D.69/152 IPL50/160-1,1/4 V5 KIT | LAUFRAD D.69/152 IPL50/160-1,1/4 V5 SET | ROUE D.D.69/152 IPL50/160-1,1/4 V5 KIT | 69
2087825 | END SHIELD BG100/112 457256N.D.E.ATB VP. | LAGERSCHILD BG100/112 457256 BTS.ATB VP. | FLASQUE BG100/112 457256CÔTÉ LIB.ATB VP. | 136
2087826 | PACKING DRAINLIFT M2/L2 VP. | BEIPACK DRAINLIFT M2/L2 VP. | EQUIPEMENT DRAINLIFT M2/L2 VP. | 222
2087827 | CC OPERATION PANEL GT01 SW 5.05 FC VP. | CC BEDIENGERÄT GT01 SW 5.05 FC VP. | CC TABLEAU D´OPÉRATION GT01 SW 5.05 FC V | 417
2087828 | CIRCLIPS 35x1,5 DIN472 A2 VP. | SICHERUNGSRING 35x1,5 DIN472 A2 VP. | CIRCLIP 35x1,5 DIN472 A2 VP. | 5
2087834 | BALL BEARING 6200/2RS-C3 (HT) VP. | KUGELLAGER 6200/2RS-C3 (HT) VP. | ROULEMENT À BILLES 6200/2RS-C3 (HT) VP. | 18
2087858 | HOUSING NON-RET.DN25 G11/4"-G1"MS AF22VP | GEHÄUSE RV-IN DN25 G11/4"-G1"MS AF22 VP. | CORPS RV-IN DN25 G11/4"-G1" MS AF22 VP. | 49
2087860 | ROTOR-UNIT 32/180/2 IMPELL.33/86+GRD.KIT | ROTOR-EINHEIT 32/180/2 LR.33/86+GRD.SET | UNITÉ ROTOR 32/180/2 ROUE 33/86+GRD.KIT | 312
2087861 | BASE FRAME DE2 1000x650 KIT | GRUNDRAHMEN DE2 1000x650 SET | CHASSIS E.F.PROFILE DE2 1000x650 KIT | 594
2087862 | BASE FRAME DE3 1500x650 KIT | GRUNDRAHMEN DE3 1500x650 SET | CHASSIS E.F.PROFILE DE3 1500x650 KIT | 898
2087863 | BASE FRAME DE4 2000x650 KIT | GRUNDRAHMEN DE4 2000x650 SET | CHASSIS E.F.PROFILE DE4 2000x650 KIT | 1132
2087864 | BASE FRAME DE5 2500x650 KIT | GRUNDRAHMEN DE5 2500x650 SET | CHASSIS E.F.PROFILE DE5 2500x650 KIT | 1411
2087865 | BASE FRAME DE6 3000x650 KIT | GRUNDRAHMEN DE6 3000x650 SET | CHASSIS E.F.PROFILE DE6 3000x650 KIT | 1648
2087866 | SUCTION SIDE CO/COR MVI70/95 PN10KIT | SAUGSEITE CO/COR MVI70/95 PN10SET | COTE ASPIRATION CO/COR MVI70/95 PN10KIT | 360
2087867 | PUMP HOUSING I40/120 PN6/10 KIT | PUMPENGEHÄUSE I40/120 PN6/10 SET | CORPS D.POMPE I40/120 PN6/10 KIT | 690
2087868 | SUCTION SIDE CO/COR MVI70 PN25 KIT | SAUGSEITE CO/COR MVI70 PN25 SET | COTE ASPIRATION CO/COR MVI70 PN25 KIT | 757
2087869 | FLANGE ADAPTER DN100x170 PN40 316 VP. | FLANSCHÜBERGANG DN100x170 PN40 1.4571 VP | ADAPTEUR DE BRIDE DN100x170 PN40 316 VP. | 614
2087870 | TERMINAL BOX COVER TEE VP. | KK.DECKEL BG200/225 TEE VP. | COUVERCLE BOÎTIER À BORNES TEE | 50
2087871 | PRESSURE SENSOR/GAUGE 0-25BAR CC KIT | DRUCKGEBER/MANOMETER 0-25BAR CC SET | CAPTEUR D.PRESSION/MANOM.0-25BAR CC KIT | 209
2087872 | PRESSURE SENSOR 1/4" 0-25BAR 4-20MA VP. | DRUCKTRANSMIT.1/4" 0-25BAR 4-20MA EB VP. | CAPT. DE PRESSION 1/4" 0-25BAR 4-20MA VP | 302
2087873 | STAGE MVI95 KIT | STUFE MVI95 SET | ETAGE MVI95 KIT | 1119
2087878 | IMPELLER D.65/173/18X17,5 RG10 KIT | LAUFRAD D.65/173/18X17,5 RG10 SET | ROUE D.65/173/18X17,5 RG10 KIT | 609
2087879 | TERMINAL BOX WIL3V 2,0µF WS4A IP44 VP. | KLEMMENKASTEN WIL3V 2,0µF WS4A IP44 VP. | BOÎTE À BORNES WIL3V 2,0µF WS4A IP44 VP. | 38
2087880 | TERMINAL BOX WIL3V 1.7µF WS4A IP44 VP. | KLEMMENKASTEN WIL3V 1.7µF WS4A IP44 VP. | BOÎTE À BORNES WIL3V 1.7µF WS4A IP44 VP. | 41
2087884 | CONNECTION DRAINLIFT XS-F 41284 PACK.KIT | ANSCHLUSS DRAINLIFT XS-F 41284 BEIP.SET | CONNEXION DRAINLIFT XS-F 41284 EQUIP.KIT | 91
2087885 | CLIPS DRAINLIFT XS-F 41283 PACKING KIT | SCHELLEN DRAINLIFT XS-F 41283 BEIP.SET | BRIDE D.FIXATION DRAINLIFT XS-F 41283KIT | 32
2087886 | O-RING PUMP UNIT DRAINLIFT XS-F 41386 VP | O-RING PP.AUFSATZ DRAINLIFT XS-F 41386VP | JOINT TORIQ.UNITÉ POMPE DL XS-F 41386 VP | 7
2087890 | MOTOR PROTECTION SWITCH MS 225 -1A VP. | MOTORSCHUTZSCHALTER MS 225 -1A VP. | DISJONCTEUR-PROTECT.D.MOTEUR MS 225 -1A | 54
2087891 | TRANSFORMER 500V AC/ 230V AC (120VA)VP. | NETZTRAFO 400V AC / 230V AC (120VA)VP. | TRANSFOMATEUR 500V AC/ 230V AC (120VA)VP | 80
2087893 | FAN HOOD 0,37/2 1~ 20882213 SERMES VP. | LÜFTERHAUBE 0,37/2 EM 20882213 SERMES VP | CAPOT D.VENT.0,37/2 MONO 20882213 SERMES | 39
2087894 | FAN HOOD 0,37/2 3~ 24855732 SERMES VP. | LÜFTERHAUBE 0,37/2 DM 24855732 SERMES VP | CAPOT D.VENT.0,37/2 TRI 24855732 SERMES | 20
2087895 | FAN HOOD 2,2/2 3~ 24855740 SERMES VP. | LÜFTERHAUBE 2,2/2 DM 24855740 SERMES VP | CAPOT D.VENT.2,2/2 TRI 24855740 SERMES | 31
2087896 | FAN WHEEL 0,37/2 1~ 20882113 SERMES VP. | LÜFTERRAD 0,37/2 EM 20882113 SERMES VP. | VENTILATEUR 0,37/2 MONO 20882113 SERMES | 43
2087897 | FAN WHEEL 0,37/2 3~ 24855712 SERMES VP. | LÜFTERRAD 0,37/2 DM 24855712 SERMES VP. | VENTILATEUR 0,37/2 TRI 24855712 SERMES | 43
2087898 | FAN WHEEL 2,2/2 3~ 24855714 SERMES VP. | LÜFTERRAD 2,2/2 DM 24855714 SERMES VP. | VENTILATEUR 2,2/2 TRI 24855714 SERMES VP | 43
2087899 | TERMINAL BOX CPL.2,2/2 3~ SERMES VP. | KLEMMENKASTEN KPL.2,2/2 DM SERMES VP. | BOÎTE À BORNES COMPL.2,2/2 TRI SERMES VP | 174
2087900 | TERM.BOX COVER 2,2/2 3~ 24855759 SERMES | KLEMMKASTEND.2,2/2 DM 24855759 SERMES VP | COUVER.BOÎTIER À BORN.2,2/2 TRI 24855759 | 31
2087904 | END SHIELD 0,37/2 1~ ATS.20881337 SERMES | LS.0,37/2 EM ATS.20881337 SERMES VP. | FLASQUE 0,37/2 MONO ATS.20881337 SERMES | 88
2087905 | END SHIELD 0,37/2 3~ ATS.24855669 SERMES | LS.0,37/2 DM ATS.24855669 SERMES VP. | FLASQUE 0,37/2 TRI ATS.24855669 SERMES | 43
2087906 | END SHIELD 2,2/2 3~ ATS.24855674 SERMES | LS.2,2/2 DM ATS.24855674 SERMES VP. | FLASQUE 2,2/2 TRI ATS.24855674 SERMES | 95
2087907 | END SHIELD 0,37/2 1~ BTS.20881213 SERMES | LS.0,37/2 EM BTS.20881213 SERMES VP. | FLASQUE 0,37/2 MONO BTS.20881213 SERMES | 61
2087908 | END SHIELD 0,37/2 3~ BTS.24855629 SERMES | LS.0,37/2 DM BTS.24855629 SERMES VP. | FLASQUE 0,37/2 TRI BTS.24855629 SERMES | 43
2087909 | END SHIELD 2,2/2 3~ BTS.24855637 SERMES | LS.2,2/2 DM BTS.24855637 SERMES VP. | FLASQUE 2,2/2 TRI BTS.24855637 SERMES | 59
2087915 | PIPE BEND 90GD.DN100 (THW) KIT | ROHRBOGEN 90GD.DN100 (THW) SET | COUDE DROIT 90GD.DN100 (THW) KIT | 829
2087916 | FIXING FRAME/PUMP (THW) KIT | BEFESTIGUNG GESTELL/PUMPE (THW) SET | FIXATION CHÂSSIS/POMPE (THW) KIT | 60
2087917 | TRANSPORT FRAME LT 4/8KW V2A VP. | TRANSPORTGESTELL-LT 4/8KW V2A VP. | CHÂSSIS DE TRANSPORT LT 4/8KW V2A VP. | 1063
2087918 | CABLE-CAGE-LT 8KW VP. | KABEL-KORB-LT 8KW VP. | CÂBLE-CAGE-LT 8KW VP. | 116
2087919 | FIXING FRAME/CABLE-CAGE (THW) KIT | BEFESTIGUNG GESTELL/KABEL-KORB (THW) SET | FIXATION CHÂSSIS/CÂBLE-CAGE (THW) KIT | 5
2087920 | CABLE TP100 8/4 20M (THW) KIT | KABEL TP100 8/4 20M (THW) SET | CÂBLE TP100 8/4 20M (THW) KIT | 739
2087921 | IMERGED MOTOR 8/4 CPL.(THW) VP. | TAUCHMOTOR 8/4 KPL.(THW) VP. | MOTOR IMERGÉ 8/4 COMPL.(THW) VP. | 5468
2087924 | CABLE-CAGE-TP 4KW STD.VP. | KABEL-KORB-TP 4KW STD.VP. | CÂBLE-CAGE-TP 4KW STD.VP. | 206
2087925 | IMERGED MOTOR 4/4 STD.CPL.(THW) VP. | TAUCHMOTOR 4/4 STD.KPL.(THW) VP. | MOTOR IMERGÉ 4/4 STD.CPL.(THW) VP. | 2426
2087931 | IMPELLER D.80/140/24 RG KIT | LAUFRAD D.80/140/24 RG SET | ROUE D.80/140/24 RG KIT | 609
2087932 | IMPELLER DRAINLIFT L Dm 80MM KIT | LAUFRAD DRAINLIFT L Dm 80MM SET | ROUE DRAINLIFT L Dm 80MM KIT | 182
2087933 | IMPELLER D.69/151/22°/17 GG25 KIT | LAUFRAD D.69/151/22°/17 GG25 SET | ROUE D.69/151/22°/17 GG25 KIT | 131
2087935 | PLC BATTERY FOR CPU FPSIGMA VP. | SPS PUFFERBATTERIE FÜR CPU FPSIGMA VP. | PLC PILE POUR CPU FPSIGMA VP. | 32
2087936 | MOTOR FOOT LONG 1LA5180 SM. KIT | MOTORFUSS LANG 1LA5180 SM. SET | PLIÈTEMENT DE MOTEUR 1LA5180 SM.KIT | 715
2087938 | MECH.SEAL RMG12/18-G606 U3AEGG(S7)KIT | GLEITRINGD.RMG12/18-G606 U3AEGG(S7)SET | GARN.MECA.RMG12/18-G606 U3AEGG(S7)KIT | 364
2087939 | MECH.SEAL RMG12/24-G606 U3AEGG(S7)KIT | GLEITRINGD.RMG12/24-G606 U3AEGG(S7)SET | GARN.MECA.RMG12/24-G606 U3AEGG(S7)KIT | 426
2087940 | MECH.SEAL RMG12/32-G606 U3AEGG(S7)KIT | GLEITRINGD.RMG12/32-G606 U3AEGG(S7)SET | GARN.MECA.RMG12/32-G606 U3AEGG(S7)KIT | 478
2087941 | MECH.SEAL RMG12/18-G606 U3AVGG(S8)KIT | GLEITRINGD.RMG12/18-G606 U3AVGG(S8)SET | GARN.MECA.RMG12/18-G606 U3AVGG(S8)KIT | 443
2087942 | MECH.SEAL RMG12/24-G606 U3AVGG(S8)KIT | GLEITRINGD.RMG12/24-G606 U3AVGG(S8)SET | GARN.MECA.RMG12/24-G606 U3AVGG(S8)KIT | 516
2087943 | MECH.SEAL RMG12/32-G606 U3AVGG(S8)KIT | GLEITRINGD.RMG12/32-G606 U3AVGG(S8)SET | GARN.MECA.RMG12/32-G606 U3AVGG(S8)KIT | 593
2087944 | MECH.SEAL MFL85S25/18 AQ1EM6G1(S11)KIT | GLEITRINGD.MFL85S25/18 AQ1EM6G1(S11)SET | GARN.MECA.MFL85S25/18 AQ1EM6G1(S11)KIT | 1450
2087945 | MECH.SEAL MFL85S25/24 AQ1EM6G1(S11)KIT | GLEITRINGD.MFL85S25/24 AQ1EM6G1(S11)SET | GARN.MECA.MFL85S25/24 AQ1EM6G1(S11)KIT | 1631
2087946 | MECH.SEAL MFL85S25/32 AQ1EM6G1(S11)KIT | GLEITRINGD.MFL85S25/32 AQ1EM6G1(S11)SET | GARN.MECA.MFL85S25/32 AQ1EM6G1(S11)KIT | 1678
2087947 | MECH.SEAL MFL85S25/18 AQ1VM6G1(S12)KIT | GLEITRINGD.MFL85S25/18 AQ1VM6G1(S12)SET | GARN.MECA.MFL85S25/18 AQ1VM6G1(S12)KIT | 1981
2087948 | MECH.SEAL MFL85S25/24 AQ1VM6G1(S12)KIT | GLEITRINGD.MFL85S25/24 AQ1VM6G1(S12)SET | GARN.MECA.MFL85S25/24 AQ1VM6G1(S12)KIT | 2129
2087949 | MECH.SEAL MFL85S25/32 AQ1VM6G1(S12)KIT | GLEITRINGD.MFL85S25/32 AQ1VM6G1(S12)SET | GARN.MECA.MFL85S25/32 AQ1VM6G1(S12)KIT | 2367
2087950 | MECH.SEAL MFL85S25/18 AQ1KM6G1(S13)KIT | GLEITRINGD.MFL85S25/18 AQ1KM6G1(S13)SET | GARN.MECA.MFL85S25/18 AQ1KM6G1(S13)KIT | 1847
2087951 | MECH.SEAL MFL85S25/24 AQ1KM6G1(S13)KIT | GLEITRINGD.MFL85S25/24 AQ1KM6G1(S13)SET | GARN.MECA.MFL85S25/24 AQ1KM6G1(S13)KIT | 1565
2087952 | MECH.SEAL MFL85S25/32 AQ1KM6G1(S13)KIT | GLEITRINGD.MFL85S25/32 AQ1KM6G1(S13)SET | GARN.MECA.MFL85S25/32 AQ1KM6G1(S13)KIT | 2132
2087954 | MOTOR B14 0,12/4/63/120 EEXEIIT4 VP. | MOTOR B14 0,12/4/63/120 EEXEIIT4 VP. | MOTEUR B14 0,12/4/63/120 EEXEIIT4 VP. | 350
2087956 | MOTOR B14 0,18/4/63/120 EEXE2T4 VP. | MOTOR B14 0,18/4/63/120 EEXE2T4 VP. | MOTEUR B14 0,18/4/63/120 EEXE2T4 VP. | 379
2087957 | POWER CABLE+PE 20M TWI5-(SE)-304-3 1~ VP | KABEL+PE 20M TWI5-(SE)-304-306 EM VP. | CABLE+PE TWI5-(SE)-304-306 MONO VP. | 271
2087959 | MOTOR 4/2/112/170 F188 KLF.VP. | MOTOR 4/2/112/170 F188 KLF.VP. | MOTEUR 4/2/112/170 F188 KLF.VP. | 698
2088507 | MOTOR B35 30/2/200/400 ATB IE2 | MOTOR B35 30/2/200/400 ATB IE2 | Moteur B35 30/2/200/400 ATB IE2 | 8774
2088878 | MOTOR 0,37/4/71 F188 ATB IE2 | MOTOR 0,37/4/71 F188 ATB IE2 | Moteur 0,37/4/71 F188 ATB IE2 | 88
2088881 | MOTOR 0,75/4/80 F188 ATB IE2 | MOTOR 0,75/4/80 F188 ATB IE2 | Moteur 0,75/4/80 F188 ATB IE2 | 203
2090131 | IMPELLER D.200/340/48 RG KIT | LAUFRAD D.200/340/48 RG SET | ROUE D.200/340/48 RG KIT | 1913
2090132 | IMPELLER DRAINLIFT L Dm 95MM KIT | LAUFRAD DRAINLIFT L Dm 95MM SET | ROUE DRAINLIFT L Dm 95MM KIT | 182
2090137 | PUMP HOUSING MVIL9 D50 PN16 KIT | PUMPENGEHÄUSE MVIL9 D50 PN16 SET | KIT CORPS D.POMPE MVIL9 D50 PN16 | 180
2090139 | MOTOR 4/4/112/315 380/660V VP. | MOTOR 4/4/112/315 380/660V VP. | MOTEUR 4/4/112/315 380/660V VP. | 1086
2090140 | IMPELLER D.70/150/18 KIT | LAUFRAD D.70/150/18 SET | ROUE D.70/150/18 KIT | 165
2090141 | PIPE WORK REGULATOR/CR-IPG L=600MM VP. | VERBINDUNGSKABEL REGLER/CR-IPG L=600MMVP | TUYAUTERE REGULATEUR/CR-IPG L=600MM VP. | 40
2090142 | PIPE WORK POWER PACK/CR-GP. L=700MM VP. | VERBINDUNGSKABEL NETZT./CR-GP.L=700MM VP | TUYAUTERIE BLOC D'ALIMENT./CR-GP.L=700MM | 31
2090143 | UNION NUT R1 1/4" DN25-MS VP. | ÜBERWURFMUTTER R1 1/4" DN25-MS VP. | MANCHON R1 1/4" DN25-MS VP. | 6
2090144 | FAN WHEEL BG132 4POL.SOGA VP. | LÜFTERRAD BG132 4POL.SOGA VP. | VENTILATEUR BG132 4PÔL.SOGA VP. | 84
2090145 | CHOKE F.CR 22-30KW VP. | STROMDROSSEL F.CR 22-30KW VP. | LAMINAGE P.CR 22-30KW VP. | 264
2090146 | ANTI-INTERFERENCE BOARD CR-EP-4 VLT28XX | ENTSTÖRPLATINE CR-EP-4 F.VLT 28XX VP. | PLATINE D´ANTIPARASITAGE CR-EP-4 VLT28XX | 124
2090147 | ANTI-INTERFERENCE BOARD CR-EP-11 VP. | ENTSTÖRPLATINE CR-EP-11 VP. | PLATINE D´ANTIPARASITAGE CR-EP-11 VP. | 122
2090148 | CIRCLIP D14 MVI/MHI 316L (2 PIECES) VP. | SICHERUNGSRING D14MVI/MHI 316L(2STK) VP. | JONC D14 MVI/MHI 316L (2 PIÈCES) VP. | 5
2090149 | IMPELLER D.44/114/25 KIT | LAUFRAD D.44/114/25 SET | ROUE D.44/114/25 KIT | 144
2090150 | TERMINAL BOARD BG132-180 ATB VP. | KLEMMBRETT BG132-180 ATB VP. | PLAQUE À BORNES BG132-180 ATB VP. | 41
2090152 | IMPELLER D.65/152/24 VITON KIT | LAUFRAD D.65/152/24 VITON SET | ROUE D.65/152/24 VITON KIT | 197
2090153 | LANTERN P228X85,2-F265 VITON KIT | LATERNE P228X85,2-F265 VITON SET | LANTERNE P228X85,2-F265 VITON KIT | 390
2090154 | COUPLING/SHAFT 24/38x142 VITON KIT | KUPPLUNG/WELLE 24/38x142 VITON SET | KIT ACCOUPL./ARBRE 24/38x142 VITON | 443
2090155 | CHAIN HOOK CPL.WS VP. | KETTENHAKEN KPL.WS VP. | CROCHET DE CHAÎNE CPL.WS VP. | 5
2090156 | IMPELLER RIO/Z 40-70 VP. | LAUFRAD RIO/Z 40-70 VP. | ROUE RIO/Z 40-70 VP. | 34
2090157 | FAN/-COVER/TERM.BOX QSFC100L RAL3000 KIT | LÜFTERRAD/-HAUBE/KK.QSFC100L RAL3000 SET | KIT VENTILAT./CAPOT/BAB QSFC100L RAL3000 | 84
2090164 | SERVICE GRD.ASSEMBLY TOOL D.43 (IL) VP. | SERVICE GRD.MONTAGEHILFE D.43 (IL) VP. | SERVICE GRD.OUTIL D.43 (IL) VP. | 93
2090177 | INSOLATION RIO 30-100 VP.(KSB) | ISOLIERUNG RIO 30-100 VP.(KSB) | ISOLATION RIO 30-100 VP.(KSB) | 39
2090184 | IMPELLER D.80/155/24 RG KIT | LAUFRAD D.80/155/24 RG SET | ROUE D.80/155/24 RG KIT | 438
2090196 | PUMP HOUSING I25/100,5 KIT | PUMPENGEHÄUSE I25/100,5 SET | CORPS DE POMPE I25/100,5 KIT | 64
2090197 | STATOR-UNIT TOP-S25/10 1-230 KIT | STATOR-EINHEIT TOP-S25/10 EM SET | UNITÉ STATOR TOP-S25/10 MONO KIT | 470
2090198 | INSOLATION 25/30 MG.32 KIT | ISOLIERUNG 25/30 MG.32 SET | ISOLATION 25/30 MG.32 KIT | 35
2090199 | STATOR-UNIT TOP-S25/10 3-400 KIT | STATOR-EINHEIT TOP-S25/10 DM SET | UNITÉ STATOR TOP-S25/10 TRI KIT | 431
2090201 | PUMP HOUSING I30/100,5 KIT | PUMPENGEHÄUSE I30/100,5 SET | CORPS DE POMPE I30/100,5 KIT | 123
2090205 | STATOR-UNIT TOP-S/SD40/15 3-400 KIT | STATOR-EINHEIT TOP-S/SD40/15 DM SET | UNITÉ STATOR TOP-S/SD40/15 TRI KIT | 864
2090206 | INSOLATION 40/15 KIT | ISOLIERUNG 40/15 SET | ISOLATION 40/15 KIT | 38
2090207 | PUMP HOUSING I50/120 PN6/10 KIT | PUMPENGEHÄUSE I50/120 PN6/10 SET | CORPS DE POMPE I50/120 PN6/10 KIT | 779
2090208 | STATOR-UNIT TOP-S/SD50/15 3-400 KIT | STATOR-EINHEIT TOP-S/SD50/15 DM SET | UNITÉ STATOR TOP-S/SD50/15 TRI KIT | 1082
2090209 | INSOLATION 50/15 RDES KIT | ISOLIERUNG 50/15 RDES SET | ISOLATION 50/15 RDES KIT | 36
2090210 | PUMP HOUSING I100/120 PN6 KIT | PUMPENGEHÄUSE I100/120 PN6 SET | CORPS DE POMPE I100/120 PN6 KIT | 244
2090211 | IMPELLER D.85/105/25 KIT | LAUFRAD D.85/105/25 SET | ROUE D.85/105/25 KIT | 38
2090212 | ROTOR-UNIT 52/220/4 KIT | ROTOR-EINHEIT 52/220/4 SET | UNITE ROTOR 52/220/4 KIT | 700
2090213 | STATOR-UNIT TOP-D100 3-400 KIT | STATOR-EINHEIT TOP-D100 DM SET | UNITÉ STATOR TOP-D100 TRI KIT | 1335
2090214 | INSOLATION 100(MG.52)KIT | ISOLIERUNG 100(MG.52)SET | ISOLATION 100(MG.52)KIT | 37
2090215 | PUMP HOUSING I100/120 PN10 KIT | PUMPENGEHÄUSE I100/120 PN10 SET | CORPS DE POMPE I100/120 PN10 KIT | 256
2090216 | PUMP HOUSING I125/120 PN6 KIT | PUMPENGEHÄUSE I125/120 PN6 SET | CORPS DE POMPE I125/120 PN6 KIT | 280
2090217 | IMPELLER D.90/116/25 KIT | LAUFRAD D.90/116/25 SET | ROUE D.90/116/25 KIT | 41
2090218 | ROTOR-UNIT 52/320/4K KIT | ROTOR-EINHEIT 52/320/4K SET | UNITE ROTOR 52/320/4K KIT | 700
2090219 | STATOR-UNIT TOP-D125 3-400 KIT | STATOR-EINHEIT TOP-D125 DM SET | UNITÉ STATOR TOP-D125 TRI KIT | 1400
2090220 | INSOLATION 125(MG.52)KIT | ISOLIERUNG 125(MG.52)SET | ISOLATION 125(MG.52)KIT | 39
2090221 | PUMP HOUSING I125/120 PN10 KIT | PUMPENGEHÄUSE I125/120 PN10 SET | CORPS DE POMPE I125/120 PN10 KIT | 291
2090222 | PUMP HOUSING D40/120 PN6/10 KIT | PUMPENGEHÄUSE D40/120 PN6/10 SET | CORPS DE POMPE D40/120 PN6/10 KIT | 714
2090224 | MOTOR 2,2/2/90/170 F188 KLF.ATB KTL WILO | MOTOR 2,2/2/90/170 F188 KLF.ATB KTL WILO | MOTEUR 2,2/2/90/170 F188 KLF.ATB KTL WIL | 700
2090225 | PUMP HOUSING I25/100 PN6/10 RG KIT | PUMPENGEHÄUSE I25/100 PN6/10 RG SET | CORPS DE POMPE I25/100 PN6/10 RG KIT | 181
2090226 | STATOR-UNIT TOP-Z25/10 1-230 KIT | STATOR-EINHEIT TOP-Z25/10 EM SET | UNITÉ STATOR TOP-Z25/10 MONO KIT | 610
2090227 | STATOR-UNIT TOP-Z25/10 3-400 KIT | STATOR-EINHEIT TOP-Z25/10 DM SET | UNITÉ STATOR TOP-Z25/10 TRI KIT | 584
2090229 | PUMP HOUSING I30/100,5 PN6/10 RG KIT | PUMPENGEHÄUSE I30/100,5 PN6/10 RG SET | CORPS DE POMPE I30/100,5 PN6/10 RG KIT | 277
2090230 | STATOR-UNIT TOP-Z30/10 1-230 KIT | STATOR-EINHEIT TOP-Z30/10 EM SET | UNITÉ STATOR TOP-Z30/10 MONO KIT | 649
2090231 | STATOR-UNIT TOP-Z30/10 3-400 KIT | STATOR-EINHEIT TOP-Z30/10 DM SET | UNITÉ STATOR TOP-Z30/10 TRI KIT | 649
2090243 | ROPE GUIDE F.FOOT ELBOW DN65 KIT | SEILFÜHRUNG F.FUßKRÜMMER DN65 SET | GUIDAGE DU CÂBLE P.COUDE À PIED DN65 KIT | 79
2090245 | PACKING TMP32 VP. | BEIPACK TMP32 VP. | EQUIPEMENT TMP32 VP. | 11
2090249 | MOTOR-CASING/ST.1,5/2 400V TP65/TS50 | MOTOR-GH./ST.1,5/2 400V TP65/TS50 VP. | CARCASSE-MOTEUR/ST.1,5/2 400V TP65/TS50 | 531
2090250 | MOTOR-CASING/ST.1,1/2 230V TP65/TS50 VP. | MOTOR-GH./ST.1,1/2 230V TP65/TS50 VP. | CARCASSE-MOTEUR/ST.1,1/2 230V TP65/TS50 | 416
2090252 | IMPELLER DRAINLIFT L DM 90MM KIT | LAUFRAD DRAINLIFT L DM 90MM SET | ROUE DRAINLIFT L DM 90MM KIT | 182
2090253 | PIPE-TEMINAL WITH CLAMP D.50 PP VP. | ROHR-KLEMME MIT BÜGEL D.50 PP VP. | TUBE-BORNE AVEC ÉTRIER D.50 PP VP. | 5
2090254 | DISTANCE BRACKET H20 F.D.50 PP VP. | DISTANZHALTER H20 F.D.50 PP VP. | ENTRETOISE SUPPORT H20 P.D.50 PP VP. | 13
2090255 | SCREW ST5,5X60-C-H DIN-ISO7049 A2 VP. | SCHRAUBE ST5,5X60-C-H DIN-ISO7049 A2 VP. | VIS ST5,5X60-C-H DIN-ISO7049 A2 VP. | 5
2090256 | EYEBOLT M6x60 DIN444 4.6 A2 VP. | AUGENSCHRAUBE M6x60 DIN444 4.6 A2 VP. | VIS À ANNEAU M6x60 DIN444 4.6 A2 VP. | 5
2090257 | NUT M6 DIN934 A4 VP. | Mutter M6 DIN934 A4 VP. | ÈCROU M6 DIN934 A4 VP. | 5
2090258 | PACKING WS625E VP. | BEIPACK WS625E VP. | ÉQUIPEMENT WS625E VP. | 80
2090259 | UNION PIECE R1¼" GASKET ZN VP. | VERSCHRAUBUNG R11/4" FLACHD.ZN VP. | RACCORD UNION R1¼" JOINT PLAT ZN VP. | 59
2090260 | CABLE CLAMP VP. | KABELABSPANNKLEMME VP. | ACCROCHE-CABLE-IPAE VP. | 20
2090261 | PIPEWORK WS625/1200 VP. | VERROHRUNG WS625/1200 VP. | TUBAGE WS625/1200 VP. | 111
2090262 | PIPE COUPLING GATE R1 1/4" PN16 RG VP. | MUFFENSCHIEBER R1 1/4" PN16 RG VP. | VANNE DE MANCHON R1 1/4" PN16 RG VP. | 47
2090263 | THREADED ELBOW CRAMP 90GD.A1 1/4" PP VP. | WINKELKLEMMVERSCHR.90GD.A1 1/4" PP VP. | RACCORD À VIS COUDÉ 90GD.A1 1/4" PP VP. | 10
2090264 | PIPEWORK WS625/1500-2100 VP. | VERROHRUNG WS625/1500-2100 VP. | TUBAGE WS625/1500-2100 VP. | 111
2090265 | ELBOW 90°11/4" I.-A.ZN VP. | WINKEL 90°11/4" I.-A.ZN VP. | RACCORD D'ARC 90°11/4" I.-A.ZN VP. | 7
2090266 | BALL CHECK VALVE TYPE50 1 1/4" PN10 VP. | KUGEL-RÜCKFLUSSVERH.TYP50 1 1/4" PN10 VP | CLAPET ANTI-RETOUR RP1"1/4 GG25 | 119
2090267 | TAPPER NIPPLE G1¼" 510LG.ZN VP. | ROHRDOPPELNIPPEL G11/4" 510LG.ZN VP. | RACCORD DOUBLE À VIS G1¼" 510LG.ZN VP. | 12
2090268 | TAPPER NIPPLE G1 1/4" 780LG.ZN VP. | ROHRDOPPELNIPPEL G1 1/4" 780LG.ZN VP. | RACCORD DOUBLE À VIS G1 1/4" 780LG.ZN VP | 16
2090269 | TAPPER NIPPLE G1¼" 1080LG.ZN VP. | ROHRDOPPELNIPPEL G11/4" 1080LG.ZN VP. | RACCORD DOUBLE À VIS G1¼" 1080LG.ZN VP. | 24
2090270 | TAPPER NIPPLE G1 1/4" 1380LG.ZN VP. | ROHRDOPPELNIPPEL G1 1/4 "1380LG.ZN VP. | RACCORD DOUBLE À VIS G1 1/4"1380LG.ZN VP | 31
2090271 | NON RETURN VALVE R11/4" KU. BLACK VP. | RÜCKFLUßVERHINDERER R11/4" KU.SCHWARZ VP | CLAPET ANTI-RETOUR R11/4" KU.NOIR VP. | 90
2090272 | TAPPER NIPPLE G1¼" 590LG.ZN VP. | ROHRDOPPELNIPPEL G11/4" 590LG.ZN VP. | RACCORD DOUBLE À VIS G1¼" 590LG.ZN VP. | 13
2090273 | REDUCER MS G11/4IG - G1 1/2AG VP. | REDUZIERSTÜCK MS G11/4IG - G1 1/2AG VP. | RÉDUCTEUR MS G11/4IG - G1 1/2AG VP. | 7
2090274 | TAPPER NIPPLE G11/4" 870LG.ZN VP. | ROHRDOPPELNIPPEL G11/4" 870LG.ZN VP. | RACCORD DOUBLE À VIS G11/4" 870LG.ZN VP | 16
2090275 | FLEX.HOSE R1"M-1"F 600MM/ANGLE KIT | FLEX.LEITUNG R1"M-1"F 600MM/WINKEL SET | KIT TUBE FLEXIBLE R1"M-1"F 600MM/ANGLE | 41
2090276 | TAPPER NIPPLE G11/4" 1160LG.ZN VP. | ROHRDOPPELNIPPEL G11/4" 1160LG.ZN VP. | RACCORD DOUBLE À VIS G11/4" 1160LG.ZN VP | 24
2090277 | TAPPER NIPPLE G1 1/4" 1450LGZN VP. | ROHRDOPPELNIPPEL G1 1/4" 1450LGZN VP. | RACCORD DOUBLE À VIS G1 1/4" 1450LGZN VP | 31
2090278 | ELBOW 90°11/4" I.-I.ZN VP. | WINKEL 90°11/4" I.-I.ZN VP. | RACCORD D'ARC 90°11/4" I.-I.ZN VP. | 7
2090279 | TAPPER NIPPLE G1¼" 470LG.ZN VP. | ROHRDOPPELNIPPEL G11/4" 470LG.ZN VP. | RACCORD DOUBLE À VIS G1¼" 470LG.ZN VP. | 11
2090280 | CABEL 20M TWI5-308/903 1~ VP. | KABEL 20M TWI5-308/903 EM VP. | CABLE 20M TWI5-308/903 MONO VP. | 335
2090281 | TERM BOX TWI-5 307/308/505/506/903 1~VP. | KLEMMENK. TWI-5 307/308/505/506/903 1~VP | BAB COMPL.TWI-5 307/308/505/506/903 1~VP | 136
2090282 | TAPPER NIPPLE G1 1/4" 750LG.ZN VP. | ROHRDOPPELNIPPEL G1 1/4" 750LG.ZN VP. | RACCORD DOUBLE À VIS G1 1/4" 750LG.ZN VP | 14
2090283 | TAPPER NIPPLE G11/4" 1050LG.ZN VP. | ROHRDOPPELNIPPEL G11/4" 1050LG.ZN VP. | RACCORD DOUBLE À VIS G11/4" 1050LG.ZN VP | 18
2090284 | TAPPER NIPPLE G1 1/4" 1360LG.ZN VP. | ROHRDOPPELNIPPEL G1 1/4" 1360LG.ZN VP. | RACCORD DOUBLE À VIS G1 1/4"1360LG.ZN VP | 26
2090286 | MODUL GR.32-52 DM TOP-S 3~220V 60HZ KIT | MODUL GR.32-52 DM TOP-S 3~220V 60HZ SET | MODULE GR.32-52 DM TOP-S 3~220V 60HZ KIT | 257
2090293 | GASKET 220-GS16 FOR PIPE-D.160MM VP. | DICHTUNG 220-GS16 FÜR ROHR-D.160MM VP. | JOINT 220-GS16 POUR TUBE-D.160MM VP. | 53
2090295 | HOUSING PIPE D.152X103 1.4404 KIT | PUMPENMANTEL D.152X103 1.4404 SET | KIT TUBE CHEMISE D.152X103 1.4404 | 67
2090296 | HOUSING PIPE D.152X163 1.4404 KIT | PUMPENMANTEL D.152X163 1.4404 SET | KIT TUBE CHEMISE D.152X163 1.4404 | 71
2090297 | HOUSING PIPE D.152X203 1.4404 KIT | PUMPENMANTEL D.152X203 1.4404 SET | KIT TUBE CHEMISE D.152X203 1.4404 | 84
2090298 | HOUSING PIPE D.152X223 1.4404 KIT | PUMPENMANTEL D.152X223 1.4404 SET | KIT TUBE CHEMISE D.152X223 1.4404 | 85
2090299 | HOUSING PIPE D.152X303 1.4404 KIT | PUMPENMANTEL D.152X303 1.4404 SET | KIT TUBE CHEMISE D.152X303 1.4404 | 95
2090300 | PUMP JACKET D.152X343 1.4404 KIT | PUMPENMANTEL D.152X343 1.4404 SET | KIT TUBE CHEMISE D.152X343 1.4404 | 98
2090301 | HOUSING PIPE D.152X383 1.4404 KIT | PUMPENMANTEL D.152X383 1.4404 SET | KIT TUBE CHEMISE D.152X383 1.4404 | 102
2090302 | HOUSING PIPE D.152X443 1.4404 KIT | PUMPENMANTEL D.152X443 1.4404 SET | KIT TUBE CHEMISE D.152X443 1.4404 | 108
2090304 | RELAY TYP65.31 DRAINCONTROL M 1~ VP. | RELAIS TYP65.31 DRAINCONTROL M 1~ VP. | RELAIS TYP65.31 DRAINCONTROL M 1~ VP. | 71
2090306 | END SHIELD BG132 N.D.E.ATB VP. | LAGERSCHILD BG132 BTS.ATB VP. | FLASQUE BG132 CÔTÉ LIB.ATB VP. | 156
2090307 | CC OPERATION PANEL GT01 SW 5.07 VP. | CC BEDIENGERÄT GT01 SW 5.07 VP. | CC TABLEAU D´OPÉRATION GT01 SW 5.07 VP. | 417
2090310 | TERMINAL BOX TWI-5 304/305/306/504 1~VP. | KLEMMENKAS. TWI-5 304/305/306/504 1~VP. | BAB COMPL.TWI-5 304/305/306/504 1~VP. | 111
2090311 | HOUSING PIPE D.152X103 1.4301 KIT | PUMPENMANTEL D.152X103 1.4301 SET | KIT TUBE CHEMISE D.152X103 1.4301 | 55
2090312 | HOUSING PIPE D.152X163 1.4301 KIT | PUMPENMANTEL D.152X163 1.4301 SET | KIT TUBE CHEMISE D.152X163 1.4301 | 59
2090313 | HOUSING PIPE D.152X203 1.4301 KIT | PUMPENMANTEL D.152X203 1.4301 SET | KIT TUBE CHEMISE D.152X203 1.4301 | 72
2090314 | HOUSING PIPE D.152X223 1.4301 KIT | PUMPENMANTEL D.152X223 1.4301 SET | KIT TUBE CHEMISE D.152X223 1.4301 | 72
2090315 | HOUSING PIPE D.152X303 1.4301 KIT | PUMPENMANTEL D.152X303 1.4301 SET | KIT TUBE CHEMISE D.152X303 1.4301 | 80
2090316 | HOUSING PIPE D.152X343 1.4301 KIT | PUMPENMANTEL D.152X343 1.4301 SET | KIT TUBE CHEMISE D.152X343 1.4301 | 89
2090317 | HOUSING PIPE D.152X383 1.4301 KIT | PUMPENMANTEL D.152X383 1.4301 SET | KIT TUBE CHEMISE D.152X383 1.4301 | 94
2090318 | HOUSING PIPE D.152X443 1.4301 KIT | PUMPENMANTEL D.152X443 1.4301 SET | KIT TUBE CHEMISE D.152X443 1.4301 | 96
2090319 | O-RING ID.78,97X3,53 FKM/VITON70 VP. | O-RING ID.78,97X3,53 FKM/VITON70 VP. | JOINT TORIQUE ID.78,97X3,53 FKM/VITON70 | 5
2090322 | SWITCH BOX GDA 8/80 GRECON VP. | SCHALTKASTEN GDA 8/80 GRECON VP. | COFFRET DE COMM. GDA 8/80 GRECON VP. | 1331
2090324 | ROTOR-UNIT 52/570/2 1~ KIT | ROTOR-EINHEIT 52/570/2 EM SET | UNITÉ ROTOR 52/570/2 MONO KIT | 700
2090325 | PACKING DRAINLIFT M1/L1 VP. | BEIPACK DRAINLIFT M1/L1 VP. | EQUIPEMENT DRAINLIFT M1/L1 VP. | 199
2090326 | SUCTION HOSE TWI-5 VP. | SAUGKORB TWI-5 VP. | CREPINE TWI-5 VP. | 33
2090328 | CC OPERATION PANEL GT01 SW 5.07 FC VP. | CC BEDIENGERÄT GT01 SW 5.07 FC VP. | CC TABLEAU D´OPÉRATION GT01 SW 5.07 FC V | 417
2090331 | PIPE UNION 1" F.M.1 1/4"L=35MM CPL.VP. | VERSCHRAUBUNG 1" F.M.1 1/4"L=35MM KPL.VP | RACCORD-UNION 1" F.M.1 1/4"L=35MM CPL.VP | 33
2090333 | IMPELLER D.44/65,5/15 KIT | LAUFRAD D.44/65,5/15 SET | ROUE D.44/65,5/15 KIT | 48
2090334 | PUMP HOUSING I40/76 KIT | PUMPENGEHÄUSE I40/76 SET | CORPS DE POMPE I40/76 KIT | 91
2090335 | PUMP JACKET MVI2/4 EPDM 1.4404 KIT | PUMPENMANTEL MVI2/4 EPDM 1.4404 SET | KIT CHEMISE POMPE MVI2/4 EPDM 1.4404 | 61
2090339 | PUMP HOUSING I40/87 KIT | PUMPENGEHÄUSE I40/87 SET | CORPS DE POMPE I40/87 KIT | 96
2090343 | PUMP SHROUD TWI5-SE-304 VP. | PUMPENMANTEL TWI5-SE-304 VP. | CHEMISE DE POMPE TWI5-SE-304 VP. | 165
2090344 | PUMP SHROUD TWI5-304 VP. | PUMPENMANTEL TWI5-304 VP. | CHEMISE DE POMPE TWI5-304 VP. | 108
2090345 | DELIVERY CASING TWI5 VP. | DRUCKGEHÄUSE TWI5 VP. | CORPS DE REFOULEMENT TWI5 VP. | 257
2090346 | SPACER TWI5 VP. | DISTANZSTÜCK TWI5 VP. | ENTRETOISE TWI5 VP. | 26
2090347 | BALL BEARING TWI5(2 PIECES) | KUGELLAGER TWI5(2 STÜCK)VP. | ROULEMENT À BILLES TWI5(2 PIECE) | 49
2090348 | MECHANICAL SEAL TWI5 KIT | GLEITRINGDICHTUNG TWI5 SET | GARNITURE MECHANIQUE TWI5 KIT | 68
2090349 | O-RING TWI5 KIT | O-RING TWI5 SET | O-RING TWI5 KIT | 11
2090350 | FIXING IMPELLER/SHAFT KIT | BEFESTIGUNG LAUFRAD/WELLE SET | FIXATION ROUE/ARBRE KIT | 29
2090351 | STATOR TWI5-(SE)-304/306 1~ VP. | STATOR TWI5-(SE)-304/306 EM VP. | STATOR TWI5-(SE)-304/306 MONO VP. | 396
2090352 | ROTOR-UNIT TWI-(SE)-304 1~ VP. | ROTOR-EINHEIT TWI-(SE)-304 EM VP. | UNITÉ ROTOR TWI-(SE)-304 MONO VP. | 263
2090353 | SCREW TWI5(3 PIECES) | SCHRAUBE TWI5(3 STÜCK) | VIS TWI5(3 PIECES) | 10
2090354 | SCREWS FIXING CASING TWI5 VP. | SCHRAUBEN BEFESTIGUNG GEHÄUSE TWI5 VP. | VIS FIXATION CORPS TWI5 VP. | 48
2090355 | VIBRATION DAMPER TWI5-SE(4 PIECES) | SCHWINGUNGSDÄMPFER TWI5-SE(4 STÜCK) | AMORTISSEUR D.VIBRATION TWI5-SE(4 PIÈCE) | 11
2090356 | STAGE TWI5-(SE)-3.. KIT | STUFE TWI5-(SE)-3.. SET | ETAGE TWI5-(SE)-3.. KIT | 42
2090357 | STAGE TWI5-(SE)-3.. KIT | STUFE TWI5-(SE)-3.. SET | ETAGE TWI5-(SE)-3.. KIT | 52
2090358 | UPPER BEARING HOUSING TWI5-(SE)-3.. KIT | LAGERGEHÄUSE OBEN TWI5-(SE)-3.. SET | PALIER SUPERIEUR TWI5-(SE)-3.. KIT | 70
2090359 | LOWER BEARING HOUSING TWI5-(SE)-3.. KIT | LAGERGEHÄUSE UNTEN TWI5-(SE)-3.. SET | PALIER INFERIEUR TWI5-(SE)-3.. KIT | 43
2090361 | OIL TWI5-(SE)-3.. VP. | ÖL TWI5-(SE)-3.. VP. | HUILE TWI5-(SE)-3.. VP. | 25
2090362 | CAPACITOR 20µF TWI5-(SE) 1~ VP. | KONDENSATOR 20µF TWI5-(SE) EM VP. | CONDENSATEUR 20µF TWI5-(SE) MONO VP. | 11
2090363 | THERMICAL PROTECTION TWI5 1~ 20µF VP. | THERMOSCHUTZKONTAKT TWI5 EM 20µF VP. | PROTECTION THERMIQUE TWI5 MONO 20µF VP. | 13
2090364 | PUMP SHROUD TWI5-SE-306 VP. | PUMPENMANTEL TWI5-SE-306 VP. | CHEMISE DE POMPE TWI5-SE-306 VP. | 170
2090365 | PUMP SHROUD TWI5-306 VP. | PUMPENMANTEL TWI5-306 VP. | CHEMISE DE POMPE TWI5-306 VP. | 110
2090366 | ROTOR-UNIT TWI-(SE)-306 1~ VP. | ROTOR-EINHEIT TWI-(SE)-306 EM VP. | UNITÉ ROTOR TWI-(SE)-306 MONO VP. | 305
2090367 | STATOR TWI5(SE)-305-6-7-8/504-5-6/903 VP | STATOR TWI5(SE)-305-6-7-8/504-5-6/903 VP | STATOR TWI5(SE)-305-6-7-8/504-5-6/903 VP | 303
2090368 | POWER CABLE+PE 20M TWI5-(SE) 3~ VP. | KABEL+PE 20M TWI5-(SE) DM VP. | CABLE+PE TWI5-(SE) TRI VP. | 171
2090369 | ROTOR-UNIT TWI-(SE)-306 3~ VP. | ROTOR-EINHEIT TWI-(SE)-306 DM VP. | UNITÉ ROTOR TWI-(SE)-306 TRI VP. | 167
2090370 | PUMP SHROUD TWI5-SE-308 VP. | PUMPENMANTEL TWI5-SE-308 VP. | CHEMISE DE POMPE TWI5-SE-308 VP. | 174
2090371 | PUMP SHROUD TWI5-308 VP. | PUMPENMANTEL TWI5-308 VP. | CHEMISE DE POMPE TWI5-308 VP. | 116
2090372 | STATOR TWI5-(SE)307-8/505-6/903 1~ VP. | STATOR TWI5-(SE)307-8/505-6/903 1~ VP. | STATOR TWI5-(SE)307-8/505-6/903 1~ VP. | 310
2090373 | ROTOR-UNIT TWI-(SE)-308 1~ VP. | ROTOR-EINHEIT TWI-(SE)-308 EM VP. | UNITÉ ROTOR TWI-(SE)-308 MONO VP. | 323
2090374 | CAPACITOR 30µF TWI5-(SE) 1~ VP. | KONDENSATOR 30µF TWI5-(SE) EM VP. | CONDENSATEUR 30µF TWI5-(SE) MONO VP. | 20
2090375 | PLC CPU FPSIGMA WITH SOFTWARE V1.08FC VP | SPS CPU FPSIGMA MIT SOFTWARE V1.08FC VP. | L'API CPU FPSIGMA AV.SOFTWARE V1.08FC VP | 1010
2090376 | IMPELLER D.117/H15 TS VP. | LAUFRAD D.117/H15 TS VP. | ROUE D.117/H15 TS VP. | 54
2090377 | ROTOR-UNIT TWI-(SE)-308 3~ VP. | ROTOR-EINHEIT TWI-(SE)-308 DM VP. | UNITÉ ROTOR TWI-(SE)-308 TRI VP. | 185
2090378 | PUMP SHROUD TWI5-SE-903 VP. | PUMPENMANTEL TWI5-SE-903 VP. | CHEMISE DE POMPE TWI5-SE-903 VP. | 167
2090379 | PUMP SHROUD TWI5-903 VP. | PUMPENMANTEL TWI5-903 VP. | CHEMISE DE POMPE TWI5-903 VP. | 109
2090380 | ROTOR-UNIT TWI-(SE)505-903 1~ VP. | ROTOR-EINHEIT TWI-(SE)505-903 1~ VP. | UNITÉ ROTOR TWI-(SE)505-903 MONO VP. | 334
2090381 | STAGE TWI5-(SE)-9.. KIT | STUFE TWI5-(SE)-9.. SET | ETAGE TWI5-(SE)-9.. KIT | 40
2090382 | STAGE TWI5-(SE)-9.. KIT | STUFE TWI5-(SE)-9.. SET | ETAGE TWI5-(SE)-9.. KIT | 54
2090383 | UPPER BEARING HOUSING TWI5-(SE)-9.. KIT | LAGERGEHÄUSE OBEN TWI5-(SE)-9.. SET | PALIER SUPERIEUR TWI5-(SE)-9.. KIT | 64
2090384 | LOWER BEARING HOUSING TWI5-(SE)-9.. KIT | LAGERGEHÄUSE UNTEN TWI5-(SE)-9.. SET | PALIER INFERIEUR TWI5-(SE)-9.. KIT | 40
2090386 | ROTOR-UNIT TWI-(SE)-903 3~ VP. | ROTOR-EINHEIT TWI-(SE)-903 DM VP. | UNITÉ ROTOR TWI-(SE)-903 TRI VP. | 183
2090387 | PUMP SHROUD TWI5-SE-904 VP. | PUMPENMANTEL TWI5-SE-904 VP. | CHEMISE DE POMPE TWI5-SE-904 VP. | 162
2090388 | PUMP SHROUD TWI5-904 VP. | PUMPENMANTEL TWI5-904 VP. | CHEMISE DE POMPE TWI5-904 VP. | 116
2090389 | STATOR TWI5-(SE)-904 1~ VP. | STATOR TWI5-(SE)-904 EM VP. | STATOR TWI5-(SE)-904 MONO VP. | 327
2090390 | CABEL 20M TWI5-904 1~ VP. | KABEL 20M TWI5-904 EM VP. | CABLE 20M TWI5-904 MONO VP. | 303
2090391 | ROTOR-UNIT TWI-(SE)-904 1~ VP. | ROTOR-EINHEIT TWI-(SE)-904 EM VP. | UNITÉ ROTOR TWI-(SE)-904 MONO VP. | 360
2090392 | TERMINAL BOX CPL.TWI-5 904 1~ VP. | KLEMMENKASTEN KPL.TWI-5 904 EM VP. | BOÎTE À BORNES COMPL.TWI-5 904 1~VP. | 254
2090393 | CAPACITOR 35µF TWI5-(SE) 1~ VP. | KONDENSATOR 35µF TWI5-(SE) EM VP. | CONDENSATEUR 35µF TWI5-(SE) MONO VP. | 13
2090394 | STATOR TWI5-(SE)-904 3~ VP. | STATOR TWI5-(SE)-904 DM VP. | STATOR TWI5-(SE)-904 TRI VP. | 329
2090395 | ROTOR-UNIT TWI-(SE)-904 3~ VP. | ROTOR-EINHEIT TWI-(SE)-904 DM VP. | UNITÉ ROTOR TWI-(SE)-904 TRI VP. | 188
2090396 | IMPELLER D.50/240/18 KIT | LAUFRAD D.50/240/18 SET | ROUE D.50/240/18 KIT | 502
2090399 | IMPELLER NPG350-350H52 VP. | LAUFRAD NPG350-350H52 VP. | ROUE NPG350-350H52 VP. | 8468
2090401 | GASKET TERM.BOX BOT.PART AF63/71 ATB VP. | DICHTUNG KK.-UNTERTEIL AF63/71 ATB VP. | JOINT PART.INF.BOIT.BOR.AF63/71 ATB VP. | 13
2090403 | SHIM BALL BEARING BG71 ATB VP. | KUGELAUSGLEICHSSCHEIBE BG71 ATB VP. | ROND.D´ÈQUILIB.ROULEM.BILLES BG71 ATB VP | 16
2090404 | PUMPENGEHÄUSE MVI32 PN16/E 1.4404 KIT | PUMPENGEHÄUSE MVI32 PN16/E 1.4404 SET | PUMPENGEHÄUSE MVI32 PN16/E 1.4404 KIT | 1059
2090409 | MECH.SEAL MG12/43-G60 AQ1E1-04GG KIT | GLEITRINGD.MG12/43-G60 AQ1E1-04GG SET | GARN.MÉCA.MG12/43-G60 AQ1E1-04GG KIT | 731
2090412 | FLAT GASKET D.178X189X1 VP. | FLACHDICHTUNG D.178X189X1 VP. | JOINT PLAT D.178X189X1 VP. | 6
2090413 | BALL BEARING 6306/2Z-C3 NL KIT | Kugellager 6306/2Z-C3 NL SET | ROULEM.A BILLES 6306/2Z-C3 NL KIT | 133
2090414 | IMPELLER NL32/160 GG KIT | LAUFRAD NL32/160 GG SET | ROUE NL32/160 GG KIT | 664
2090415 | TERMINAL BOX COMPL.MHI MOT.80 30mF VP. | KLEMMENKASTEN KPL.MHI MOT.80 30mF VP. | BOÎTE À BORNES CPL.MHI MOT.80 30mF VP. | 38
2090417 | END SHIELD BG160 N.D.E.ATB VP. | LAGERSCHILD BG160 BTS.ATB VP. | FLASQUE BG160 CÔTÉ LIB.ATB VP. | 292
2090418 | MAIN SWITCH OT 200 E12 VP. | HAUPTSCHALTER OT 200 E12 VP. | COMMUTATEUR PRINCIPAL OT 200 E12 VP. | 180
2090419 | MAIN SWITCH OT 250 E12 VP. | HAUPTSCHALTER OT 250 E12 VP. | COMMUTATEUR PRINCIPAL OT 250 E12 VP. | 217
2090420 | HANDLE OHY 65J6/SHAFT OXP6x290 KIT | GRIFF OHY 65J6/WELLE OXP6x290 SET | POIGNEE OHY 65J6/ARBRE OXP6x290 KIT | 35
2090421 | MAIN SWITCH OT 315 E12 VP. | HAUPTSCHALTER OT 315 E12 VP. | COMMULATEUR PRINCIPAL OT 315 E12 VP. | 263
2090422 | MAIN SWITCH OT 400 E12 VP. | HAUPTSCHALTER OT 400 E12 VP. | COMMULATEUR PRINCIPAL OT 400 E12 VP. | 331
2090423 | HANDLE OHY 95J12/SHAFT OXP12x280 KIT | GRIFF OHY 95J12/WELLE OXP12x280 SET | POIGNEE OHY 95J12/ARBRE OXP12x280 KIT | 40
2090424 | MAIN SWITCH OT 630 E12 VP. | HAUPTSCHALTER OT 630 E12 VP. | COMMULATEUR PRINCIPAL OT 630 E12 VP. | 524
2090425 | HANDLE OHY 125J12/SHAFT OXP12x280 KIT | GRIFF OHY 125J12/WELLE OXP12x280 SET | POIGNEE OHY 125J12/ARBRE OXP12x280 KIT | 33
2090427 | IMPELLER F D.65/91/17 GG STS65 KIT | LAUFRAD F D.65/91/17 GG STS65 SET | ROUE F D.65/91/17 GG STS65 KIT | 131
2090428 | IMPELLER F D.65/110/17 GG STS65 KIT | LAUFRAD F D.65/110/17 GG STS65 SET | ROUE F D.65/110/17 GG STS65 KIT | 126
2090430 | IMPELLER F D.65/91/22 GG STS65 KIT | LAUFRAD F D.65/91/22 GG STS65 SET | ROUE F D.65/91/22 GG STS65 KIT | 113
2090435 | FLAT GASKET D.410x427x1 VP. | FLACHDICHTUNG D.410x427x1 VP. | JOINT PLAT D.410x427x1 VP. | 20
2090436 | IMPELLER NL125/400 GG KIT | LAUFRAD NL125/400 GG SET | ROUE NL125/400 GG KIT | 2285
2090437 | MECHANICAL SEAL NL D.45 AQ1EGG KIT | GLEITRINGDICHTUNG NL D.45 AQ1EGG SET | GARNITURE MECHANIQUE NL D.45 AQ1EGG KIT | 385
2090492 | CONSOLE CARRIER CPL.489500 | KONSOLE CARRIER KPL.489500 | CONSOLE CARRIER CPL.489500 | 303
2090494 | CONSOLE CARRIER CPL.637100 | KONSOLE CARRIER KPL.637100 | CONSOLE CARRIER CPL.637100 | 310
2090497 | CONSOLE CARRIER CPL.478300 | KONSOLE CARRIER KPL.478300 | CONSOLE CARRIER CPL.478300 | 266
2090500 | CONSOLE CARRIER CPL.636600 | KONSOLE CARRIER KPL.636600 | CONSOLE CARRIER CPL.636600 | 300
2090503 | CONSOLE CARRIER CPL.636200 | KONSOLE CARRIER KPL.636200 | CONSOLE CARRIER CPL.636200 | 305
2090506 | CONSOLE CARRIER CPL.635800 | KONSOLE CARRIER KPL.635800 | CONSOLE CARRIER CPL.635800 | 266
2090700 | Exchange kit IPL40/90-0,37/2 | Austauschsatz IPL40/90-0,37/2 | Kit de rechange IPL40/90-0,37/2 | 798
2091263 | Baseplate CARRIER PSG898400 | Grundplatte CARRIER PSG898400 | Socle CARRIER PSG898400 | 223
2091264 | Baseplate CARRIER PSG919800 | Grundplatte CARRIER PSG919800 | Socle CARRIER PSG919800 | 253
2091731 | INSERT D.18/M16x1x35 1.4122 | EINSPRITZTEIL D.18/M16x1x35 1.4122 | INSERT D.18/M16x1x35 1.4122 | 30
2092236 | CONSOLE CARRIER CPL.477100 | KONSOLE CARRIER KPL.477100 | CONSOLE CARRIER CPL.477100 | 259
2092240 | CONSOLE CARRIER CPL.4779 | KONSOLE CARRIER KPL.4779 | CONSOLE CARRIER CPL.4779 | 264
2092760 | CONSOLE CARRIER CPL.473600 | KONSOLE CARRIER KPL.473600 | CONSOLE CARRIER CPL.473600 | 271
2092764 | CONSOLE CARRIER CPL.438700 | KONSOLE CARRIER KPL.438700 | CONSOLE CARRIER CPL.438700 | 243
2092825 | OPERATION FRONT WD S/D YN SALMSON VP. | BEDIENTEIL WD FRONT S/D YN SALMSON VP. | ORGANE DE COMMANDE WD FRONT S/D YN SALMS | 971
2093496 | MOTOR V1 55/4/250/550 ATB IE2 K3 | MOTOR V1 55/4/250/550 ATB IE2 K3 | MOTEUR V1 55/4/250/550 ATB IE2 K3 | 7132
2093544 | MOTOR V1 0,25/4/71/160 TEE IE2 K3 | MOTOR V1 0,25/4/71/160 TEE IE2 K3 | MOTEUR V1 0,25/4/71/160 TEE IE2 K3 | 642
2093545 | MOTOR V1 0,37/4/71/160 TEE IE2 K3 | MOTOR V1 0,37/4/71/160 TEE IE2 K3 | MOTOUR V1 0,37/4/71/160 TEE IE2 K3 | 319
2093546 | MOTOR V1 0,55/4/80/200 TEE IE2 K3 | MOTOR V1 0,55/4/80/200 TEE IE2 K3 | MOTEUR V1 0,55/4/80/200 TEE IE2 K3 | 554
2093564 | MOTOR V1 18,5/2/160/350 TEE IE2 K3 | MOTOR V1 18,5/2/160/350 TEE IE2 K3 | MOTEUR V1 18,5/2/160/350 TEE IE2 K3 | 2341
2093576 | MOTOR V1 45/4/225/450 TEE IE2 K3 | MOTOR V1 45/4/225/450 TEE IE2 K3 | MOTEUR V1 45/4/225/450 TEE IE2 K3 | 3153
2093869 | MOTOR V1 5,5/4/132/300 SM.500V | MOTOR V1 5,5/4/132/300 SM.500V | MOTEUR V1 5,5/4/132/300 SM.500V | 1677
2094284 | STICKER EQUIPMENT Austria S | AUFKLEBER EQUIPMENT Austria S | ÉTIQUETTE EQUIPMENT Austria S | 172
2094363 | SINUSFILTER F.VLT6016 VP. | SINUSFILTER F.VLT6016 VP. | SINUSFILTER F.VLT6016 VP. | 806
2094365 | SINUSFILTER F.VLT6032 VP. | SINUSFILTER F.VLT6032 VP. | SINUSFILTER F.VLT6032 VP. | 1241
2094370 | FUSE CARRIER 3POL. 63A 36MM VP. | SICHERUNGSLEISTE 3POL. 63A, 36MM VP. | FUSE CARRIER 3POL. 63A 36MM VP. | 14
2094371 | SAFETY FUSE E18 20A VP. | SCHMELZSICHERUNG E18 20A VP. | FUSIBLE E18 20A VP. | 6
2094372 | SAFETY FUSE E18 25A VP. | SCHMELZSICHERUNG E18 25A VP. | FUSIBLE E18 25A VP. | 6
2094373 | SAFETY FUSE E18 35A VP. | SCHMELZSICHERUNG E18 35A VP. | FUSIBLE E18 35A VP. | 6
2094374 | SAFETY FUSE E18 50A VP. | SCHMELZSICHERUNG E18 50A VP. | FUSIBLE E18 50 A VP. | 11
2094375 | FUSE E18 63A VP. | SCHMELZSICHERUNG E18 63A VP. | FUSIBLE E18 63A VP. | 6
2094376 | NH-FUSE DISCONNECTOR SIZE.00 160A VP. | NH-SICHERUNGS-LASTTRENNER GR.00 160A VP. | NH-FUSIBLE DECONNECTER TAILLE.00 160A VP | 88
2094377 | NH-FUSE INSERT 80A SIZE.00 VP. | NH-SICHERUNGSEINSATZ 80A GR.00 VP. | NH-FUSIBLE INSERT 80A TAILLE.00 VP. | 6
2094378 | NH-FUSE INSERT 100A SIZE.00 VP. | NH-SICHERUNGSEINSATZ 100A GR.00 VP. | NH-FUSIBLE INSERT 100A TAILLE.00 VP. | 13
2094379 | FUSE CARRIER 3POL. 63A (35A Dauer)VP. | SICHERUNGSLEISTE 3POL. 63A(35A Dauer)VP. | SICHERUNGSLEISTE 3POL. 63A(35A Dauer)VP. | 17
2094380 | CONTACTOR AF38-30-00 100-250V VP. | SCHÜTZ AF38-30-00 100-250V VP. | CONTACTEUR AF38-30-00 100-250V VP. | 133
2094381 | CONTACTOR AF30-30-00 100-250V VP. | SCHÜTZ AF30-30-00 100-250V VP. | CONTACTEUR AF30-30-00 100-250V VP. | 97
2094382 | CONTACTOR AF52-30-00 100-250V VP. | SCHÜTZ AF52-30-00 100-250V VP. | CONTACTEUR AF52-30-00 100-250V VP. | 182
2094383 | SURGE SUPPRESSOR F.A45..A110 110-250V VP | RC-GLIED F. SCHÜTZ A45..A110 110-250V VP | SURGE SUPPRESSOR P.A45..A110 110-250V VP | 20
2094384 | OVERCURRENT RELAY TA42 DU32(22-32A)VP. | ÜBERSTROMRELAIS TA42 DU32(22-32A)VP. | RELAIS D.DISJONCTION TA42 DU32(22-32A)VP | 94
2094385 | OVERCURRENT RELAY TA42 DU42(29-42A)VP. | ÜBERSTROMRELAIS TA42 DU42(29-42A)VP. | RELAIS D.DISJONCTION TA42 DU42(29-42A)VP | 105
2094389 | MINERAL OIL SPINESSO 22 (1 LITRE) VP. | MINERALÖL SPINESSO 22 (1 LITER) VP. | HUILE MINÉRALE SPINESSO 22 (1 LITRE) VP. | 35
2094390 | SWITCH BOARD 600X1800X500 VP. | SCHALTSCHRANK 600X1800X500 VP. | ARMOIRE ÉLECTRIQUE 600X1800X500 VP. | 909
2094391 | SWITCH BOARD 800X1800X500 VP. | SCHALTSCHRANK 800X1800X500 VP. | ARMOIRE ÉLECTRIQUE 800X1800X500 VP. | 986
2094392 | SWITCH BOARD 1000X1800X400 VP. | SCHALTSCHRANK 1000X1800X400 VP. | ARMOIRE ÉLECTRIQUE 1000X1800X400 VP. | 1168
2094393 | SWITCH BOARD 1200X1800X500 VP. | SCHALTSCHRANK 1200X1800X500 VP. | ARMOIRE ÉLECTRIQUE 1200X1800X500 VP. | 1387
2094394 | FRONT STICKER WILO CC BOOSTER(BOARD)VP. | FRONTFOLIE WILO CC BOOSTER(SCHRANK)VP. | ETIQU.AVANT WILO CC BOOSTER(ARMOIRE)VP. | 16
2094395 | SIDE STICKER WILO CC BOOSTER(BOARD)VP. | SEITENFOLIE WILO CC BOOSTER(SCHRANK)VP. | ETIQU.LATER.WILO CC BOOSTER(ARMOI.)VP. | 8
2094396 | FILTER FAN F.SSR 255X255MM 220VAC KIT | FILTERLÜFTER F.SSR 255X255MM 220VAC SET | VENTILAT.D.FILT.SSR 255X255MM 220VAC KIT | 206
2094397 | OUTLET FILTER F.SSR 255X255MM VP. | AUSTRITTSFILTER F.SSR 255X255MM VP. | FILTRE P. SSR 255X255MM VP. | 47
2094398 | FUSE BASE 1POL.63A E18 VP. | SICHERUNGSSOCKEL 1POL.63A E18 VP. | PORTE FUSIBLE 1POL.63A E18 VP. | 11
2094399 | SAFETY FUSE E14 2A VP. | SCHMELZSICHERUNG E14 2A VP. | FUSIBLE E14 2A VP. | 9
2094400 | CURRENT THROTTLE CC-POWER SUPPLY VP | STROMKOMPENSATIONSDROSSEL CC-NETZTEIL VP | CURRENT THROTTLE CC-POWER SUPPLY VP. | 17
2094401 | CURRENT THROTTLE CC 5,5/7,5KW VP. | STROMKOMP.-DROSSEL CC 5,5/7,5KW VP. | CURRENT THROTTLE CC 5,5/7,5KW VP. | 580
2094402 | CURRENT THROTTLE 3x2,5mH CC 9-15kW VP. | STROMKOMP.-DROSSEL 3x2,5mH CC 9-15kW VP. | CURRENT THROTTLE 3x2,5mH CC 9-15kW VP. | 174
2094403 | CURRENT THROTTLE 3x2,5mH CC 18,5-30kW VP | STROMKO.-DROSSEL 3x2,5mH CC 18,5-30kW VP | CURRENT THROTTLE 3x2,5mH CC 18,5-30kW VP | 376
2094404 | BOARD EMV CC-BOOSTER 9-90KW VP. | PLATINE EMV CC-BOOSTER 9-90KW VP. | PLATINE EMV CC-BOOSTER 9-90KW VP. | 48
2094405 | FERRITE FOR CABLE DIAMETER 27MM VP. | FERRITHÜLSE F.KABELDURCHMESSER 27MM VP. | FERRITE POUR CABLE (DIAMETRE 27MM) VP. | 11
2094406 | TRANSFORMER 500V AC/230V AC(400VA)VP. | NETZTRAFO 500V AC/230V AC(400VA)VP. | TRANSFORMATEUR 500V AC/230V AC(400VA)VP | 192
2094407 | TRANSFORMER 500V AC/230V AC(630VA)VP. | NETZTRAFO 500V AC/230V AC(630VA)VP. | TRANSFOMATEUR 500V AC/230V AC(630VA)VP. | 461
2094411 | FLAT GASKET D.330X345X1 VP. | FLACHDICHTUNG D.330X345X1 VP. | JOINT PLAT D.330X345X1 VP. | 62
2094413 | FAN WHEEL BG80 ATB KIT | LÜFTERRAD BG80 ATB SET | KIT VENTILATEUR BG80 ATB | 51
2094414 | IMPELLER D.48/86/17 PPO KIT | LAUFRAD D.48/86/17 PPO SET | ROUE D.48/86/17 PPO KIT | 49
2094418 | ROTOR-UNIT 22/90/2 OIL KIT | ROTOR-EINHEIT 22/90/2 OIL SET | UNITÉ ROTOR 22/90/2 OIL KIT | 330
2094419 | IMPELLER D.45/70/15(TOP-S OIL)KIT | LAUFRAD D.45/70/15(TOP-S OIL)SET | ROUE D.45/70/15(TOP-S OIL)KIT | 30
2094420 | RELAIS AF9-30-01+R-C+2S/1Ö 230VAC KIT | RELAIS AF9-30-01+R-C+2S/1Ö 230VAC SET | KIT RELAIS AF9-30-01+R-C+2S/1Ö 230VAC | 162
2094421 | RELAIS A12-30-01+R-C+2S/1Ö 230VAC KIT | RELAIS A12-30-01+R-C+2S/1Ö 230VAC SET | RELAIS A12-30-01+R-C+2S/1Ö 230VAC KIT | 156
2094422 | RELAIS A16-30-01+R-C+2S/1Ö 230VAC KIT | RELAIS A16-30-01+R-C+2S/1Ö 230VAC SET | RELAIS A16-30-01+R-C+2S/1Ö 230VAC KIT | 187
2094423 | RELAIS A26-30-01+R-C+2S/1Ö 230VAC KIT | RELAIS A26-30-01+R-C+2S/1Ö 230VAC SET | RELAIS A26-30-01+R-C+2S/1Ö 230VAC KIT | 218
2094424 | RELAIS A30-30-01+R-C+2S/1Ö 230VAC KIT | RELAIS A30-30-01+R-C+2S/1Ö 230VAC SET | RELAIS A30-30-01+R-C+2S/1Ö 230VAC KIT | 293
2094425 | RELAIS A40-30-01+R-C+2S/1Ö 230VAC KIT | RELAIS A40-30-01+R-C+2S/1Ö 230VAC SET | RELAIS A40-30-01+R-C+2S/1Ö 230VAC KIT | 314
2094426 | RELAIS A50-30-00+R-C+2S/2Ö 230VAC KIT | RELAIS A50-30-00+R-C+2S/2Ö 230VAC SET | RELAIS A50-30-00+R-C+2S/2Ö 230VAC KIT | 347
2094427 | RELAIS A63-30-00+R-C+2S/2Ö 230VAC KIT | RELAIS A63-30-00+R-C+2S/2Ö 230VAC SET | RELAIS A63-30-00+R-C+2S/2Ö 230VAC KIT | 473
2094435 | SCREW M12X30 ISO4762 8.8 (4 PIECES) | SCHRAUBE M12X30 ISO4762 8.8 (4 STÜCK) | VIS M12X30 ISO4762 8.8 (4 PIÈCE) | 5
2094436 | IMPELLER D.150/305/38 RG KIT | LAUFRAD D.150/305/38 RG SET | ROUE D.150/305/38 RG KIT | 1818
2094438 | MECHANICAL SEAL MTC40 KIT | GLEITRINGDICHTUNG MTC40 SET | GARNITURE DE MECHANIQUE MTC40 KIT | 127
2094439 | MACERATOR MTC40 KIT | SCHNEIDWERK MTC40 SET | DILACÉRATEUR MTC40 KIT | 242
2094443 | MODULE STRATOS 25/1-6 SW5.01 KIT | MODUL STRATOS 25/1-6 >SW5.01 SET | MODULE STRATOS 25/1-6 SW5.01 KIT | 689
2094444 | MODULE STRATOS 25/1-8 SW5.01 KIT | MODUL STRATOS 25/1-8 >SW5.01 SET | MODULE STRATOS 25/1-8 SW5.01 KIT | 749
2094445 | MODULE STRATOS 30/1-6 SW5.01 KIT | MODUL STRATOS 30/1-6 >SW5.01 SET | MODULE STRATOS 30/1-6 SW5.01 KIT | 740
2094446 | MODULE STRATOS 30-32/1-8 >SW5.01 KIT | MODUL STRATOS 30-32/1-8 >SW5.01 SET | MODULE STRATOS 30-32/1-8 >SW5.01 KIT | 822
2094447 | MODULE STRATOS 30/1-12 SW5.01 KIT | MODUL STRATOS 30/1-12 >SW5.01 SET | MODULE STRATOS 30/1-12 SW5.01 KIT | 1273
2094448 | MODULE STRATOS 32/1-12 SW5.01 KIT | MODUL STRATOS 32/1-12 >SW5.01 SET | MODULE STRATOS 32/1-12 SW5.01 KIT | 1377
2094449 | MODULE STRATOS 40/1-4 SW5.01 KIT | MODUL STRATOS 40/1-4 >SW5.01 SET | MODULE STRATOS 40/1-4 SW5.01 KIT | 1025
2094450 | MODULE STRATOS 40/1-8 SW5.01 KIT | MODUL STRATOS 40/1-8 >SW5.01 SET | MODULE STRATOS 40/1-8 SW5.01 KIT | 1445
2094451 | MODULE STRATOS 40/1-12 SW5.01 KIT | MODUL STRATOS 40/1-12 >SW5.01 SET | MODULE STRATOS 40/1-12 SW5.01 KIT | 1644
2094452 | MODULE STRATOS 50/1-8 SW5.01 KIT | MODUL STRATOS 50/1-8 >SW5.01 SET | MODULE STRATOS 50/1-8 SW5.01 KIT | 1783
2094453 | MODULE STRATOS 50/1-9 SW5.01 KIT | MODUL STRATOS 50/1-9 >SW5.01 SET | MODULE STRATOS 50/1-9 SW5.01 KIT | 1988
2094454 | MODULE STRATOS 50/1-12 SW5.01 KIT | MODUL STRATOS 50/1-12 >SW5.01 SET | MODULE STRATOS 50/1-12 SW5.01 KIT | 2165
2094455 | MODULE STRATOS 65/1-9 SW5.01 KIT | MODUL STRATOS 65/1-9 >SW5.01 SET | MODULE STRATOS 65/1-9 SW5.01 KIT | 2188
2094456 | MODULE STRATOS 65/1-12 SW5.01 KIT | MODUL STRATOS 65/1-12 >SW5.01 SET | MODULE STRATOS 65/1-12 SW5.01 KIT | 2411
2094457 | MODULE STRATOS 80/1-12 SW5.01 KIT | MODUL STRATOS 80/1-12 >SW5.01 SET | MODULE STRATOS 80/1-12 SW5.01 KIT | 3352
2094458 | MODULE STRATOS 100/1-12 SW5.01 KIT | MODUL STRATOS 100/1-12 >SW5.01 SET | MODULE STRATOS 100/1-12 SW5.01 KIT | 4009
2094459 | CRAMP FOR SCREEN SF/SKL 3-6 VP. | SCHIRMKLAMMER SF/SKL 3-6 F.TRAGSCH.VP. | AGRAFE POUR ECRAN SF/SKL 3-6 VP. | 8
2094462 | CRAMP FOR SCREEN SF/SKL 6-8 VP. | SCHIRMKLAMMER SF/SKL 6-8 F.TRAGSCH.VP. | AGRAFE POUR ECRAN SF/SKL 6-8 VP. | 20
2094463 | CRAMP FOR SCREEN SF/SKL 9-11 VP. | SCHIRMKLAMMER SF/SKL 9-11 F.TRAGSCH.VP. | AGRAFE POUR ECRAN SF/SKL 9-11 VP. | 8
2094464 | CRAMP FOR SCREEN SF/SKL 12-16 VP. | SCHIRMKLAMMER SF/SKL 12-16 F.TRAGSCH.VP. | AGRAFE POUR ECRAN SF/SKL 12-16 VP. | 9
2094465 | CRAMP FOR SCREEN SF/SKL 17-22 VP. | SCHIRMKLAMMER SF/SKL 17-22 F.TRAGSCH.VP. | AGRAFE POUR ECRAN SF/SKL 17-22 VP. | 10
2094466 | PIPE CLAMPING VP. | ROHRHALTERUNG VP. | RACCORD DE SERRAGE VP. | 30
2094471 | IMPELLER NL150/400 GG KIT | LAUFRAD NL150/400 GG SET | ROUE NL150/400 GG KIT | 2365
2094472 | BALL BEARING 63112Z-C3 NL KIT | KUGELLAGER 6311/2Z-C3 NL SET | ROULEM.A BILLES 6311/2Z-C3 NL KIT | 307
2094473 | IMPELLER D.50/111/18 VITON KIT | LAUFRAD D.50/111/18 VITON SET | ROUE D.50/111/18 VITON KIT | 159
2094474 | LANTERN P190X85,2-F165 VITON KIT | LATERNE P190X85,2-F165 VITON SET | LANTERNE P190X85,2-F165 VITON KIT | 293
2094475 | COUPLING/SHAFT 18/24x127 VITON KIT | KUPPLUNG/WELLE 18/24x127 VITON SET | ACCOUPLEMENT/ARBRE 18/24x127 VITON KIT | 120
2094476 | PUMP HOUSING I50/140 PN16 VITON KIT | PUMPENGEHÄUSE I50/140 PN16 VITON SET | CORPS DE POMPE I50/140 PN16 VITON KIT | 237
2094477 | IMPELLER D.65/263/24 RG KIT | LAUFRAD D.65/263/24 RG SET | ROUE D.65/263/24 RG KIT | 1085
2094486 | IMPELLER NL50/250 GG KIT | LAUFRAD NL50/250 GG SET | ROUE NL50/250 GG KIT | 881
2094495 | MODULE RIO-ECO 25-60 SW5.0 KIT | MODUL RIO-ECO 25-60 >SW5.01 SET gelöscht | MODULE RIO-ECO 25-60 SW5.0 KIT | 502
2094496 | MODULE RIO-ECO 25-80 SW5.01 KIT | MODUL RIO-ECO 25-80 >SW5.01 SET gelöscht | MODULE RIO-ECO 25-80 SW5.01 KIT | 591
2094501 | MODULE RIO-ECO 40-40 SW5.01 KIT | MODUL RIO-ECO 40-40 >SW5.01 SET gelöscht | MODULE RIO-ECO 40-40 SW5.01 KIT | 723
2094506 | MODULE RIO-ECO 50-120 SW5.01 KIT | MODUL RIO-ECO 50-120>SW5.01 SET gelöscht | MODULE RIO-ECO 50-120 SW5.01 KIT | 1354
2094507 | MODULE RIO-ECO 65-90 SW5.01 KIT | MODUL RIO-ECO 65-90>SW5.01 SET gelöscht | MODULE RIO-ECO 65-90 SW5.01 KIT | 1280
2094514 | HANDLE TM25/6(A) 3017454 VP. | GRIFF TM25/6(A) 3017454 VP. | POIGNÉE TM25/6(A) 3017454 VP. | 5
2094515 | CABLE/FLOAT SWITCH TM25/6A 3017455 VP. | KABEL/SCHWIMMERSCHALT.TM25/6A 3017455 VP | CÂBLE/FLOTTEUR TM25/6A 3017455 VP. | 36
2094516 | CABLE TM25/6 3017456 VP. | KABEL TM25/6 3017456 VP. | CÂBLE TM25/6 3017456 VP. | 16
2094517 | CASING TM25/6(A) 3017457 VP. | GEHÄUSE TM25/6(A) 3017457 VP. | CORPS TM25/6(A) 3017457 VP. | 17
2094518 | CAPACITOR TM25/6(A) 3017458 VP. | KONDENSATOR TM25/6(A) 3017458 VP. | CONDENSATEUR TM25/6(A) 3017458 VP. | 5
2094519 | HOSE COUPLING TM25/6(A) 3017459 VP. | SCHLAUCHKUPPLUNG TM25/6(A) 3017459 VP. | RACCORD EXPRESS TM25/6(A) 3017459 VP. | 5
2094520 | COUPLING/NON-RETURN-FLAP TM25/6(A)301746 | KUPPLUNG/RÜCKSCHL.TM25/6(A)3017460 VP. | ACCOUPLEMENT/CLAP.ANTI-RET.TM25/6(A)3017 | 5
2094521 | MECHANICAL SEAL TM25/6(A) 3017461 VP. | GLEITRINGDICHTUNG TM25/6(A) 3017461 VP. | GARNITURE MECANIQUE TM25/6(A) 3017461 VP | 29
2094522 | IMPELLER/CASING TM25/6(A) 3017462 VP. | LAUFRAD/GEHÄUSE TM25/6(A) 3017462 VP. | ROUE/CORPS TM25/6(A) 3017462 VP. | 7
2094523 | STRAINER TM25/6(A) 3017463 VP. | SAUGBODEN TM25/6(A) 3017463 VP. | CREPINE TM25/6(A) 3017463 VP. | 5
2094524 | IMERGED MOTOR 1,5KW-2-1~230V MTS40 VP. | TAUCHMOTOR 1,5KW-2-EM-230V MTS40 VP. | MOTOR IMERGÉ 1,5KW-2-M-230V MTS40 VP. | 905
2094528 | IMERGED MOTOR 1,1KW-DM-400-50-2POL.VP. | TAUCHMOTOR 1,1KW-DM-400-50-2POL.VP. | MOTOR IMERGÉ 1,1KW-DM-400-50-2POL.VP. | 987
2094529 | IMERGED MOTOR 1,5KW-DM-400-50-2POL.VP. | TAUCHMOTOR 1,5KW-DM-400-50-2POL.VP. | MOTOR IMERGÉ 1,5KW-DM-400-50-2POL.VP. | 953
2094530 | IMERGED MOTOR 2,5KW-DM-400-50-2POL.VP. | TAUCHMOTOR 2,5KW-DM-400-50-2POL.VP. | MOTOR IMERGÉ 2,5KW-DM-400-50-2POL.VP. | 1027
2094531 | SCREW M16x30 DIN933 A2(4 PIECES) | SCHRAUBE M16x30 DIN933 A2(4 STÜCK) | VIS M16x30 DIN933 A2(4 PIÈCES) | 6
2094565 | LEVEL CONTROLLER M1/8 KIT | NIVEAUERFASSUNG M1/8 SET | RÉGULATEUR DE NIVEAU M1/8 KIT | 208
2094567 | CABLE CPL.H07RNF-4G1.5 LG.=25M VP. | KABEL KPL.H07RNF-4G1.5 LG.=25M VP. | CÂBLE COMPL.H07RNF-4G1,5 LG.=25M VP. | 144
2094568 | RUBBER SLEEVE F.FLANGE NBR 80SH.VP. | MANSCHETTE F.FLANSCH NBR 80SH.VP. | MANCHETTE P.BRIDE NBR 80SH.VP. | 7
2094570 | FAN BG90 KIT | LÜFTER BG90 SET | KIT VENTILATEUR BG90 | 37
2094571 | SCREW M16x50 DIN933 A2 VP. | SCHRAUBE M16x50 DIN933 A2 VP. | VIS M16x50 DIN933 A2 VP. | 5
2094572 | WASHER A17 DIN125 A2 1.4301 VP. | SCHEIBE A17 DIN125 A2 1.4301 VP. | RONDELLE A17 DIN125 A2 1.4301 VP. | 5
2094573 | NUT M16 DIN934 A2 1.4301 VP. | MUTTER M16 DIN934 A2 1.4301 VP. | ÈCROU M16 DIN934 A2 1.4301 VP. | 5
2094575 | PUMP HOUSING I40/76 PN6/10 KIT | PUMPENGEHÄUSE I40/76 PN6/10 SET | CORPS D.POMPE I40/76 PN6/10 KIT | 187
2094576 | PUMP HOUSING I40/87 PN6/10 KIT | PUMPENGEHÄUSE I40/87 PN6/10 SET | CORPS D.POMPE I40/87 PN6/10 KIT | 183
2094577 | PUMP HOUSING I40/108 PN6/10 KIT | PUMPENGEHÄUSE I40/108 PN6/10 SET | CORPS D.POMPE I40/108 PN6/10 KIT | 546
2094578 | PUMP HOUSING I50/76 PN6/10 KIT | PUMPENGEHÄUSE I50/76 PN6/10 SET | CORPS D.POMPE I50/76 PN6/10 KIT | 158
2094579 | PUMP HOUSING I50/92 PN6/10 KIT | PUMPENGEHÄUSE I50/92 PN6/10 SET | CORPS D.POMPE I50/92 PN6/10 KIT | 259
2094580 | PUMP HOUSING I50/108 PN6/10 KIT | PUMPENGEHÄUSE I50/108 PN6/10 SET | CORPS D.POMPE I50/108 PN6/10 KIT | 643
2094581 | PUMP HOUSING I65/98 PN6/10 KIT | PUMPENGEHÄUSE I65/98 PN6/10 SET | CORPS D.POMPE I65/98 PN6/10 KIT | 199
2094582 | PUMP HOUSING I65/108 PN6/10 KIT | PUMPENGEHÄUSE I65/108 PN6/10 SET | CORPS D.POMPE I65/108 PN6/10 KIT | 706
2094583 | PUMP HOUSING I65/120 PN6/10 KIT | PUMPENGEHÄUSE I65/120 PN6/10 SET | CORPS D.POMPE I65/120 PN6/10 KIT | 957
2094584 | PUMP HOUSING I80/100 PN6 KIT | PUMPENGEHÄUSE I80/100 PN6 SET | CORPS D.POMPE I80/100 PN6 KIT | 237
2094585 | PUMP HOUSING I80/100 PN10 KIT | PUMPENGEHÄUSE I80/100 PN10 SET | CORPS D.POMPE I80/100 PN10 KIT | 217
2094586 | PUMP HOUSING I80/120 PN6 KIT | PUMPENGEHÄUSE I80/120 PN6 SET | CORPS D.POMPE I80/120 PN6 KIT | 390
2094587 | PUMP HOUSING I80/120 PN10 KIT | PUMPENGEHÄUSE I80/120 PN10 SET | CORPS D.POMPE I80/120 PN10 KIT | 473
2094588 | PUMP HOUSING I80/128 PN6 KIT | PUMPENGEHÄUSE I80/128 PN6 SET | CORPS D.POMPE I80/128 PN6 KIT | 183
2094589 | PUMP HOUSING I80/128 PN10 KIT | PUMPENGEHÄUSE I80/128 PN10 SET | CORPS D.POMPE I80/128 PN10 KIT | 453
2094590 | PUMP HOUSING I100/120 PN6 KIT | PUMPENGEHÄUSE I100/120 PN6 SET | CORPS D.POMPE I100/120 PN6 KIT | 463
2094591 | PUMP HOUSING I100/120 PN10 KIT | PUMPENGEHÄUSE I100/120 PN10 SET | CORPS D.POMPE I100/120 PN10 KIT | 463
2094592 | PUMP HOUSING D32/100,5 PN6/10 KIT | PUMPENGEHÄUSE D32/100,5 PN6/10 SET | CORPS DE POMPE D32/100,5 PN6/10 KIT | 403
2094593 | PUMP HOUSING D40/90 PN6/10 KIT | PUMPENGEHÄUSE D40/90 PN6/10 SET | CORPS DE POMPE D40/90 PN6/10 KIT | 274
2094594 | PUMP HOUSING D40/108 PN6/10 KIT | PUMPENGEHÄUSE D40/108 PN6/10 SET | CORPS DE POMPE D40/108 PN6/10 KIT | 582
2094595 | PUMP HOUSING D50/92 PN6/10 KIT | PUMPENGEHÄUSE D50/92 PN6/10 SET | CORPS DE POMPE D50/92 PN6/10 KIT | 410
2094596 | PUMP HOUSING D50/108 PN6/10 KIT | PUMPENGEHÄUSE D50/108 PN6/10 SET | CORPS DE POMPE D50/108 PN6/10 KIT | 371
2094597 | PUMP HOUSING D50/120 PN6/10 KIT | PUMPENGEHÄUSE D50/120 PN6/10 SET | CORPS DE POMPE D50/120 PN6/10 KIT | 494
2094598 | PUMP HOUSING D65/108 PN6/10 KIT | PUMPENGEHÄUSE D65/108 PN6/10 SET | CORPS DE POMPE D65/108 PN6/10 KIT | 540
2094599 | PUMP HOUSING D80/100 PN6 KIT | PUMPENGEHÄUSE D80/100 PN6 SET | CORPS DE POMPE D80/100 PN6 KIT | 372
2094600 | PUMP HOUSING D80/120 PN6 GER.KIT | PUMPENGEHÄUSE D80/120 PN6 GER.SET | CORPS DE POMPE D80/120 PN6 GER.KIT | 560
2094601 | PUMP HOUSING D80/120 PN10 KIT | PUMPENGEHÄUSE D80/120 PN10 SET | CORPS DE POMPE D80/120 PN10 KIT | 560
2094602 | PUMP HOUSING D80/128 PN6 KIT | PUMPENGEHÄUSE D80/128 PN6 SET | CORPS DE POMPE D80/128 PN6 KIT | 682
2094603 | PUMP HOUSING D80/128 PN10 KIT | PUMPENGEHÄUSE D80/128 PN10 SET | CORPS DE POMPE D80/128 PN10 KIT | 682
2094604 | O-RING ID.164,5X3 EP851 VP. | O-RING ID.164,5X3 EP851 VP. | JOINT TORIQUE ID.164,5X3 EP851 VP. | 5
2094607 | CABLE DUCT TP/TS KIT | KABELDURCHFÜHRUNG TP/TS SET | PASSAGE DE CÂBLE TP/TS KIT | 12
2094612 | IMPELLER NL50-65/315 GG KIT | LAUFRAD NL50-65/315 GG SET | ROUE NL50-65/315 GG KIT | 1299
2094613 | MECHANICAL SEAL D.32 AQ1EGG(NL)KIT | GLEITRINGDICHTUNG D.32 AQ1EGG(NL)SET | GARNITURE MECHANIQUE D.32 AQ1EGG(NL)KIT | 256
2094614 | GASKET 334X349X1 VP. | FLACHDICHTUNG 334X349X1 VP. | JOINT PLAT 334X349X1 VP. | 19
2094618 | PLC CPU FPSIGMA WITH SOFTWARE V1.09FC VP | SPS CPU FPSIGMA MIT SOFTWARE V1.09FC VP. | L'API CPU FPSIGMA AV.SOFTWARE V1.09FC VP | 1010
2094620 | PUMP UNIT DRAINLIFT M1/8 (1~) KIT | PUMPENAUFSATZ DRAINLIFT M1/8 (1~) SET | UNITÉ POMPE DRAINLIFT M1/8 (1~) KIT | 1530
2094621 | PUMP UNIT DRAINLIFT M1/8 (3~) KIT | PUMPENAUFSATZ DRAINLIFT M1/8 (3~) SET | UNITÉ POMPE DRAINLIFT M1/8 (3~) KIT | 1603
2094622 | IMPELLER DRAINLIFT M1/8 KIT | LAUFRAD DRAINLIFT M1/8 SET | ROUE DRAINLIFT M1/8 KIT | 116
2094623 | MO.MHIL 0,75/2/71N 3~400V IE1 VP. | MO.MHIL 0,75/2/71N 3~400V IE1 VP. | MO.MHIL 0,75/2/71N 3~400V IE1 VP. | 307
2094625 | GASKET 262X274X1 VP. | FLACHDICHTUNG 262X274X1 VP. | JOINT PLAT 262X274X1 VP. | 17
2094626 | APPLICATION/FLAP DN50 FDR.0,8 VP. | EINSATZ/KLAPPE DN50 FDR.0,8 VP. | KIT CLAPET DN50 FDR.0,8 VP. | 58
2094627 | PUMP HOUSING/LR./ISL.I80/100 PN6 KIT | PUMPENGEHÄUSE/LR./ISL.I80/100 PN6 SET | CORPS D.POMPE/LR./ISL.I80/100 PN6 KIT | 187
2094628 | GASKET 149X159X1 VP. | FLACHDICHTUNG 149X159X1 VP. | JOINT PLAT 149X159X1 VP. | 5
2094629 | IMPELLER NL40/125 GG KIT | LAUFRAD NL40/125 GG SET | ROUE NL40/125 GG KIT | 652
2094630 | IMPELLER D.56/91/20 KIT | LAUFRAD D.56/91/20 SET | ROUE D.56/91/20 KIT | 133
2094631 | IMPELLER D.70/115,2/25 KIT | LAUFRAD D.70/115,2/25 SET | ROUE D.70/115,2/25 KIT | 162
2094632 | IMPELLER D.61/88/15 KIT | LAUFRAD D.61/88/15 SET | ROUE D.61/88/15 KIT | 147
2094633 | IMPELLER D.62/82,7/20 KIT | LAUFRAD D.62/82,7/20 SET | ROUE D.62/82,7/20 KIT | 38
2094634 | IMPELLER D.65/100/25 KIT | LAUFRAD D.65/100/25 SET | ROUE D.65/100/25 KIT | 80
2094635 | IMPELLER D.70/112/25 KIT | LAUFRAD D.70/112/25 SET | ROUE D.70/112/25 KIT | 91
2094636 | IMPELLER D.70/124/25 KIT | LAUFRAD D.70/124/25 SET | ROUE D.70/124/25 KIT | 94
2094637 | MODULE GR.72 DM KIT | MODUL GR.72 DM SET | MODULE GR.72 DM KIT | 762
2094641 | Blank flange GR.72 KIT | Blindflansch GR.72 SET | KIT Bride pleine GR.72 | 144
2094642 | ROTOR-UNIT 42/450/2 D.15/20 KIT | ROTOR-EINHEIT 42/450/2 D.15/20 SET | UNITÉ ROTOR 42/450/2 D.15/20 KIT | 573
2094643 | ANGLE 90° R11/2" M-F B3092 RG5 VP. | WINKEL 90° R11/2" I/A B3092 RG5 VP. | ANGLE 90° R11/2" M-F B3092 RG5 VP. | 35
2094644 | ANGLE 90°R11/4" F-M VIEGA 1613 MS VP. | WINKEL 90° R11/4" I-A VIEGA 1613 MS VP. | ANGLE 90°R11/4" F-M VIEGA 1613 MS VP. | 32
2094647 | NUT M12 M12 ISO4032 VP. | MUTTER M12 ISO4032 VP. | ÉCROU M12 ISO4032 VP. | 13
2094648 | END SHIELD LF80 D.E.ATB VP. | LAGERSCHILD LF80 ATS.ATB VP. | FLASQUE LF80 CÔTÉ.COM.ATB VP. | 321
2096150 | STATOR-UNIT TOP-S/SD40/15 2-STF.KIT | STATOR-EINHEIT TOP-S/SD40/15 2-STF.SET | UNITÉ STATOR TOP-S/SD40/15 2-STF.KIT | 864
2096151 | STATOR-UNIT TOP-S/SD65/10 2-STF.KIT | STATOR-EINHEIT TOP-S/SD65/10 2-STF.SET | UNITÉ STATOR TOP-S/SD65/10 2-STF.KIT | 1082
2096152 | STATOR-UNIT TOP-S/SD65/10 3-400 450W KIT | STATOR-EINHEIT TOP-S/SD65/10 DM 450W SET | UNITÉ STATOR TOP-S/SD65/10 TRI 450W KIT | 1082
2096153 | STATOR-UNIT TOP-S/SD80/7 2-STF.KIT | STATOR-EINHEIT TOP-S/SD80/7 2-STF.SET | UNITÉ STATOR TOP-S/SD80/7 2-STF.KIT | 1209
2096154 | STATOR-UNIT TOP-SD32/10 1-230 KIT | STATOR-EINHEIT TOP-SD32/10 EM SET | UNITÉ STATOR TOP-SD32/10 MONO KIT | 700
2096155 | STATOR-UNIT TOP-SD32/10 3-400 KIT | STATOR-EINHEIT TOP-SD32/10 DM SET | UNITÉ STATOR TOP-SD32/10 TRI KIT | 700
2096156 | MOTOR 52A 2000W/2 TRI MVISE 2/3G KIT | MOTOR 52A 2000W/2 TRI MVISE 2/3G SET | KIT MOTEUR 52A 2000W/2 TRI MVISE 2/3G | 516
2096157 | PIPE WORK 8X1X376 MVISE-2G KIT | LEITUNG 8X1X376 MVISE-2G SET | KIT TUYAUTERIE 8X1X376 MVISE-2G | 129
2096158 | MECHANICAL SEAL LPC40 KIT | GLEITRINGDICHTUNG LPC40 SET | GARNITURE MÉCANIQUE LPC40 KIT | 79
2096159 | EXTEN.COUPLING H95-L140 D.42/38 KIT | AUSBAU-KUPPLUNG H95-L140 D.42/38 SET | ACCOUP.Á SPACER H95-L140 D.42/38 KIT | 486
2096160 | MOTOR SUPPORT TP 4kW STD.DRAINLIFT XXL | MOTORSTÜTZE TP 4kW STD.DRAINLIFT XXL VP. | MOTEUR APPUI TP 4kWSTD.DRAINLIFT XXL | 31
2096161 | CONNECTION SUCT.SIDE TP80/TP100 XXL KIT | ANSCHLUSS SAUGSEITE TP80/TP100 XXL SET | CONNEXION C.ASPIRATION TP80/TP100XXL KIT | 38
2096162 | CONNECTION PRESSURE SIDE TP80 XXL KIT | ANSCHLUSS DRUCKSEITE TP80 XXL SET | CONNEXION C.REFOULEMENT TP80 XXL KIT | 47
2096163 | CONNECTION PRESSURE SIDE TP100 XXL KIT | ANSCHLUSS DRUCKSEITE TP100 XXL SET | CONNEXION C.REFOULEMENT TP100 XXL KIT | 52
2096164 | CC OPERATION PANEL GT01 SW 5.08 VP. | CC BEDIENGERÄT GT01 SW 5.08 VP. | CC TABLEAU D´OPÉRATION GT01 SW 5.08 VP. | 417
2096165 | PLC CPU FPSIGMA WITH SOFTWARE V1.08 VP. | SPS CPU FPSIGMA MIT SOFTWARE V1.08 VP. | L'API CPU FPSIGMA AV.SOFTWARE V1.08 VP. | 1010
2096166 | LOCTITE 648 50ML VP. | LOCTITE 648 50ML VP. | LOCTITE 648 50ML VP. | 88
2096167 | Loctite 243 50ml VP. | Loctite 243 50ml VP. | Loctite 243 50ml VP. | 64
2096168 | IMPELLER D.100/152/32 KIT | LAUFRAD D.100/152/32 SET | ROUE D.100/152/32 KIT | 421
2096169 | IMPELLER NL125/200 GG KIT | LAUFRAD NL125/200 GG SET | ROUE NL125/200 GG KIT | 1254
2096174 | PIPE WORK AF400 MHI800 PN16 R2" 1.4571 | LEITUNG AF400 MHI800 PN16 R2" 1.4571 VP. | TUYAUTERIE AF400 MHI800 PN16 R2" 1.4571 | 558
2096177 | INSOLATION 40/10 (ANBAUL.) KIT | ISOLIERUNG 40/10 (ANBAUL.) SET | ISOLATION 40/10 (ANBAUL.) KIT | 34
2096179 | INSOLATION 50/4 KIT | ISOLIERUNG 50/4 SET | ISOLATION 50/4 KIT | 40
2096181 | INSOLATION 65/7 (ANBAUL.) KIT | ISOLIERUNG 65/7 (ANBAUL.) SET | ISOLATION 65/7 (ANBAUL.) KIT | 37
2096182 | INSOLATION 65/7 KIT | ISOLIERUNG 65/7 SET | ISOLATION 65/7 KIT | 37
2096183 | INSOLATION 65/10 (ANBAUL.) KIT | ISOLIERUNG 65/10 (ANBAUL.) SET | ISOLATION 65/10 (ANBAUL.) KIT | 37
2096184 | INSOLATION 65/10 KIT | ISOLIERUNG 65/10 SET | ISOLATION 65/10 KIT | 41
2096186 | INSOLATION 80/7 KIT | ISOLIERUNG 80/7 SET | ISOLATION 80/7 KIT | 41
2096188 | INSOLATION 80/15, 80/20 KIT | ISOLIERUNG 80/15, 80/20 SET | ISOLATION 80/15, 80/20 KIT | 41
2096190 | PROTECTION SHIELD F.MOTOR BG132 ATB VP. | SCHUTZDACH F.MOTOR BG132 ATB VP. | PARAPLUIE P.MOTEUR BG132 ATB VP. | 99
2096191 | PROTECTION SHIELD F.MOTOR BG90 ATB VP. | SCHUTZDACH F.MOTOR BG90 ATB VP. | PARAPLUIE P.MOTEUR BG90 ATB VP. | 50
2096192 | PROTECTION SHIELD F.MOTOR LF/NF80 ATB VP | SCHUTZDACH F.MOTOR LF/NF80 ATB VP. | PARAPLUIE P.MOTEUR LF/NF80 ATB VP. | 99
2096197 | FAN D.128 MG.71 MC/MHIL KIT | LÜFTER D.128 MG.71 MC/MHIL SET | KIT VENTILATION D.128 MG.71 MC/MHIL | 80
2096200 | IMPELLER D.65/118,3/18 RG KIT | LAUFRAD D.65/118,3/18 RG SET | ROUE D.65/118,3/18 RG KIT | 363
2096202 | PIPE DOUBLE NIPPLE R11/4"+R3/4"120MM VP. | ROHRDOPPELNIPPEL R11/4"+R3/4"120MM VP. | RACCORD DOUBLE À VIS R11/4"+R3/4"120MM V | 180
2096208 | TERMINAL BOARD BG71/80 ATB VP. | KLEMMBRETT BG71/80 ATB VP. | PLAQUE À BORNES BG71/80 ATB VP. | 30
2096210 | TERMINAL BOARD BG180-250 ATB VP. | KLEMMBRETT BG180-250 ATB VP. | PLAQUE À BORNES BG180-250 ATB VP. | 41
2096211 | END SHIELD LF71/160 D.E.ATB VP. | LAGERSCHILD LF71/160 ATS.ATB VP. | FLASQUE LF71/160 CÔTÉ COM.ATB VP. | 92
2096213 | END SHIELD LF71/160 D.E.ATB VP. | LAGERSCHILD LF71/160 ATS.ATB VP. | FLASQUE LF71/160 CÔTÉ COM.ATB VP. | 92
2096215 | END SHIELD LF80/200 D.E.ATB VP. | LAGERSCHILD LF80/200 ATS.ATB VP. | FLASQUE LF80/200 CÔTÉ COM.ATB VP. | 111
2096217 | END SHIELD BG90 D.E.ATB VP. | LAGERSCHILD BG90 ATS.ATB VP. | FLASQUE BG90 CÔTÉ COM.ATB VP. | 134
2096219 | END SHIELD AF90/200 D.E.ATB VP. | LAGERSCHILD AF90/200 ATS.ATB VP. | FLASQUE AF90/200 CÔTÉ COM.ATB VP. | 134
2096221 | END SHIELD BG112 D.E.ATB VP. | LAGERSCHILD BG112 ATS.ATB VP. | FLASQUE BG112 CÔTÉ COM.ATB VP. | 171
2096223 | END SHIELD BG132 D.E.ATB VP. | LAGERSCHILD BG132 ATS.ATB VP. | FLASQUE BG132 CÔTÉ COM.ATB VP. | 243
2096225 | END SHIELD RF180/200/400 D.E..ATB VP. | LAGERSCHILD RF180/200/400 D.E.ATB VP. | FLASQUE RF180/200/400 D.E..ATB VP. | 632
2096227 | IMPELLER D.65/141,3/24 RG KIT | LAUFRAD D.65/141,3/24 RG SET | ROUE D.65/141,3/24 RG KIT | 465
2096228 | IMPELLER D.100/151,7/32X27PHI RG KIT | LAUFRAD D.100/151,7/32X27PHI RG SET | ROUE D.100/151,7/32X27PHI RG KIT | 730
2096229 | END SHIELD BG225 D.E.ATB KIT | LAGERSCHILD BG225 ATS.ATB SET | FLASQUE BG225 CÔTÉ COM.ATB KIT | 695
2096231 | END SHIELD BG250 D.E.ATB VP. | LAGERSCHILD BG250 ATS.ATB VP. | FLASQUE BG250 CÔTÉ COM.ATB VP. | 831
2096232 | END SHIELD BG100 D.E.ATB VP. | LAGERSCHILD BG100 ATS.ATB VP. | FLASQUE BG100 CÔTÉ COM.ATB VP. | 161
2096233 | END SHIELD BG160 D.E.ATB VP. | LAGERSCHILD BG160 ATS.ATB VP. | FLASQUE BG160 CÔTÉ COM.ATB VP. | 426
2096236 | Term.box cover+gasket BG132 ATB VP. | KK.-Deckel+Dichtung BG132 ATB VP. | Couvercle boit.born.+JT.BG132 ATB VP. | 48
2096237 | Term.box cover+gasket BG160-250 ATB VP. | KK.-Deckel+Dichtung BG160-250 ATB VP. | Couvercle boit.born.+JT.BG160-250 ATB VP | 50
2096239 | GASKETS TERMINAL BOX BG90-112 ATB VP. | DICHTUNGEN KLEMMENKASTEN BG90-112 ATB VP | JOINTS BOITE A BORNES BG90-112 ATB VP. | 24
2096240 | GASKETS TERMINAL BOX BG132 ATB VP. | DICHTUNGEN KLEMMENKASTEN BG132 ATB VP | JOINTS BOITE A BORNES BG132 ATB VP. | 31
2096243 | Gasket terminal box BG180-250 ATB VP. | Dichtung KK.BG180-250 ATB VP. | Joint boîte à bornes BG180-250 ATB VP. | 24
2096244 | END SHIELD LF71 352801 N.D.E.ATB VP. | LAGERSCHILD LF71 352801 BTS.ATB VP. | FLASQUE LF71 352801 CÔTÉ LIB.ATB VP. | 79
2096245 | END SHIELD BG80 N.D.E.ATB VP. | LAGERSCHILD BG80 N.D.E.ATB VP. | FLASQUE BG80 N.D.E.ATB VP. | 93
2096246 | END SHIELD BG90 N.D.E.ATB VP. | LAGERSCHILD BG90 BTS.ATB VP. | FLASQUE BG90 CÔTÉ LIB.ATB VP. | 96
2096248 | End shield BG160/18 N.D.E.ATB VP. | Lagerschild BG160/180 N.D.E.ATB VP. | Flasque BG160/18 N.D.E.ATB VP. | 292
2096249 | END SHIELD BG160 788041 N.D.E.ATB VP. | LAGERSCHILD BG160 788041 BTS.ATB VP. | FLASQUE BG160 788041 CÔTÉ LIB.ATB VP. | 292
2096250 | END SHIELD BG180/200 203721 N.D.E.ATB VP | LAGERSCHILD BG180/200 203721 BTS.ATB VP. | FLASQUE BG180/20 203721 CÔTÉ LIB.ATB VP. | 347
2096252 | END SHIELD BG225-250 483184 N.D.E.ATB VP | LAGERSCHILD BG225-250 483184 BTS.ATB VP. | FLASQUE BG225-250 483184 CÔTÉ LIB.ATB VP | 459
2096254 | SHIM BALL BEARING BG80 ATB VP. | KUGELAUSGLEICHSSCHEIBE BG80 ATB VP. | ROND.D´ÈQUILIB.ROULEM.BILLES BG80 ATB VP | 16
2096256 | SHIM BALL BEARING BG90/100 ATB VP. | KUGELAUSGLEICHSSCHEIBE BG90/100 ATB VP. | ROND.D´ÈQUILIB.ROUL.BILLES BG90/100 ATB | 18
2096258 | SHIM BALL BEARING BG90-112 ATB VP. | KUGELAUSGLEICHSSCHEIBE BG90-112 ATB VP. | ROND.D´ÈQUILIB.ROUL.BILLES BG90-112 ATB | 18
2096260 | SHIM BALL BEARING BG132 ATB VP. | KUGELAUSGLEICHSSCHEIBE BG132 ATB VP. | ROND.D´ÈQUILIB.ROUL.BILLES BG132 ATB VP. | 26
2096262 | SHIM BALL BEARING BG132/160 ATB VP. | KUGEL-AGS.BG132/160 ATB VP. | ROND.ÈQUILIB.ROUL.BILLES BG132/160ATB VP | 29
2096264 | SHIM BALL BEARING BG160 ATB VP. | KUGELAUSGLEICHSSCHEIBE BG160 ATB VP. | ROND.D´ÈQUILIB.ROUL.BILLES BG160 ATB VP. | 30
2096266 | SHIM BALL BEARING BG160/225 ATB VP. | KUGELAUSGLEICHSSCHEIBE BG160/225 ATB VP. | ROND.D´ÈQUILIB.ROUL.BILLES BG160/225 ATB | 30
2096268 | SHIM BALL BEARING BG225 ATB VP. | KUGELAUSGLEICHSSCHEIBE BG225 ATB VP. | ROND.D´ÈQUILIB.ROUL.BILLES BG225 ATB VP. | 30
2096270 | SPACER DISC BG71 654107 ATB VP. | PASSSCHEIBE BG71 654107 ATB VP. | RONDELLE-ENTRETOISE BG71 654107 ATB VP. | 11
2096271 | SPACER DISC BG71/80 ATB VP. | PASSSCHEIBE BG71/80 ATB VP. | RONDELLE-ENTRET.BG71/80 ATB VP. | 11
2096272 | SPACER DISC BG80-100 ATB VP. | PASSSCHEIBE BG80-100 ATB VP. | ROND.-ENTRETOISE BG80-100 ATB VP. | 11
2096273 | SPACER DISC BG90/112 ATB VP. | PASSSCHEIBE BG90/112 ATB VP. | RONDELLE-ENTRET.BG90/112 ATB VP. | 11
2096274 | SPACER DISC BG112 ATB VP. | PASSSCHEIBE BG112 ATB VP. | RONDELLE-ENTRETOISE BG112 ATB VP. | 11
2096275 | SPACER DISC BG132 ATB VP. | PASSSCHEIBE BG132 ATB VP. | RONDELLE-ENTRETOISE BG132 ATB VP. | 11
2096276 | SPACER DISC BG132-160 75254 ATB VP. | PASSSCHEIBE BG132-160 75254 ATB VP. | RONDELLE-ENTRETOISE BG132-160 75254 ATB | 11
2096277 | Spacer disc BG160/225 ATB VP. | Passscheibe BG160/225 ATB VP. | Rondelle entretoise BG160/225 ATB | 11
2096278 | CIRCLIPS 80X2,5 DIN472 1.4122 VP. | SICHERUNGSRING 80X2,5 DIN472 1.4122 VP. | CIRCLIP 80X2,5 DIN472 1.4122 VP. | 19
2096279 | CIRCLIP 100X3 DIN472 FST VP. | SICHERUNGSRING 100X3 DIN472 FST VP. | CIRCLIPS 100X3 DIN472 FST VP. | 5
2096280 | FAN HOUSING BG80 ATB VP. | LÜFTERHAUBE BG80 ATB VP. | COUVERCLE D'ASPIR.BG80 ATB VP. | 62
2096282 | Fan housing BG71 ATB VP. | Lüfterhaube BG71 ATB VP. | Capot de ventilateur BG71 ATB VP. | 57
2096284 | FAN HOUSING BG90 METAL ATB VP. | LÜFTERHAUBE BG90 METALL ATB VP. | COUVERCLE D'ASPIR. BG90 MÉTAL ATB VP. | 78
2096285 | FAN HOUSING BG225-250 ATB VP. | LÜFTERHAUBE BG225-250 ATB VP. | COUVERC.D'ASPIRATION BG225-250 ATB VP. | 270
2096286 | CABLE STS65/14-22 10M KIT | KABEL STS65/14-22 10M SET | CÂBLE STS65/14-22 10M KIT | 223
2096288 | CABLE YSLY-JZ 7x6mm² GNGE 20M VP. | KABEL YSLY-JZ 7x6MM² GNGE 20M VP. | CÂBLE YSLY-JZ 7x6mm² GNGE 20M VP. | 156
2096293 | MECHANICAL SEAL MG1/22-G60/WDR.47 KIT | GLEITRINGDICHTUNG MG1/22-G60/WDR.47 SET | GARNIT.MECHANIQUE MG1/22-G60/WDR.47 KIT | 96
2096294 | LANTERN D.138,2/146/52 KIT | LATERNE D.138,2/146/52 SET | LANTERNE D.138,2/146/52 KIT | 95
2096295 | LANTERN D.138,5/146/52 CS KIT | LATERNE D.138,5/146/52 CS SET | LANTERNE D.138,5/146/52 CS KIT | 85
2096300 | COVER STS65/14-22 KIT | DECKEL STS65/14-22 SET | COUVERCLE STS65/14-22 KIT | 57
2096301 | COOLING JACKET STS65 4KW KIT | KÜHLMANTEL STS65 4KW SET | ENVELOPPE D.REFROIDISSEM.STS65 4KW KIT | 167
2096304 | IMERGED MOTOR 2,5KW-DM 400V STS65 VP. | TAUCHMOTOR 2,5KW-DM 400V STS65 VP. | MOTOR IMERGÉ 2,5KW-TRI 400V STS65 VP. | 764
2096306 | IMERGED MOTOR 2,5KW-DM-400-2 STS65EX VP. | TAUCHMOTOR 2,5KW-DM-400-2 STS65 EX VP. | MOTOR IMERGÉ 2,5KW-TRI-400-2 STS65EX VP. | 1053
2096307 | IMERGED MOTOR 4KW-DM-400-2 STS65 EX VP. | TAUCHMOTOR 4KW-DM-400-2 STS65 EX VP. | MOTOR IMERGÉ 4KW-TRI-400-2 STS65 EX VP. | 1104
2096309 | PUMP HOUSING B65/144/148/270 GG CS KIT | PUMPENGEHÄUSE B65/144/148/270 GG CS SET | CORPS DE POMPE B65/144/148/270 GG CS KIT | 183
2096310 | O-RING ID.12,0x2,0 NBR70 VP. | O-RING ID.12,0x2,0 NBR70 VP. | JOINT TORIQUE ID.12,0x2,0 NBR70 VP. | 5
2096311 | SHAFT SERIES35 NL KIT | WELLE SERIE35 NL SET | ARBRE SERIE35 NL KIT | 933
2096312 | IMPELLER NL100/250 GG KIT | LAUFRAD NL100/250 GG SET | ROUE NL100/250 GG KIT | 1275
2096313 | BALL BEARING 6308/2RS2-C3 NL KIT | KUGELLAGER 6308/2RS2-C3 NL SET | ROULEM.A BILLES 6308/2RS2-C3 NL KIT | 200
2096315 | Term.box cover+gasket BG132 ATB VP. | KK.-Deckel+Dichtung BG132 ATB VP. | Couvercle boit.born.+JT.BG132 ATB VP. | 48
2096316 | Term.box cover+gasket BG160-180 ATB VP. | KK.-Deckel+Dichtung BG160-180 ATB VP. | Couvercle boit.born.+JT.BG160-180 ATB VP | 50
2096317 | CIRCLIPS 60X2 DIN471 FST VP. | SICHERUNGSRING 60X2 DIN471 FST VP. | CIRCLIP 60X2 DIN471 FST VP. | 5
2096318 | Term.box cover+gasket BG200 ATB VP. | KK.-Deckel+Dichtung BG200 ATB VP. | Couvercle boit.born.+JT.BG200 ATB VP. | 50
2096320 | GASKETS TERMINAL BOX BG160/180 ATB VP. | DICHTUNGEN KK.BG160/180 ATB VP. | JOINTS BOITE A BORNES BG160/180 ATB VP. | 31
2096322 | GASKETS TERMINAL BOX BG180-225 ATB VP | DICHTUNGEN KK.BG180-225 ATB VP. | JOINTS BOITE A BORNES BG180-225 ATB | 31
2096323 | END SHIELD AF90/200 D.E.ATB VP. | LAGERSCHILD AF90/200 ATS.ATB VP. | FLASQUE AF90/200 CÔTÉ COM.ATB VP. | 134
2096325 | END SHIELD BG90 D.E.ATB VP. | LAGERSCHILD BG90 ATS.ATB VP. | FLASQUE BG90 CÔTÉ COM.ATB VP. | 134
2096327 | END SHIELD BG132 D.E.ATB VP. | LAGERSCHILD BG132 ATS.ATB VP. | FLASQUE BG132 CÔTÉ COM.ATB VP. | 415
2096331 | END SHIELD AF200/400 D.E.ATB VP. | LAGERSCHILD AF200/400 ATS.ATB VP. | FLASQUE AF200/400 CÔTÉ COM.ATB VP. | 645
2096335 | END SHIELD BG160 N.D.E.ATB VP | LAGERSCHILD BG160 BTS.ATB VP. | FLASQUE BG160 N.D.E.ATB VP | 292
2096337 | END SHIELD BG160/180 D.E.ATB VP. | LAGERSCHILD BG160/180 ATS.ATB VP. | FLASQUE BG160/180 CÔTÉ COM.ATB VP. | 426
2096339 | END SHIELD BG180/200 N.D.E.ATB VP. | LAGERSCHILD BG180/200 N.D.E.ATB VP. | FLASQUE BG180/200 N.D.E.ATB VP. | 347
2096341 | End shield BG200/225 N.D.E.ATB VP. | Lagerschild BG200/225 N.D.E.ATB VP. | Flasque BG200/225 N.D.E.ATB VP. | 347
2096343 | SHIM BALL BEARING BG160/180 ATB VP. | KUGELAUSGLEICHSSCHEIBE BG160/180 ATB VP. | ROND.D´ÈQUILIB.ROUL.BILLES ATB VP. | 30
2096344 | SPACER DISC BG160/180 175360 ATB VP. | PASSSCHEIBE BG160/180 175360 ATB VP. | RONDELLE-ENTRETOISE BG160/180 175360 ATB | 11
2096347 | FAN HOUSING BG90/100 METAL ATB VP. | LÜFTERHAUBE BG90/100 METALL ATB VP. | COUVERCLE D'ASPIR.BG90/100 MÉTAL ATB VP. | 84
2096349 | FAN HOUSING BG160/180 ATB VP. | LÜFTERHAUBE BG160/180 ATB VP. | COUVERCLE D'ASPIR. BG160/180 ATB VP. | 150
2096351 | FAN HOUSING BG200/225 ATB VP. | LÜFTERHAUBE BG200/225 ATB VP. | COUVERCLE D'ASPIR. BG200/225 ATB VP. | 223
2096353 | FAN HOUSING BG250/280 ATB VP. | LÜFTERHAUBE BG250/280 ATB VP. | COUVERCLE D'ASPIR. BG250/280 ATB VP. | 256
2096356 | FAN WHEEL BG90/100 ATB KIT | LÜFTERRAD BG90/100 ATB SET | KIT VENTILATEUR BG90/100 ATB | 69
2096357 | FAN WHEEL BG100 ATB KIT | LÜFTERRAD BG100 ATB SET | KIT VENTILATEUR BG100 ATB | 69
2096358 | FAN WHEEL AF132 2POL.ATB KIT | LÜFTERRAD AF132 2POL.ATB SET | KIT VENTILATEUR AF132 2PÔL.ATB | 84
2096359 | IMPELLER D.50/130/24 KIT | LAUFRAD D.50/130/24 SET | ROUE D.50/130/24 KIT | 150
2096362 | THERMOMETER/IMMERSION SLEEVE WS12-24 KIT | THERMOMETER/TAUCHHÜLSE WS12-24 SET | THERMOMÈTRE/DOIGT DE GANT WS12-24 KIT | 28
2096363 | ROTOR 1,5KW/STS65 1-230V KIT | ROTOR 1,5KW/STS65 EM SET | ROTOR 1,5KW/STS65 1-230V KIT | 185
2096365 | ROTOR 2,5KW-2 3-400V STS65 KIT | ROTOR 2,5KW-2 DM STS65 SET | ROTOR 2,5KW-2 3-400V STS65 KIT | 191
2096366 | ROTOR 4KW-2 3-400V STS65 KIT | ROTOR 4KW-2 DM STS65 SET | ROTOR 4KW-2 3-400V STS65 KIT | 201
2096371 | MOTOR CASING/STATOR 2,5KW 400V STS65 KIT | MOTORGEHÄUSE/STATOR 2,5KW DM STS65 SET | CARCASSE MOTEUR/STATOR 2,5KW 400VSTS KIT | 407
2096373 | MOTOR CASING/STATOR 2,5KW EX STS65 KIT | MOTORGEHÄUSE/STATOR 2,5KW EX STS65 SET | CARCASSE MOTEUR/STATOR 2,5KW EX STS KIT | 484
2096374 | MOTOR CASING/STATOR 4KW EX STS65 KIT | MOTORGEHÄUSE/STATOR 4KW EX STS65 SET | CARCASSE MOTEUR/STATOR 4KW EX STS65 KIT | 594
2096376 | JOINT RING 15X24X5 TEE VP. | DICHTRING 15X24X5 TEE VP. | JOINT CIRCULAIRE 15X24X5 TEE VP. | 11
2096377 | JOINT RING 20X30X7 TEE VP. | DICHTRING 20X30X7 TEE VP. | JOINT CIRCULAIRE 20X30X7 TEE VP. | 11
2096378 | JOINT RING 25X40X7 TEE VP. | DICHTRING 25X40X7 TEE VP. | JOINT CIRCULAIRE 25X40X7 TEE VP. | 11
2096379 | JOINT RING 30X47X8 641600606 TEE VP. | DICHTRING 30X47X8 641600606 TEE VP. | JOINT CIRCULAIRE 30X47X8 641600606 TEE | 11
2096380 | JOINT RING 40X62X10 TEE VP. | DICHTRING 40X62X10 TEE VP. | JOINT CIRCULAIRE 40X62X10 TEE VP. | 11
2096382 | JOINT RING 45X72X10 TEE VP. | DICHTRING 45X72X10 TEE VP. | JOINT CIRCULAIRE 45X72X10 TEE VP. | 11
2096383 | JOINT RING 50X80X10 TEE VP. | DICHTRING 50X80X10 TEE VP. | JOINT CIRCULAIRE 50X80X10 TEE VP. | 11
2096384 | JOINT RING 60X90X10 TEE VP. | DICHTRING 60X90X10 TEE VP. | JOINT CIRCULAIRE 60X90X10 TEE VP. | 11
2096385 | JOINT RING 65X100X13 TEE VP. | DICHTRING 65X100X13 TEE VP. | JOINT CIRCULAIRE 65X100X13 TEE VP. | 11
2096388 | WASHER A17 DIN125 A2A VP. | SCHEIBE A17 DIN125 A2A VP. | RONDELLE A17 DIN125 A2A VP. | 5
2096389 | BALL BEARING 3305-2RS-C3-HT VP. | SCHRÄGKUGELLAGER 3305-2RS-C3-HT VP. | ROULEMENT 3305-2RS-C3-HT VP. | 31
2096392 | IMPELLER D.50/201/18 RG KIT | LAUFRAD D.50/201/18 RG SET | ROUE D.50/201/18 RG KIT | 507
2096393 | CABLE-BUSH M24X1,5 G3/4" KIT | KABELBUCHSE M24X1,5 G3/4" SET | CÂBLE-DOUILLE M24X1,5 G3/4" KIT | 30
2096399 | SHAFT D.22X653 1.4057 VP. | WELLE D.22X653 1.4057 VP. | ARBRE D.22X653 1.4057 VP. | 85
2096400 | SCREW M8X20 DIN912 A4 VP. | SCHRAUBE M8X20 DIN912 A4 VP. | VIS M8X20 DIN912 A4 VP. | 5
2096401 | SCREW LOCKING 13,5/8,7 A4 VP. | SCHRAUBENSICHERUNG 13,5/8,7 A4 VP. | FREIN DE VIS 13,5/8,7 A4 VP. | 5
2096402 | IMPELLER D.32/149/18 KIT | LAUFRAD D.32/149/18 SET | ROUE D.32/149/18 KIT | 141
2096403 | COVER F.LEVEL CONTROLLER M1/8 VP. | DECKEL F.NIVEAUERFASSUNG M1/8 VP. | COUVERCLE P.RÉGULATEUR DE NIVEAU M1/8 VP | 57
2096404 | LOCK NUT 1/2"PP VP. | KONTERMUTTER 1/2"PP VP. | CONTRE-ÉCROU 1/2" PP VP. | 5
2096405 | IMPELLER D.40/215/24 RG KIT | LAUFRAD D.40/215/24 RG SET | ROUE D.40/215/24 RG KIT | 662
2096406 | O-RING ID.108X5,0 NBR50 VP. | O-RING ID.108,0X5,0 NBR50 VP. | JOINT TORIQUE ID.108X5,0 NBR50 VP. | 7
2096407 | SCREW LOCKING NORD-LOCK 10,8/6,5 VP. | SCHRAUBENSICHERUNG NORD-LOCK 10,8/6,5 VP | FREIN DE VIS NORD-LOCK 10,8/6,5 VP. | 5
2096408 | SCREW M5x20 DIN912 A2 VP. | SCHRAUBE M5x20 DIN912 A2 VP. | VIS M5x20 DIN912 A2 VP. | 5
2096409 | TANK M1/8 VP. | BEHÄLTER M1/8 VP. | CUVE M1/8 VP. | 493
2096410 | PACKING DRAINLIFT M1/8 VP. | BEIPACK DRAINLIFT M1/8 VP. | EQUIPEMENT DRAINLIFT M1/8 VP. | 194
2096414 | IMPELLER D.200/270/38 S13-SP KIT | LAUFRAD D.200/270/38 S13-SP SET | ROUE D.200/270/38 S13-SP KIT | 507
2096415 | IMPELLER D.200/222/38 EPDM291 KIT | LAUFRAD D.200/222/38 EPDM291 SET | KIT ROUE D.200/222/38 EPDM291 | 545
2096416 | MECH.SEAL MFL85N4/43AQ1KM6G1 S13-SP KIT | GLEITRINGD.MFL85N4/43AQ1KM6G1 S13-SP SET | GARN.MECA.MFL85N4/43AQ1KM6G1 S13-SP KIT | 3103
2096417 | GASKET 216X229X1 VP. | FLACHDICHTUNG 216X229X1 VP. | JOINT PLAT 216X229X1 VP. | 12
2096418 | GASKET 226X239X1 VP. | FLACHDICHTUNG 226X239X1 VP. | JOINT PLAT 226X239X1 VP. | 16
2096419 | MECHANICAL SEAL TS32/SUBSON 3020750 KIT | GLEITRINGDICHTUNG TS32/SUBSON3020750 SET | GARNIT.MECANIQUE TS32/SUBSON 3020750 KIT | 25
2096420 | IMPELLER D.98 TS32/SUBSON 3020753 KIT | LAUFRAD D.98 TS32/SUBSON 3020753 SET | ROUE D.98 TS32/SUBSON 3020753 KIT | 24
2096421 | IMPELLER D.108 TS32/SUBSON 3020754 KIT | LAUFRAD D.108 TS32/SUBSON 3020754 SET | ROUE D.108 TS32/SUBSON 3020754 KIT | 24
2096422 | IMPELLER D.98/CAS.TSW32/SUB.3020755 KIT | LAUFRAD D.98/GEH.TSW32/SUBSON3020755 SET | ROUE D.98/CORPS TSW32/SUBSON 3020755 KIT | 24
2096423 | IMPELLER D.108/CAS.TSW32/SUB.3020756 KIT | LAUFRAD D.108/GEH.TSW32/SUB.3020756 SET | ROUE D.108/CORPS TSW32/SUBSON3020756 KIT | 24
2096424 | COUPLING/NON-RET.-FLAP TS32/SUB.3020757 | KUPPLUNG/RÜCKSCHL.TS32/SUBSON3020757 SET | ACCOUPLEMENT/CLAP.ANTI-RET.TS32/SUBSON | 24
2096425 | CABLE/FLOAT SWITCH TS32 3020765 KIT | KABEL/SCHWIMMERSCHALTER TS32 3020765 SET | CÂBLE/FLOTTEUR TS32 3020765 KIT | 68
2096426 | STATOR 1,5KW MG.80 1~ VP. | STATOR 1,5KW MG.80 EM VP. | STATOR 1,5KW MG.80 MONO VP. | 133
2096427 | MOTOR 52 1100W/2 TRI MVISE 2/3G KIT | MOTOR 52 1100W/2 TRI MVISE 2/3G SET | KIT MOTEUR 52 1100W/2 TRI MVISE 2/3G | 416
2096428 | IMPELLER D.150/190/32 KIT | LAUFRAD D.150/190/32 SET | ROUE D.150/190/32 KIT | 227
2096429 | ELBOW UNION 90° R1" F-M B3088 RG VP. | WINKELVERSCHRAUB.90° R1" F-M B3088 RG VP | RACCORD À VIS COUDÉ 90° R1" F-M B3088 RG | 69
2096430 | PIPE DOUBLE NIPPLE R1" M L=200 BRASS VP. | ROHRDOPPELNIPPEL R1" AG L=200 Ms VP. | RACCORD DOUBLE À VIS R1" M L=200 LAITON | 35
2096431 | IMPELLER D.150/290/38 RG VITON KIT | LAUFRAD D.150/290/38 RG VITON SET | ROUE D.150/290/38 RG VITON KIT | 2210
2096433 | SUCTION SIDE CO-1MVI16 W.NRV.PN16 KIT | SAUGSEITE CO-1MVI16 M.RFV.PN16 SET | COTE ASPIRATION CO-1MVI16 A.CAR.PN16 KIT | 505
2096443 | FAN COVER F.LPC LS112M VP. | LÜFTERHAUBE F.LPC LS112M VP. | CAPOT DE VENTILATEUR P.LPC LS112M VP. | 84
2096445 | COUPLING GUARD/CLIPS R158,5 KIT | KUPPLUNGSSCHUTZ/CLIPS R158,5 SET | PROTECTEUR D'ACCOUPLEM./CLIPS R158,5 KIT | 28
2096446 | IMPELLER D.50/142/18 KIT | LAUFRAD D.50/142/18 SET | ROUE D.50/142/18 KIT | 149
2096447 | IMPELLER D.65/133/18 KIT | LAUFRAD D.65/133/18 SET | ROUE D.65/133/18 KIT | 182
2096448 | IMPELLER D.80/137/18 KIT | LAUFRAD D.80/137/18 SET | ROUE D.80/137/18 KIT | 114
2096449 | CC OPERATION PANEL GT01 SW 5.09 VP. | CC BEDIENGERÄT GT01 SW 5.09 VP. | CC TABLEAU D´OPÉRATION GT01 SW 5.09 VP. | 417
2096823 | EXCHANGE SET IPL65/130-0,37/4 | AUSTAUSCHSATZ IPL65/130-0,37/4 | KIT DE RECHANGE IPL65/130-0,37/4 | 1089
2097950 | MO.MHIL 0,55/2/63 3~400V IE1 VP. | MO.MHIL 0,55/2/63 3~400V IE1 VP. | MO.MHIL 0,55/2/63 3~400V IE1 VP. | 245
2097951 | MO.MHIL 0,75/2/71N 3~400V IE1 VP. | MO.MHIL 0,75/2/71N 3~400V IE1 VP. | MO.MHIL 0,75/2/71N 3~400V IE1 VP. | 348
2097952 | MECHANICAL SEAL D.45 Q1Q1EGG(410)NL KIT | GLEITRINGDICHTUNG D.45 Q1Q1EGG(410NL SET | GARNITURE MECHANIQUE D.45 Q1Q1EGG NL KIT | 644
2097955 | MOTOR PROT.SWITCH DRAINCONT.M DM1,6-2,5A | MOTORSCHUTZSCH.DRAINCONT.M DM1,6-2,5A VP | COMM.PROT.MOTEURS DRAINCONT.M DM1,6-2,5A | 108
2097956 | MOTOR PROT.SWITCH DRAINCONT.M DM2,5-4,0A | MOTORSCHUTZSCH.DRAINCONT.M DM2,5-4,0A VP | COMM.PROT.MOTEURS DRAINCONT.M DM2,5-4,0A | 108
2097957 | MOTOR PROT.SWITCH DRAINCONT.M DM4,0-6,3A | MOTORSCHUTZSCH.DRAINCONT.M DM4,0-6,3A VP | COMM.PROT.MOTEURS DRAINCONT.M DM4,0-6,3A | 108
2097958 | MOTOR PROT.SWITCH DRAINCONT.M DM6,3-10A | MOTORSCHUTZSCH.DRAINCONT.M DM6,3-10A VP | COMM.PROT.MOTEURS DRAINCONT.M DM6,3-10A | 108
2097960 | IMPELLER NL100/200 GG KIT | LAUFRAD NL100/200 GG SET | ROUE NL100/200 GG KIT | 1122
2097961 | MOTOR 2 STRATOS MG.23(25/30/1-6)CAN KIT | MOTOR 2 STRATOS MG.23(25/30/1-6)CAN SET | MOTEUR 2 STRATOS MG.23(25/30/1-6)CAN KIT | 427
2097962 | MOTOR 2 STRATOS MG.23(25-32/1-8)CAN KIT | MOTOR 2 STRATOS MG.23(25-32/1-8)CAN SET | MOTEUR 2 STRATOS MG.23(25-32/1-8)CAN KIT | 427
2097963 | MOTOR 2 STRATOS MG.33(25/30/1-12)CAN KIT | MOTOR 2 STRATOS MG.33(25/30/1-12)CAN SET | MOTEUR2 STRATOS MG.33(25/30/1-12)CAN KIT | 651
2097964 | MOTOR 2 STRATOS MG.33(32/1-12)CAN KIT | MOTOR 2 STRATOS MG.33(32/1-12)CAN SET | MOTEUR 2 STRATOS MG.33(32/1-12)CAN KIT | 747
2097965 | MOTOR 2 STRATOS MG.23(40/1-4)CAN KIT | MOTOR 2 STRATOS MG.23(40/1-4)CAN SET | MOTEUR 2 STRATOS MG.23(40/1-4CAN )KIT | 770
2097966 | MOTOR 2 STRATOS MG.33(40/50/1-8)CAN KIT | MOTOR 2 STRATOS MG.33(40/50/1-8)CAN SET | MOTEUR 2 STRATOS MG.33(40/50/1-8)CAN KIT | 869
2097967 | MOTOR 2 STRATOS MG.43(40/1-12)CAN KIT | MOTOR 2 STRATOS MG.43(40/1-12)CAN SET | MOTEUR 2 STRATOS MG.43(40/1-12)CAN KIT | 884
2097968 | MOTOR 2 STRATOS MG.43(50/1-9)CAN KIT | MOTOR 2 STRATOS MG.43(50/1-9)CAN SET | MOTEUR 2 STRATOS MG.43(50/1-9)CAN KIT | 1069
2097969 | MOTOR 2 STRATOS MG.43(50/1-12/65)CAN KIT | MOTOR 2 STRATOS MG.43(50/1-12/65)CAN SET | MOTEUR 2 STRATOS MG.43(50/1-12/65CAN KIT | 1171
2097970 | MOTOR 2 STRATOS MG.53(65/1-12)CAN KIT | MOTOR 2 STRATOS MG.53(65/1-12)CAN SET | MOTEUR 2 STRATOS MG.53(65/1-12)CAN KIT | 1391
2097971 | MOTOR 2 STRATOS MG.63 CAN KIT | MOTOR 2 STRATOS MG.63 CAN SET | MOTEUR 2 STRATOS MG.63 CAN KIT | 1683
2097972 | MOTOR 2 STRATOS-Z MG.23 CAN KIT | MOTOR 2 STRATOS-Z MG.23 CAN SET | MOTEUR 2 STRATOS-Z MG.23 CAN KIT | 663
2097973 | MOTOR 2 STRATOS-Z MG.33(30/1-12)CAN KIT | MOTOR 2 STRATOS-Z MG.33(30/1-12)CAN SET | MOTEUR 2 STRATOS-Z MG.33(30/1-12)CAN KIT | 914
2097974 | MOTOR 2 STRATOS-Z MG.33(40/1-8)CAN KIT | MOTOR 2 STRATOS-Z MG.33(40/1-8)CAN SET | MOTEUR 2 STRATOS-Z MG.33(40/1-8)CAN KIT | 1106
2097975 | MOTOR 2 STRATOS-Z MG.43(40/1-12)CAN KIT | MOTOR 2 STRATOS-Z MG.43(40/1-12)CAN SET | MOTEUR 2 STRATOS-Z MG.43(40/1-12)CAN KIT | 1320
2097976 | MOTOR 2 STRATOS-Z MG.43(50/1-9)CAN KIT | MOTOR 2 STRATOS-Z MG.43(50/1-9)CAN SET | MOTEUR 2 STRATOS-Z MG.43(50/1-9)CAN KIT | 1630
2097977 | MOTOR 2 STRATOS-Z MG.53(65/1-12)CAN KIT | MOTOR 2 STRATOS-Z MG.53(65/1-12)CAN SET | MOTEUR 2 STRATOS-Z MG.53(65/1-12)CAN KIT | 1985
2097978 | MOTOR 2 STRATOS-ZD MG.33(32/1-12)CAN KIT | MOTOR 2 STRATOS-ZD MG.33(32/1-12)CAN SET | MOTEUR 2 STRATOS-ZD MG.33(32/1-12CAN KIT | 914
2097979 | LANTERN P180 M109 MG.63 VP. | LATERNE P180 M109 MG.63 VP. | LANTERNE P180 M109 MG.63 VP. | 109
2097980 | LANTERN P180 M124 MG.71 1/2/4M³ VP. | LATERNE P180 M124 MG.71 1/2/4M³ VP. | LANTERNE P180 M124 MG.71 1/2/4M³ VP. | 85
2097981 | LANTERN P180 M124 MG.71 8M³ VP. | LATERNE P180 M124 MG.71 8M³ VP. | LANTERNE P180 M124 MG.71 8M³ VP. | 82
2097982 | LANTERN P180 M140 MG.80 1/2/4M³ VP. | LATERNE P180 M140 MG.80 1/2/4M³ VP. | LANTERNE P180 M140 MG.80 1/2/4M³ VP. | 94
2097983 | LANTERN P180 M140 MG.80 8M³ VP. | LATERNE P180 M140 MG.80 8M³ VP. | LANTERNE P180 M140 MG.80 8M³ VP. | 105
2097984 | LANTERN P180 M133X78 MG.90 1/2/4M³ VP. | LATERNE P180 M133X78 MG.90 1/2/4M³ VP. | LANTERNE P180 M133X78 MG.90 1/2/4M³ VP. | 105
2097985 | LANTERN P180 M133X78 MG.90 8M³ VP. | LATERNE P180 M133X78 MG.90 8M³ VP. | LANTERNE P180 M133X78 MG.90 8M³ VP. | 103
2097992 | STATOR 0,37KW MG.63 3~ VP. | STATOR 0,37KW MG.63 DM VP. | STATOR 0,37KW MG.63 TRI VP. | 61
2097993 | STATOR 0,55KW MG.63 1~ VP. | STATOR 0,55KW MG.63 EM VP. | STATOR 0,55KW MG.63 MONO VP. | 79
2097994 | STATOR 0,55KW MG.63 3~ VP. | STATOR 0,55KW MG.63 DM VP. | STATOR 0,55KW MG.63 TRI VP. | 63
2097995 | STATOR 0,75KW MG.71 1~ VP. | STATOR 0,75KW MG.71 EM VP. | STATOR 0,75KW MG.71 MONO VP. | 39
2097996 | STATOR 0,75KW MG.71 3~ VP. | STATOR 0,75KW MG.71 DM VP. | STATOR 0,75KW MG.71 TRI VP. | 63
2097997 | STATOR 1,1KW MG.80 1~ VP. | STATOR 1,1KW MG.80 EM VP. | STATOR 1,1KW MG.80 MONO VP. | 94
2097998 | STATOR 1,1KW MG.71 3~ VP. | STATOR 1,1KW MG.71 DM VP. | STATOR 1,1KW MG.71 TRI VP. | 72
2097999 | STATOR 1,5KW MG.80 3~ VP. | STATOR 1,5KW MG.80 DM VP. | STATOR 1,5KW MG.80 TRI VP. | 80
2098000 | STATOR 1,85KW MG.80 3~ VP. | STATOR 1,85KW MG.80 DM VP. | STATOR 1,85KW MG.80 TRI VP. | 94
2098001 | STATOR 2,5KW MG.90 3~ VP. | STATOR 2,5KW MG.90 DM VP. | STATOR 2,5KW MG.90 TRI VP. | 128
2098002 | ROTOR UNIT 0,37KW 3~ LG.338,7 VP. | ROTOR-EINHEIT 0,37KW DM LG.338,7 VP. | UNITÉ ROTOR 0,37KW TRI LG.338,7 VP. | 50
2098003 | ROTOR UNIT 0,55KW 1~ LG.338,7 VP. | ROTOR-EINHEIT 0,55KW EM LG.338,7 VP. | UNITÉ ROTOR 0,55KW MONO LG.338,7 VP. | 53
2098004 | ROTOR UNIT 0,55KW 3~ LG.338,7 VP. | ROTOR-EINHEIT 0,55KW DM LG.338,7 VP. | UNITÉ ROTOR 0,55KW TRI LG.338,7 VP. | 51
2098005 | ROTOR UNIT 0,55KW 1~ LG.358,7 VP. | ROTOR-EINHEIT 0,55KW EM LG.358,7 VP. | UNITÉ ROTOR 0,55KW MONO LG.358,7 VP. | 58
2098006 | ROTOR UNIT 0,55KW 3~ LG.358,7 VP. | ROTOR-EINHEIT 0,55KW DM LG.358,7 VP. | UNITÉ ROTOR 0,55KW TRI LG.358,7 VP. | 55
2098007 | ROTOR UNIT 0,55KW 1~ LG.378,7 VP. | ROTOR-EINHEIT 0,55KW EM LG.378,7 VP. | UNITÉ ROTOR 0,55KW MONO LG.378,7 VP. | 62
2098008 | ROTOR UNIT 0,55KW 3~ LG.378,7 VP. | ROTOR-EINHEIT 0,55KW DM LG.378,7 VP. | UNITÉ ROTOR 0,55KW TRI LG.378,7 VP. | 59
2098009 | ROTOR UNIT 0,75KW 1~ LG.343,7 VP. | ROTOR-EINHEIT 0,75KW EM LG.343,7 VP. | UNITÉ ROTOR 0,75KW MONO LG.343,7 VP. | 53
2098010 | ROTOR UNIT 0,75KW 3~ LG.343,7 VP. | ROTOR-EINHEIT 0,75KW DM LG.343,7 VP. | UNITÉ ROTOR 0,75KW TRI LG.343,7 VP. | 51
2098011 | ROTOR UNIT 0,75KW 1~ LG.347,7 VP. | ROTOR-EINHEIT 0,75KW EM LG.347,7 VP. | UNITÉ ROTOR 0,75KW MONO LG.347,7 VP. | 59
2098012 | ROTOR UNIT 0,75KW 3~ LG.347,7 VP. | ROTOR-EINHEIT 0,75KW DM LG.347,7 VP. | UNITÉ ROTOR 0,75KW TRI LG.347,7 VP. | 58
2098013 | ROTOR UNIT 0,75KW 1~ LG.363,7 VP. | ROTOR-EINHEIT 0,75KW EM LG.363,7 VP. | UNITÉ ROTOR 0,75KW MONO LG.363,7 VP. | 64
2098014 | ROTOR UNIT 0,75KW 3~ LG.363,7 VP. | ROTOR-EINHEIT 0,75KW DM LG.363,7 VP. | UNITÉ ROTOR 0,75KW TRI LG.363,7 VP. | 63
2098015 | ROTOR UNIT 0,75KW 1~ LG.383,7 VP. | ROTOR-EINHEIT 0,75KW EM LG.383,7 VP. | UNITÉ ROTOR 0,75KW MONO LG.383,7 VP. | 72
2098016 | ROTOR UNIT 0,75KW 3~ LG.383,7 VP. | ROTOR-EINHEIT 0,75KW DM LG.383,7 VP. | UNITÉ ROTOR 0,75KW TRI LG.383,7 VP. | 71
2098017 | ROTOR UNIT 0,75KW 1~ LG.407,7 VP. | ROTOR-EINHEIT 0,75KW EM LG.407,7 VP. | UNITÉ ROTOR 0,75KW MONO LG.407,7 VP. | 80
2098018 | ROTOR UNIT 0,75KW 3~ LG.407,7 VP. | ROTOR-EINHEIT 0,75KW DM LG.407,7 VP. | UNITÉ ROTOR 0,75KW TRI LG.407,7 VP. | 79
2098019 | ROTOR UNIT 0,75KW 1~ LG.443,7 VP. | ROTOR-EINHEIT 0,75KW EM LG.443,7 VP. | UNITÉ ROTOR 0,75KW MONO LG.443,7 VP. | 86
2098020 | ROTOR UNIT 0,75KW 3~ LG.443,7 VP. | ROTOR-EINHEIT 0,75KW DM LG.443,7 VP. | UNITÉ ROTOR 0,75KW TRI LG.443,7 VP. | 85
2098021 | ROTOR UNIT 1,1KW 1~ LG.360,7 VP. | ROTOR-EINHEIT 1,1KW EM LG.360,7 VP. | UNITÉ ROTOR 1,1KW MONO LG.360,7 VP. | 79
2098022 | ROTOR UNIT 1,1KW 3~ LG.347,7 VP. | ROTOR-EINHEIT 1,1KW DM LG.347,7 VP. | UNITÉ ROTOR 1,1KW TRI LG.347,7 VP. | 54
2098023 | ROTOR UNIT 1,1KW 1~ LG.376,7 VP. | ROTOR-EINHEIT 1,1KW EM LG.376,7 VP. | UNITÉ ROTOR 1,1KW MONO LG.376,7 VP. | 88
2098024 | ROTOR UNIT 1,1KW 3~ LG.363,7 VP. | ROTOR-EINHEIT 1,1KW DM LG.363,7 VP. | UNITÉ ROTOR 1,1KW TRI LG.363,7 VP. | 61
2098025 | ROTOR UNIT 1,1KW 1~ LG.396,7 VP. | ROTOR-EINHEIT 1,1KW EM LG.396,7 VP. | UNITÉ ROTOR 1,1KW MONO LG.396,7 VP. | 95
2098026 | ROTOR UNIT 1,1KW 3~ LG.383,7 VP. | ROTOR-EINHEIT 1,1KW DM LG.383,7 VP. | UNITÉ ROTOR 1,1KW TRI LG.383,7 VP. | 69
2098027 | ROTOR UNIT 1,1KW 1~ LG.420,7 VP. | ROTOR-EINHEIT 1,1KW EM LG.420,7 VP. | UNITÉ ROTOR 1,1KW MONO LG.420,7 VP. | 105
2098028 | ROTOR UNIT 1,1KW 3~ LG.407,7 VP. | ROTOR-EINHEIT 1,1KW DM LG.407,7 VP. | UNITÉ ROTOR 1,1KW TRI LG.407,7 VP. | 79
2098029 | ROTOR UNIT 1,1KW 1~ LG.444,7 VP. | ROTOR-EINHEIT 1,1KW EM LG.444,7 VP. | UNITÉ ROTOR 1,1KW MONO LG.444,7 VP. | 115
2098030 | ROTOR UNIT 1,1KW 3~ LG.431,7 VP. | ROTOR-EINHEIT 1,1KW DM LG.431,7 VP. | UNITÉ ROTOR 1,1KW TRI LG.431,7 VP. | 88
2098031 | ROTOR UNIT 1,1KW 1~ LG.456,7 VP. | ROTOR-EINHEIT 1,1KW EM LG.456,7 VP. | UNITÉ ROTOR 1,1KW MONO LG.456,7 VP. | 125
2098032 | ROTOR UNIT 1,1KW 3~ LG.443,7 VP. | ROTOR-EINHEIT 1,1KW DM LG.443,7 VP. | UNITÉ ROTOR 1,1KW TRI LG.443,7 VP. | 95
2098033 | ROTOR UNIT 1,1KW 1~ LG.476,7 VP. | ROTOR-EINHEIT 1,1KW EM LG.476,7 VP. | UNITÉ ROTOR 1,1KW MONO LG.476,7 VP. | 133
2098034 | ROTOR UNIT 1,1KW 3~ LG.463,7 VP. | ROTOR-EINHEIT 1,1KW DM LG.463,7 VP. | UNITÉ ROTOR 1,1KW TRI LG.463,7 VP. | 103
2098035 | ROTOR UNIT 1,1KW 1~ LG.516,7 VP. | ROTOR-EINHEIT 1,1KW EM LG.516,7 VP. | UNITÉ ROTOR 1,1KW MONO LG.516,7 VP. | 143
2098036 | ROTOR UNIT 1,1KW 3~ LG.503,7 VP. | ROTOR-EINHEIT 1,1KW DM LG.503,7 VP. | UNITÉ ROTOR 1,1KW TRI LG.503,7 VP. | 113
2098037 | ROTOR UNIT 1,5KW 1~ LG.390,7 VP. | ROTOR-EINHEIT 1,5KW EM LG.390,7 VP. | UNITÉ ROTOR 1,5KW MONO LG.390,7 VP. | 79
2098038 | ROTOR UNIT 1,5KW 3~ LG.390,7 VP. | ROTOR-EINHEIT 1,5KW DM LG.390,7 VP. | UNITÉ ROTOR 1,5KW TRI LG.390,7 VP. | 78
2098039 | ROTOR UNIT 1,5KW 1~ LG.420,7 VP. | ROTOR-EINHEIT 1,5KW EM LG.420,7 VP. | UNITÉ ROTOR 1,5KW MONO LG.420,7 VP. | 90
2098040 | ROTOR UNIT 1,5KW 3~ LG.420,7 VP. | ROTOR-EINHEIT 1,5KW DM LG.420,7 VP. | UNITÉ ROTOR 1,5KW TRI LG.420,7 VP. | 89
2098041 | ROTOR UNIT 1,5KW 1~ LG.444,7 VP. | ROTOR-EINHEIT 1,5KW EM LG.444,7 VP. | UNITÉ ROTOR 1,5KW MONO LG.444,7 VP. | 99
2098042 | ROTOR UNIT 1,5KW 3~ LG.444,7 VP. | ROTOR-EINHEIT 1,5KW DM LG.444,7 VP. | UNITÉ ROTOR 1,5KW TRI LG.444,7 VP. | 98
2098043 | ROTOR UNIT 1,5KW 1~ LG.468,7 VP. | ROTOR-EINHEIT 1,5KW EM LG.468,7 VP. | UNITÉ ROTOR 1,5KW MONO LG.468,7 VP. | 113
2098044 | ROTOR UNIT 1,5KW 3~ LG.468,7 VP. | ROTOR-EINHEIT 1,5KW DM LG.468,7 VP. | UNITÉ ROTOR 1,5KW TRI LG.468,7 VP. | 111
2098045 | ROTOR UNIT 1,5KW 1~ LG.516,7 VP. | ROTOR-EINHEIT 1,5KW EM LG.516,7 VP. | UNITÉ ROTOR 1,5KW MONO LG.516,7 VP. | 125
2098047 | ROTOR UNIT 1,85KW 3~ LG.420,7 VP. | ROTOR-EINHEIT 1,85KW DM LG.420,7 VP. | UNITÉ ROTOR 1,85KW TRI LG.420,7 VP. | 138
2098048 | ROTOR UNIT 1,85KW 3~ LG.468,7 VP. | ROTOR-EINHEIT 1,85KW DM LG.468,7 VP. | UNITÉ ROTOR 1,85KW TRI LG.468,7 VP. | 82
2098050 | ROTOR UNIT 1,85KW 3~ LG.564,7 VP. | ROTOR-EINHEIT 1,85KW DM LG.564,7 VP. | UNITÉ ROTOR 1,85KW TRI LG.564,7 VP. | 94
2098051 | ROTOR UNIT 2,5KW 3~ LG.487,7 VP. | ROTOR-EINHEIT 2,5KW DM LG.487,7 VP. | UNITÉ ROTOR 2,5KW TRI LG.487,7 VP. | 91
2098052 | ROTOR UNIT 2,5KW 3~ LG.553,7 VP. | ROTOR-EINHEIT 2,5KW DM LG.553,7 VP. | UNITÉ ROTOR 2,5KW TRI LG.553,7 VP. | 145
2098054 | ROTOR UNIT 2,5KW 3~ LG.601,7 VP. | ROTOR-EINHEIT 2,5KW DM LG.601,7 VP. | UNITÉ ROTOR 2,5KW TRI LG.601,7 VP. | 120
2098055 | FAN WHEEL MOT.63 D.102 VP. | LÜFTERRAD MOT.63 D.102 VP. | VENTILATEUR MOT.63 D.102 VP. | 43
2098056 | FAN WHEEL MOT.71 D.119 VP. | LÜFTERRAD MOT.71 D.119 VP. | VENTILATEUR MOT.71 D.119 VP. | 43
2098057 | FAN WHEEL MOT.80 D.136 VP. | LÜFTERRAD MOT.80 D.136 VP. | VENTILATEUR MOT.80 D.136 VP. | 51
2098058 | FAN WHEEL MOT.90 D.128 VP. | LÜFTERRAD MOT.90 D.128 VP. | VENTILATEUR MOT.90 D.128 VP. | 62
2098059 | FAN COVER MOT.63 D.121 VP. | LÜFTERHAUBE MOT.63 D.121 VP. | CAPOT VENTILATEUR MOT.63 D.121 VP. | 57
2098060 | FAN COVER MOT.71 D.136 VP. | LÜFTERHAUBE MOT.71 D.136 VP. | CAPOT VENTILATEUR MOT.71 D.136 VP. | 57
2098061 | FAN COVER MOT.80 D.156 VP. | LÜFTERHAUBE MOT.80 D.156 VP. | CAPOT VENTILATEUR MOT.80 D.156 VP. | 62
2098062 | FAN COVER MOT.90 D.170 VP. | LÜFTERHAUBE MOT.90 D.170 VP. | CAPOT VENTILATEUR MOT.90 D.170 VP. | 69
2098063 | SCREW M4X6 DIN7500 VP. | SCHRAUBE M4X6 DIN7500 VP. | VIS M4X6 DIN7500 VP. | 5
2098064 | END SHIELD MOT63 D99 N.D.E.VP. | LAGERSCHILD MOT63 D99 BTS.VP. | FLASQUE MOT63 D99 CÔTÉ LIB.VP. | 42
2098065 | END SHIELD MOT71 D115 N.D.E.VP. | LAGERSCHILD MOT71 D115 BTS.VP. | FLASQUE MOT71 D115 CÔTÉ LIB.VP. | 84
2098066 | END SHIELD MOT80 D131 N.D.E.VP. | LAGERSCHILD MOT80 D131 BTS.VP. | FLASQUE MOT80 D131 CÔTÉ LIB.VP. | 80
2098067 | END SHIELD MOT90 D139 N.D.E.VP. | LAGERSCHILD MOT90 D139 BTS.VP. | FLASQUE MOT90 D139 CÔTÉ LIB.VP. | 96
2098068 | SPRING WASHER A51B40.A VP. | FEDERSCHEIBE A51B40.A VP. | RONDELLE À RESSORT A51B40.A VP. | 5
2098069 | SCREW M12X40 ISO4017 6.8 ZN VP. | SCHRAUBE M12X40 ISO4017 6.8 ZN VP. | VIS M12X40 ISO4017 6.8 ZN VP. | 5
2098070 | IMPELLER D.45/129X17 GG25 KIT | LAUFRAD D.45/129X17 GG25 SET | ROUE D.45/129X17 GG25 KIT | 138
2098072 | IMPELLER D.45/105X17 GG25 KIT | LAUFRAD D.45/105X17 GG25 SET | ROUE D.45/105X17 GG25 KIT | 154
2098073 | IMPELLER D.45/116X17 GG25 KIT | LAUFRAD D.45/116X17 GG25 SET | ROUE D.45/116X17 GG25 KIT | 145
2098074 | IMPELLER D.45/145X17 GG25 KIT | LAUFRAD D.45/145X17 GG25 SET | ROUE D.45/145X17 GG25 KIT | 390
2098075 | PUMP HOUSING STRATOS-Z30/1-12 GG KIT | PUMPENGEHÄUSE STRATOS-Z30/1-12 GG SET | CORPS DE POMPE STRATOS-Z30/1-12 GG KIT | 54
2098076 | PUMP HOUSING STRATOS-Z40/1-8 GG KIT | PUMPENGEHÄUSE STRATOS-Z40/1-8 GG SET | CORPS DE POMPE STRATOS-Z40/1-8 GG KIT | 90
2098077 | Pump housing I65/1-12 PN6/10 RG KIT | Pumpengehäuse I65/1-12 PN6/10 RG SET | KIT Corps de pompe I65/1-12 PN6/10 RG | 1134
2098078 | PUMP HOUSING STRATOS-ZD32/1-12 GG KIT | PUMPENGEHÄUSE STRATOS-ZD32/1-12 GG SET | CORPS DE POMPE STRATOS-ZD32/1-12 GG KIT | 223
2098079 | PUMP HOUSING STRATOS-ZD40/1-8 GG KIT | PUMPENGEHÄUSE STRATOS-ZD40/1-8 GG SET | CORPS DE POMPE STRATOS-ZD40/1-8 GG KIT | 218
2098080 | BEARING BRACKET HOUSING SERIES35 NL VP. | LAGERTRÄGERGEHÄUSE SERIE35 NL VP. | CORPS DE PALIER SERIE35 NL VP. | 597
2098087 | TEXTILE-HOSE DN25x4,5 CLEAR 0,4M VP. | GEWEBESCHLAUCH DN25x4,5 KLAR 0,4M VP. | TUYAU FLEXIBLE EN TIS.DN25x4,5 0,4M VP. | 5
2098088 | PLC CPU FPSIGMA WITH SOFTWARE V1.09 VP. | SPS CPU FPSIGMA MIT SOFTWARE V1.09 VP. | L'API CPU FPSIGMA AV.SOFTWARE V1.09 VP. | 1010
2098089 | END PLATE F. DOUBLE TERMINAL BL. 2,5 QMM | ABSCHLUSSPLATTE F.DO.-KLEMME 2,5QMM VP. | END PLATE F. DOUBLE TERMINAL BL. 2,5 QMM | 5
2098090 | DOUBLE TERMINAL BL. 2,5QMM (10 PIECES) | DOPPELSTOCKKLEMME 2,5QMM (10 STÜCK) | DOUBLE TERMINAL BL. 2,5QMM (10 PIÈCES) | 32
2098091 | SHAFT D.22X555 1.4057 VP. | WELLE D.22X555 1.4057 VP. | ARBRE D.22X555 1.4057 VP. | 109
2098094 | MOTOR FOOT M21R160MX2 VEM KIT | MOTORFUSS M21R160MX2 VEM SET | PLIÈTEMENT DE MOTEUR M21R160MX2 VEM KIT | 238
2098150 | MECH.SEAL MG12S50/14-G6-Q1Q1VGG MHI KIT | GLEITRINGD.MG12S50/14-G6-Q1Q1VGG MHI SET | KIT GARN.MECA.MG12S50/14-G6-Q1Q1VGG MHI | 300
2098157 | MOTOR 2 RIO-ECO MG.43(40-120)CAN KIT | MOTOR 2 RIO-ECO MG.43(40-120)CAN SET | MOTEUR 2 RIO-ECO MG.43(40-120)CAN KIT | 335
2098158 | MOTOR 2 RIO-ECO MG.43(50-90)CAN KIT | MOTOR 2 RIO-ECO MG.43(50-90)CAN SET | MOTEUR 2 RIO-ECO MG.43(50-90)CAN KIT | 335
2098159 | MOTOR 2 RIO-ECO MG43 50-120/65-90CAN KIT | MOTOR 2 RIO-ECO MG43 50-120/65-90CAN SET | MOTEUR 2 RIO-ECO MG43 50-120/65-90CANKIT | 335
2098162 | COVER WITH LOCKING COLLAR D.300MM VP. | DECKEL MIT SPANNRING D.300MM VP. | COUVERCLE AVEC BAGUE DE SERRAGE D.300MM | 125
2098163 | VENTILATION/EXHAUST HOOD PLASTIC G1" VP. | BE-/ENTLÜFTUNGSHAUBE KUNSST.G1" VP. | BOUCHON D'AERATION PLASTIQUE G1" VP. | 8
2098164 | IMPELLER D.200/303/45 RG KIT | LAUFRAD D.200/303/45 RG SET | ROUE D.200/303/45 RG KIT | 1834
2098165 | IMPELLER NL100/315 GG KIT | LAUFRAD NL100/315 GG SET | ROUE NL100/315 GG KIT | 1452
2098169 | MOTOR 2 RIO-ECO B MG.43(40-120)CAN KIT | MOTOR 2 RIO-ECO B MG.43(40-120)CAN SET | MOTEUR 2 RIO-ECO B MG.43(40-120)CAN KIT | 368
2098170 | MOTOR 2 RIO-ECO B MG.43(50-90)CAN KIT | MOTOR 2 RIO-ECO B MG.43(50-90)CAN SET | MOTEUR 2 RIO-ECO B MG.43(50-90)CAN KIT | 368
2098172 | IMPELLER NL125/315 GG KIT | LAUFRAD NL125/315 GG SET | ROUE NL125/315 GG KIT | 1917
2098173 | ANGLE FITTING 90° R1/4 M-M BRASS VP. | WINKEL 90° R1/4" A-A MESSING VP. | ANGLE 90° R1/4 M-M LAITON VP. | 5
2098178 | DISCHARGE COVER M.S.NL32&40&50/250 VP. | DRUCKDECKEL GRD.NL32&40&50/250 VP. | FOND BOITE G.M.NL32&40&50/250 VP. | 494
2098179 | TERMINAL BOX BOTTOM PART QS63-71-80 3~ | KLEMMENKASTENUNTERTEIL QS63-71-80 DM VP. | EMBASE BOITE A BORNES QS63-71-80 TRI VP. | 29
2098180 | TERMINAL BOX BOTTOM PART QS63-71-80 1~ | KLEMMENKASTENUNTERTEIL QS63-71-80 EM VP. | EMBASE BOITE A BORNES QS63-71-80 MONO VP | 29
2098181 | TERMINAL BOX BOTTOM PART QM80 1~ 1,5KW | KLEMMENKASTENUNTERTEIL QM80 EM 1,5KW VP. | EMBASE BOITE A BORNES QM80 MONO 1,5KW VP | 31
2098182 | TERMINAL BOX BOTTOM PART QS90 3~ VP. | KLEMMENKASTENUNTERTEIL QS90 DM VP. | EMBASE BOITE A BORNES QS90 TRI VP. | 34
2098183 | TERMINAL BOX COVER QS63-71-80 3~ VP. | KLEMMENKASTENDECKEL QS63-71-80 DM VP. | COUVERCLE BOITE A BORNES QS63-71-80 TRI | 30
2098184 | TERMINAL BOX COVER QS63-71-80 1~ VP. | KLEMMENKASTENDECKEL QS63-71-80 EM VP. | COUVERCLE BOITE A BORNES QS63-71-80 MONO | 30
2098185 | TERMINAL BOX COVER QM80 1~ 1,5KW VP. | KLEMMENKASTENDECKEL QM80 EM 1,5KW VP. | COUVERCLE BOITE A BORNES QM80 MONO 1,5KW | 38
2098186 | TERMINAL BOX COVER QS90 3~ VP. | KLEMMENKASTENDECKEL QS90 DM VP. | COUVERCLE BOITE A BORNES QS90 TRI VP. | 38
2098188 | CAPACITOR 25µf VP. | KONDENSATOR 25µf VP. | CONDENSATEUR 25µf VP. | 11
2098190 | PLC CPU FPSIGMA WITH SOFTWARE V1.05 VP. | SPS CPU FPSIGMA MIT SOFTWARE V1.05 VP. | L'API CPU FPSIGMA AV.SOFTWARE V1.05 VP. | 1010
2098198 | MODULE COVER STRATOS MG.43 FROM 09W03 KI | MODULDECKEL STRATOS MG.43 AB 09W03 SET | MODULE-COUV.STRATOS À PARTIR 09W03 KIT | 26
2098206 | PIPE WORK 8X1X424 MVISE KIT | LEITUNG 8X1X424 MVISE SET | KIT TUYAUTERE 8X1X424 MVISE | 129
2098207 | SCREW M10X35 DIN933 8.8 A2A(4 PIECES) | SCHRAUBE M10X35 DIN933 8.8 A2A(4 STÜCK) | VIS M10X35 DIN933 8.8 A2A(4 PIÈCES) | 5
2098208 | PIPE WORK 8X1X550 MVISE-2G KIT | LEITUNG 8X1X550 MVISE-2G SET | KIT TUYAUTERE 8X1X550 MVISE-2G | 129
2098209 | PIPE WORK 8X1X388 MVISE-2G KIT | LEITUNG 8X1X388 MVISE-2G SET | KIT TUYAUTERIE 8X1X388 MVISE-2G | 129
2098210 | SCREW M12X40 DIN933 8.8 A2A(4 PIECES) | SCHRAUBE M12X40 DIN933 8.8 A2A(4 STÜCK) | VIS M12X40 DIN933 8.8 A2A(4 PIÈCES) | 5
2098211 | PIPE WORK 8X1X508 MVISE-2G KIT | LEITUNG 8X1X508 MVISE-2G SET | KIT TUYAUTERIE 8X1X508 MVISE-2G | 129
2098215 | IMPELLER D.80/194/32 RG KIT | LAUFRAD D.80/194/32 RG SET | ROUE D.80/194/32 RG KIT | 701
2098216 | SHAFT SERIES45 NL KIT | WELLE SERIE45 NL SET | ARBRE SERIE45 NL KIT | 1825
2098221 | MOTOR V1 11/4/160/350E-IE1-VEM VP. | MOTOR V1 11/4/160/350E-IE1-VEM VP. | MOTEUR V1 11/4/160/350E-IE1-VEM VP. | 2883
2098222 | MOTOR V1 15/4/160/350E IE1(+TOOL) | MOTOR V1 15/4/160/350E IE1(+MONTAGEG.) | MOTEUR V1 15/4/160/350E IE1(+OUTIL) | 3573
2098223 | MOTOR V1 18,5/4/160/350E IE1(+TOOL) | MOTOR V1 18,5/4/160/350E IE1(+MONTAGEG.) | MOTEUR V1 18,5/4/160/350E IE1(+OUTIL) | 4088
2098224 | MOTOR V1 22/4/180/350E IE1(+TOOL) | MOTOR V1 22/4/180/350E IE1(+MONTAGEG.) | MOTEUR V1 22/4/180/350E IE1(+OUTIL) | 4945
2098230 | END SHIELD B5 M21R160L/180M4 9337002VEM | LAGERSCHILD B5 M21R160L/180M4 9337002VEM | FLASQUE B5 M21R160L/180M4 9337002VEM | 439
2098231 | BALL BEARING 6308/2RS-C3 (HT) VP. | KUGELLAGER 6308/2RS-C3 (HT) VP. | ROULEMENT À BILLES 6308/2RS-C3 (HT) VP. | 79
2098233 | END SHIELD B5 BG160 9336902 D.E.VEM VP. | LAGERSCHILD B5 BG160 9336902 ATS.VEM VP. | FLASQUE B5 BG160 9336902 CÔTÉ COM.VEM VP | 426
2098235 | END SHIELD B5 M21R180L4 7337203 VP. | LAGERSCHILD B5 M21R180L4 7337203 VP. | FLASQUE B5 M21R180L4 7337203 VP. | 1108
2098241 | FAN WHEEL/FIXING BG160 KIT | LÜFTERRAD/BEFESTIGUNG BG160 SET | KIT VENTILATEUR/FIXATION BG160 | 108
2098242 | FAN WHEEL/FIXING M21R160L/180M4 KIT | LÜFTERRAD/BEFESTIGUNG M21R160L/180M4 SET | KIT VENTILATEUR/FIXATION M21R160L/180M4 | 108
2098243 | FAN WHEEL/FIXING M21R180L4 KIT | LÜFTERRAD/BEFESTIGUNG M21R180L4 SET | KIT VENTILATEUR/FIXATION M21R180L4 | 128
2098244 | ONDULAR WASHER 90 BG160 1001901 VEM VP. | WELLFEDERSCH.90 BG160 1001901 VEM VP. | RONDELLE 90 BG160 1001901 VEM VP. | 9
2098245 | SPRING WASHER BG160L/180M4 1379501VEM VP | FEDERSCHEIBE BG160L/180M4 1379501VEM VP. | RONDELLE BG160L/180M4 1379501VEM VP. | 8
2098246 | ONDULAR WASHER M21R180L4 1379601 VEM VP. | WELLFEDERSCH.M21R180L4 1379601 VEM VP. | RONDELLE M21R180L4 1379601 VEM VP. | 8
2098593 | IMPELLER 80/192/32 BZ Gewu | LAUFRAD 80/192/32 BZ Gewu | ROUE 80/192/32 BZ Gewu | 925
2100400 | IMPELLER NL125/250 GG KIT | LAUFRAD NL125/250 GG SET | ROUE NL125/250 GG KIT | 1384
2100401 | HOUSING CPL.WD DRAINCONTROL 0,5-10A VP. | GEHÄUSE KPL.WD DRAINCONTROL 0,5-10A VP. | CORPS COMPL.WD DRAINCONTROL 0,5-10A VP. | 215
2100402 | PUMP HOUSING I25/109 KIT | PUMPENGEHÄUSE I25/109 SET | CORPS DE POMPE I25/109 KIT | 211
2100404 | PUMP HOUSING I65/120/145X340 6/16 KIT | PUMPENGEHÄUSE I65/120/145X340 6/16 SET | CORPS DE POMPE I65/120/145X340 6/16 KIT | 350
2100405 | MO.MHIL 0,55/2/63 3~400V IE1 VP. | MO.MHIL 0,55/2/63 3~400V IE1 VP. | MO.MHIL 0,55/2/63 3~400V IE1 VP. | 283
2100412 | COUPLING ADAPTER F.CONTROL DRIVER MOTOR | KUPPLUNGSADAPTER F.STELLMOTOR F.WS VP. | ADAPTEUR DE ACOUPL.P.SERVOMOTEUR P.WS VP | 16
2100416 | SERVICE PULLER M12X1 IMPEL.DL L/XL KIT | SERVICE ABZIEHHILFE M12X1 LR.DL L/XL SET | SERVICE PULLER M12X1 IMPEL.DL L/XL KIT | 317
2100454 | OIL AVIATICON CR22 (1 LITRE) VP. | ÖL AVIATICON CR22 (1 LITER) VP. | HUILE AVIATICON CR22 (1 LITRE) VP. | 33
2100455 | MOTOR CPL.MVIL 1,5KW 1~ LG.516,7 VP. | MOTOR KPL.MVIL 1,5KW 1~ LG.516,7 VP. | MOTEUR COMPL.MVIL 1,5KW 1~ LG.516,7 VP. | 326
2100456 | MOTOR CPL.MVIL 0,37KW 3~ LG.338,7 VP. | MOTOR KPL.MVIL 0,37KW DM LG.338,7 VP. | MOTEUR COMPL.MVIL 0,37KW TRI LG.338,7 VP | 268
2100457 | MOTOR CPL.MVIL 0,55KW 3~ LG.358,7 VP. | MOTOR KPL.MVIL 0,55KW 3~ LG.358,7 VP. | MOTEUR COMPL.MVIL 0,55KW 3~ LG.358,7 VP. | 277
2100458 | MOTOR CPL.MVIL 0,55KW 3~ LG.378,7 VP. | MOTOR KPL.MVIL 0,55KW 3~ LG.378,7 VP. | MOTEUR COMPL.MVIL 0,55KW 3~ LG.378,7 VP. | 278
2100464 | MOTOR CPL.MVIL 0,55KW 3~ LG.338,7 VP. | MOTOR KPL.MVIL 0,55KW 3~ LG.338,7 VP. | MOTEUR COMPL.MVIL 0,55KW 3~ LG.338,7 VP. | 277
2100465 | MOTOR CPL.MVIL 0,75KW 3~ LG.363,7 VP. | MOTOR KPL.MVIL 0,75KW 3~ LG.363,7 VP. | MOTEUR COMPL.MVIL 0,75KW 3~ LG.363,7 VP. | 301
2100472 | MOTOR CPL.MVIL 0,75KW 3~ LG.343,7 VP. | MOTOR KPL.MVIL 0,75KW DM LG.343,7 VP. | MOTEUR COMPL.MVIL 0,75KW TRI LG.343,7 VP | 293
2100478 | MOTOR CPL.MVIL 1,85KW 3~ LG.468,7 VP. | MOTOR KPL.MVIL 1,85KW 3~ LG.468,7 VP. | MOTEUR COMPL.MVIL 1,85KW 3~ LG.468,7 VP. | 390
2100480 | MOTOR CPL.MVIL 2,5KW 3~ LG.601,7 VP. | MOTOR KPL.MVIL 2,5KW 3~ LG.601,7 VP. | MOTEUR COMPL.MVIL 2,5KW 3~ LG.601,7 VP. | 557
2100481 | MOTOR CPL.MVIL 0,75KW 3~ LG.347,7 VP. | MOTOR KPL.MVIL 0,75KW 3~ LG.347,7 VP. | MOTEUR COMPL.MVIL 0,75KW 3~ LG.347,7 VP. | 341
2100486 | MOTOR CPL.MVIL 2,5KW 3~ LG.517,7 VP. | MOTOR KPL.MVIL 2,5KW DM LG.517,7 VP. | MOTEUR COMPL.MVIL 2,5KW TRI LG.517,7 VP. | 513
2100487 | MOTOR CPL.MVIL 0,55KW 1~ LG.338,7 VP. | MOTOR KPL.MVIL 0,55KW 1~ LG.338,7 VP. | MOTEUR COMPL.MVIL 0,55KW 1~ LG.338,7 VP. | 291
2100488 | MOTOR CPL.MVIL 0,55KW 1~ LG.358,7 VP. | MOTOR KPL.MVIL 0,55KW 1~ LG.358,7 VP. | MOTEUR COMPL.MVIL 0,55KW 1~ LG.358,7 VP. | 291
2100489 | MOTOR CPL.MVIL 0,55KW 1~ LG.378,7 VP. | MOTOR KPL.MVIL 0,55KW 1~ LG.378,7 VP. | MOTEUR COMPL.MVIL 0,55KW 1~ LG.378,7 VP. | 292
2100490 | MOTOR CPL.MVIL 0,75KW 1~ LG.407,7 VP. | MOTOR KPL.MVIL 0,75KW 1~ LG.407,7 VP. | MOTEUR COMPL.MVIL 0,75KW 1~ LG.407,7 VP. | 284
2100491 | MOTOR CPL.MVIL 0,75KW 1~ LG.443,7 VP. | MOTOR KPL.MVIL 0,75KW 1~ LG.443,7 VP. | MOTEUR COMPL.MVIL 0,75KW 1~ LG.443,7 VP. | 287
2100492 | MOTOR CPL.MVIL 1,1KW 1~ LG.456,7 VP. | MOTOR KPL.MVIL 1,1KW 1~ LG.456,7 VP. | MOTEUR COMPL.MVIL 1,1KW 1~ LG.456,7 VP. | 320
2100493 | MOTOR CPL.MVIL 1,1KW 1~ LG.476,7 VP. | MOTOR KPL.MVIL 1,1KW 1~ LG.476,7 VP. | MOTEUR COMPL.MVIL 1,1KW 1~ LG.476,7 VP. | 316
2100494 | MOTOR CPL.MVIL 1,1KW 1~ LG.516,7 VP. | MOTOR KPL.MVIL 1,1KW 1~ LG.516,7 VP. | MOTEUR COMPL.MVIL 1,1KW 1~ LG.516,7 VP. | 366
2100495 | MOTOR CPL.MVIL 0,75KW EM LG.363,7 VP. | MOTOR KPL.MVIL 0,75KW EM LG.363,7 VP. | MOTEUR COMPL.MVIL 0,75KW MONO LG.363,7 V | 271
2100496 | MOTOR CPL.MVIL 0,75KW 1~ LG.383,7 VP. | MOTOR KPL.MVIL 0,75KW 1~ LG.383,7 VP. | MOTEUR COMPL.MVIL 0,75KW 1~ LG.383,7 VP. | 278
2100497 | MOTOR CPL.MVIL 1,1KW 1~ LG.420,7 VP. | MOTOR KPL.MVIL 1,1KW 1~ LG.420,7 VP. | MOTEUR COMPL.MVIL 1,1KW 1~ LG.420,7 VP. | 314
2100498 | MOTOR CPL.MVIL 1,1KW 1~ LG.444,7 VP. | MOTOR KPL.MVIL 1,1KW 1~ LG.444,7 VP. | MOTEUR COMPL.MVIL 1,1KW 1~ LG.444,7 VP. | 314
2100499 | MOTOR CPL.MVIL 1,5KW 1~ LG.468,7 VP. | MOTOR KPL.MVIL 1,5KW 1~ LG.468,7 VP. | MOTEUR COMPL.MVIL 1,5KW 1~ LG.468,7 VP. | 325
2100500 | MOTOR CPL.MVIL 0,75KW 1~ LG.343,7 VP. | MOTOR KPL.MVIL 0,75KW 1~ LG.343,7 VP. | MOTEUR COMPL.MVIL 0,75KW 1~ LG.343,7 VP. | 281
2100501 | MOTOR CPL.MVIL 1,1KW 1~ LG.376,7 VP. | MOTOR KPL.MVIL 1,1KW 1~ LG.376,7 VP. | MOTEUR COMPL.MVIL 1,1KW 1~ LG.376,7 VP. | 313
2100502 | MOTOR CPL.MVIL 1,1KW 1~ LG.396,7 VP. | MOTOR KPL.MVIL 1,1KW 1~ LG.396,7 VP. | MOTEUR COMPL.MVIL 1,1KW 1~ LG.396,7 VP. | 320
2100503 | MOTOR CPL.MVIL 1,5KW 1~ LG.420,7 VP. | MOTOR KPL.MVIL 1,5KW 1~ LG.420,7 VP. | MOTEUR COMPL.MVIL 1,5KW 1~ LG.420,7 VP. | 324
2100504 | MOTOR CPL.MVIL 1,5KW 1~ LG.444,7 VP. | MOTOR KPL.MVIL 1,5KW 1~ LG.444,7 VP. | MOTEUR COMPL.MVIL 1,5KW 1~ LG.444,7 VP. | 354
2100505 | MOTOR CPL.MVIL 0,75KW 1~ LG.347,7 VP. | MOTOR KPL.MVIL 0,75KW 1~ LG.347,7 VP. | MOTEUR COMPL.MVIL 0,75KW 1~ LG.347,7 VP. | 278
2100506 | MOTOR CPL.MVIL 1,1KW 1~ LG.360,7 VP. | MOTOR KPL.MVIL 1,1KW 1~ LG.360,7 VP. | MOTEUR COMPL.MVIL 1,1KW 1~ LG.360,7 VP. | 323
2100507 | MOTOR CPL.MVIL 1,5KW 1~ LG.390,7 VP. | MOTOR KPL.MVIL 1,5KW 1~ LG.390,7 VP. | MOTEUR COMPL.MVIL 1,5KW 1~ LG.390,7 VP. | 332
2100509 | TERMINAL BOX COVER QU200 TEE VP. | KLEMMENKASTENDECKEL QU200 TEE VP. | COUVERCLE BOÎTIER À BORNES QU200 VP. | 50
2100511 | IMPELLER NL65/200 GG KIT | LAUFRAD NL65/200 GG SET | ROUE NL65/200 GG KIT | 839
2100513 | BOARD µC VR FROM01/2009 VP. | PLATINE µC VR AB01/2009 VP. | PLATINE µC VR A PARTIR DE01/2009 VP. | 128
2100514 | BOARD µC VR HAVC FROM01/2009 VP. | PLATINE µC VR HAVC AB01/2009 VP. | PLATINE µC VR HAVC A PARTIR DE01/2009 VP | 128
2100515 | CABLE VR µC-DISPLAY L=290MM FROM01/09 | KABEL VR µC-DISPLAY L=290MM AB01/09VP. | CÂBLE VR µC-AFFIC.L=290MM PART.DE01/09 | 11
2100516 | CABLE VR µC-DISPLAY L=290MM FROM01/2009 | KABEL VR µC-DISPLAY L=290MM AB01/2009VP. | CÂBLE VR µC-AFFIC.L=290MM PART.DE01/2009 | 11
2100517 | CABLE VR µC-DISPLAY L=650MM FROM01/2009 | KABEL VR µC-DISPLAY L=650MM AB01/2009VP. | CÂBLE VR µC-AFFIC.L=650MM PART.DE01/2009 | 11
2100526 | IMPELLER D.50/147/137/24 GG KIT | LAUFRAD D.50/147/137/24 GG SET | ROUE D.50/147/137/24 GG KIT | 252
2100527 | IMPELLER NL150/250 GG KIT | LAUFRAD NL150/250 GG SET | ROUE NL150/250 GG KIT | 2109
2100528 | IMPELLER NL32/200 GG KIT | LAUFRAD NL32/200 GG SET | ROUE NL32/200 GG KIT | 720
2100529 | IMPELLER NL40/160 GG KIT | LAUFRAD NL40/160 GG SET | ROUE NL40/160 GG KIT | 679
2100530 | IMPELLER NL50/125 GG KIT | LAUFRAD NL50/125 GG SET | ROUE NL50/125 GG KIT | 658
2100531 | FAN HOUSING/FAN WHEEL FB50-2,5 KIT | LÜFTERHAUBE/-RAD FB50-2,5 4405010363 SET | COUVERCLE/ROUE D´ASPIRATION FB50-2,5 KIT | 147
2100532 | SHAFT SERIES25 NL KIT | WELLE SERIE25 NL SET | ARBRE SERIE25 NL KIT | 482
2100533 | IMPELLER NL50/200 GG KIT | LAUFRAD NL50/200 GG SET | ROUE NL50/200 GG KIT | 831
2100534 | IMPELLER NL150/200 GG KIT | LAUFRAD NL150/200 GG SET | ROUE NL150/200 GG KIT | 1932
2100535 | TERMINAL BLOCK 2,5QMM 2C (10 PIECES) VP. | REIHENKLEMME 2,5QMM 2L (10 STÜCK) VP. | TERMINAL BLOCK 2,5QMM 2C (10 PIÈCES) VP. | 10
2100536 | PUMP HOUSING STRATOS 25/1-12 PN6/10 KIT | PUMPENGEHÄUSE STRATOS 25/1-12 PN6/10 SET | CORPS D.POMPE STRATOS 25/1-12 PN6/10 KIT | 215
2100540 | IMPELLER FIXATION/O-RING FB50 KIT | LAUFRADBEFESTIGUNG/O-RING FB50 SET | FIXATION DE ROUE/JOINT TORIQUE FB50 KIT | 16
2100543 | TERMINAL BOX BG71 LS(IPH-W/-O)VP. | KLEMMENKASTEN BG71 LS(IPH-W/-O)VP. | BOÎTE À BORNES BG71 LS(IPH-W/-O)VP. | 113
2100544 | FAN HOOD BG71 LS(IPH-W/-O)VP. | LÜFTERHAUBE BG71 LS(IPH-W/-O)VP. | CAPOT DE VENTILATEUR BG71 LS(IPH-W/-O)VP | 161
2100547 | FLAT GASKET 26x38,5x2 C-4400 VP. | FLACHDICHTUNG 26x38,5x2 C-4400 VP. | JOINT PLAT 26x38,5x2 C-4400 VP. | 5
2100548 | FITTINGS PRES.SIDE DN25 AF150-MC KIT | ARMATUREN DRUCKSEIT DN25 AF150-MC SET | ROBINETTERIE COTE REFOUL.AF150-MC KIT | 177
2100549 | FITTINGS PRES.SIDE AF150MC(<07/99)KIT | ARMATUREN DRUCKS.DN25 AF150MC(<07/99)SET | ROBINETTERIE COTE ASP.AF150MC(<07/99)KIT | 100
2100550 | PLUG PS3 WITH CABLE 3,0M 2NC VP. | STECKER PS3-N30 MIT KABEL 3,0M 2NC VP. | FICHE PS3 AVEC CÂBLE 3,0M 2NC VP. | 11
2100551 | PRESSURE SENSOR 0-16BAR+WMS F.AF150 KIT | DRUCKGEBER 0-16BAR M.WMS F.AF150 SET | CAPTEUR D.PRESSION 0-16B.+WMS AF150 KIT | 408
2100552 | VIBRATION DAMPER 70x42mm (4 PIECES) | SCHWINGUNGSDÄMPFER 70x42mm (4 STÜCK) | AMORTISSEUR DE VIBRAT.70x42mm (4 PIÈCES) | 33
2100553 | NUT M10 DIN934 8 A2A (4 PIECES) | MUTTER M10 DIN-EN24032 8 A2A (4 STÜCK) | ÈCROU M10 DIN934 8 A2A (4 PIÈCES) | 5
2100554 | ANGLE 90° R1/4 F-M BRASS VIEGA VP. | WINKEL 90° R1/4" I-A MS.VP. | ANGLE 90° R1/4 I-A LAITON VIEGA 1613 VP | 5
2100555 | MATERIAL FOR ASSEMBLING PUMP AF150 KIT | MONTAGEMATERIAL PUMPE AF150 SET | MATÈRIAL DE MONTAGE POMPE AF150 KIT | 5
2100556 | MATERIAL F. ASSEMB.FLOAT VALVE AF150 KIT | MONTAGEMATERIAL SCHWIMMERV.AF150 SET | MATÈRIAL DE MONTAGE CLAPET DE FLOT.AF150 | 38
2100557 | FITTINGS SUCTION SIDE AF150-MC KIT | ARMATUREN SAUGSEITE AF150-MC SET | ROBINETTERIE COTE ASP.AF150-MC KIT | 276
2100558 | VESSEL AF150 PE BLACK s=6MM EN1717 VP. | BEHÄLTER AF150 PE SCHWARZ s=6MM EN1717VP | RÉSERVOIR AF150 PE NOIR s=6MM EN1717 VP. | 465
2100564 | PVC-SPIRAL HOSE 32x4,2 L=0,12M VP. | PVC-SPIRALSCHLAUCH 32x4,2 L=0,12M VP. | PVC-TUBE FLEXIBLE SPIRALE 32x4,2 L=0,12M | 5
2100565 | NON-RETURN VALVE DN32 KIT | RÜCKFLUßVERHINDERER DN32 SET | CLAPET D.RETENUE DN32 KIT | 32
2100569 | ROL.BEARING GREASE LGHP2 0,4KG VP. | WÄLZLAGERFETT LGHP2 0,4KG VP. | GRAISSE ARCANOL LGHP2 0,4KG VP. | 38
2100570 | IMPELLER D.50/250/32 RG KIT | LAUFRAD D.50/250/32 RG SET | ROUE D.50/250/32 RG KIT | 1182
2100572 | END SHIELD BG112 D.E.ATB VP. | LAGERSCHILD BG112 ATS.ATB VP. | FLASQUE BG112 CÔTÉ COM.ATB VP. | 175
2100574 | END SHIELD AF160/350 D.E.ATB VP. | LAGERSCHILD AF160/350 ATS.ATB VP. | FLASQUE AF160/350 CÔTÉ COM.ATB VP. | 527
2100576 | SPS CPU FPSIGMA W.SOFTWARE V1.0805 FC VP | SPS CPU FPSIGMA M.SOFTWARE V1.0805 FC VP | SPS CPU FPSIGMA A.SOFTWARE V1.0805 FC VP | 1010
2100579 | COUPLING GUARD T35 (NL) KIT | KUPPLUNGSSCHUTZ T35 (NL) SET | PROTECT.D'ACCOUPLEM.T35 (NL) KIT | 48
2100580 | CONNECTION FOR VESSEL XXL KIT | ANSCHLUSS FÜR BEHÄLTER XXL SET | RACCORD-JEU POUR RÉSERVOIR XXL KIT | 188
2100581 | FIXING FOR VESSEL XXL KIT | BEFESTIGUNG FÜR BEHÄLTER XXL SET | FIXATION POUR RÉSERVOIR XXL KIT | 59
2100582 | HOSE CLAMP DIN3017-A-160-180X13-C7-W4 VP | SCHLAUCHSCHELLE 3017A160-180X13-C7-W4 VP | BRIDE DE FIXAT.3017-A160-180X13-C7-W4 VP | 5
2100583 | VESSEL XXL840/1040 PE 400l KIT | BEHÄLTER XXL840/1040 PE 400l SET | KIT RÉSERVOIR XXL840/1040 PE 400I | 988
2100584 | SUCTION PIPE DN100 DRAINLIFT XXL KIT | SAUGROHR DN100 DRAINLIFT XXL SET | CONDUITE D'ASPIRATION DN100 DL-XXL KIT | 201
2100585 | PUMP VENTILATION DN80 DRAINLIFT XXL KIT | PUMPENENTLÜFTUNG DN80 DRAINLIFT XXL SET | PURGE D'AIR POMPE DN80 DRAINLIFT XXL KIT | 131
2100586 | INSTALLATION-KIT TP80/100-4KW TO 09/2006 | AUFSTELL-SET TP80/100-4KW XXL BIS09/2006 | KIT INSTAL.TP80/100-4KW JUSQU'Á 09/2006 | 201
2100587 | INSTALLATION-KIT TP80/100-4 FROM 10/2006 | AUFSTELL-SET TP80/100-4KW XXL AB10/2006 | KIT INSTAL.TP80/100-4KW Á PARTIR 10/2006 | 208
2100588 | IMPELLER NL65/160 GG KIT | LAUFRAD NL65/160 GG SET | ROUE NL65/160 GG KIT | 812
2100589 | IMPELLER NL80/250 GG KIT | LAUFRAD NL80/250 GG SET | KIT ROUE NL80/250 GG | 1272
2100590 | IMPELLER NL65/250 GG KIT | LAUFRAD NL65/250 GG SET | ROUE NL65/250 GG KIT | 1136
2100591 | IMPELLER NL40/200 GG KIT | LAUFRAD NL40/200 GG SET | ROUE NL40/200 GG KIT | 766
2100596 | IMPELLER D.50/255/24 RG KIT | LAUFRAD D.50/255/24 RG SET | ROUE D.50/255/24 RG KIT | 898
2100597 | IMPELLER D.100/251/24 KIT | LAUFRAD D.100/251/24 SET | ROUE D.100/251/24 KIT | 482
2100599 | IMPELLER D.80/225/215/24(BL) RG KIT | LAUFRAD D.80/225/215/24(BL) RG SET | ROUE D.80/225/215/24(BL) RG KIT | 812
2100600 | IMPELLER D.100/145/5°/24(BL) RG KIT | LAUFRAD D.100/145/5°/24(BL) RG SET | ROUE D.100/145/5°/24(BL) RG KIT | 833
2100604 | IMPELLER NL80/160 GG KIT | LAUFRAD NL80/160 GG SET | ROUE NL80/160 GG KIT | 776
2100607 | TERMINAL BOX CPL.AF63-71 METALLATB VP. | KLEMMENKASTEN KPL.AF63-71 METALL ATB VP. | BOÎTE À BORN.COMPL.AF63-71 METAL ATB VP. | 127
2100609 | DELIVERY SIDE CO/R-1 MHI/MHIE16 KIT | DRUCKSEITE CO/R-1 MHI/MHIE16 SET | CÔTE REFOULEMENT CO/R-1 MHI/MHIE16 KIT | 410
2100610 | SCREWED INSERT G11/4" MHIE8 TO12/03 VP. | EINSCHRAUBTEIL G11/4" MHIE8 BIS12/03 VP | INSERT VISSÉ G11/4" MHIE8 JUSQU'À12/03 V | 43
2100627 | CONNECTION SUCT.SIDE TP100-8KW XXL KIT | ANSCHLUSS SAUGSEITE TP100-8KW XXL SET | CONNEXION C.ASPIRATION TP100-8KW XXL KIT | 39
2100629 | IMPELLER D.150/262/38 KIT | LAUFRAD D.150/262/38 SET | ROUE D.150/262/38 KIT | 555
2100630 | PUMP VENTILATION DN100 DRAINLIFT XXL KIT | PUMPENENTLÜFTUNG DN100 DRAINLIFT XXL SET | PURGE D'AIR POMPE DN100DRAINLIFT XXL KIT | 144
2100631 | INSTALLATION-KIT TP100-8KW XXL | AUFSTELL-SET TP100-8KW XXL | KIT INSTAL.TP100-8KW XXL | 356
2100632 | LANTERN P228X115-F350 GGG KIT | LATERNE P228X115-F350 GGG SET | LANTERNE P228X115-F350 GGG KIT | 594
2100637 | HOUSING BYPASS B GENIAX KIT | GEHÄUSE BYPASS B GENIAX SET | CORPS DÉRIVATION B GENIAX KIT | 7
2100639 | GASKETS GENIAX KIT | DICHTUNGEN GENIAX SET | JOINTS GENIAX KIT | 7
2100642 | SUCTION CASING MHIL9 KIT | SAUGGEHÄUSE MHIL9 SET | KIT CORPS D´ASPIRATION MHIL9 | 60
2100646 | MECHANICAL SEAL D.20 Q1Q1VG-160 KIT | GLEITRINGDICHTUNG D.20 Q1Q1VG-160 SET | KIT GARNITURE MÉCANIQ.D.20 Q1Q1VG-160 | 125
2102864 | IMPELLER 50/270-260-98,6/32 GG BAL | LAUFRAD 50/270-260-98,6/32 GG GEW | ROUE 50/270-260-98,6/32 GG Fin BAL | 257
2103057 | MOTOR 4/2/112 F188 220/380V 60HZ TEE KTL | MOTOR 4/2/112 F188 220/380V 60HZ TEE KTL | MOTEUR 4/2/112 F188 220/380V60HZ TEE KTL | 553
2103058 | MOTOR 5,5/2/112F188 220/380V60HZ TEE KTL | MOTOR 5,5/2/112F188 220/380V60HZ TEE KTL | MOTEUR 5,5/2/112F188 220/380V60HZ TEE KT | 672
2103059 | MOTOR 7,5/2/132P228X79 220/380V60HZ TEE | MOTOR 7,5/2/132P228X79 220/380V60HZ TEE | MOTEUR 7,5/2/132P228X79 220/380V60HZ TEE | 929
2103060 | MOTOR V1 11/2/160/350 220/380V 60HZ TEE | MOTOR V1 11/2/160/350 220/380V 60HZ TEE | MOTEUR V1 11/2/160/350 220/380V 60HZ TEE | 1100
2103061 | MOTOR V1 15/2/160/350 220/380V 60HZ TEE | MOTOR V1 15/2/160/350 220/380V 60HZ TEE | MOTEUR V1 15/2/160/350 220/380V 60HZ TEE | 1210
2104250 | MECHANICAL SEAL D.38 Q1Q1VG-250 KIT | GLEITRINGDICHTUNG D.38 Q1Q1VG-250 SET | KIT GARNITURE MÉCANIQ.D.38 Q1Q1VG-250 | 259
2104251 | SHAFT SERIES35 NL KIT | WELLE SERIE35 NL SET | ARBRE SERIE35 NL KIT | 953
2104255 | GUARD MESH SERIES35 NL (2 PIECES) | SCHUTZGITTER SERIE35 NL (2 STÜCK) | GRILLE DE PROTECTION SER.35 NL(2 PIÉCES) | 5
2104256 | BEARING COVER SERIES35 NL VP. | LAGERDECKEL SERIE35 NL VP. | COUVERCLE DE PALIER SERIE35 NL VP. | 38
2104260 | GREASE NIPPEL M10X1X62(IL-STEP7)SM.KIT | SCHMIERNIPPEL M10X1X62(IL-STEP7)SM.SET | GRAISSEUR M10X1X62(IL-STEP7)SM.KIT | 108
2104263 | MOTOR FOOT LONG 1LA7160 SM. KIT | MOTORFUSS LANG 1LA7160 SM. SET | PLIÈTEMENT DE MOTEUR 1LA7160 SM.KIT | 490
2104264 | SUCTION CASING MHIL5 KIT | SAUGGEHÄUSE MHIL5 SET | KIT CORPS D'ASPIRATION MHIL5 | 60
2104265 | NON-RETURN-VALVE RV/S32 AG11/2" KIT | RÜCKFLUßVERHINDERER RV/S32 AG11/2" SET | CLAPET ANTI-RETOUR RV/S32 AG11/2" KIT | 97
2104267 | END SHILD BG112 D.E.ATB KIT | LAGERSCHILD BG112 ATS.ATB SET | FLASQUE BG112 CÔTÉ COM.ATB KIT | 326
2104269 | SHIM BALL BEARING BG112 SOGA VP. | KUGELAUSGLEICHSSCHEIBE BG112 SOGA VP. | ROND.D´ÈQUILIB.ROUL.BILLES BG112 SOGA VP | 5
2104271 | SHIM BALL BEARING BG132 SOGA VP. | KUGELAUSGLEICHSSCHEIBE BG132 SOGA VP. | ROND.D´ÈQUILIB.ROUL.BILLES BG132 SOGA VP | 6
2104277 | SHIM BALL BEARING QS132 TEE VP. | KUGELAUSGLEICHSSCHEIBE QS132 TEE VP. | ROND.D´ÈQUILIB.ROUL.BILL. QS132 TEE VP. | 5
2104279 | SHIM BALL BEARING QS112 TEE VP. | KUGELAUSGLEICHSSCHEIBE QS112 TEE VP. | ROND.D´ÈQUILIB.ROUL.BILL. QS112 TEE VP. | 5
2104280 | Impeller NL32/125 GG KIT | Laufrad NL32/125 GG SET | Roue NL32/125 GG KIT | 649
2104281 | IMPELLER NL32/125 BRONZE KIT | LAUFRAD NL32/125 BRONZE SET | ROUE NL32/125 BRONZE KIT | 1621
2104282 | IMPELLER NL32/160 BRONZE KIT | LAUFRAD NL32/160 BRONZE SET | ROUE NL32/160 BRONZE KIT | 1823
2104283 | IMPELLER NL32/200 BRONZE KIT | LAUFRAD NL32/200 BRONZE SET | ROUE NL32/200 BRONZE KIT | 1824
2104284 | IMPELLER NL32/250 GG KIT | LAUFRAD NL32/250 GG SET | ROUE NL32/250 GG KIT | 839
2104285 | IMPELLER NL32/250 BRONZE KIT | LAUFRAD NL32/250 BRONZE SET | ROUE NL32/250 BRONZE KIT | 2679
2104286 | IMPELLER NL80/200 GG KIT | LAUFRAD NL80/200 GG SET | ROUE NL80/200 GG KIT | 1034
2104287 | IMPELLER NL80/200 BRONZE KIT | LAUFRAD NL80/200 BRONZE SET | ROUE NL80/200 BRONZE KIT | 2582
2104288 | PUMP HOUSING NL32/125 KIT | PUMPENGEHÄUSE NL32/125 SET | CORPS DE POMPE NL32/125 KIT | 684
2104289 | PUMP HOUSING NL32/160 KIT | PUMPENGEHÄUSE NL32/160 SET | CORPS DE POMPE NL32/160 KIT | 719
2104290 | PUMP HOUSING NL32/160B KIT | PUMPENGEHÄUSE NL32/160B SET | CORPS DE POMPE NL32/160B KIT | 719
2104291 | PUMP HOUSING NL32/200 KIT | PUMPENGEHÄUSE NL32/200 SET | CORPS DE POMPE NL32/200 KIT | 725
2104292 | PUMP HOUSING NL32/200B KIT | PUMPENGEHÄUSE NL32/200B SET | CORPS DE POMPE NL32/200B KIT | 789
2104293 | PUMP HOUSING NL32/250 KIT | PUMPENGEHÄUSE NL32/250 SET | CORPS DE POMPE NL32/250 KIT | 946
2104294 | BEARING BRACKET HOUSING SERIES25 NL VP. | Lagerträgergehäuse Serie 25 NL VP. | CORPS DE PALIER SERIE25 NL VP. | 341
2104295 | BEARING BRACKET HOUSING SERIES45 NL VP. | LAGERTRÄGERGEHÄUSE SERIE45 NL VP. | CORPS DE PALIER SERIE45 NL VP. | 725
2104296 | BEARING COVER SERIES25 NL VP. | LAGERDECKEL SERIE25 NL VP. | COUVERCLE DE PALIER SERIE25 NL VP. | 35
2104297 | BEARING COVER SERIES45 NL VP. | LAGERDECKEL SERIE45 NL VP. | COUVERCLE DE PALIER SERIE45 NL VP. | 53
2104298 | GUARD MESH SERIES25 NL (2 PIECES) | SCHUTZGITTER SERIE25 NL (2 STÜCK) | GRILLE DE PROTECTION SER.25 NL(2 PIÉCES) | 5
2104299 | GUARD MESH SERIES45 NL (2 PIECES) | SCHUTZGITTER SERIE45 NL (2 STÜCK) | GRILLE DE PROTECTION SER.45 NL(2 PIÉCES) | 13
2104300 | SUPPORT FOOT 140X43X51 NL KIT | STÜTZFUß 140X43X51 NL SET | BEQUILLE 140X43X51 NL KIT | 30
2104301 | SUPPORT FOOT 140X43X71 NL KIT | STÜTZFUß 140X43X71 NL SET | BEQUILLE 140X43X71 NL KIT | 30
2104302 | SUPPORT FOOT 140X43X99 NL KIT | STÜTZFUß 140X43X99 NL SET | BEQUILLE 140X43X99 NL KIT | 31
2104303 | SUPPORT FOOT 140X43X119 NL KIT | STÜTZFUß 140X43X119 NL SET | BEQUILLE 140X43X119 NL KIT | 32
2104304 | SUPPORT FOOT 140X53X153 NL KIT | STÜTZFUß 140X53X153 NL SET | BEQUILLE 140X53X153 NL KIT | 35
2104305 | SUPPORT FOOT 140X53X128 NL KIT | STÜTZFUß 140X53X128 NL SET | BEQUILLE 140X53X128 NL KIT | 34
2104306 | SUPPORT FOOT 140X53X108 NL KIT | STÜTZFUß 140X53X108 NL SET | BEQUILLE 140X53X108 NL KIT | 33
2104307 | SUPPORT FOOT 140X53X178 NL KIT | STÜTZFUß 140X53X178 NL SET | BEQUILLE 140X53X178 NL KIT | 36
2104308 | SUPPORT FOOT 140X54X194 NL KIT | STÜTZFUß 140X54X194 NL SET | BEQUILLE 140X54X194 NL KIT | 38
2104309 | SUPPORT FOOT 140X54X229 NL KIT | STÜTZFUß 140X54X229 NL SET | BEQUILLE 140X54X229 NL KIT | 39
2104310 | SUPPORT FOOT 140X53X208 NL KIT | STÜTZFUß 140X53X208 NL SET | BEQUILLE 140X53X208 NL KIT | 37
2104311 | DISCHARGE COVER M.S.NL32&40&50&65/125 VP | DRUCKDECKEL GRD.NL32&40&50&65/125 VP. | FOND BOITE G.M.NL32&40&50&65/125 VP. | 323
2104312 | DISCHARGE COVER M.S.NL32&40/160 VP. | DRUCKDECKEL GRD.NL32&40/160 VP. | FOND BOITE G.M.NL32&40/160 VP. | 478
2104313 | DISCHARGE COVER M.S.NL32&40/200 VP. | DRUCKDECKEL GRD.NL32&40/200 VP. | FOND BOITE G.M.NL32&40/200 VP. | 478
2104314 | SCREW M12X40 ISO4017 6.8 ZN (8 PCES) VP. | SCHRAUBE M12X40 ISO4017 6.8ZN(8 STCK)VP. | VIS M12X40 ISO4017 6.8 ZN (8 PIÈCES) VP. | 11
2104315 | SCREW M10X25 ISO4762 8.8 ZN (4 PIECES) | SCHRAUBE M10X25 ISO4762 8.8 ZN (4 STÜCK) | VIS M10X25 ISO4762 8.8 ZN (4 PIÈCES) | 5
2104316 | SCREW M6X15 (4 PIECES) | SCHRAUBE M6X15 (4 STÜCK) | VIS M6X15 (4 PIÈCES) | 5
2104317 | SCREW M10X20 ISO4017 6.8 VP. | SCHRAUBE M10X20 ISO4017 6.8 VP. | VIS M10X20 ISO4017 6.8 VP. | 5
2104318 | STUD M8X67 (2 PIECES) | STIFTSCHRAUBE M8X67 (2 STÜCK) | GOUJON M8X67 (2 PIÈCES) | 11
2104319 | SCREW M8X16 (2 PIECES) | SCHRAUBE M8X16 (2 STÜCK) | VIS M8X16 (2 PIÈCES) | 5
2104320 | NUT H M8 (4 PIECES) | MUTTER H M8 (4 STÜCK) | ECROU H M8 (4 PIÈCES) | 5
2104321 | DISCHARGE COVER G.P.NL32&40&50&65/125 VP | DRUCKDECKEL SPP.NL32&40&50&65/125 VP. | FOND BOITE TRESSE NL32&40&50&65/125 VP. | 323
2104322 | DISCHARGE COVER G.P.NL32&40/160 VP. | DRUCKDECKEL SPP.NL32&40/160 VP. | FOND BOITE TRESSE NL32&40/160 VP. | 478
2104323 | DISCHARGE COVER G.P.NL32&40/200 VP. | DRUCKDECKEL SPP.NL32&40/200 VP. | FOND BOITE TRESSE NL32&40/200 VP. | 478
2104324 | DISCHARGE COVER G.P.NL32&40&50/250 VP. | DRUCKDECKEL SPP.NL32&40&50/250 VP. | FOND BOITE TRESSE NL32&40&50/250 VP. | 494
2104325 | SHAFT SLEEVE G.P.32X62 NL VP. | WELLENSCHUTZHÜLSE SPP.32X62 NL VP. | CHEMISE D'ARBRE TRESSE 32X62 NL VP. | 90
2104326 | GLAND SERIES25 NL VP. | STOPFBUCHSBRILLE SERIE25 NL VP. | FOULOIR TRESSE SERIE25 NL VP. | 31
2104327 | PRESSURE RING 52X30 SERIES25 NL VP. | DRUCKRING 52X30 SERIE25 NL VP. | BAGUE DE FOULOIR 52X30 SERIE25 NL VP. | 7
2104328 | END SHIELD MG.71 1" D.E.MHIL VP. | LAGERSCHILD MG.71 1" ATS.MHIL VP. | FLASQUE MG.71 1" CÔTÉ COM.MHIL VP. | 92
2104329 | END SHIELD MG.63 1" D.E.MHIL VP. | LAGERSCHILD MG.63 1" ATS.MHIL VP. | FLASQUE MG.63 1" CÔTÉ COM.MHIL VP. | 81
2104330 | END SHIELD MG.80 1 1/4" D.E.MHIL VP. | LAGERSCHILD MG.80 1 1/4" ATS.MHIL VP. | FLASQUE MG.80 1 1/4" CÔTÉ COM.MHIL VP. | 96
2104331 | COUPLING GUARD T25 (NL) KIT | KUPPLUNGSSCHUTZ T25 (NL) SET | PROTECT.D'ACCOUPLEM.T25 (NL) KIT | 36
2104332 | COUPLING GUARD T25/ABD.(NL) KIT | KUPPLUNGSSCHUTZ T25/ABD.(NL) SET | PROTECT.D'ACCOUPLEM.T25/ABD.(NL) KIT | 72
2104333 | COUPLING GUARD T35/ABD.(NL) KIT | KUPPLUNGSSCHUTZ T35/ABD.(NL) SET | PROTECT.D'ACCOUPLEM.T35/ABD.(NL) KIT | 72
2104334 | COUPLING GUARD T35/ABD.CON.(NL) KIT | KUPPLUNGSSCHUTZ T35/ABD.CON.(NL) SET | PROTECT.D'ACCOUPLEM.T35/ABD.CON.(NL) KIT | 103
2104335 | COUPLING GUARD T45 (NL) KIT | KUPPLUNGSSCHUTZ T45 (NL) SET | PROTECT.D'ACCOUPLEM.T45 (NL) KIT | 52
2104336 | COUPLING GUARD T45/ABD.CON.(NL) KIT | KUPPLUNGSSCHUTZ T45/ABD.CON.(NL) SET | PROTECT.D'ACCOUPLEM.T45/ABD.CON.(NL) KIT | 109
2104342 | END SHIELD 1LA7 BG90 N.D.E.SM.VP. | LAGERSCHILD 1LA7 BG90 BTS.SM.VP. | FLASQUE 1LA7 BG90 CÔTÉ LIB.SM.VP. | 132
2104347 | IMPELLER LPC40 KIT | LAUFRAD LPC40 SET | ROUE LPC40 KIT | 105
2104348 | IMPELLER LPC50 KIT | LAUFRAD LPC50 SET | ROUE LPC50 KIT | 131
2104349 | IMPELLER LPC80 KIT | LAUFRAD LPC80 SET | ROUE LPC80 KIT | 430
2104350 | DIFFUSER LPC40 KIT | LEITRAD LPC40 SET | DIFFUSEUR LPC40 KIT | 178
2104351 | DIFFUSER LPC50 KIT | LEITRAD LPC50 SET | DIFFUSEUR LPC50 KIT | 148
2104352 | DIFFUSER LPC80 KIT | LEITRAD LPC80 SET | DIFFUSEUR LPC80 KIT | 136
2104354 | MECHANICAL SEAL LPC50 KIT | GLEITRINGDICHTUNG LPC50 SET | GARNITURE MÉCANIQUE LPC50 KIT | 33
2104355 | MECHANICAL SEAL LPC80 KIT | GLEITRINGDICHTUNG LPC80 SET | GARNITURE MÉCANIQUE LPC80 KIT | 196
2104356 | Motor B3 0,55/2/71 3~230/400V-IE2-K3 VP. | Motor B3 0,55/2/71 3~230/400V-IE2-K3 VP. | MO.B3 0,55/2/71 3~230/400V-IE2-K3 VP. | 257
2104377 | Motor B3 0,37/4/71 3~230/400V-IE2-K3 VP. | Motor B3 0,37/4/71 3~230/400V-IE2-K3 VP. | MO.B3 0,37/4/71 3~230/400V-IE2-K3 VP. | 266
2104378 | Motor B3 0,55/4/80 3~230/400V-IE2-K3 VP. | Motor B3 0,55/4/80 3~230/400V-IE2-K3 VP. | MO.B3 0,55/4/80 3~230/400V-IE2-K3 VP. | 257
2104399 | IMPELLER D.125/216/24 RG KIT | LAUFRAD D.125/216/24 RG SET | ROUE D.125/216/24 RG KIT | 1180
2104401 | BALL BEARING 6315/C3 VP. | KUGELLAGER 6315/C3 VP. | ROULEMENT À BILLES 6315/C3 VP. | 158
2104402 | MECHANICAL SEAL D.24 AQ1EGG(149) NL KIT | GLEITRINGDICHTUNG D.24 AQ1EGG(149)NL SET | GARNITURE MECANIQUE D.24 AQ1EGG NL KIT | 219
2104403 | MECHANICAL SEAL D.24 AQ1EGG(178) NL KIT | GLEITRINGDICHTUNG D.24 AQ1EGG(178)NL SET | GARNITURE MECANIQUE D.24 AQ1EGG NL KIT | 228
2104404 | MECHANICAL SEAL D.24 AQ1EGG(216) NL KIT | GLEITRINGDICHTUNG D.24 AQ1EGG(216)NL SET | GARNITURE MECANIQUE D.24 AQ1EGG NL KIT | 241
2104405 | MECHANICAL SEAL D.24 AQ1EGG(262) NL KIT | GLEITRINGDICHTUNG D.24 AQ1EGG(262)NL SET | GARNITURE MECANIQUE D.24 AQ1EGG NL KIT | 246
2104406 | MECHANICAL SEAL D.32 AQ1EGG(334) NL KIT | GLEITRINGDICHTUNG D.32 AQ1EGG(334)NL SET | GARNITURE MECANIQUE D.32 AQ1EGG NL KIT | 300
2104407 | MECHANICAL SEAL D.32 AQ1EGG(262) NL KIT | GLEITRINGDICHTUNG D.32 AQ1EGG(262)NL SET | GARNITURE MECANIQUE D.32 AQ1EGG NL KIT | 276
2104408 | MECHANICAL SEAL D.32 AQ1EGG(216) NL KIT | GLEITRINGDICHTUNG D.32 AQ1EGG(216)NL SET | GARNITURE MECANIQUE D.32 AQ1EGG NL KIT | 246
2104409 | MECHANICAL SEAL D.32 AQ1EGG(226) NL KIT | GLEITRINGDICHTUNG D.32 AQ1EGG(226)NL SET | GARNITURE MECANIQUE D.32 AQ1EGG NL KIT | 265
2104410 | MECHANICAL SEAL D.32 AQ1EGG(226) NL KIT | GLEITRINGDICHTUNG D.32 AQ1EGG(226)NL SET | GARNITURE MECANIQUE D.32 AQ1EGG NL KIT | 271
2104411 | MECHANICAL SEAL D.32 AQ1EGG(262) NL KIT | GLEITRINGDICHTUNG D.32 AQ1EGG(262)NL SET | GARNITURE MECANIQUE D.32 AQ1EGG NL KIT | 283
2104412 | MECHANICAL SEAL D.45 AQ1EGG(410) NL KIT | GLEITRINGDICHTUNG D.45 AQ1EGG(410)NL SET | GARNITURE MECANIQUE D.45 AQ1EGG NL KIT | 425
2104413 | MECHANICAL SEAL D.45 AQ1EGG(330) NL KIT | GLEITRINGDICHTUNG D.45 AQ1EGG(330)NL SET | GARNITURE MECANIQUE D.45 AQ1EGG NL KIT | 413
2104414 | GLAND PACKING SERIES25(149) NL KIT | STOPFBUCHSPACKUNG SERIE25(149) NL SET | GARNITURE TRESSE SERIE25(149) NL KIT | 179
2104415 | GLAND PACKING SERIES25(178) NL KIT | STOPFBUCHSPACKUNG SERIE25(178) NL SET | GARNITURE TRESSE SERIE25(178) NL KIT | 184
2104416 | GLAND PACKING SERIES25(216) NL KIT | STOPFBUCHSPACKUNG SERIE25(216) NL SET | GARNITURE TRESSE SERIE25(216) NL KIT | 188
2104417 | GLAND PACKING SERIES25(262) NL KIT | STOPFBUCHSPACKUNG SERIE25(262) NL SET | GARNITURE TRESSE SERIE25(262) NL KIT | 199
2104420 | LANTERN P330X152-F300 H7 KIT | LATERNE P330X152-F300 H7 SET | LANTERNE P330X152-F300 H7 KIT | 334
2104421 | THROWER SERIES25 NL VP. | SPRITZRING SERIE25 NL VP. | DEFLECTEUR SERIE25 NL VP. | 13
2104422 | THROWER SERIES35 NL VP. | Spritzring SERIE35 NL VP. | DEFLECTEUR SERIE35 NL VP. | 17
2104423 | THROWER SERIES45 NL VP. | SPRITZRING SERIE45 NL VP. | DEFLECTEUR SERIE45 NL VP. | 21
2104424 | WASHER F.BEARING 42X30X2.5 (2 PIECES) | SCHEIBE F.KUGELLAGER 42X30X2.5 (2 STÜCK) | ENTRETOISE DE RLT 42X30X2.5 (2 PIÈCES) | 8
2104425 | V-SEAL SERIES25 NL (2 PIECES) | V-DICHTUNG SERIE25 NL (2 STÜCK) | JOINT EN V SERIE25 NL (2 PIÈCES) | 13
2104426 | V-SEAL SERIES35 NL (2 PIECES) | V-DICHTUNG SERIE35 NL (2 STÜCK) | JOINT EN V SERIE35 NL (2 PIÈCES) | 14
2104427 | V-SEAL SERIES45 NL (2 PIECES) | V-DICHTUNG SERIE45 NL (2 STÜCK) | JOINT EN V SERIE45 NL (2 PIÈCES) | 16
2104428 | SCREW M6X14 ISO4762 8.8 (6 PIECES) | SCHRAUBE M6X14 ISO4762 8.8 (6 STÜCK) | VIS M6X14 ISO4762 8.8 (6 PIÈCES) | 8
2104429 | NUT M6 DIN985 (6 PIECES) | MUTTER M6 DIN985 (6 STÜCK) | ECROU M6 DIN985 (6 PIÈCES) | 8
2104430 | NUT M18X2 VP. | MUTTER M18X2 VP. | ECROU M18X2 VP. | 12
2104431 | PACKING RING SERIES25 NL (3 PIECES) | DICHTUNGSRING SERIE25 NL (3 STÜCK) | ANNEAU DE TRESSE SERIE25 NL (3 PIÈCES) | 38
2104432 | LANTERN RING SERIES25 NL VP. | LATERNENRING SERIE25 NL VP. | LANTERNE DE TRESSE SERIE25 NL VP. | 16
2104433 | FLAT GASKET 59,3X93X0,25 VP. | FLACHDICHTUNG 59,3X93X0,25 VP. | JOINT PLAT 59.3X93X0.25 VP. | 5
2104434 | PACKING HOUSING SERIES25 NL VP. | STOPFBUCHSGEHÄUSE SERIE25 NL VP. | BOITIER PRESSE ETOUPE SERIE25 NL VP. | 69
2104435 | COVER COUPLING PROT.D.172 SERIES25NL VP. | ABDECKSCHEIBE D.172 SERIE25 NL VP. | FOND PROTECTEUR ACCOUPLEMENT D.172 NL VP | 17
2104436 | DISTANCE RING 38X5,5 SERIES25 NL VP. | Distanzring 38X5,5 SERIE25 NL VP. | ENTRETOISE 38X5,5 SERIE25 NL VP. | 50
2104438 | MECHANICAL SEAL D.38 Q1Q1VG-315 KIT | GLEITRINGDICHTUNG D.38 Q1Q1VG-315 SET | KIT GARNITURE MÉCANIQ.D.38 Q1Q1VG-315 | 264
2104439 | IMPELLER D.125/248/32 RG KIT | LAUFRAD D.125/248/32 RG SET | ROUE D.125/248/32 RG KIT | 1263
2104446 | BRACKET DN65 GJL250 (TP65) KIT | HALTERUNG DN65 GJL250 (TP65) SET | SUPPORT DN65 GJL250 (TP65) KIT | 96
2104448 | BRACKET DN100 VA (TP100) KIT | HALTERUNG DN100 VA (TP100) SET | SUPPORT DN100 VA (TP100) KIT | 760
2104450 | IMPELLER NL40/125 BRONZE KIT | LAUFRAD NL40/125 BRONZE SET | ROUE NL40/125 BRONZE KIT | 1630
2104451 | IMPELLER NL40/250 GG KIT | LAUFRAD NL40/250 GG SET | ROUE NL40/250 GG KIT | 847
2104452 | IMPELLER NL40/315 GG KIT | LAUFRAD NL40/315 GG SET | ROUE NL40/315 GG KIT | 1290
2104453 | IMPELLER NL40/160 BRONZE KIT | LAUFRAD NL40/160 BRONZE SET | ROUE NL40/160 BRONZE KIT | 1711
2104454 | IMPELLER NL40/200 BRONZE KIT | LAUFRAD NL40/200 BRONZE SET | ROUE NL40/200 BRONZE KIT | 1919
2104455 | IMPELLER NL150/250 BRONZE KIT | LAUFRAD NL150/250 BRONZE SET | ROUE NL150/250 BRONZE KIT | 5646
2104456 | HANDLE OHY 45J6/SHAFT OXP6x265 VP. | GRIFF OHY 45J6/WELLE OXP6x265 VP. | POIGNÉE OHY 45J6/ARBRE OXP6x265 VP. | 25
2104457 | HANDLE OHYS 2AJ1/SHAFT OXS6x105 VP. | GRIFF OHYS 2AJ1/WELLE OXS6x105 VP. | POIGNÉE OHYS 2AJ1/ARBRE OXS6x105 VP. | 20
2104458 | HANDLE OHYS 2AJ1/SHAFT OXS6x250 VP. | GRIFF OHYS 2AJ1/WELLE OXS6x250 VP. | POIGNÉE OHYS 2AJ1/ARBRE OXS6x250 VP. | 20
2104459 | END PLATE F.LINE-UP TERMINAL 2,5QMM VP. | ABSCHLUSSPLATTE F.REIHENKLEMME 2,5QMM VP | PLAQUE FEINTE P.BARRETTE À BORNES 2,5QMM | 5
2104460 | MAIN SWITCH OT100F3 VP. | HAUPTSCHALTER OT100F3 VP. | COMMUTATEUR PRINCIPAL OT100F3 VP. | 63
2104461 | MAIN SWITCH OT125F3 VP. | HAUPTSCHALTER OT125F3 VP. | COMMUTATEUR PRINCIPAL OT125F3 VP. | 88
2104462 | MAIN SWITCH OT40F3 VP. | HAUPTSCHALTER OT40F3 VP. | COMMUTATEUR PRINCIPAL OT40F3 VP. | 34
2104463 | MAIN SWITCH OT63F3 VP. | HAUPTSCHALTER OT63F3 VP. | COMMUTATEUR PRINCIPAL OT63F3 VP. | 39
2104464 | MAIN SWITCH OT80F3 VP. | HAUPTSCHALTER OT80F3 VP. | COMMUTATEUR PRINCIPAL OT80F3 VP. | 48
2104465 | MAIN SWITCH OT100F3 L250 KIT | HAUPTSCHALTER OT100F3 L250 SET | COMMUTATEUR PRINCIPAL OT100F3 L250 KIT | 82
2104466 | MAIN SWITCH OT100F3 L265 KIT | HAUPTSCHALTER OT100F3 L265 SET | COMMUTATEUR PRINCIPAL OT100F3 L265 KIT | 89
2104467 | MAIN SWITCH OT100F3 L105 KIT | HAUPTSCHALTER OT100F3 L105 SET | COMMUTATEUR PRINCIPAL OT100F3 L105 KIT | 82
2104468 | MAIN SWITCH OT125F3 L250 KIT | HAUPTSCHALTER OT125F3 L250 SET | COMMUTATEUR PRINCIPAL OT125F3 L250 KIT | 100
2104469 | MAIN SWITCH OT125F3 L265 KIT | HAUPTSCHALTER OT125F3 L265 SET | COMMUTATEUR PRINCIPAL OT125F3 L265 KIT | 109
2104470 | MAIN SWITCH OT40F3 L250 KIT | HAUPTSCHALTER OT40F3 L250 SET | KIT COMMUTATEUR PRINCIPAL OT40F3 L250 | 40
2104471 | MAIN SWITCH OT40F3 L105 KIT | HAUPTSCHALTER OT40F3 L105 SET | KIT COMMUTATEUR PRINCIPAL OT40F3 L105 | 51
2104472 | MAIN SWITCH OT63F3 L250 KIT | HAUPTSCHALTER OT63F3 L250 SET | KIT COMMUTATEUR PRINCIPAL OT63F3 L250 | 59
2104473 | MAIN SWITCH OT63F3 L105 KIT | HAUPTSCHALTER OT63F3 L105 SET | KIT COMMUTATEUR PRINCIPAL OT63F3 L105 | 64
2104474 | MAIN SWITCH OT63F3 L265 KIT | HAUPTSCHALTER OT63F3 L265 SET | COMMUTATEUR PRINCIPAL OT63F3 L265 KIT | 57
2104475 | MAIN SWITCH OT80F3 L250 KIT | HAUPTSCHALTER OT80F3 L250 SET | KIT COMMUTATEUR PRINCIPAL OT80F3 L250 | 57
2104476 | MAIN SWITCH OT80F3 L265 KIT | HAUPTSCHALTER OT80F3 L265 SET | COMMUTATEUR PRINCIPAL OT80F3 L265 KIT | 63
2104477 | MAIN SWITCH OT80F3 L105 KIT | HAUPTSCHALTER OT80F3 L105 SET | KIT COMMUTATEUR PRINCIPAL OT80F3 L105 | 55
2104479 | DPS20-1(0-10V) KIT | DDG20-1(0-10V) SET | KIT CPD20-1(0-10V) | 501
2104480 | DPS20-2(0-10V) KIT | DDG20-2(0-10V) SET | KIT CPD20-2(0-10V) | 501
2104481 | DPS20-3(0-10V) KIT | DDG20-3(0-10V) SET | KIT CPD20-3(0-10V) | 501
2104482 | DPS20-4(0-10V) KIT | DDG20-4(0-10V) SET | KIT CPD20-4(0-10V) | 501
2104483 | DPS20-5(0-10V) KIT | DDG20-5(0-10V) SET | KIT CPD20-5(0-10V) | 501
2104484 | DPS20-6(0-10V) KIT | DDG20-6 (0-10V) SET | KIT CPD20-6(0-10V) | 501
2104485 | DPS40-1(0-10V) KIT | DDG40-1(0-10V) SET | KIT CPD40-1(0-10V) | 501
2104486 | DPS40-2(0-10V) KIT | DDG40-2(0-10V) SET | KIT CPD40-2(0-10V) | 501
2104487 | DPS40-3(0-10V) KIT | DDG40-3(0-10V) SET | KIT CPD40-3(0-10V) | 501
2104488 | DPS40-4(0-10V) KIT | DDG40-4(0-10V) SET | KIT CPD40-4(0-10V) | 501
2104489 | DPS40-5(0-10V) KIT | DDG40-5(0-10V) SET | KIT CPD40-5(0-10V) | 501
2104490 | DPS40-6(0-10V) KIT | DDG40-6(0-10V) SET | KIT CPD40-6(0-10V) | 501
2104491 | DPS60-1(0-10V) KIT | DDG60-1(0-10V) SET | KIT CPD60-(0-10V) | 501
2104492 | DPS100-1(0-10V) KIT | DDG100-1(0-10V) SET | KIT CPD100-1(0-10V) | 501
2104497 | PRESS.GAUGE NG63 G1/4"HI.0-40BAR VA VP. | MANOMETER NG63 G1/4"HI.0-40BAR VA VP. | MANOMÈTRE NG63 G1/4"HI.0-40BAR VA VP. | 110
2104499 | EXCHANGE SWITCH BOX D-FH80-3,0 3~ VP. | AUSTAUSCH-SCHALTKASTEN D-FH80-3,0 DM VP. | ÉCHANGE COFFRET D.COMMANDE D-FH80-3,0 3~ | 1082
2104500 | IMPELLER D.80/131/24 KIT | LAUFRAD D.80/131/24 SET | ROUE D.80/1314/24 KIT | 256
2104501 | Motor V1 0,55/4/80/200 EM 230V VP. | Motor V1 0,55/4/80/200 EM 230V VP. | Moteur V1 0,55/4/80/200 EM 230V VP. | 391
2104512 | MODULE IL-E/DL-E40/170-5,5/2-IE1 KIT | MODUL IL-E/DL-E40/170-5,5/2-IE1 SET | MODULE IL-E/DL-E40/170-5,5/2-IE1 KIT | 3870
2104513 | MODULE IL-E/DL-E50/170-7,5/2-IE1 KIT | MODUL IL-E/DL-E50/170-7,5/2-IE1 SET | MODULE IL-E/DL-E50/170-7,5/2-IE1 KIT | 3870
2104514 | MODULE IL-E/DL-E65/150-5,5/2-IE1 KIT | MODUL IL-E/DL-E65/150-5,5/2-IE1 SET | MODULE IL-E/DL-E65/150-5,5/2-IE1 KIT | 3870
2104515 | MODULE IL-E/DL-E80/140-7,5/2-IE1 KIT | MODUL IL-E/DL-E80/140-7,5/2-IE1 SET | MODULE IL-E/DL-E80/140-7,5/2-IE1 KIT | 3870
2104521 | SENSOR 0-5M WS 402090 20M CABLE VP. | PEGELMEßSONDE 0-5M WS 402090 20M KA.VP. | SENSOR 0-5M WS 402090 20M CÂBLE VP. | 1436
2104522 | IMPELLER D.65/103/10°/18 GG KIT | LAUFRAD D.65/103/10°/18 GG SET | ROUE D.65/103/10°/18 GG KIT | 207
2104524 | IMPELLER NL40/250 BRONZE KIT | LAUFRAD NL40/250 BRONZE SET | ROUE NL40/250 BRONZE KIT | 2802
2104525 | IMPELLER NL40/315 BRONZE KIT | LAUFRAD NL40/315 BRONZE SET | ROUE NL40/315 BRONZE KIT | 3441
2104526 | NUT M24X2 VP. | MUTTER M24X2 VP. | ECROU M24X2 VP. | 19
2104527 | PUMP HOUSING NL40/125 KIT | PUMPENGEHÄUSE NL40/125 SET | CORPS DE POMPE NL40/125 KIT | 596
2104528 | PUMP HOUSING NL40/160 KIT | PUMPENGEHÄUSE NL40/160 SET | CORPS DE POMPE NL40/160 KIT | 514
2104529 | PUMP HOUSING NL40/200 KIT | PUMPENGEHÄUSE NL40/200 SET | CORPS DE POMPE NL40/200 KIT | 607
2104530 | PUMP HOUSING NL40/250 KIT | PUMPENGEHÄUSE NL40/250 SET | CORPS DE POMPE NL40/250 KIT | 769
2104531 | PUMP HOUSING NL40/315 KIT | PUMPENGEHÄUSE NL40/315 SET | CORPS DE POMPE NL40/315 KIT | 1319
2104535 | CABLE SCREW M20 KIT | KABELVERSCHRAUBUNG M20 SET | PRESSE-ÉTOUPE M20 KIT | 5
2104536 | DISCHARGE COVER M.S.NL40/315 VP. | DRUCKDECKEL GRD.NL40/315 VP. | FOND BOITE G.M.NL40/315 VP. | 560
2104537 | DISTANCE RING 48x16 SERIES35 NL VP. | DISTANZRING 48x16 SERIE35 NL VP. | ENTRETOISE 48x16 SERIE35 NL VP. | 85
2104538 | GLAND PACKING SERIES35(334) NL KIT | STOPFBUCHSPACKUNG SERIE35(334) NL SET | GARNITURE TRESSE SERIE35(334) NL KIT | 256
2104539 | PACKING RING SERIES35 NL (3 PIECES) | DICHTUNGSRING SERIE35 NL (3 STÜCK) | ANNEAU DE TRESSE SERIE35 NL (3 PIÈCES) | 48
2104540 | LANTERN RING SERIES35 NL VP. | LATERNENRING SERIE35 NL VP. | LANTERNE DE TRESSE SERIE35 NL VP. | 18
2104541 | FLAT GASKET 72,3X109X0,25 VP. | FLACHDICHTUNG 72,3X109X0,25 VP. | JOINT PLAT 72,3X109X0,25 VP. | 5
2104542 | PACKING HOUSING SERIES35 NL VP. | STOPFBUCHSGEHÄUSE SERIE35 NL VP. | BOITIER PRESSE ETOUPE SERIE35 NL VP. | 80
2104543 | DISCHARGE COVER G.P.NL40/315 VP. | DRUCKDECKEL SPP.NL40/315 VP. | FOND BOITE TRESSE NL40/315 VP. | 560
2104544 | SHAFT SLEEVE G.P.40X81 NL VP. | WELLENSCHUTZHÜLSE SPP.40X81 NL VP. | CHEMISE D'ARBRE TRESSE 40X81 NL VP. | 153
2104545 | GLAND SERIES35 NL VP. | STOPFBUCHSBRILLE SERIE35 NL VP. | FOULOIR TRESSE SERIE35 NL VP. | 33
2104546 | PRESSURE RING 64x22 SERIES35 NL VP. | DRUCKRING 64x22 SERIE35 NL VP. | BAGUE DE FOULOIR 64x22 SERIE35 NL VP. | 11
2104547 | IMPELLER D.100/212/24 RG KIT | LAUFRAD D.100/212/24 RG SET | ROUE D.100/212/24 RG KIT | 1207
2104548 | COVER COUPLING PROT.D.247 SERIES35NL VP. | ABDECKSCHEIBE D.247 SERIE35 NL VP. | FOND PROTECTEUR ACCOUPLEMENT D.247 NL VP | 21
2104549 | FLAT GASKET 191X166X0,5 ARA.-ELAST.VP. | FLACHDICHTUNG 191X166X0,5 ARA.-ELAST.VP. | JOINT PLAT 191X166X0,5 ARA.-ELAST.VP. | 6
2104693 | Cylinder lock f.protection box UCHRSD | ZYLINDERSCHLOSS F.VERTEILERSCHR.UCHRSD | Serrure a cylindre p.armoire UCHRSD | 72
2104762 | Exchange kit IPL40/160-0,37/4-P2 | Austauschsatz IPL40/160-0,37/4-P2 | Kit de rechange IPL40/160-0,37/4-P2 | 1220
2106050 | FLAT GASKET 231X196X0.5 ARA.-ELAST.VP. | FLACHDICHTUNG 231X196X0.5 ARA.-ELAST.VP. | JOINT PLAT 231X196X0.5 ARA.-ELAST.VP. | 7
2106051 | o-ring ID.218,0x3,0 NBR70 VP. | O-Ring ID.218,0x3,0 NBR70 VP. | joint torique ID.218,0x3,0 NBR70 VP. | 20
2106053 | PUMP HOUSING NL50/125 KIT | PUMPENGEHÄUSE NL50/125 SET | CORPS DE POMPE NL50/125 KIT | 684
2106054 | PUMP HOUSING NL50/160 KIT | PUMPENGEHÄUSE NL50/160 SET | CORPS DE POMPE NL50/160 KIT | 689
2106055 | PUMP HOUSING NL50/200 KIT | PUMPENGEHÄUSE NL50/200 SET | CORPS DE POMPE NL50/200 KIT | 884
2106056 | PUMP HOUSING NL50/250 KIT | PUMPENGEHÄUSE NL50/250 SET | CORPS DE POMPE NL50/250 KIT | 871
2106057 | PUMP HOUSING NL50/315 KIT | PUMPENGEHÄUSE NL50/315 SET | CORPS DE POMPE NL50/315 KIT | 1372
2106058 | IMPELLER NL50/160 GG KIT | LAUFRAD NL50/160 GG SET | ROUE NL50/160 GG KIT | 689
2106059 | IMPELLER NL50/125 BRONZE KIT | LAUFRAD NL50/125 BRONZE SET | ROUE NL50/125 BRONZE KIT | 1646
2106060 | IMPELLER NL50/160 BRONZE KIT | LAUFRAD NL50/160 BRONZE SET | ROUE NL50/160 BRONZE KIT | 1999
2106061 | IMPELLER NL50/200 BRONZE KIT | LAUFRAD NL50/200 BRONZE SET | ROUE NL50/200 BRONZE KIT | 2077
2106062 | IMPELLER NL50/250 BRONZE KIT | LAUFRAD NL50/250 BRONZE SET | ROUE NL50/250 BRONZE KIT | 2870
2106063 | IMPELLER NL50-65/315 BRONZE KIT | LAUFRAD NL50-65/315 BRONZE SET | ROUE NL50-65/315 BRONZE KIT | 3714
2106067 | DISCHARGE COVER M.S.NL50&65&80/160 VP. | DRUCKDECKEL GRD.NL50&65&80/160 VP. | FOND BOITE G.M.NL50&65&80/160 VP. | 478
2106068 | DISCHARGE COVER M.S.NL50&65/200 VP. | DRUCKDECKEL GRD.NL50&65/200 VP. | FOND BOITE G.M.NL50&65/200 VP. | 478
2106069 | DISCHARGE COVER M.S.NL50&65&80&100/315VP | DRUCKDECKEL GRD.NL50&65&80&100/315 VP. | FOND BOITE G.M.NL50&65&80&100/315 VP. | 781
2106070 | DISCHARGE COVER G.P.NL50&65&80/160 VP. | DRUCKDECKEL SPP.NL50&65&80/160 VP. | FOND BOITE TRESSE NL50&65&80/160 VP. | 478
2106071 | DISCHARGE COVER G.P.NL50&65/200 VP. | DRUCKDECKEL SPP.NL50&65/200 VP. | FOND BOITE TRESSE NL50&65/200 VP. | 478
2106072 | DISCHARGE COVER G.P.NL50&65&80&100/315VP | DRUCKDECKEL SPP.NL50&65&80&100/315 VP. | FOND BOITE TRESSE NL50&65&80&100/315 VP. | 643
2106089 | MOTOR FOOT MG.63 KIT | MOTORFUSS MG.63 SET | PALIER DE MOTEUR MG.63 KIT | 5
2106090 | PUMP HOUSING NL65/125 KIT | PUMPENGEHÄUSE NL65/125 SET | CORPS DE POMPE NL65/125 KIT | 733
2106091 | PUMP HOUSING NL65/160 KIT | PUMPENGEHÄUSE NL65/160 SET | CORPS DE POMPE NL65/160 KIT | 728
2106092 | PUMP HOUSING NL65/200 KIT | PUMPENGEHÄUSE NL65/200 SET | CORPS DE POMPE NL65/200 KIT | 871
2106093 | PUMP HOUSING NL65/250 KIT | PUMPENGEHÄUSE NL65/250 SET | CORPS DE POMPE NL65/250 KIT | 1518
2106094 | PUMP HOUSING NL65/315 KIT | PUMPENGEHÄUSE NL65/315 SET | CORPS DE POMPE NL65/315 KIT | 1324
2106095 | DISCHARGE COVER M.S.NL65/250 VP. | DRUCKDECKEL GRD.NL65/250 VP. | FOND BOITE G.M.NL65/250 VP. | 596
2106096 | DISCHARGE COVER G.P.NL65/250 VP. | DRUCKDECKEL SPP.NL65/250 VP. | FOND BOITE TRESSE NL65/250 VP. | 567
2106097 | GLAND PACKING SERIES35(262) NL KIT | STOPFBUCHSPACKUNG SERIE35(262) NL SET | GARNITURE TRESSE SERIE35(262) NL KIT | 249
2106098 | IMPELLER NL65/125 GG KIT | LAUFRAD NL65/125 GG SET | ROUE NL65/125 GG KIT | 710
2106099 | IMPELLER NL65/125 BRONZE KIT | LAUFRAD NL65/125 BRONZE SET | ROUE NL65/125 BRONZE KIT | 1774
2106100 | IMPELLER NL65/160 BRONZE KIT | LAUFRAD NL65/160 BRONZE SET | ROUE NL65/160 BRONZE KIT | 2084
2106101 | IMPELLER NL65/200 BRONZE KIT | LAUFRAD NL65/200 BRONZE SET | ROUE NL65/200 BRONZE KIT | 2330
2106102 | IMPELLER NL65/250 BRONZE KIT | LAUFRAD NL65/250 BRONZE SET | ROUE NL65/250 BRONZE KIT | 2902
2106103 | IMPELLER D.80/180/170/24(BL) KIT | LAUFRAD D.80/180/170/24(BL) SET | ROUE D.80/180/170/24(BL) KIT | 196
2106104 | IMPELLER D.100/226/216/32(BL) KIT | LAUFRAD D.100/226/216/32(BL) SET | ROUE D.100/226/216/32(BL) KIT | 259
2106107 | IMPELLER NL100/160 GG KIT | LAUFRAD NL100/160 GG SET | ROUE NL100/160 GG KIT | 1010
2106111 | MOTOR FOOT MG.71 KIT | MOTORFUSS MG.71 SET | PALIER DE MOTEUR MG.71 KIT | 5
2106112 | MOTOR FOOT MG.80 KIT | MOTORFUSS MG.80 SET | KIT PIED DE MOTEUR MG.80 | 5
2106113 | DIFFERENTIAL PRESSURE SENSOR 20 KIT | DIFFERENZDRUCKSENSOR 20 SET | KIT SENSOR PRESSION DIFFÈRENT.20 | 483
2106114 | DIFFERENTIAL PRESSURE SENSOR 20 LG.KIT | DIFFERENZDRUCKSENSOR 20 LG.SET | KIT SENSOR PRESSION DIFFÈRENT.20 LG. | 483
2106115 | DIFFERENTIAL PRESSURE SENSOR 40 KIT | DIFFERENZDRUCKSENSOR 40 SET | KIT SENSOR PRESSION DIFFÈRENT.40 | 483
2106116 | DIFFERENTIAL PRESSURE SENSOR 40 LG.KIT | DIFFERENZDRUCKSENSOR 40 LG.SET | KIT SENSOR PRESSION DIFFÈRENT.40 LG. | 483
2106117 | DIFFERENT.PRESSURE SENSOR 40 LGX.KIT | DIFFERENZDRUCKSENSOR 40 LGX.SET | KIT SENSOR PRESSION DIFFÈRENT.40 LGX. | 501
2106118 | DIFFERENTIAL PRESSURE SENSOR 60 LG.KIT | DIFFERENZDRUCKSENSOR 60 LG.SET | KIT SENSOR PRESSION DIFFÈRENT.60 LG. | 483
2106119 | DIFFERENT.PRESSURE SENSOR 100 LG.KIT | DIFFERENZDRUCKSENSOR 100 LG.SET | KIT SENSOR PRESSION DIFFÈRENT.100 LG. | 483
2106120 | CONNECTION SENSOR IP-E SPIRAL M6 KIT | ANSCHLUß DDG IP-E WENDEL M6 SET | KIT CONNEXION SENSOR IP-E VOLUTE M6 | 71
2106121 | CONNECTION SENSOR IP-E SPIRAL M10 KIT | ANSCHLUß DDG IP-E WENDEL M10 SET | KIT CONNEXION SENSOR IP-E VOLUTE M10 | 71
2106122 | CONNECTION SENSOR DP-E SPIRAL M6 KIT | ANSCHLUß DDG DP-E WENDEL M6 SET | KIT CONNEXION SENSOR DP-E VOLUTE M6 | 71
2106123 | CONNECTION SENSOR DP-E SPIRAL M10 KIT | ANSCHLUß DDG DP-E WENDEL M10 SET | KIT CONNEXION SENSOR DP-E VOLUTE M10 | 71
2106124 | CONNECTION SENSOR DP-E SPI.DN32M6 KIT | ANSCHLUß DDG DP-E WENDEL DN32M6 SET | KIT CONNEXION SENSOR DP-E VOL.DN32M6 | 71
2106125 | Connection sensor 90GD.coil KIT | Anschluß DDG 90GD.Wendel SET | KIT Connexion sensor 90GD.volute | 71
2106129 | GASKETS BM-S KIT | DICHTUNGEN BM-S SET | JOINTS BM-S KIT | 25
2106132 | MECHANICAL SEAL D.28 Q1VEG BM(160) KIT | GLEITRINGDICHTUNG D.28 Q1VEG BM(160) SET | GARNITURE MÉCANIQ.D.28 Q1VEG BM(160) KIT | 234
2106143 | IMPELLER 32/160A D.169 BM KIT | LAUFRAD 32/160A D.169 BM SET | ROUE 32/160A D.169 BM | 237
2106155 | BOX 1~ CD25+40MF+CABLE KIT | KLEMMENKASTEN EM CD25+40MF+KABEL SET | COFFRET MONO CD25+40MF+CÂBLE KIT | 186
2106156 | LAUFRAD D.100/133,3/10°/32 KIT | LAUFRAD D.100/133,3/10°/32 SET | ROUE D.100/133,3/10°/32 KIT | 291
2106179 | CONNECTION DN100 VP. | ROHRSPANNER DN100 VP. | RACCORD DE SERRAGE DN100 VP. | 21
2106187 | PACKING RING SERIES45 NL (3 PIECES) | DICHTUNGSRING SERIE45 NL (3 STÜCK) | ANNEAU DE TRESSE SERIE45 NL (3 PIÈCES) | 62
2106192 | BALL TAP 21/2" I/I PN40 MS VERN.ACS VP. | KUGELHAHN 21/2" I/I PN40 MS VERN.ACS VP. | VANNES D`ISOLEMENT 21/2" I/I PN40 MS ACS | 253
2106193 | IMPELLER NL100/250 BRONZE KIT | LAUFRAD NL100/250 BRONZE SET | ROUE NL100/250 BRONZE KIT | 3256
2106194 | IMPELLER NL125/250 BRONZE KIT | LAUFRAD NL125/250 BRONZE SET | ROUE NL125/250 BRONZE KIT | 3626
2106201 | NUT M30X2 VP. | MUTTER M30X2 VP. | ECROU M30X2 VP. | 28
2106202 | KEY A12X8X68-XC38F VP. | PAßFEDER A12X8X68-XC38F VP. | CLAVETTE A12X8X68-XC38F VP. | 13
2106203 | KEY A12X8X100-XC38F VP. | PAßFEDER A12X8X100-XC38F VP. | CLAVETTE A12X8X100-XC38F VP. | 28
2106204 | SCREW M16X45 ISO4014 6.8 (8 PIECES) | SCHRAUBE M16X45 ISO4014 6.8 (8 STÜCK) | VIS M16X45 ISO4014 6.8 (8 PIÈCES) | 11
2106205 | SCREW M12X35 ISO4762 8.8 (4 PIECES) | SCHRAUBE M12X35 ISO4762 8.8 (4 STÜCK) | VIS M12X35 ISO4762 8.8 (4 PIÈCES) | 5
2106206 | SCREW M12X35 ISO4017 6.8 (8 PIECES) | SCHRAUBE M12X35 ISO4017 6.8 (8 STÜCK) | VIS M12X35 ISO4017 6.8 (8 PIÈCES) | 11
2106207 | DISCHARGE COVER M.S.NL80/200 VP. | Druckdeckel GRD.NL80/200 VP. | FOND BOITE G.M.NLNL80/200 VP. | 567
2106208 | DISCHARGE COVER M.S.NL80/250 VP. | DRUCKDECKEL GRD.NL80/250 VP. | FOND BOITE G.M.NLNL80/250 VP. | 603
2106209 | DISCHARGE COVER M.S.NL80&100/400 VP. | DRUCKDECKEL GRD.NL80&100/400 VP. | FOND BOITE G.M.NL80&100/400 VP. | 2849
2106210 | DISCHARGE COVER G.P.NL80/200 VP. | DRUCKDECKEL SPP.NL80/200 VP. | FOND BOITE TRESSE NL80/200 VP. | 567
2106211 | DISCHARGE COVER G.P.NL80/250 VP. | DRUCKDECKEL SPP.NL80/250 VP. | FOND BOITE TRESSE NL80/250 VP. | 603
2106214 | DISCHARGE COVER G.P.NL80&100/400 VP. | DRUCKDECKEL SPP.NL80&100/400 VP. | FOND BOITE TRESSE NL80&100/400 VP. | 2849
2106215 | DISCHARGE COVER M.S.NL100/160 VP. | DRUCKDECKEL GRD.NL100/160 VP. | FOND BOITE G.M.NL100/160 VP. | 603
2106216 | DISCHARGE COVER M.S.NL100/200 VP. | Druckdeckel GRD.NL100/200 VP. | FOND BOITE G.M.NL100/200 VP. | 603
2106217 | DISCHARGE COVER M.S.NL100/250 VP. | DRUCKDECKEL GRD.NL100/250 VP. | FOND BOITE G.M.NL100/250 VP. | 603
2106218 | DISCHARGE COVER G.P.NL100/160 VP. | DRUCKDECKEL SPP.NL100/160 VP. | FOND BOITE TRESSE NL100/160 VP. | 603
2106219 | DISCHARGE COVER G.P.NL100/200 VP. | DRUCKDECKEL SPP.NL100/200 VP. | FOND BOITE TRESSE NL100/200 VP. | 603
2106220 | DISCHARGE COVER G.P.NL100/250 VP. | DRUCKDECKEL SPP.NL100/250 VP. | FOND BOITE TRESSE NL100/250 VP. | 603
2106221 | DISCHARGE COVER M.S.NL125&150/200 VP. | Druckdeckel GRD.NL125&150/200 VP. | FOND BOITE G.M.NL125&150/200 VP. | 603
2106222 | DISCHARGE COVER M.S.NL125/250 VP. | Druckdeckel GRD. NL125/250 VP. | FOND BOITE G.M.NL125/250 VP. | 670
2106223 | DISCHARGE COVER M.S.NL125&150/315 VP. | DRUCKDECKEL GRD.NL125&150/315 VP. | FOND BOITE G.M.NL125&150/315 VP. | 2783
2106224 | DISCHARGE COVER M.S.NL125&150/400 VP. | DRUCKDECKEL GRD.NL125&150/400 VP. | FOND BOITE G.M.NL125&150/400 VP. | 2989
2106225 | DISCHARGE COVER M.S.NL150/250 VP. | DRUCKDECKEL GRD.NL150/250 VP. | FOND BOITE G.M.NL150/250 VP. | 1037
2106226 | DISCHARGE COVER G.P.NL125&150/200 VP. | DRUCKDECKEL SPP.NL125&150/200 VP. | FOND BOITE TRESSE NL125&150/200 VP. | 603
2106227 | DISCHARGE COVER G.P.NL125/250 VP. | DRUCKDECKEL SPP.NL125/250 VP. | FOND BOITE TRESSE NL125/250 VP. | 670
2106228 | DISCHARGE COVER G.P.NL125&150/315 VP. | DRUCKDECKEL SPP.NL125&150/315 VP. | FOND BOITE TRESSE NL125&150/315 VP. | 2783
2106229 | DISCHARGE COVER G.P.NL125&150/400 VP. | DRUCKDECKEL SPP.NL125&150/400 VP. | FOND BOITE TRESSE NL125&150/400 VP. | 2783
2106230 | DISCHARGE COVER G.P.NL150/250 VP. | DRUCKDECKEL SPP.NL150/250 VP. | FOND BOITE TRESSE NL150/250 VP. | 884
2106231 | PUMP HOUSING NL80/160 KIT | PUMPENGEHÄUSE NL80/160 SET | CORPS DE POMPE NL80/160 KIT | 933
2106232 | PUMP HOUSING NL80/200 KIT | PUMPENGEHÄUSE NL80/200 SET | CORPS DE POMPE NL80/200 KIT | 1192
2106233 | PUMP HOUSING NL80/250 KIT | PUMPENGEHÄUSE NL80/250 SET | CORPS DE POMPE NL80/250 KIT | 1267
2106234 | PUMP HOUSING NL80/315 KIT | PUMPENGEHÄUSE NL80/315 SET | CORPS DE POMPE NL80/315 KIT | 1690
2106235 | PUMP HOUSING NL80/400 KIT | PUMPENGEHÄUSE NL80/400 SET | CORPS DE POMPE NL80/400 KIT | 6851
2106236 | PUMP HOUSING NL100/160 KIT | PUMPENGEHÄUSE NL100/160 SET | CORPS DE POMPE NL100/160 KIT | 1201
2106237 | PUMP HOUSING NL100/200 KIT | PUMPENGEHÄUSE NL100/200 SET | CORPS DE POMPE NL100/200 KIT | 1217
2106238 | PUMP HOUSING NL100/250 KIT | PUMPENGEHÄUSE NL100/250 SET | CORPS DE POMPE NL100/250 KIT | 1510
2106239 | PUMP HOUSING NL100/315 KIT | PUMPENGEHÄUSE NL100/315 SET | CORPS DE POMPE NL100/315 KIT | 1837
2106240 | PUMP HOUSING NL100/400 KIT | PUMPENGEHÄUSE NL100/400 SET | CORPS DE POMPE NL100/400 KIT | 6750
2106241 | PUMP HOUSING NL125/200 KIT | PUMPENGEHÄUSE NL125/200 SET | CORPS DE POMPE NL125/200 KIT | 2736
2106242 | PUMP HOUSING NL125/250 KIT | PUMPENGEHÄUSE NL125/250 SET | CORPS DE POMPE NL125/250 KIT | 2378
2106243 | PUMP HOUSING NL125/315 KIT | PUMPENGEHÄUSE NL125/315 SET | CORPS DE POMPE NL125/315 KIT | 6387
2106244 | PUMP HOUSING NL125/400 KIT | PUMPENGEHÄUSE NL125/400 SET | CORPS DE POMPE NL125/400 KIT | 7181
2106245 | PUMP HOUSING NL150/200 KIT | PUMPENGEHÄUSE NL150/200 SET | CORPS DE POMPE NL150/200 KIT | 4933
2106246 | PUMP HOUSING NL150/250 KIT | PUMPENGEHÄUSE NL150/250 SET | CORPS DE POMPE NL150/250 KIT | 4698
2106247 | PUMP HOUSING NL150/315 KIT | PUMPENGEHÄUSE NL150/315 SET | CORPS DE POMPE NL150/315 KIT | 4981
2106248 | PUMP HOUSING NL150/400 KIT | PUMPENGEHÄUSE NL150/400 SET | CORPS DE POMPE NL150/400 KIT | 7079
2106249 | IMPELLER NL80/160 BRONZE KIT | LAUFRAD NL80/160 BRONZE SET | ROUE NL80/160 BRONZE KIT | 2305
2106250 | IMPELLER NL80/250 BRONZE KIT | LAUFRAD NL80/250 BRONZE SET | ROUE NL80/250 BRONZE KIT | 3180
2106251 | IMPELLER NL80/315 GG KIT | LAUFRAD NL80/315 GG SET | ROUE NL80/315 GG KIT | 1373
2106252 | IMPELLER NL80/315 BRONZE KIT | LAUFRAD NL80/315 BRONZE SET | ROUE NL80/315 BRONZE KIT | 3534
2106253 | IMPELLER NL80/400 GG KIT | LAUFRAD NL80/400 GG SET | ROUE NL80/400 GG KIT | 2016
2106254 | IMPELLER NL80/400 BRONZE KIT | LAUFRAD NL80/400 BRONZE SET | ROUE NL80/400 BRONZE KIT | 5040
2106255 | IMPELLER NL100/160 BRONZE KIT | LAUFRAD NL100/160 BRONZE SET | ROUE NL100/160 BRONZE KIT | 2683
2106256 | IMPELLER NL100/200 BRONZE KIT | LAUFRAD NL100/200 BRONZE SET | ROUE NL100/200 BRONZE KIT | 2805
2106257 | IMPELLER NL100/315 BRONZE KIT | LAUFRAD NL100/315 BRONZE SET | ROUE NL100/315 BRONZE KIT | 3715
2106258 | IMPELLER NL100/400 GG KIT | LAUFRAD NL100/400 GG SET | ROUE NL100/400 GG KIT | 2054
2106259 | IMPELLER NL100/400 BRONZE KIT | LAUFRAD NL100/400 BRONZE SET | ROUE NL100/400 BRONZE KIT | 5136
2106260 | IMPELLER NL125/200 BRONZE KIT | LAUFRAD NL125/200 BRONZE SET | ROUE NL125/200 BRONZE KIT | 3137
2106261 | IMPELLER NL125/315 BRONZE KIT | LAUFRAD NL125/315 BRONZE SET | ROUE NL125/315 BRONZE KIT | 4793
2106262 | IMPELLER NL125/400 BRONZE KIT | LAUFRAD NL125/400 BRONZE SET | ROUE NL125/400 BRONZE KIT | 6343
2106263 | IMPELLER NL150/200 BRONZE KIT | LAUFRAD NL150/200 BRONZE SET | ROUE NL150/200 BRONZE KIT | 4833
2106264 | IMPELLER NL150/315 GG KIT | LAUFRAD NL150/315 GG SET | ROUE NL150/315 GG KIT | 2184
2106265 | IMPELLER NL150/315 BRONZE KIT | LAUFRAD NL150/315 BRONZE SET | ROUE NL150/315 BRONZE KIT | 5154
2106266 | IMPELLER NL150/400 BRONZE KIT | LAUFRAD NL150/400 BRONZE SET | ROUE NL150/400 BRONZE KIT | 6827
2106267 | IMPELLER E D.40/160/17 MTS40/35 KIT | LAUFRAD E D.40/160/17 MTS40/35 SET | ROUE E D.40/160/17 MTS40/35 KIT | 189
2106270 | PUMP HOUSING RIO 25-70 ETA+VP. | PUMPENGEHÄUSE RIO 25-70 ETA+VP. | CORPS DE POMPE RIO 25-70 ETA+VP. | 125
2106271 | PUMP HOUSING RIO 30-70 ETA+VP. | PUMPENGEHÄUSE RIO 30-70 ETA+VP. | CORPS DE POMPE RIO 30-70 ETA+VP. | 148
2106273 | DISTANCE RING 60x10 SERIES45 NL VP. | DISTANZRING 60x10 SERIE45 NL VP. | ENTRETOISE 60x10 SERIE45 NL VP. | 149
2106295 | PROTECTION SHIELD F.MOTOR BG63 TEE VP. | SCHUTZDACH F.MOTOR BG63 TEE VP. | PARAPLUIE P.MOTEUR BG63 TEE VP. | 48
2106296 | PROTECTION SHIELD F.MOTOR BG71 TEE VP. | SCHUTZDACH F.MOTOR BG71 TEE VP. | PARAPLUIE P.MOTEUR BG71 TEE VP. | 51
2106297 | PROTECTION SHIELD F.MOTOR BG80 TEE VP. | SCHUTZDACH F.MOTOR BG80 TEE VP. | PARAPLUIE P.MOTEUR BG80 TEE VP. | 54
2106298 | PROTECTION SHIELD F.MOTOR BG90 TEE VP. | SCHUTZDACH F.MOTOR BG90 TEE VP. | PARAPLUIE P.MOTEUR BG90 TEE VP. | 61
2106299 | PROTECTION SHIELD F.MOTOR BG100 TEE VP. | SCHUTZDACH F.MOTOR BG100 TEE VP. | PARAPLUIE P.MOTEUR BG100 TEE VP. | 80
2106300 | PROTECTION SHIELD F.MOTOR BG112 TEE VP. | SCHUTZDACH F.MOTOR BG112 TEE VP. | PARAPLUIE P.MOTEUR BG112 TEE VP. | 93
2106301 | PROTECTION SHIELD F.MOTOR BG132 TEE VP. | SCHUTZDACH F.MOTOR BG132 TEE VP. | PARAPLUIE P.MOTEUR BG132 TEE VP. | 105
2106302 | PROTECTION SHIELD F.MOTOR BG160 TEE VP. | SCHUTZDACH F.MOTOR BG160 TEE VP. | PARAPLUIE P.MOTEUR BG160 TEE VP. | 119
2106303 | PROTECTION SHIELD F.MOTOR BG180 TEE VP. | SCHUTZDACH F.MOTOR BG180 TEE VP. | PARAPLUIE P.MOTEUR BG180 TEE VP. | 144
2106304 | PROTECTION SHIELD F.MOTOR BG200 TEE VP. | SCHUTZDACH F.MOTOR BG200 TEE VP. | PARAPLUIE P.MOTEUR BG200 TEE VP. | 158
2106305 | PROTECTION SHIELD F.MOT.BG225-250 TEE VP | SCHUTZDACH F.MOTOR BG225-250 TEE VP. | PARAPLUIE P.MOTEUR BG225-250 TEE VP. | 175
2106306 | Fan hood BG90 LS VP. | Lüfterhaube BG90 LS VP. | Capot de ventilateur BG90 LS VP. | 151
2106307 | FAN WHEEL BG90-112 LS(IPH-W/-O)VP. | LÜFTERRAD BG90-112 LS(IPH-W/-O)VP. | VENTILATEUR BG90-112 LS(IPH-W/-O)VP. | 62
2106310 | SCREW M6x25 ISO4762 12.9 (4 PIECES) | SCHRAUBE M6x25 ISO4762 12.9 (4 STÜCK) | VIS M6x25 ISO4762 12.9 (4 PIÈCES) | 5
2106311 | SCREW M8X30 ISO4762 12.9 (4 PIECES) | SCHRAUBE M8X30 ISO4762 12.9 (4 STÜCK) | VIS M8X30 ISO4762 12.9 (4 PIÈCES) | 5
2106312 | COVER COUPLING PROT.T35 NL VP. | ABDECKSCHEIBE T35 NL VP. | FOND PROTECTEUR ACCOUPLEMENT T35 NL VP. | 57
2106313 | COVER COUPLING PROT.T45 NL VP. | ABDECKSCHEIBE T45 NL VP. | FOND PROTECTEUR ACCOUPLEMENT T45 NL VP. | 62
2106314 | SHAFT SLEEVE G.P.55X76 NL VP. | WELLENSCHUTZHÜLSE SPP.55X76 NL VP. | CHEMISE D'ARBRE TRESSE 55X76 NL VP. | 877
2106315 | GLAND SERIES45 NL VP. | STOPFBUCHSBRILLE SERIE45 NL VP. | FOULOIR TRESSE SERIE45 NL VP. | 35
2106316 | PRESSURE RING 79X24 SERIES45 NL VP. | DRUCKRING 79X24 SERIE45 NL VP. | BAGUE DE FOULOIR 79X24 SERIE45 NL VP. | 31
2106317 | SHAFT SLEEVE G.P.40X93 NL VP. | WELLENSCHUTZHÜLSE SPP.40X93 NL VP. | CHEMISE D'ARBRE TRESSE 40X93 NL VP. | 511
2106318 | GLAND PACKING SERIES35(216) NL KIT | STOPFBUCHSPACKUNG SERIE35(216) NL SET | GARNITURE TRESSE SERIE35(216) NL KIT | 228
2106319 | GLAND PACKING SERIES35(226) NL KIT | STOPFBUCHSPACKUNG SERIE35(226) NL SET | GARNITURE TRESSE SERIE35(226) NL KIT | 245
2106320 | GLAND PACKING SERIES45(410) NL KIT | Stopfbuchspackung Serie45(410) NL SET | GARNITURE TRESSE SERIE45(410) NL KIT | 336
2106321 | GLAND PACKING SERIES45(330) NL KIT | STOPFBUCHSPACKUNG SERIE45(330) NL SET | GARNITURE TRESSE SERIE45(330) NL KIT | 283
2106322 | LANTERN RING SERIES45 NL VP. | LATERNENRING SERIE45 NL VP. | LANTERNE DE TRESSE SERIE45 NL VP. | 25
2106323 | FLAT GASKET 87,3x124x0,25 VP. | FLACHDICHTUNG 87,3x124x0,25 VP. | JOINT PLAT 87,3x124x0,25 VP. | 5
2106324 | PACKING HOUSING SERIES45 NL VP. | STOPFBUCHSGEHÄUSE SERIE45 NL VP. | BOITIER PRESSE ETOUPE SERIE45 NL VP. | 126
2106325 | POWER SUPPLY DE.230VAC/24VDC0,7A FP0PSA2 | NETZGERÄT 230VAC/24VDC0,7A FP0PSA2 RADET | POWER SUPPLY DE.230VAC/24VDC0,7A FP0PSA2 | 143
2106326 | MODBUS INTERFACE WL-D24P-M RADET | MODBUS SCHNITTSTELLE WL-D24P-M RADET | MODBUS INTERFACE WL-D24P-M RADET | 307
2106327 | PROGRAMMING CABEL PC-FP0 AFC8513D RADET | PROGRAMMIERKABEL PC-FP0 AFC8513D RADET | PROGRAMMING CABEL PC-FP0 AFC8513D RADET | 94
2106330 | 4 ANALOGUE OUTLETS FP0A04V RADET | 4 ANALOGE AUSGÄNGE FP0A04V RADET | 4 ANALOGUE OUTLETS FP0A04V RADET | 319
2106331 | CPU-MODULE/8E/6A RELAY FPXC14R RADET | CPU-MODUL/8E/6A RELAIS FPXC14R RADET | CPU-MODULE/8E/6A RELAY FPXC14R RADET | 235
2106333 | TRANSLATOR RS232/485 AFP15402CE RADET | WANDLER RS232/485 AFP15402CE RADET | TRANSLATOR RS232/485 AFP15402CE RADET | 656
2106337 | SCREW M16X60 ISO4014 8.8 (8 PIECES) | SCHRAUBE M16X60 ISO4014 8.8 (8 STÜCK) | (8 PIECES)VIS M16X60 ISO4014 8.8 | 11
2106338 | PRESSURE SWITCH PM5XH05 ACS 1.8/3.0+CA.V | DRUCKSCHALTER PM5XH05 ACS 1.8/3.0+KA.VP. | PRESSOSTAT PM5XH05 ACS 1.8/3.0 PRE+CÂ.VP | 54
2106339 | PRESSURE SWITCH PM5XH05 ACS 2.2/3.5+CA.V | DRUCKSCHALTER PM5XH05 ACS 2.2/3.5+KA.VP. | PRESSOSTAT PM5XH05 ACS 2.2/3.5 PRE+CÂ.VP | 39
2106340 | PRESSURE SWITCH PM5XH05 ACS 3.2/4.5+CA.V | DRUCKSCHALTER PM5XH05 ACS 3.2/4.5+KA.VP. | PRESSOSTAT PM5XH05 ACS 3.2/4.5 PRE+CÂ.VP | 41
2106341 | NON RETURN VALVE DN100 447BT PN16 VP. | RÜCKFLUßVERHINDERER DN100 447BT PN16 VP. | CLAPET ANTI-RETOUR DN100 447BT PN16 VP. | 1318
2106342 | FLAT GASKET D.120/162X2 DN100 C4430 VP. | FLACHDICHTUNG D.120/162X2 DN100 C4430 VP | JOINT PLAT D.120/162X2 DN100 C4430 VP. | 20
2106344 | MECHANICAL SEAL D.32 Q1Q1VGG(216) NL KIT | GLEITRINGDICHTUNG D.32 Q1Q1VGG(216NL SET | GARNITURE MECANIQUE D.32 Q1Q1VGG NL KIT | 340
2106345 | MECHANICAL SEAL D.32 Q1Q1VGG(226) NL KIT | GLEITRINGDICHTUNG D.32 Q1Q1VGG(226NL SET | GARNITURE MECANIQUE D.32 Q1Q1VGG NL KIT | 341
2106346 | MECHANICAL SEAL D.32 Q1Q1VGG(262) NL KIT | GLEITRINGDICHTUNG D.32 Q1Q1VGG(262NL SET | GARNITURE MECANIQUE D.32 Q1Q1VGG NL KIT | 397
2106347 | MECHANICAL SEAL D.32 Q1Q1VGG(334) NL KIT | Gleitringdichtung D.32 Q1Q1VGG(334NL SET | GARNITURE MECANIQUE D.32 Q1Q1VGG NL KIT | 443
2106348 | MOTOR CASING/ST./CABLE 5,5/2 3~ 400V VP. | MOTORGEHÄUSE/ST./KABEL 5,5/2 DM 400V VP. | CARCASSE D.MOT./ST./CÂBLE 5,5/2 TRI 400V | 251
2106349 | SUBMERSIBLE MOTOR/CABLE 0,55KW 3~ 400V | TAUCHMOTOR/KABEL 0,55KW DM 400V VP. | MOTEUR IMMERGÉ/CÂBLE 0,55KW TRI 400V VP. | 379
2106520 | Emuport pumps control system | Emuport Elektrodenpumpensteuerung | Emuport gestion de pompe | 743
2107550 | MOTOR CASING/ST./CABLE 7,5/2 3~ 400V VP. | MOTORGEHÄUSE/ST./KABEL 7,5/2 DM 400V VP. | CARCASSE D.MOT./ST./CÂBLE 7,5/2 TRI 400V | 348
2107551 | SUBMERSIBLE MOTOR/CABLE 0,75KW 3~ 400V | TAUCHMOTOR/KABEL 0,75KW DM 400V VP. | MOTEUR IMMERGÉ/CÂBLE 0,75KW TRI 400V VP. | 457
2107552 | IMPELLER NL65/200 STAINLESS STEEL KIT | LAUFRAD NL65/200 EDELSTAHL SET | KIT ROUE NL65/200 INOX | 2330
2107556 | TERMINAL BOX CPL.NF80 METAL ATB KIT | KLEMMENKASTEN KPL.NF80 METALL ATB SET | KIT BOÎTE À BORNES COMPL.NF80 MÉTAL ATB | 110
2107558 | FAN WHEEL BG71 LS(IPH-W/-O)VP. | LÜFTERRAD BG71 LS(IPH-W/-O)VP. | VENTILATEUR BG71 LS(IPH-W/-O)VP. | 43
2107564 | FAN WHEEL BG80 LS(IPH-W/-O)VP. | LÜFTERRAD BG80 LS(IPH-W/-O)VP. | VENTILATEUR BG80 LS(IPH-W/-O)VP. | 51
2107566 | FAN HOOD BG80 LS(IPH-W/-O)VP. | LÜFTERHAUBE BG80 LS(IPH-W/-O)VP. | CAPOT DE VENTILATEUR BG80 LS(IPH-W/-O)VP | 62
2107568 | TERMINAL BOX BG80-112 LS(IPH-W/-O)VP. | KLEMMENKASTEN BG80-112 LS(IPH-W/-O)VP. | BOÎTE À BORNES BG80-112 LS(IPH-W/-O)VP. | 134
2107576 | FAN HOOD BG112 LS(IPH-W/-O)VP. | LÜFTERHAUBE BG112 LS(IPH-W/-O)VP. | CAPOT D.VENTILATEUR BG112 LS(IPH-W/-O)VP | 86
2107588 | FAN F.MODULE IL-E 11/15KW VP. | LÜFTER F.MODUL IL-E 11/15KW VP. | VENTILATEUR P.MODULE IL-E 11/15KW VP. | 211
2107589 | FAN F.MODULE IL-E 18,5/22KW VP. | LÜFTER F.MODUL IL-E 18,5/22KW VP. | VENTILATEUR P.MODULE IL-E 18,5/22KW VP. | 360
2107590 | SCREW M16x70 DIN933 A2 (8 PIECES) | SCHRAUBE M16x70 DIN933 A2 (8 STÜCK) | VIS M16x70 DIN933 A2 (8 PIÈCES) | 11
2107591 | SCREW M16x65 DIN933 A2-70 (8 PIECES) | SCHRAUBE M16x65 DIN933 A2-70 (8 STÜCK) | VIS M16x65 DIN933 A2-70 (8 PIÈCES) | 30
2107592 | SCREW M10x65 DIN912 A2 (8 PIECES) | SCHRAUBE M10x65 DIN912 A2 (8 STÜCK) | VIS M10x65 DIN912 A2 (8 PIÈCES) | 11
2107593 | THREADED PIN M16x70 DIN976 A4 (8 PIECES) | GEWINDESTANGE M16x70 DIN976 A4 (8 STÜCK) | GOUJON M16x70 DIN976 A4 (8 PIÈCES) | 40
2107594 | TERMINAL BOARD BG71 LS(IPH-W/-O)VP. | KLEMMBRETT BG71 LS(IPH-W/-O)VP. | PLAQUE À BORNES BG71 LS(IPH-W/-O)VP. | 113
2107596 | TERMINAL BOARD BG80-112 LS(IPH-W/-O)VP. | KLEMMBRETT BG80-112 LS(IPH-W/-O)VP. | PLAQUE À BORNES BG80-112 LS(IPH-W/-O)VP. | 144
2107598 | WASHER A10,5 DIN9021 A2 (8 PIECES) | SCHEIBE A10,5 DIN9021 A2 (8 STÜCK) | RONDELLE A10,5 DIN9021 A2 (8 PIÈCES) | 5
2107599 | KEY B10X8X40 DIN6885 A2(2 PIECES) | PAßFEDER B10X8X40 DIN6885 A2(2 STÜCK) | CLAVETTE B10X8X40 DIN6885 A2(2 PIÈCE) | 5
2107600 | KEY A14X9X56 DIN6885 A2(2 PIECES) | PAßFEDER A14X9X56 DIN6885 A2(2 STÜCK) | CLAVETTE A14X9X56 DIN6885 A2(2 PIÈCE) | 8
2107601 | KEY A20X12X100 DIN6885 A4(2 PIECES) | PAßFEDER A20X12X100 DIN6885 A4(2STÜCK) | CLAVETTE A20X12X100 DIN6885 A4(2 PIECÉ) | 29
2107602 | MO.MHIL 1,5/2/80N 1~230V IE1 VP. | MO.MHIL 1,5/2/80N 1~230V IE1 VP. | MO.MHIL 1,5/2/80N 1~230V IE1 VP. | 422
2107603 | SCREW PLUG/GASKET RS25/30 VP. | VERSCHLUßSCHRAUBE/DICHTUNG RS25/30 VP. | BOUCHON/JOINT RS25/30 VP. | 7
2107607 | END SHIELD LF80 D.E.ATB KIT | LAGERSCHILD LF80 ATS.ATB SET | FLASQUE LF80 CÔTÉ COM.ATB KIT | 212
2107613 | TERMINAL BOX BG100 LAF VP. | KLEMMENKASTEN BG100 LAF VP. | BOÎTE À BORNES BG100 LAF VP. | 11
2107616 | FAN HOOD BG100 LAF VP. | LÜFTERHAUBE BG100 LAF VP. | CAPOT D.VENTILATEUR BG100 LAF VP. | 84
2107619 | END SHILD BG100 N.D.E.LAF VP. | LAGERSCHILD BG100 BTS.LAF VP. | FLASQUE BG100 CÔTÉ LIB.LAF VP. | 78
2107623 | Impeller BAC70-135 NORYL KIT | Laufrad BAC70-135 NORYL SET | KIT Roue BAC70-135 NORYL | 55
2107624 | IMPELLER BAC70-135-3/2-DM/R-2 NORYL VP. | LAUFRAD BAC70-135-3/2-DM/R-2 NORYL VP. | ROUE BAC70-135-3/2-DM/R-2 NORYL VP. | 55
2107626 | TERMINAL BOARD BG132 LS VP. | KLEMMBRETT BG132 LS VP. | PLAQUE À BORNES BG132 LS VP. | 140
2107627 | PUMP HOUSING I32/66/86x220 6/10 KIT | Pumpengehäuse I32/66/86x220 6/10 SET | KIT CORPS DE POMPE I32/66/86x220 6/10 | 120
2107628 | PUMP HOUSING STRATOS 40/1-10 HVAC KIT | PUMPENGEHÄUSE STRATOS 40/1-10 HVAC SET | CORPS DE POMPE STRATOS 40/1-10 HVAC KIT | 105
2107629 | PUMP HOUSING STRATOS 50/1-10 HVAC KIT | PUMPENGEHÄUSE STRATOS 50/1-10 HVAC SET | CORPS DE POMPE STRATOS 50/1-10 HVAC KIT | 166
2107630 | IMPELLER D.80/171/24 KIT | LAUFRAD D.80/171/24 SET | ROUE D.80/171/24 KIT | 200
2107632 | PUMP HOUSING N125/315 KIT | PUMPENGEHÄUSE N125/315 SET | CORPS DE POMPE NL125/315 KIT | 5270
2107633 | INSOLATION STRATOS MG.23(32/1-10)KIT | ISOLIERUNG STRATOS MG.23(32/1-10)SET | KIT ISOLATION STRATOS MG.23(32/1-10) | 31
2107634 | INSULATION STRATOS MG.23(40/1-10)KIT | ISOLIERUNG STRATOS MG.23(40/1-10)SET | KIT ISOLATION STRATOS MG.23(40/1-10) | 31
2107635 | INSOLATION STRATOS MG.23(50/1-10)KIT | ISOLIERUNG STRATOS MG.23(50/1-10)SET | KIT ISOLATION STRATOS MG.23(50/1-10) | 32
2107636 | MODULE STRATOS 25/1-4 KIT | MODUL STRATOS 25/1-4 SET | MODULE STRATOS 25/1-4 KIT | 573
2107637 | MODULE STRATOS 30/1-4 KIT | MODUL STRATOS 30/1-4 SET | MODULE STRATOS 30/1-4 KIT | 642
2107638 | MODULE STRATOS 25/1-10 KIT | MODUL STRATOS 25/1-10 SET | MODULE STRATOS 25/1-10 KIT | 826
2107639 | MODULE STRATOS 30/1-10 KIT | MODUL STRATOS 30/1-10 SET | MODULE STRATOS 30/1-10 KIT | 893
2107640 | MODULE STRATOS 32/1-10 KIT | MODUL STRATOS 32/1-10 SET | MODULE STRATOS 32/1-10 KIT | 1248
2107641 | MODULE STRATOS 40/1-10 KIT | MODUL STRATOS 40/1-10 SET | MODULE STRATOS 40/1-10 KIT | 1280
2107642 | MODULE STRATOS 50/1-10 KIT | MODUL STRATOS 50/1-10 SET | MODULE STRATOS 50/1-10 KIT | 1424
2107646 | MOTOR 2 STRATOS MG.23(25/30/1-4)CAN KIT | MOTOR 2 STRATOS MG.23(25/30/1-4)CAN SET | MOTEUR 2 STRATOS MG.23(25/30/1-4)CAN KIT | 328
2107647 | MOTOR 2 STRATOS MG.23(25/30/1-10)CAN KIT | MOTOR 2 STRATOS MG.23(25/30/1-10)CAN SET | MOTEUR 2 STRATOS MG.23(25/30/1-10)CAN KI | 486
2107648 | MO.2 STRATOS MG.23(32/40/50/1-10)CAN KIT | MO.2 STRATOS MG.23(32/40/50/1-10)CAN SET | MO.2 STRATOS MG.23(32/40/50/1-10)CAN KIT | 579
2107649 | PUMP HOUSING MVI95 DN100/PN25 KTL.KIT | PUMPENGEHÄUSE MVI95 DN100/PN25 KTL.SET | KIT CORPS DE POMPE MVI95 DN100/PN25 KTL | 756
2107650 | HOUSING PIPE D.240X315 1.4301 KIT | PUMPENMANTEL D.240X315 1.4301 SET | KIT TUBE CHEMISE D.240X315 1.4301 | 299
2107651 | MECH.SEAL MG1 SX/32-G50 Q1Q1X4GG(IPN)KIT | GLEITRINGD.MG1 SX/32-G50Q1Q1X4GG(IPN)SET | GARN.MECA.MG1 SX/32-G50 Q1Q1X4GG(IPN)KIT | 288
2107652 | MECH.SEAL MG1 SX/55-G50 Q1Q1X4GG(IPN)KIT | GLEITRINGD.MG1 SX/55-G50Q1Q1X4GG(IPN)SET | GARN.MECA.MG1 SX/55-G50 Q1Q1X4GG(IPN)KIT | 649
2107653 | DISCHARGE PIPE DN40 WS9E/WS11D MTC KIT | DRUCKROHR DN40 WS9E/WS11D MTC SET | TUBE D.REFOUL.DN40 WS9E/WS11D MTC KIT | 533
2107654 | DISCHARGE PIPE DN40 WS9E/WS11D/MTS40/MTC | DRUCKROHR DN40 WS9E/WS11D/MTS40/MTC VP. | TUBE D.REFOLEM.DN40 WS9E/WS11D/MTS40/MTC | 367
2107655 | flat gasket D.38 54.13706 Gi VP. | Flachdichtung D.38 54.13706 Gi VP. | joint plat D.38 54.13706 Gi VP. | 12
2107656 | DISCHARGE PIPE DN40 WS1100/E MTC KIT | DRUCKROHR DN40 WS1100/E MTC SET | TUBE D.REFOUL.DN40 WS1100/E MTC KIT | 447
2107657 | DISCHARGE PIPE DN40 WS1100E/MTS40/MTC VP | DRUCKROHR DN40 WS1100E/MTS40/MTC VP. | TUBE D.REFOUL.DN40 WS1100E/MTS40/MTC VP. | 313
2107660 | TANK M2/8 VP. | BEHÄLTER M2/8 VP. | CUVE M2/8 VP. | 1027
2107661 | LEVEL CONTROLER M2/8 KIT | NIVEAUERFASSUNG M2/8 SET | REGULATEUR DE NIVEAU M2/8 KIT | 188
2107662 | AIR EVACUATION DRAINLIFT M2/8 KIT | ENTLÜFTUNG DRAINLIFT M2/8 SET | TUYAUTERIE DE PURGE DRAINLIFT M2/8 KIT | 93
2107663 | T-IRON R1/2"xD16 PP VP. | T-STÜCK R1/2"xD16 PP VP. | FER Á T R1/2"xD16 PP VP. | 5
2107664 | NON RETURN VALVE DLM2/8 KIT | RÜCKSCHLAGKLAPPE DLM2/8 SET | CLAPET ANTI RETOUR DLM2/8 KIT | 303
2107666 | PACKING DRAINLIFT M2/8 KIT | BEIPACK DRAINLIFT M2/8 SET | EQUIPEMENT DRAINLIFT M2/8 KIT | 199
2107667 | O-RING ID.235X8,0 NBR 70 SH A VP. | O-RING ID.235X8,0 NBR 70SH A VP. | JOINT TORIQUE ID.235X8,0 NBR 70 SH A VP. | 35
2107668 | RUBBER FLAP DLM2/8 KIT | GUMMIKLAPPE DLM2/8 SET | CLAPET EN CAOUTCHOUC DLM2/8 KIT | 221
2107670 | CLOCK SWITCH SD | SCHALTUHR SD | HORLOGE SD | 154
2107671 | IMPELLER D.65/144/18 RG KIT | LAUFRAD D.65/144/18 RG SET | ROUE D.65/144/18 RG KIT | 489
2107673 | END SHILD BG100 D.E.ATB KIT | LAGERSCHILD BG100 ATS.ATB SET | FLASQUE BG100 CÔTÉ COM.ATB KIT | 285
2107674 | ROTOR 2,5KW 3~ 2P 400V MTS40 KIT | ROTOR 2,5KW DM 2P 400V MTS40 SET | ROTOR 2,5KW TRI 2P 400V MTS40 KIT | 126
2107678 | WEICON LOCK AN305-77 200ML VP. | WEICON LOCK AN305-77 200ML VP. | WEICON LOCK AN305-77 200ML VP. | 80
2107679 | O-RING-ID.23X2,5 NBR70SR VP. | O-RING ID.23X2,5 NBR70SR VP. | JOINT TORIQUE ID.23X2,5 NBR70SR VP. | 5
2107685 | IMPELLER E D.40/164/17 MTS40/39 KIT | LAUFRAD E D.40/164/17 MTS40/39 SET | ROUE E D.40/164/17 MTS40/39 KIT | 240
2107686 | IMPELLER 32/125/18 RG SET | LAUFRAD 32/125/18 RG SET | ROUE 32/125/18 RG SET | 359
2107704 | IMERGED MOTOR 2,5KW 3~230 60 2 FM VP. | TAUCHMOTOR 2,5KW DM 230 60 2 FM VP. | MOTOR IMERGÉ 2,5KW TRI 230 60 2 FM VP. | 1090
2107709 | IMERGED MOTOR 4KW-3~230-60-2POL.FM VP. | TAUCHMOTOR 4KW-DM-230-60-2POL.FM VP. | MOTOR IMERGÉ 4KW-TRI-230-60-2POL.FM VP. | 1117
2107713 | IMERGED MOTOR 2,5KW 3~460 60 2 FM VP. | TAUCHMOTOR 2,5KW DM 460 60 2 FM VP. | MOTOR IMERGÉ 2,5KW TRI 460 60 2 FM VP. | 969
2107716 | IMERGED MOTOR 4KW 3~460 60 2 FM VP. | TAUCHMOTOR 4KW DM 460 60 2 FM VP. | MOTOR IMERGÉ 4KW TRI 460 60 2 FM VP. | 1027
2107724 | IMPELLER D.80/146/136/24 RG KIT | LAUFRAD D.80/146/136/24 RG SET | ROUE D.80/146/136/24 RG KIT | 951
2107727 | CAPACITOR 30µF/450 V+CABLE+BOLD VP. | KONDENSATOR 30µF/450 V+KABEL+BOLZEN VP. | CONDENSATEUR 30µF/450 V+CÂBLE+BOULON VP. | 24
2107728 | LANTERN P190X85,2-F165 GGG KIT | LATERNE P190X85,2-F165 GGG SET | LANTERNE P190X85,2-F165 GGG KIT | 311
2107731 | PUMP HOUSING I50/145 PN16 GGG KIT | PUMPENGEHÄUSE I50/145 PN16 GGG SET | CORPS DE POMPE I50/145 PN16 GGG KIT | 476
2107734 | FREQUENCY CHANGER FC-202P75K 75KW VP. | FREQUENZUMRICHTER FC-202P75K 75KW VP. | CONVERTIS.D.FRÉQUENCE FC-202P75K 75KW VP | 10512
2107735 | FREQUENCY CHANGER FC-202P18K 18,5KW VP. | FREQUENZUMRICHTER FC-202P18K 18,5KW VP. | CONVERTIS.D.FRÉQUENCE FC-202P18K 18,5KW | 2759
2107752 | MODULE GR.22 1~230 6MF KIT | MODUL GR.22 EM 6MF SET | MODULE GR.22 MONO 6MF KIT | 243
2107753 | IMPELLER D.80/172/24 RG KIT | LAUFRAD D.80/172/24 RG SET | ROUE D.80/172/24 RG KIT | 881
2107756 | MO.MHIL 1,1/2/80N 1~230V IE1 VP. | MO.MHIL 1,1/2/80N 1~230V IE1 VP. | MO.MHIL 1,1/2/80N 1~230V IE1 VP. | 385
2107757 | INTERFACE RS232-RS485/422 VP. | SCHNITTSTELLENWANDLER RS232-RS485/422 VP | INTERFACE RS232-RS485/422 VP. | 397
2107758 | MECHANICAL SEAL D.45 Q1Q1VGG(330) NL KIT | GLEITRINGDICHTUNG D.45 Q1Q1VGG(330NL SET | GARNITURE MECANIQUE D.45 Q1Q1VGG NL KIT | 632
2107759 | MECHANICAL SEAL D.45 Q1Q1VGG(410) NL KIT | GLEITRINGDICHTUNG D.45 Q1Q1VGG(410NL SET | GARNITURE MECANIQUE D.45 Q1Q1VGG NL KIT | 632
2107760 | MECHANICAL SEAL D.24 Q1Q1VGG(149) NL KIT | Gleitringdichtung D.24 Q1Q1VGG(149NL SET | GARNITURE MECANIQUE D.24 Q1Q1VGG NL KIT | 228
2107761 | MECHANICAL SEAL D.24 Q1Q1VGG(178) NL KIT | Gleitringdichtung D.24 Q1Q1VGG(178NL SET | GARNITURE MECANIQUE D.24 Q1Q1VGG NL KIT | 236
2107762 | MECHANICAL SEAL D.24 Q1Q1VGG(216) NL KIT | Gleitringdichtung D.24 Q1Q1VGG(216NL SET | GARNITURE MECANIQUE D.24 Q1Q1VGG NL KIT | 241
2107763 | MECHANICAL SEAL D.24 Q1Q1VGG(262) NL KIT | Gleitringdichtung D.24 Q1Q1VGG(262NL SET | GARNITURE MECANIQUE D.24 Q1Q1VGG NL KIT | 256
2107764 | mechanical seal D.32 Q1Q1VGG(226) NL KIT | Gleitringdichtung D.32 Q1Q1VGG(226NL SET | garniture mecanique D.32 Q1Q1VGG NL KIT | 370
2107765 | mechanical sea D.32 Q1Q1VGG(262) NL KIT | Gleitringdichtung D.32 Q1Q1VGG(262NL SET | garniture mecanique D.32 Q1Q1VGG NL KIT | 421
2107767 | O-RING ID.202,80x3,53 VITON VP. | O-RING ID.202,80x3,53 VITON VP. | JOINT TORIQUE ID.202,80x3,53 VITON VP. | 18
2107768 | O-RING ID.8,9x2,7 VITON VP. | O-RING ID.8,9x2,7 VITON VP. | JOINT TORIQUE ID.8,9x2,7 VITON VP. | 5
2107769 | O-RING ID.9,9x2,62 VITON VP. | O-RING ID9,9x2,62 VITON VP. | JOINT TORIQUE ID.9,9x2,62 VITON VP. | 5
2107772 | IMPELLER D.125/207/24 KIT | LAUFRAD D.125/207/24 SET | ROUE D.125/207/24 KIT | 283
2107776 | PUMP HOUSING N150/315 GG KIT | PUMPENGEHÄUSE N150/315 GG SET | CORPS DE POMPE NL150/315 GG KIT | 7105
2107777 | SUCTION CASING MHIL3 KIT | SAUGGEHÄUSE MHIL3 SET | KIT CORPS D´ASPIRATION MHIL3 | 60
2107778 | FAN WHEEL BG71/80 ELEC KIT | LÜFTERRAD BG71/80 ELEC SET | KIT VENTILATEUR BG71/80 ELEC | 43
2107779 | FAN HOOD BG80 ELEC KIT | LÜFTERHAUBE BG80 ELEC SET | KIT CAPOT DE VENTILATEUR BG80 ELEC | 62
2107780 | O-RING ID.63,17x2,62 VITON VP. | O-RING ID.63,17x2,62 VITON VP. | JOINT TORIQUE ID.63,17x2,62 VITON VP. | 6
2107781 | ROTOR-UNIT 22/90/2 LR.33/59+GRD.KIT | ROTOR-EINHEIT 22/90/2 LR.33/59+GRD.SET | UNITÉ ROTOR 22/90/2 LR.33/59+GRD.KIT | 241
2107782 | FAN WHEEL BG90 ELEC KIT | LÜFTERRAD BG90 ELEC SET | KIT VENTILATEUR BG90 ELEC | 62
2107783 | FAN HOOD BG71 ELEC KIT | LÜFTERHAUBE BG71 ELEC SET | CAPOT DE VENTILATEUR BG71 ELEC KIT | 57
2107785 | COVER 300X300 DRAINCONTROL2 VP. | ABDECKUNG 300X300 DRAINCONTROL2 VP. | CACHE 300X300 DRAINCONTROL2 VP. | 136
2107786 | CONTROL TRANSFORMER TYP100/4/23 DRAINCON | STEUERTRAFO TYP100/4/23 DRAINCONTROL VP. | TRANSFORMATEUR TYP100/4/23 DRAINCONTROL | 136
2107787 | CONTROL TRANSFORMER TYP250/4/23 DRAINCON | STEUERTRAFO TYP250/4/23 DRAINCONTROL VP. | TRANSFORMATEUR TYP250/4/23 DRAINCONTROL | 173
2107789 | IMPELLER 40/200NB D.195 BM KIT | LAUFRAD 40/200NB D.195 BM SET | KIT ROUE 40/200NB D.195 BM | 230
2107794 | STUD BOLT M8X70 8.8 (4 PIECES) KIT | STEHBOLZEN M8X70 8.8 (4 STÜCK) SET | KIT TIRANT M8X70 8.8 (4 PIÈCES) | 14
2107795 | STUD BOLT M8X90 8.8 (4 PIECES) KIT | STEHBOLZEN M8X90 8.8 (4 STÜCK) SET | KIT TIRANT M8X90 8.8 (4 PIÈCES) | 14
2107796 | STUD BOLT M8X110 8.8 (4 PIECES) KIT | STEHBOLZEN M8X110 8.8 (4 STÜCK) SET | KIT TIRANT M8X110 8.8T (4 PIÈCES) | 14
2107797 | STUD BOLT M8X130 8.8 (4 PIECES) KIT | STEHBOLZEN M8X130 8.8 (4 STÜCK) SET | KIT TIRANT M8X130 8.8 KIT (4 PIÈCES) | 14
2107798 | STUD BOLT M8X150 8.8 (4 PIECES) KIT | STEHBOLZEN M8X150 8.8 (4 STÜCK) SET | KIT TIRANT M8X150 8.8 (4 PIÈCES) | 14
2107799 | STUD BOLT M8X170 8.8 (4 PIECES) KIT | STEHBOLZEN M8X170 8.8 (4 STÜCK) SET | KIT TIRANT M8X170 8.8 (4 PIÈCES) | 14
2107800 | STUD BOLT M8X85 8.8 (4 PIECES) KIT | STEHBOLZEN M8X85 8.8 (4 STÜCK) SET | KIT TIRANT M8X85 8.8 (4 PIÈCES) | 14
2107801 | STUD BOLT M8X135 8.8 (4 PIECES) KIT | STEHBOLZEN M8X135 8.8 (4 STÜCK) SET | KIT TIRANT M8X135 8.8 (4 PIÈCES) | 14
2107802 | STUD BOLT M8X160 8.8 (4 PIECES) KIT | STEHBOLZEN M8X160 8.8 (4 STÜCK) SET | KIT TIRANT M8X160 8.8 (4 PIÈCES) | 14
2107803 | STUD BOLT M8X180 8.8 (4 PIECES) KIT | STEHBOLZEN M8X180 8.8 (4 STÜCK) SET | KIT TIRANT M8X180 8.8 (4 PIÈCES) | 19
2107804 | STUD BOLT M8X120 8.8 (4 PIECES) KIT | STEHBOLZEN M8X120 8.8 (4 STÜCK) SET | KIT TIRANT M8X120 8.8 (4 PIÈCES) | 11
2107805 | SUCTION CASING MHIL1 KIT | SAUGGEHÄUSE MHIL1 SET | KIT CORPS D'ASPIRATION MHIL1 | 60
2107806 | END SHIELD MG.80 1" D.E.MHIL VP. | LAGERSCHILD MG.80 1" ATS.MHIL VP. | FLASQUE MG.80 1" CÔTÉ COM.MHIL VP. | 96
2107807 | END SHIELD MG.71 1 1/4" D.E.MHIL VP. | LAGERSCHILD MG.71 1 1/4" ATS.MHIL VP. | FLASQUE MG.71 1 1/4" CÔTÉ COM.MHIL VP. | 92
2107808 | FAN MG.63 MHIL KIT | LÜFTER MG.63 MHIL SET | KIT VENTILATION MG.63 MHIL | 57
2107809 | Impeller 40/160-133-45,1/17 GG KIT | Laufrad 40/160-133-45,1/17 GG SET | KIT Roue 40/160-133-45,1/17 GG | 243
2107815 | IMERGED MOTOR 1,1KW 1~ 230V CPL.VP. | TAUCHMOTOR 1,1KW EM 230V KPL.VP. | MOTEUR IMERGÉ 1,1KW MONO 230V COMPL.VP. | 476
2107816 | IMERGED MOTOR 1,1KW 3~ 400V CPL.VP. | TAUCHMOTOR 1,1KW DM 400V KPL.VP. | MOTEUR IMERGÉ 1,1KW TRI 400V COMPL.VP. | 534
2107817 | IMERGED MOTOR 1,5KW 1~ 230V CPL.VP. | TAUCHMOTOR 1,5KW EM 230V KPL.VP. | MOTEUR IMERGÉ 1,5KW MONO 230V COMPL.VP. | 471
2107818 | IMERGED MOTOR 1,5KW 3~ 400V CPL.VP. | TAUCHMOTOR 1,5KW DM 400V KPL.VP. | MOTEUR IMERGÉ 1,5KW TRI 400V COMPL.VP. | 576
2107819 | IMERGED MOTOR 2,2KW 3~ 400V CPL.VP. | TAUCHMOTOR 2,2KW DM 400V KPL.VP. | MOTEUR IMERGÉ 2,2KW TRI 400V COMPL.VP. | 593
2107820 | IMERGED MOTOR 0,55KW 1~ 230V CPL.VP. | TAUCHMOTOR 0,55KW EM 230V KPL.VP. | MOTEUR IMERGÉ 0,55KW MONO 230V COMPL.VP. | 273
2107821 | IMERGED MOTOR 0,55KW 3~ 400V CPL.VP. | TAUCHMOTOR 0,55KW DM 400V KPL.VP. | MOTEUR IMERGÉ 0,55KW TRI 400V COMPL.VP. | 329
2107822 | IMERGED MOTOR 0,75KW 1~ 230V CPL.VP. | TAUCHMOTOR 0,75KW EM 230V KPL.VP. | MOTEUR IMERGÉ 0,75KW MONO 230V COMPL.VP. | 364
2107823 | IMERGED MOTOR 0,75KW 3~ 400V CPL.VP. | TAUCHMOTOR 0,75KW DM 400V KPL.VP. | MOTEUR IMERGÉ 0,75KW TRI 400V COMPL.VP. | 420
2107827 | MO.MHIL 0,55/2/63 1~230V IE1 VP. | MO.MHIL 0,55/2/63 1~230V IE1 VP. | MO.MHIL 0,55/2/63 1~230V IE1 VP. | 222
2107828 | MO.MHIL 0,55/2/63 3~400V IE1 VP. | MO.MHIL 0,55/2/63 3~400V IE1 VP. | MO.MHIL 0,55/2/63 3~400V IE1 VP. | 241
2107829 | MO.MHIL 0,55/2/63 1~230V IE1 VP. | MO.MHIL 0,55/2/63 1~230V IE1 VP. | MO.MHIL 0,55/2/63 1~230V IE1 VP. | 245
2107830 | MO.MHIL 0,55/2/63 3~400V IE1 VP. | MO.MHIL 0,55/2/63 3~400V IE1 VP. | MO.MHIL 0,55/2/63 3~400V IE1 VP. | 263
2107831 | MO.MHIL 0,55/2/63 1~230V IE1 VP. | MO.MHIL 0,55/2/63 1~230V IE1 VP. | MO.MHIL 0,55/2/63 1~230V IE1 VP. | 271
2107832 | MO.MHIL 0,55/2/63 1~230V IE1 VP. | MO.MHIL 0,55/2/63 1~230V IE1 VP. | MO.MHIL 0,55/2/63 1~230V IE1 VP. | 292
2107833 | MO.MHIL 0,55/2/63 1~230V IE1 VP. | MO.MHIL 0,55/2/63 1~230V IE1 VP. | MO.MHIL 0,55/2/63 1~230V IE1 VP. | 316
2107834 | MO.MHIL 0,55/2/63 3~400V IE1 VP. | MO.MHIL 0,55/2/63 3~400V IE1 VP. | MO.MHIL 0,55/2/63 3~400V IE1 VP. | 308
2107835 | MO.MHIL 0,55/2/63 3~400V IE1 VP. | MO.MHIL 0,55/2/63 3~400V IE1 VP. | MO.MHIL 0,55/2/63 3~400V IE1 VP. | 389
2107836 | MO.MHIL 0,55/2/63 1~230V IE1 VP. | MO.MHIL 0,55/2/63 1~230V IE1 VP. | MO.MHIL 0,55/2/63 1~230V IE1 VP. | 398
2107837 | MO.MHIL 0,55/2/63 1~230V IE1 VP. | MO.MHIL 0,55/2/63 1~230V IE1 VP. | MO.MHIL 0,55/2/63 1~230V IE1 VP. | 263
2107838 | MO.MHIL 0,55/2/63 3~400V IE1 VP. | MO.MHIL 0,55/2/63 3~400V IE1 VP. | MO.MHIL 0,55/2/63 3~400V IE1 VP. | 285
2107839 | MO.MHIL 0,75/2/71N 1~230V VP. | MO.MHIL 0,75/2/71N 1~230V VP. | MO.MHIL 0,75/2/71N 1~230V VP. | 329
2107840 | MO.MHIL 1,1/2/80N 1~230V IE1 VP. | MO.MHIL 1,1/2/80N 1~230V IE1 VP. | MO.MHIL 1,1/2/80N 1~230V IE1 VP. | 385
2107842 | MO.MHIL 0,75/2/71N 1~230V IE1 VP. | MO.MHIL 0,75/2/71N 1~230V IE1 VP. | MO.MHIL 0,75/2/71N 1~230V IE1 VP. | 373
2107843 | MO.MHIL 0,75/2/71N 3~400V IE1 VP. | MO.MHIL 0,75/2/71N 3~400V IE1 VP. | MO.MHIL 0,75/2/71N 3~400V IE1 VP. | 348
2107845 | MO.MHIL 1,5/2/80N 3~400V IE1 VP. | MO.MHIL 1,5/2/80N 3~400V IE1 VP. | MO.MHIL 1,5/2/80N 3~400V IE1 VP. | 391
2107846 | MO.MHIL 0,75/2/71N 1~230V IE1 VP. | MO.MHIL 0,75/2/71N 1~230V IE1 VP. | MO.MHIL 0,75/2/71N 1~230V IE1 VP. | 373
2107847 | MO.MHIL 1,1/2/80N 1~230V IE1 VP. | MO.MHIL 1,1/2/80N 1~230V IE1 VP. | MO.MHIL 1,1/2/80N 1~230V IE1 VP. | 487
2107848 | MO.MHIL 1,1/2/71N 3~400V IE1 VP. | MO.MHIL 1,1/2/71N 3~400V IE1 VP. | MO.MHIL 1,1/2/71N 3~400V IE1 VP. | 459
2107849 | MO.MHIL 1,5/2/80N 1~230V IE1 VP. | MO.MHIL 1,5/2/80N 1~230V IE1 VP. | MO.MHIL 1,5/2/80N 1~230V IE1 VP. | 544
2110130 | VR-PLC/GW-RS422 | VR-PLC/GW-RS422 | VR-PLC/GW-RS422 | 1159
2110131 | VR-PLC-RS232 | VR-PLC-RS232 | VR-PLC-RS232 | 1159
2110637 | IMPELLER 100/161/10°/32 GG BALANCED KTL | LAUFRAD 100/161/10°/32 GG GEWUCHTET KTL | ROUE 100/161/10°/32 GG ÉQUILIBRER KTL | 247
2110650 | IMPELLER 100/154/10°/32 GG BALANCED KTL | LAUFRAD 100/154/10°/32 GG GEWUCHTET KTL | ROUE 100/154/10°/32 GG ÉQUILIBRER KTL | 247
2111151 | MO.MHIL 1,85/2/80N 3~400V IE1 VP. | MO.MHIL 1,85/2/80N 3~400V IE1 VP. | MO.MHIL 1,85/2/80N 3~400V IE1 VP. | 554
2111184 | IMPELLER D.65/115/18 RG KIT | LAUFRAD D.65/115/18 RG SET | ROUE D.65/115/18 RG KIT | 649
2111186 | IMPELLER D.80/212/32 KIT | LAUFRAD D.80/212/32 SET | ROUE D.80/212/32 KIT | 518
2111187 | IMPELLER D.80/112/18 RG KIT | LAUFRAD D.80/112/18 RG SET | ROUE D.80/112/18 RG KIT | 861
2111188 | IMPELLER D.50/138/18 RG KIT | LAUFRAD D.50/138/18 RG SET | ROUE D.50/138/18 RG KIT | 454
2111190 | FITTINGS CO-1HELIX V/VE22 DN50-2" 01 KIT | ARMATUREN CO-1HELIX V/VE22 DN50-2"01 SET | ROBINETTE.CO-1HELIX V/VE22 DN50-2"01 KIT | 740
2111196 | O-RING ID.42X3 EPDM 70SR.A BUS.VP. | O-RING ID.42X3 EPDM 70SR.A BUS.VP. | JOINT TORIQUE ID.42X3 EPDM 70SR.A BUS.VP | 5
2111197 | IMPELLER D.40/168/18 RG KIT | LAUFRAD D.40/168/18 RG SET | ROUE D.40/168/18 RG KIT | 547
2111232 | PUMP HOUSING STRATOS25 G1½ WO.SHD.KIT | PUMPENGEHÄUSE STRATOS25 G1½ O.SHD.SET | CORPS DE POMPE STRATOS25 G1½ S.SHD.KIT | 33
2111244 | COUPLING GUARD D.13,5X26X86X93 VP. | KUPPLUNGSSCHUTZ D.13,5X26X86X93 VP. | PROTECTEUR D'ACCOUP.D.13,5X26X86X93 VP. | 43
2111255 | DISCHARGE PIPE LINE TMP40/11 KIT | DRUCKLEITUNG TMP40/11 SET | TUYAUTERIE DE REFOULEMENT TMP40/11 KIT | 58
2111256 | ELBOW-F/F-1"1/4-PVC-PRESSURE VP. | WINKEL 90GD. 1"1/4 PVC VP. | COUDE-F/F-1"1/4-PVC-PRESSION VP. | 7
2111269 | COUPLING GUARD D.17,5X44X145X126 VP. | KUPPLUNGSSCHUTZ D.17,5X44X145X126 VP. | PROTECTEUR D'ACCOUP.D.17,5X44X145X126 VP | 60
2111275 | IMPELLER D.80/127/24 KIT | LAUFRAD D.80/127/24 SET | ROUE D.80/127/24 KIT | 152
2111276 | IMPELLER D.80/129/24 KIT | LAUFRAD D.80/129/24 SET | ROUE D.80/129/24 KIT | 152
2111278 | SHAFT D.22X751 1.4057 VP. | WELLE D.22X751 1.4057 VP. | ARBRE D.22X751 1.4057 VP. | 122
2111279 | IMPELLER D.80/249/24 KIT | LAUFRAD D.80/249/24 SET | ROUE D.80/249/24 KIT | 299
2111280 | IMPELLER 40/160/18 RG KIT | LAUFRAD 40/160/18 RG SET | ROUE 40/160/18 RG KIT | 537
2111281 | END SHIELD AF112 431986 N.D.E.ATB VP. | LAGERSCHILD AF112 431986 BTS.ATB VP. | FLASQUE AF112 431986 CÔTÉ LIB.ATB VP. | 155
2111286 | IMPELLER D.218 BM-S KIT | LAUFRAD D.218 BM-S SET | KIT ROUE D.218 BM-S | 661
2111287 | IMPELLER D.195 BM-S KIT | LAUFRAD D.195 BM-S SET | KIT ROUE D.195 BM-S | 847
2111288 | IMPELLER D.200 BM-S KIT | LAUFRAD D.200 BM-S SET | KIT ROUE D.200 BM-S | 679
2111289 | IMPELLER D.220 BM-S KIT | LAUFRAD D.220 BM-S SET | KIT ROUE D.220 BM-S | 852
2111293 | MECHANICAL SEAL D.28 Q1Q1VG-200 KIT | GLEITRINGDICHTUNG D.28 Q1Q1VG-200 SET | KIT GARNITURE MÉCANIQ.D.28 Q1Q1VG-200 | 175
2111294 | MECHANICAL SEAL D.38 Q1Q1VG-250 KIT | GLEITRINGDICHTUNG D.38 Q1Q1VG-250 SET | KIT GARNITURE MÉCANIQ.D.38 Q1Q1VG-250 | 260
2111296 | MOTOR 22/2/160L 400/690V BM-S/BM-B VP. | MOTOR 22/2/160L 400/690V BM-S/BM-B VP. | MOTEUR 22/2/160L 400/690V BM-S/BM-B VP. | 2686
2111299 | IMPELLER 65/142/132/24 KIT | LAUFRAD 65/142/132/24 SET | ROUE 65/142/132/24 KIT | 170
2111300 | IMPELLER 40/136/128/18 KIT | LAUFRAD 40/136/128/18 SET | ROUE 40/136/128/18 KIT | 170
2111301 | IMPELLER 32/131/125/18 KIT | LAUFRAD 32/131/125/18 SET | ROUE 32/131/125/18 KIT | 185
2111302 | IMPELLER 32/133/127/18 KIT | LAUFRAD 32/133/127/18 SET | ROUE 32/133/127/18 KIT | 185
2111303 | FLANGE END SHIELD BG71F154 D.E.ELEC KIT | FLANSCHLAGERSCHILD BG71F154 ATS.ELEC SET | BRIDE FLASQUE BG71F154 CÔTÉ.COM.ELEC KIT | 94
2111304 | Lanterne V18 M85-F188 ELEC KIT | Laterne V18 M85-F188 ELEC SET | KIT Lanterne V18 M85-F188 ELEC | 94
2111305 | FLANGE END SHIELD BG80F154 D.E.ELEC KIT | FLANSCHLAGERSCHILD BG80F154 ATS.ELEC SET | BRIDE FLASQUE BG80F154 CÔTÉ.COM.ELEC KIT | 94
2111306 | FLANGE END SHIELD BG80F188 D.E.ELEC KIT | FLANSCHLAGERSCHILD BG80F188 ATS.ELEC SET | BRIDE FLASQUE BG80F188 CÔTÉ.COM.ELEC KIT | 94
2111307 | FLANGE END SHIELD BG90F188 D.E.ELEC KIT | FLANSCHLAGERSCHILD BG90F188 ATS.ELEC SET | BRIDE FLASQUE BG90F188 CÔTÉ.COM.ELEC KIT | 94
2111308 | FLANGE END SHIELD BG90F170 D.E.ELEC KIT | FLANSCHLAGERSCHILD BG90F170 ATS.ELEC SET | BRIDE FLASQUE BG90F170 CÔTÉ.COM.ELEC KIT | 94
2111309 | Condensate hole gasket D5 (2 Pieces) | Dichtstopfen D5 (2 Stück) | Joint de condensats D5 (2 Pièces) | 5
2111310 | END SHIELD BG71 V18 D.E.ELEC KIT | LAGERSCHILD BG71 V18 ATS.ELEC SET | FLASQUE BG71 V18 CÔTÉ.COM.ELEC KIT | 96
2111311 | End shield BG80 V18 D.E.ELEC KIT | Lagerschild BG80 V18 D.E.ELEC SET | KIT Flasque BG80 V18 D.E.ELEC | 132
2111312 | END SHIELD BG90 V18 D.E.ELEC KIT | LAGERSCHILD BG90 V18 ATS.ELEC SET | FLASQUE BG90 V18 CÔTÉ.COM.ELEC KIT | 141
2111313 | SCREW M6X30 6.8 (4 PIECES) | SCHRAUBE M6X30 6.8 (4 STÜCK) | VIS M6X30 6.8 (4 PIÈCES) | 5
2111314 | SCREW M8X40 6.8 (4 PIECES) | SCHRAUBE M8X40 6.8 (4 STÜCK) | VIS M8X40 6.8 (4 PIÈCES) | 5
2111315 | END SHIELD BG71 N.D.E.ELEC VP. | LAGERSCHILD BG71 BTS.ELEC VP. | FLASQUE BG71 CÔTÉ.LIB.ELEC VP. | 84
2111316 | END SHIELD BG80 N.D.E.ELEC VP. | LAGERSCHILD BG80 BTS.ELEC VP. | FLASQUE BG80 CÔTÉ.LIB.ELEC VP. | 93
2111317 | END SHIELD BG90 N.D.E.ELEC VP. | LAGERSCHILD BG90 BTS.ELEC VP. | FLASQUE BG90 CÔTÉ.LIB.ELEC VP. | 96
2111318 | SCREW M5X169 6.8 (4 PIECES) | SCHRAUBE M5X169 6.8 (4 STÜCK) | VIS M5X169 6.8 (4 PIÈCES) | 7
2111319 | SCREW M5X183 6.8 (4 PIECES) | SCHRAUBE M5X183 6.8 (4 STÜCK) | VIS M5X183 6.8 (4 PIÈCES) | 7
2111320 | SCREW M5X211 6.8 (4 PIECES) | SCHRAUBE M5X211 6.8 (4 STÜCK) | VIS M5X211 6.8 (4 PIÈCES) | 5
2111321 | STOP-RING D.14,8x0,4 VP. | STOP-RING D.14,8x0,4 VP. | BAGUE DE RETENUE VENT.D.14,8x0,4 VP. | 5
2111322 | FAN HOOD BG90 ELEC KIT | LÜFTERHAUBE BG90 ELEC SET | CAPOT DE VENTILATEUR BG90 ELEC KIT | 69
2111323 | SCREW M4X6 (4 PIECES) | SCHRAUBE M4X6 (4 STÜCK) | VIS M4X6 (4 PIÈCES) | 5
2111324 | THROWER D.36X4 VP. | SPRITZRING D.36X4 VP. | DEFLECTEUR D.36X4 VP. | 5
2111325 | TERMINAL BOX COVER/GASK.BG71-90 ELEC KIT | KLEMMENKASTENDECKEL/DT.BG71-90 ELEC SET | KIT COUVERCLE BOÎT.BORN./JO.BG71-90 ELEC | 30
2111326 | KIT TERMINAL BOX COV./GASK. BG90-112ELEC | KK.DECKEL/DICHTUNG BG90-112 ELEC SET | KIT COUVERCLE BOÎT.BORN./JOINT BG112ELEC | 38
2111327 | TERMINAL BOARD 50X32 M4 3~ CPL. ELEC KIT | KLEMMBRETT 50X32 M4 3~ KPL. ELEC SET | KIT TABLETTE À BORNES 50X32 M4 CPL. ELEC | 30
2111328 | GASKETS/SCREWS F.TERM.BOX 71/80 ELEC KIT | DICHTUNGEN/SCHRAUBEN F.KK.71/80 ELEC SET | KIT JOINTS/VIS P.BOÎTE À BORN.71/80 ELEC | 13
2111329 | GASKETS/SCREWS F.TERM.BOX BG90 ELEC KIT | DICHTUNGEN/SCHRAUBEN F.KK.BG90 ELEC SET | JOINTS/VIS P.BOÎTE À BORN.BG90 ELEC KIT | 20
2111330 | TERMINAL BOX CPL.BG71/80 ELEC KIT | KLEMMENKASTEN KPL.BG71/80 ELEC SET | KIT BOÎTE À BORNES COMPL.BG71/80 ELEC | 69
2111331 | TERMINAL BOX CPL.BG90 ELEC KIT | KLEMMENKASTEN KPL.BG90 ELEC SET | BOÎTE À BORNES COMPL.BG90 ELEC KIT | 108
2111332 | CIRCLIP D.17 GB894.1 VP. | SICHERUNGSRING D.17 GB894.1 VP. | CIRCLIPS D.17 GB894.1 VP. | 5
2111333 | CIRCLIP D.20 GB894.1 VP. | SICHERUNGSRING D.20 GB894.1 VP. | CIRCLIPS D.20 GB894.1 VP. | 5
2111334 | CIRCLIP D.30 GB894.1 VP. | SICHERUNGSRING D.30 GB894.1 VP. | CIRCLIPS D.30 GB894.1 VP. | 5
2111335 | CIRCLIP D.40 GB893.1 VP. | SICHERUNGSRING D.40 GB893.1 VP. | CIRCLIPS D.40 GB893.1 VP. | 5
2111336 | CIRCLIP D.52 GB893.1 VP. | SICHERUNGSRING D.52 GB893.1 VP. | CIRCLIPS D.52 GB893.1 VP. | 5
2111337 | CIRCLIP D.72 GB893.1 VP. | SICHERUNGSRING D.72 GB893.1 VP. | CIRCLIPS D.72 GB893.1 VP. | 5
2111338 | SPRING RING D.35 VP. | SPRENGRING D.35 VP. | RONDELLE DE PRECHARGE T71 WE VP. | 5
2111339 | SPRING RING D.47 JB/T7590 VP. | SPRENGRING D.47 JB/T7590 VP. | RONDELLE DE PRECHARGE T80/90 WE VP. | 5
2111340 | BALL BEARING 6202 DDW C3 EA6 VP. | KUGELLAGER 6202 DDW C3 EA6 VP. | ROULEMENT À BILLES 6202 DDW C3 EA6 VP. | 20
2111341 | BALL BEARING 6203 DDW C3 EA6 VP. | KUGELLAGER 6203 DDW EA6 C3 VP. | ROULEMENT À BILLES 6203 DDW C3 EA6 VP. | 29
2111342 | BALL BEARING 6204 DDW C3 EA3 VP. | KUGELLAGER 6204 DDW C3 EA3 VP. | ROULEMENT À BILLES 6204 DDW C3 EA3 VP. | 33
2111343 | BALL BEARING 6304 DDW C3 EA6 VP. | KUGELLAGER 6304 DDW C3 EA6 VP. | ROULEMENT À BILLES 6304 DDW C3 EA6 VP. | 37
2111344 | MODULE COVER/GASKET TL5 KIT | MODULDECKEL/DICHTUNG TL5 SET | KIT COUVERCLE DE MODULE/JOINT TL5 | 34
2111348 | LEVEL CONTROLLER DRAINLIFT XL KIT | NIVEAUSENSOR DRAINLIFT XL SET | SENSOR DE NIVEAU DRAINLIFT XL KIT | 461
2111349 | VESSEL PIPE UNION LEVEL SENSOR CPL.VP. | BEHÄLTERDURCHFÜHRUNG NIVEAUSENSOR KPL.VP | RÉSERVOIR RACCORD-UNION SENSOR D.NIVEAU | 58
2111350 | PIPE UNION LEVEL SENSOR CPL.VP. | VERSCHRAUBUNG NIVEAUSENSOR KPL.VP. | RACCORD-UNION CAPTEUR À NIVEAU CPL.VP. | 17
2111352 | ZENER BARRIER IN BOX +1M CABLE VP. | ZENERBARRIERE IM GEHÄUSE + 1M KABEL VP. | COFFRET-IPAE-ADF +1M CABLE VP. | 267
2111353 | PACKING DRAINLIFT XL VP. | BEIPACK DRAINLIFT XL VP. | EQUIPEMENT DRAINLIFT XL VP. | 359
2111355 | FAN WHEEL 1LA7 BG132 D.192 SM.KIT | LÜFTERRAD 1LA7 BG132 D.192 SM.SET | KIT VENTILATEUR 1LA7 BG132 D.192 SM. | 84
2111357 | SHAFT SEAL RING A40X62X7 NBR SM.VP. | WELLENDICHTRING A40X62X7 NBR SM.VP. | BAGUE D´ÉTANCH.D´ARBRE A40X62X7 NBR SM.V | 38
2111359 | BALL BEARING 6308/ZJC3 SM.VP. | KUGELLAGER 6308/ZJC3 SM.VP. | ROULEMENT À BILLES 6308/ZJC3 SM.VP. | 59
2111362 | SHAFT SEAL RING 40X47X5 NBR SM.VP. | WELLENDICHTRING 40X47X5 NBR SM.VP. | BAGUE D´ÉTANCH.ARBRE 40X47X5 NBR SM.VP. | 62
2111364 | SPRING WASHER SN60098-56 SM.VP. | FEDERSCHEIBE SN60098-56 SM.VP. | RONDELLE ELAST SN60098-56 SM.VP. | 37
2111366 | BALL BEARING 6208/2ZJC3 SM.VP. | KUGELLAGER 6208/2ZJC3 SM.VP. | ROULEMENT À BILLES 6208/2ZJC3 SM.VP. | 68
2111378 | IMPELLER D.80/200/190/32 RG KIT | LAUFRAD D.80/200/190/32 RG SET | ROUE D.80/200/190/32 RG KIT | 786
2111379 | IMPELLER D.150/323/45 RG KIT | LAUFRAD D.150/323/45 RG SET | ROUE D.150/323/45 RG KIT | 1440
2111388 | VESSEL DRAINLIFT XL VP. | BEHÄLTER DRAINLIFT XL VP. | RÉSERVOIR DRAINLIFT XL VP. | 2232
2111391 | MODULE IL-E80/150(143)-7,5/2-E1RADET KIT | MODUL IL-E80/150(143)-7,5/2-E1-RADET SET | MODULE IL-E80/150(143)-7,5/2-E1RADET KIT | 3870
2111392 | MECHANICAL SEAL D.32 Q1Q1EGG(262)NL KIT | GLEITRINGDICHTUNG D.32 Q1Q1EGG(262NL SET | GARNITURE MECANIQUE D.32 Q1Q1EGG(262)NL | 510
2111401 | BEARING INSERT BG132 D.E.SM.VP. | LAGEREINSATZ BG132 ATS.SM.VP. | INSERT DE PALIER BG132 CÔTÉ COM.SM.VP. | 69
2111403 | V-RING V40-A SM.VP. | V-RING V40-A SM.VP. | V-BAGUE V40-A SM.VP. | 35
2111405 | BALL BEARING 6308/2ZJC3 SM.VP. | KUGELLAGER 6308/2ZJC3 SM.VP. | ROULEMENT À BILLES 6308/2ZJC3 SM.VP. | 72
2111407 | END SHIELD N.D.E.BG132 SM.VP. | LAGERSCHILD BTS.BG132 SM.VP. | FLASQUE CÔTÉ LIB.BG132 SM.VP. | 156
2111409 | BEARING INSERT BG132 N.D.E.SM.VP. | LAGEREINSATZ BG132 BTS.SM.VP. | INSERT DE PALIER BG132 CÔTÉ LIB.SM.VP. | 69
2111411 | FAN COVER 1PC3 BG132/300 SM.VP. | LÜFTERHAUBE 1PC3 BG132/300 SM.VP. | CAPOT D.VENT.1PC3 BG132/300 SM.VP. | 122
2111413 | FAN WHEEL 1PC3 BG132 D.150 SM.VP. | LÜFTERRAD 1PC3 BG132 D.150 SM.VP. | VENTILATEUR 1PC3 BG132 D.150 SM.VP. | 84
2111415 | PUMP HOUSING I50/108,5/129X280 16 KIT | PUMPENGEHÄUSE I50/108,5/129X280 16 SET | CORPS DE POMPE I50/108,5/129X280 16 KIT | 200
2111416 | MODULE IP/DP-E32/100-0,55/2-IE2 ELEC KIT | MODUL IP/DP-E32/100-0,55/2-IE2 ELEC SET | MODULE IP/DP-E32/100-0,55/2-IE2 ELEC KIT | 1489
2111417 | MODULE IP/DP-E32/110-0,75/2-IE2 ELEC KIT | MODUL IP/DP-E32/110-0,75/2-IE2 ELEC SET | MODULE IP/DP-E32/110-0,75/2-IE2 ELEC KIT | 1592
2111418 | MODULE IP/DP-E32/160-1,1/2-IE2 ELEC KIT | MODUL IP/DP-E32/160-1,1/2-IE2 ELEC SET | MODULE IP/DP-E32/160-1,1/2-IE2 ELEC KIT | 1718
2111419 | MODULE IP/DP-E40/115-0,55/2-IE2 ELEC KIT | MODUL IP/DP-E40/115-0,55/2-IE2 ELEC SET | MODULE IP/DP-E40/115-0,55/2-IE2 ELEC KIT | 1592
2111420 | MODULE IP/DP-E40/120-1,5/2-IE2 ATB KIT | MODUL IP/DP-E40/120-1,5/2-IE2 ATB SET | MODULE IP/DP-E40/120-1,5/2-IE2 ATB KIT | 1978
2111421 | MODULE IP/DP-E40/130-2,2/2-IE2 ATB KIT | MODUL IP/DP-E40/130-2,2/2-IE2 ATB SET | MODULE IP/DP-E40/130-2,2/2-IE2 ATB KIT | 2359
2111422 | MODULE IP/DP-E40/150-3/2-IE2 ATB KIT | MODUL IP/DP-E40/150-3/2-IE2 ATB SET | MODULE IP/DP-E40/150-3/2-IE2 ATB KIT | 2590
2111423 | MODULE IP/DP-E40/160-4/2-IE2 ATB KIT | MODUL IP/DP-E40/160-4/2-IE2 ATB SET | MODULE IP/DP-E40/160-4/2-IE2 ATB KIT | 3306
2111424 | MODULE IP/DP-E50/115-0,75/2-IE2 ELEC KIT | MODUL IP/DP-E50/115-0,75/2-IE2 ELEC SET | MODULE IP/DP-E50/115-0,75/2-IE2 ELEC KIT | 1755
2111425 | MODULE IP/DP-E50/130-2,2/2-IE2 ATB KIT | MODUL IP/DP-E50/130-2,2/2-IE2 ATB SET | MODULE IP/DP-E50/130-2,2/2-IE2 ATB KIT | 2359
2111426 | MODULE IP/DP-E50/140-3/2-IE2 ATB KIT | MODUL IP/DP-E50/140-3/2-IE2 ATB SET | MODULE IP/DP-E50/140-3/2-IE2 ATB KIT | 2627
2111427 | MODULE IP/DP-E50/150-4/2-IE2 ATB KIT | MODUL IP/DP-E50/150-4/2-IE2 ATB SET | MODULE IP/DP-E50/150-4/2-IE2 ATB KIT | 3361
2111428 | MODULE IP/DP-E65/115-1,5/2-IE2 ATB KIT | MODUL IP/DP-E65/115-1,5/2-IE2 ATB SET | MODULE IP/DP-E65/115-1,5/2-IE2 ATB KIT | 2086
2111429 | MODULE IP/DP-E65/130-3/2-IE2 ATB KIT | MODUL IP/DP-E65/130-3/2-IE2 ATB SET | MODULE IP/DP-E65/130-3/2-IE2 ATB KIT | 2901
2111430 | MODULE IP/DP-E65/140-4/2-IE2 ATB KIT | MODUL IP/DP-E65/140-4/2-IE2 ATB SET | MODULE IP/DP-E65/140-4/2-IE2 ATB KIT | 3398
2111431 | MODULE IP/DP-E80/115-2,2/2-IE2 ATB KIT | MODUL IP/DP-E80/115-2,2/2-IE2 ATB SET | MODULE IP/DP-E80/115-2,2/2-IE2 ATB KIT | 2630
2111432 | MODULE IP/DP-E80/130-3/2-IE2 ATB KIT | MODUL IP/DP-E80/130-3/2-IE2 ATB SET | MODULE IP/DP-E80/130-3/2-IE2 ATB KIT | 3041
2111433 | MODULE IP/DP-E80/140-4/2-IE2 ATB KIT | MODUL IP/DP-E80/140-4/2-IE2 ATB SET | MODULE IP/DP-E80/140-4/2-IE2 ATB KIT | 3373
2111434 | IMPELLER D.32/138/18 RG KIT | LAUFRAD D.32/138/18 RG SET | ROUE D.32/138/18 RG KIT | 550
2111435 | END SHILD BG90 D.E.ATB KIT | LAGERSCHILD BG90 ATS.ATB SET | FLASQUE BG90 CÔTÉ COM.ATB KIT | 204
2111437 | GASKET TERMINAL BOX BG90 ATB.VP. | DICHTUNG KLEMMENKASTEN BG90 ATB.VP. | JOINT BOÎTE À BORNES BG90 ATB.VP. | 20
2111441 | CIRCLIP BG100/112 ATB VP. | SICHERUNGSRING BG100/112 ATB VP. | CIRCLIPS BG100/112 ATB VP. | 11
2111443 | SCREW END SHILD BG100 D.E.ATB(4 PIECES) | SCHRAUBE LS.BG100 ATS.ATB(4 STÜCK) | VIS FLASQUE BG100 CÔTÉ COM.ATB(4 PIECÉ) | 29
2111445 | SCREW END SHILD M6X220 ATB(4 PIECES) | SCHRAUBE LS.M6X220 ATB(4 STÜCK) | VIS FLASQUE M6X220 ATB(4 PIECÉ) | 29
2111447 | COVER/GASKET TR209X9 VP. | DECKEL/DICHTUNG TR209X9 VP. | COUVERCLE/JOINT TR209X9 VP. | 25
2111449 | SHAFT SEAL RING BG100/112 ATB VP. | WELLENDICHTRING BG100/112 ATB VP. | BAGUE ÉTAN.D'ARBRE BG100/112 ATB | 11
2111565 | O-RING ID.164,7X3,53 E7518 | O-RING ID.164,7X3,53 E7518 | JOINT-TORIQUE-D.164,7X3,53 E7518 | 2
2111890 | EMUPORT ID5866 WS 1100 D/STS 65 DN80 | EMUPORT ID5866 WS 1100 D/STS 65 DN80 | EMUPORT ID5866 WS 1100 D/STS 65 DN80 | 7880
2112596 | SERVICE MOTOR IP/DP-E32/100-0,55 IE2ELEC | SERVICE MOTOR IP/DP-E32/100-0,55 IE2ELEC | SERVICE MOTEUR IP/DP-E32/100-0,55IE2ELEC | 979
2112597 | SERVICE MOTOR IP/DP-E32/110-0,75 IE2ELEC | SERVICE MOTOR IP/DP-E32/110-0,75 IE2ELEC | SERVICE MOTEUR IP/DP-E32/110-0,75IE2ELEC | 1030
2112598 | SERVICE MOTOR IP/DP-E32/160-1,1 IE2ELEC | SERVICE MOTOR IP/DP-E32/160-1,1 IE2ELEC | SERVICE MOTEUR IP/DP-E32/160-1,1 IE2ELEC | 1066
2112599 | SERVICE MOTOR IP/DP-E40/115-0,55 IE2ELEC | SERVICE MOTOR IP/DP-E40/115-0,55 IE2ELEC | SERVICE MOTEUR IP/DP-E40/115-0,55IE2ELEC | 1046
2112600 | SERVICE MOTOR IP/DP-E40/120-1,5 IE2ATB | SERVICE MOTOR IP/DP-E40/120-1,5 IE2ATB | SERVICE MOTEUR IP/DP-E40/120-1,5 IE2ATB | 1401
2112601 | SERVICE MOTOR IP/DP-E40/130-2,2 IE2ATB | SERVICE MOTOR IP/DP-E40/130-2,2 IE2ATB | SERVICE MOTEUR IP/DP-E40/130-2,2 IE2ATB | 1669
2112602 | SERVICE MOTOR IP/DP-E40/150-3 IE2ATB | SERVICE MOTOR IP/DP-E40/150-3 IE2ATB | SERVICE MOTEUR IP/DP-E40/150-3 IE2ATB | 1832
2112603 | SERVICE MOTOR IP/DP-E40/160-4 IE2ATB | SERVICE MOTOR IP/DP-E40/160-4 IE2ATB | SERVICE MOTEUR IP/DP-E40/160-4 IE2ATB | 2103
2112604 | SERVICE MOTOR IP/DP-E50/115-0,75 IE2ELEC | SERVICE MOTOR IP/DP-E50/115-0,75 IE2ELEC | SERVICE MOTEUR IP/DP-E50/115-0,75IE2ELEC | 1141
2112605 | SERVICE MOTOR IP/DP-E50/130-2,2 IE2ATB | SERVICE MOTOR IP/DP-E50/130-2,2 IE2ATB | SERVICE MOTEUR IP/DP-E50/130-2,2 IE2ATB | 1669
2112606 | SERVICE MOTOR IP/DP-E50/140-3 IE2ATB | SERVICE MOTOR IP/DP-E50/140-3 IE2ATB | SERVICE MOTEUR IP/DP-E50/140-3 IE2ATB | 1860
2112607 | SERVICE MOTOR IP/DP-E50/150-4 IE2ATB | SERVICE MOTOR IP/DP-E50/150-4 IE2ATB | SERVICE MOTEUR IP/DP-E50/150-4 IE2ATB | 2208
2112608 | SERVICE MOTOR IP/DP-E65/115-1,5 IE2ATB | SERVICE MOTOR IP/DP-E65/115-1,5 IE2ATB | SERVICE MOTEUR IP/DP-E65/115-1,5 IE2ATB | 1478
2112609 | SERVICE MOTOR IP/DP-E65/130-3 IE2ATB | SERVICE MOTOR IP/DP-E65/130-3 IE2ATB | SERVICE MOTEUR IP/DP-E65/130-3 IE2ATB | 1905
2112610 | SERVICE MOTOR IP/DP-E65/140-4 IE2ATB | SERVICE MOTOR IP/DP-E65/140-4 IE2ATB | SERVICE MOTEUR IP/DP-E65/140-4 IE2ATB | 2229
2112611 | SERVICE MOTOR IP/DP-E80/115-2,2 IE2ATB | SERVICE MOTOR IP/DP-E80/115-2,2 IE2ATB | SERVICE MOTEUR IP/DP-E80/115-2,2 IE2ATB | 1860
2112612 | SERVICE MOTOR IP/DP-E80/130-3 IE2ATB | SERVICE MOTOR IP/DP-E80/130-3 IE2ATB | SERVICE MOTEUR IP/DP-E80/130-3 IE2ATB | 1933
2112613 | SERVICE MOTOR IP/DP-E80/140-4 IE2ATB | SERVICE MOTOR IP/DP-E80/140-4 IE2ATB | SERVICE MOTEUR IP/DP-E80/140-4 IE2ATB | 2165
2112671 | END SHILD BG90 D.E.ATB KIT | LAGERSCHILD BG90 ATS.ATB SET | FLASQUE BG90 CÔTÉ COM.ATB KIT | 204
2112673 | SHAFT SEAL RING BG90 D.E.ATB VP. | WELLENDICHTRING BG90 ATS.ATB VP. | BAGUE ÉTAN.D'ARBRE BG90 C.COM.ATB VP. | 11
2112674 | SCREW END SHIELD M5X190 ATB(4 PIECES) | SCHRAUBE LS.M5X190 ATB(4 STÜCK) | VIS FLASQUE M5X190 ATB(4 PIECÉ) | 29
2112677 | CIRCLIP 52X2 J ATB VP. | SICHERUNGSRING 52X2 J ATB VP. | CIRCLIPS 52X2 J ATB VP. | 11
2112682 | Impeller D.80/180/18 RG10 KIT | Laufrad D.80/180/18 RG10 SET | KIT Roue D.80/180/18 RG10 | 798
2112683 | IMPELLER D.40/168/18 VITON KIT | LAUFRAD D.40/168/18 VITON SET | ROUE D.40/168/18 VITON KIT | 145
2112684 | LANTERN P228X73-F265 VITON KIT | LATERNE P228X73-F265 VITON SET | LANTERNE P228X73-F265 VITON KIT | 377
2112685 | COUPLING/SHAFT 18/38x126 VITON KIT | KUPPLUNG/WELLE 18/38x126 VITON SET | ACCOUPLEMENT/ARBRE 18/38x126 VITON KIT | 333
2112686 | O-RING ID.117,07X3,53 FKM/VITON70 VP. | O-RING ID.117,07X3,53 FKM/VITON70 VP. | JOINT TORIQUE ID.117,07X3,53 FKM/VITON70 | 16
2112687 | O-RING ID.107,54X3,53 FKM/VITON70 VP. | O-RING ID.107,54X3,53 FKM/VITON70 VP. | JOINT TORIQUE ID107,54X3,53 FKM/VITON70 | 5
2112688 | IMPELLER D.55/156/17 VITON KIT | LAUFRAD D.55/156/17 VITON SET | ROUE D.55/156/17 VITON KIT | 108
2112690 | IMPELLER D.150/232/15°/38 KIT | LAUFRAD D.150/232/15°/38 SET | ROUE D.150/232/15°/38 KIT | 371
2112691 | INSOLATION STRATOS PARA 25/1-11 KIT | ISOLIERUNG STRATOS PARA 25/1-11 SET | ISOLATION STRATOS PARA 25/1-11 KIT | 8
2112692 | FREQUENCY CHANGER FC-202PK37 0,37KW VP. | FREQUENZUMRICHTER FC-202PK37 0,37KW VP. | CONVERT.D.FRÉQUENCE FC-202PK37 0,37KW | 594
2112693 | FREQUENCY CHANGER FC-202PK55 0,55KW VP. | FREQUENZUMRICHTER FC-202PK55 0,55KW VP. | CONVERT.D.FRÉQUENCE FC-202PK55 0,55KW | 613
2112694 | FREQUENCY CHANGER FC-202PK75 0,75KW VP. | FREQUENZUMRICHTER FC-202PK75 0,75KW VP. | CONVERT.D.FRÉQUENCE FC-202PK75 0,75KW | 630
2112695 | FREQUENCY CHANGER FC-202P1K1 1,1KW VP. | FREQUENZUMRICHTER FC-202P1K1 1,1KW VP. | CONVERT.D.FRÉQUENCE FC-202P1K1 1,1KW VP. | 658
2112696 | FREQUENCY CHANGER FC-202P1K5 1,5KW VP. | FREQUENZUMRICHTER FC-202P1K5 1,5KW VP. | CONVERT.D.FRÉQUENCE FC-202P1K5 1,5KW VP. | 739
2112697 | FREQUENCY CHANGER FC-202P2K2 2,2KW VP. | FREQUENZUMRICHTER FC-202P2K2 2,2KW VP. | CONVERT.D.FRÉQUENCE FC-202P2K2 2,2KW VP. | 802
2112698 | FREQUENCY CHANGER FC-202P3K0 3,0KW VP. | FREQUENZUMRICHTER FC-202P3K0 3,0KW VP. | CONVERT.D.FRÉQUENCE FC-202P3K0 3,0KW VP. | 944
2112699 | FREQUENCY CHANGER FC-202P4K0 4,0KW VP. | FREQUENZUMRICHTER FC-202P4K0 4,0KW VP. | CONVERT.D.FRÉQUENCE FC-202P4K0 4,0KW VP. | 1328
2112700 | FREQUENCY CHANGER FC-202P5K5 5,5KW VP. | FREQUENZUMRICHTER FC-202P5K5 5,5KW VP. | CONVERT.D.FRÉQUENCE FC-202P5K5 5,5KW VP. | 1254
2112701 | FREQUENCY CHANGER FC-202P7K5 7,5KW VP. | FREQUENZUMRICHTER FC-202P7K5 7,5KW VP. | CONVERT.D.FRÉQUENCE FC-202P7K5 7,5KW VP. | 1426
2112702 | FREQUENCY CHANGER FC-202P11K 11,0KW VP. | FREQUENZUMRICHTER FC-202P11K 11,0KW VP. | CONVERT.D.FRÉQUENCE FC-202P11K 11,0KW | 1741
2112704 | FREQUENCY CHANGER FC-202P15K 15,0KW VP. | FREQUENZUMRICHTER FC-202P15K 15,0KW VP. | CONVERT.D.FRÉQUENCE FC-202P15K 15,0KW | 2063
2112705 | FREQUENCY CHANGER FC-202P22K 22,0KW VP. | FREQUENZUMRICHTER FC-202P22K 22,0KW VP. | CONVERT.D.FRÉQUENCE FC-202P22K 22,0KW | 2942
2112706 | FREQUENCY CHANGER FC-202P30K 30,0KW VP. | FREQUENZUMRICHTER FC-202P30K 30,0KW VP. | CONVERT.D.FRÉQUENCE FC-202P30K 30,0KW | 3233
2112707 | FREQUENCY CHANGER FC-202P37K 37,0KW VP. | FREQUENZUMRICHTER FC-202P37K 37,0KW VP. | CONVERT.D.FRÉQUENCE FC-202P37K 37,0KW | 4100
2112708 | FREQUENCY CHANGER FC-202P45K 45,0KW VP. | FREQUENZUMRICHTER FC-202P45K 45,0KW VP. | CONVERT.D.FRÉQUENCE FC-202P45K 45,0KW | 5658
2112709 | FREQUENCY CHANGER FC-202P55K 55,0KW VP. | FREQUENZUMRICHTER FC-202P55K 55,0KW VP. | CONVERT.D.FRÉQUENCE FC-202P55K 55,0KW | 6184
2112710 | FREQUENCY CHANGER FC-202P90K 90,0KW VP. | FREQUENZUMRICHTER FC-202P90K 90,0KW VP. | CONVERT.D.FRÉQUENCE FC-202P90K 90,0KW | 8408
2112711 | SINE FILTER F.FC-202PK37-PK75 VP. | SINUSFILTER F.FC-202PK37-PK75 VP. | FILTRE SINUS P.FC-202PK37-PK75 VP. | 350
2112712 | SINE FILTER F.FC-202P1K1-P1K5 VP. | SINUSFILTER F.FC-202P1K1-P1K5 VP. | FILTRE SINUS P.FC-202P1K1-P1K5 VP. | 350
2112713 | SINE FILTER F.FC-202P2K2-P3K0 VP. | SINUSFILTER F.FC-FC-202P2K2-P3K0 VP. | FILTRE SINUS P.FC-202P2K2-P3K0 VP. | 426
2112714 | SINE FILTER F.FC-202P5K5-P7K5 VP. | SINUSFILTER F.FC-202P5K5-P7K5 VP. | FILTRE SINUS P.FC-202P5K5-P7K5 VP. | 486
2112715 | SINE FILTER F.FC-202P11K VP. | SINUSFILTER F.FC-202P11K VP. | FILTRE SINUS P.FC-202P11K VP. | 715
2112716 | SINE FILTER F.FC-202P15K-P18K VP. | SINUSFILTER F.FC-202P15K-P18K VP. | FILTRE SINUS P.FC-202P15K-P18K VP. | 975
2112717 | SINE FILTER F.FC-202P22K VP. | SINUSFILTER F.FC-202P22K VP. | FILTRE SINUS P.FC-202P22K VP. | 1343
2112718 | SINE FILTER F.FC-202P4K0 VP. | SINUSFILTER F.FC-202P4K0 VP. | FILTRE SINUS P.FC-202P4K0 VP. | 455
2112719 | SINE FILTER F.FC-202P30K VP. | SINUSFILTER F.FC-202P30K VP. | FILTRE SINUS P.FC-202P30K VP. | 1681
2112720 | SINE FILTER F.FC-202P37K VP. | SINUSFILTER F.FC-202P37K VP. | FILTRE SINUS P.FC-202P37K VP. | 2290
2112721 | SINE FILTER F.FC-202P45K-P55K VP. | SINUSFILTER F.FC-202P45K-P55K VP. | FILTRE SINUS P.FC-202P45K-P55K VP. | 3204
2112722 | SINE FILTER F.FC-202P75K-P90K VP. | SINUSFILTER F.FC-202P75K-P90K VP. | FILTRE SINUS P.FC-202P75K-P90K VP. | 4278
2112732 | LANTERN MG63 P171 M108 VP. | LATERNE MG63 P171 M108 VP. | LANTERNE MG63 P171 M108 VP. | 38
2112733 | END SHIELD AF112M N.D.E.ATB VP. | LAGERSCHILD AF112M BTS.ATB VP. | FLASQUE AF112M CÔTÉ LIB.ATB VP. | 155
2112739 | IMPELLER D.50/90/18 KIT | LAUFRAD D.50/90/18 SET | ROUE D.50/90/18 KIT | 230
2112747 | PUMP HOUSING I50/214/240 16 GGG KIT | PUMPENGEHÄUSE I50/214/240 16 GGG SET | CORPS DE POMPE I50/214/240 16 GGG KIT | 1580
2112749 | DRY RUN ELECTRODE 1/4" W.PRESS.GAUGE KIT | WASSERMANGELEKTRODE 1/4" MIT MANO.SET | MANQUE D`EAU ÉLECTRODE 1/4" P.MANOM.KIT | 115
2112750 | SHAFT D.22X359 1.4057 VP. | WELLE D.22X359 1.4057 VP. | ARBRE D.22X359 1.4057 VP. | 127
2112751 | SHAFT D.22X457 1.4057 VP. | WELLE D.22X457 1.4057 VP. | ARBRE D.22X457 1.4057 VP. | 130
2112754 | END SHIELD RF180/315/45 D.E.ATB VP. | LAGERSCHILD RF180/315/45 ATS.ATB VP. | FLASQUE RF180/315/45 CÔTÉ COM.ATB VP. | 1085
2112764 | MODULE STRATOS 1.5X3-40 KIT | MODUL STRATOS 1.5X3-40 SET | MODULE STRATOS 1.5X3-40 KIT | 11732
2112766 | MODULE STRATOS 2X3-35 KIT | MODUL STRATOS 2X3-35 SET | MODULE STRATOS 2X3-35 KIT | 11732
2112768 | MODULE STRATOS 3X3-30 KIT | MODUL STRATOS 3X3-30 SET | MODULE STRATOS 3X3-30 KIT | 11732
2112770 | MODULE STRATOS 3X3-40 KIT | MODUL STRATOS 3X3-40 SET | MODULE STRATOS 3X3-40 KIT | 11732
2112776 | RELAY KIT DL-E BF VP. | RELAISSATZ DL-E BF VP. | RELAIS KIT DL-E BF VP. | 277
2112810 | BEARING COVER BG132 SM.VP. | DECKEL KUGELLAGER BG132 SM.VP. | COUVERCLE DE PALIER BG132 SM.VP. | 39
2112812 | RING D.8 SM.VP. | RING D.8 SM.VP. | BAGUE D.8 SM.VP. | 37
2112814 | SCREW M8X60 ISO4762 8.8 (4 PIECES) | SCHRAUBE M8X60 ISO4762 8.8 (4 STÜCK) | VIS M8X60 ISO4762 8.8 (4 PIÈCES) | 140
2112816 | KEY 10X10X24 C45K VP. | PAßFEDER 10X10X24 C45K VP. | CLAVETTE 10X10X24 C45K VP. | 41
2112817 | NUT M8-8 ISO4032 GEOMET (4 PIECES) | MUTTER M8-8 ISO4032 GEOMET (4 STÜCK) | ECROU M8-8 ISO4032 GEOMET (4 PIÈCES) | 5
2112819 | SCREW M8X45 ISO4014 8.8(4 PIECES) | SCHRAUBE M8X45 ISO4014 8.8(4 STÜCK) | VIS M8X45 ISO4014 8.8(4 PIÈCES) | 140
2112822 | SCREW M5X8 ISO7045 (4 PIECES) | SCHRAUBE M5X8 ISO7045 (4 STÜCK) | VIS M5X8 ISO7045 (4 PIÈCES) | 140
2112824 | SCREW M8X60 DIN6912 NIRO(4 PIECES) | SCHRAUBE M8X60 DIN6912 NIRO(4 STÜCK) | VIS M8X60 DIN6912 NIRO(4 PIÈCES) | 140
2112826 | SCREW M8X45 ISO4017 NIRO(4 PIECES) | SCHRAUBE M8X45 ISO4017 NIRO (4 STÜCK) | VIS M8X45 ISO4017 NIRO(4 PIÈCES) | 140
2112830 | SCREW M8X65 ISO4762 8.8 (4 PIECES) | SCHRAUBE M8X65 ISO4762 8.8 (4 STÜCK) | VIS M8X65 ISO4762 8.8 (4 PIÈCES) | 5
2112832 | SPRING WASHER SN60098-56 6208 SM.VP. | FEDERSCHEIBE SN60098-56 6208 SM.VP. | RONDELLE ELAST SN60098-56 6208 SM.VP. | 35
2112834 | NUT M8-8 DIN6923(4 PIECES) | MUTTER M8-8 DIN6923(4 STÜCK) | ÉCROU M8-8 DIN6923(4 PIÈCES) | 140
2112845 | MOTOR IL-E 11KW 2POL.-IE2-VEM VP. | MOTOR IL-E 11KW 2POL-IE2-VEM VP. | MOTEUR IL-E 11KW 2POL.-IE2-VEM VP. | 3105
2112846 | MOTOR IL-E 11KW 4POL.-IE2-VEM VP. | MOTOR IL-E 11KW 4POL.-IE2-VEM VP. | MOTEUR IL-E 11KW 4POL.-IE2-VEM VP. | 2885
2112847 | MOTOR IL-E 15KW 2POL.-IE2-VEM VP. | MOTOR IL-E 15KW 2POL.-IE2-VEM VP. | MOTEUR IL-E 15KW 2POL.-IE2-VEM VP. | 3842
2112848 | MOTOR IL-E 15KW 4POL.-IE2-VEM VP. | MOTOR IL-E 15KW 4POL.-IE2-VEM VP. | MOTEUR IL-E 15KW 4POL.-IE2-VEM VP. | 5249
2112849 | MOTOR IL-E 18,5KW 2POL.-IE2-VEM VP. | MOTOR IL-E 18,5KW 2POL.-IE2-VEM VP. | MOTEUR IL-E 18,5KW 2POL.-IE2-VEM VP. | 4055
2112850 | MOTOR IL-E 18,5KW 4POL.-IE2-VEM VP. | MOTOR IL-E 18,5KW 4POL.-IE2-VEM VP. | MOTEUR IL-E 18,5KW 4POL.-IE2-VEM VP. | 4261
2112851 | MOTOR IL-E 22KW 2POL.-IE2-VEM VP. | MOTOR IL-E 22KW 2POL.-IE2-VEM VP. | MOTEUR IL-E 22KW 2POL.-IE2-VEM VP. | 4476
2112852 | MOTOR IL-E 22KW 4POL.-IE2-VEM VP. | MOTOR IL-E 22KW 4POL.-IE2-VEM VP. | MOTEUR IL-E 22KW 4POL.-IE2-VEM VP. | 4535
2112876 | MOTOR V1 4/2/112/250IE2 Inter.VEM VP. | MOTOR V1 4/2/112/250 IE2 Inter.VEM VP. | MOTEUR V1 4/2/112/250 IE2 Interim VEM | 2363
2112878 | FAN HOUSING 1LA7130 BG132/300 SM.KIT | LÜFTERHAUBE 1LA7130 BG132/300 SM.SET | COUVERCLE ASPIR.1LA7130 BG132/300 SM.KIT | 122
2112880 | PUMP HOUSING IPL50/160/170X340 P2 KIT | PUMPENGEHÄUSE IPL50/160/170X340 P2 SET | CORPS DE POMPE IPL50/160/170X340 P2 KIT | 259
2112881 | IMPELLER D.80/135/24 RG KIT | LAUFRAD D.80/135/24 RG SET | ROUE D.80/135/24 RG KIT | 700
2112882 | IMPELLER D.65/152/24 RG KIT | LAUFRAD D.65/152/24 RG SET | ROUE D.65/152/24 RG KIT | 871
2112885 | IMPELLER D.200/314/45 RG KIT | LAUFRAD D.200/314/45 RG SET | ROUE D.200/314/45 RG KIT | 1825
2112886 | IMPELLER D.100/175/32 RG KIT | LAUFRAD D.100/175/32 RG SET | ROUE D.100/175/32 RG KIT | 987
2112887 | IMPELLER D.40/150/18 RG KIT | LAUFRAD D.40/150/18 RG SET | ROUE D.40/150/18 RG KIT | 554
2112894 | AKKU AFPXBATT RADET VP. | AKKU AFPXBATT RADET VP. | BATTERIE AFPXBATT RADET VP. | 25
2112895 | IMPELLER D.45/132/17X3 PPO KIT | LAUFRAD D.45/132/17X3 PPO SET | ROUE D.45/132/17X3 PPO KIT | 53
2112909 | IMPELLER D.150/199/32 KIT | LAUFRAD D.150/199/32 SET | ROUE D.150/199/32 KIT | 549
2112910 | IMPELLER D.125/170/18 KIT | LAUFRAD D.125/170/18 SET | ROUE D.125/170/18 KIT | 302
2112911 | IMPELLER D.48/105,5/17 FKM/VITON KIT | LAUFRAD D.48/105,5/17 FKM/VITON SET | ROUE D.48/105,5/17 FKM/VITON KIT | 73
2112912 | IMPELLER/KEY WJ-204-X-EM VP. | LAUFRAD/PAßFEDER WJ-204-X-EM VP. | ROUE/CLAVETTE WJ-204-X-EM VP. | 16
2112913 | BALL TAP TYP835 G11/2" PN25 DVGW VP. | KUGELHAHN TYP835 G11/2" PN25 DVGW VP. | ROBINET A BOISS.SPHERIQ.G11/2" PN25 DVGW | 105
2112914 | BRACKET 1223 F.SK.VR/ER 400x400 VP. | KONSOLE 1223 F.SK.VR/ER 400x400 VP. | CONSOLE 1223 P.SK.VR/ER 400x400 VP. | 336
2112915 | EXCHANGE STATOR/MODULE TOP-S/25/7 EM KIT | AUSTAUSCH STATOR/MODUL TOP-S/25/7 EM SET | ÉCHANGE STATOR/MODULE TOP-S/25/7 EM KIT | 343
2112916 | EXCHANGE STATOR/MODULE TOP-S/25/7 DM KIT | AUSTAUSCH STATOR/MODUL TOP-S/25/7 DM SET | ECHANGE STATOR/MODULE TOP-S/25/7 DM KIT | 305
2112920 | SHAFT SEAL RING RB30 ATB VP. | WELLENDICHTRING RB30 ATB VP. | BAGUE D´ÉTANCHÉITÉ D´ARBRE RB30 ATB VP. | 13
2112921 | JOINT RING CIRCULAR 25X35X4 ATB VP. | JOINT RING CIRCULAR 25X35X4 ATB VP. | JOINT CIRCULAIRE 25X35X4 ATB VP. | 11
2112922 | CIRCLIP 25X1,2 DIN471 ATB VP. | SICHERUNGSRING 25X1,2 DIN471 ATB VP. | CIRCLIPS 25X1,2 DIN471 ATB VP. | 11
2112923 | IMPELLER D.50/111/18 RG KIT | LAUFRAD D.50/111/18 RG SET | ROUE D.50/111/18 RG KIT | 571
2112924 | IMPELLER D.65/208/198/24 RG KIT | LAUFRAD D.65/208/198/24 RG SET | ROUE D.65/208/198/24 RG KIT | 965
2112925 | IMPELLER D.65/109/10°/18 RG KIT | LAUFRAD D.65/109/10°/18 RG SET | ROUE D.65/109/10°/18 RG KIT | 607
2112929 | COVER TR128X12 FOR TANK XXL (DRILLED) VP | DECKEL TR128X12 F.BEH.XXL(GEBOHRT) VP. | COUVERCLE TR128x12 RESERV.XXL (PERFORÉE) | 31
2112930 | BAFFLE PLATE XXL 1.4301 KIT | PRALLBLECH XXL 1.4301 SET | TÔLE DE CHICANE XXL 1.4301 KIT | 51
2112931 | IMPELLER D.80/190/32 KIT | LAUFRAD 80/190/32 SET | ROUE D.80/190/32 KIT | 197
2112932 | LANTERN P270X99-F300 C7 H1 KIT | LATERNE P270X99-F300 C7 H1 SET | LANTERNE P270X99-F300 C7 H1 KIT | 793
2112935 | PUMP HOUSING I80/240 PN16 C7 H1 KIT | PUMPENGEHÄUSE I80/240 PN16 C7 H1 SET | CORPS D.POMPE I80/240 PN16 C7 H1 KIT | 1481
2112937 | EXCHANGE SET SENSOR XXL TO SW V0.21 | AUSTAUSCH-SET SENSOR XXL BIS SW V0.21 | KIT DE RECHANGE CAPTEUR JUSQU'À SW V0.21 | 935
2112942 | IMPELLER D.100/140/10°/24 PHI RG KIT | LAUFRAD D.100/140/10°/24 PHI RG SET | ROUE D.100/140/10°/24 PHI RG KIT | 1104
2112943 | CHAIN PCS 400KG 1.4401 2M CE KIT | KETTE PCS 400KG 1.4401 2M CE SET | CHAÎNE PCS 400KG 1.4401 2M CE KIT | 158
2112944 | SHACKLE 12MM 1.4401 VP. | SCHÄKEL 12MM 1.4401 VP. | MAILLON 12MM 1.4401 VP. | 26
2112945 | SCREW HOOK D6X100 A2 VP. | SCHRAUBHAKEN D6X100 A2 VP. | CROC À VIS D6X100 A2 VP. | 5
2112946 | IMPELLER 40/220/18 RG KIT | LAUFRAD 40/220/18 RG SET | ROUE 40/220/18 RG KIT | 637
2112947 | PUMP FOOT WS625E/MTS KIT | BODENSTÜTZFUSS WS625E/MTS SET | SUPPORT MOBILE WS625E/MTS KIT | 136
2112948 | DISCHARGE PIPE WS625E/1200 F.TMW32 KIT | DRUCKROHR WS625E/1200 F.TMW32 SET | TUBE D.REFOULEM.WS625E/1200 P.TMW32 KIT | 122
2112949 | DISCHARGE PIPE WS625/1500 F.TMW32 KIT | DRUCKROHR WS625/1500 F.TMW32 SET | TUBE D.REFOULEM.WS625/1500 P.TMW32 KIT | 125
2114072 | SERVICE MOTOR IP-E40/115-0,55/2-S1 KIT | SERVICE MOTOR IP-E40/115-0,55/2-S1 SET | SERVICE MOTOR IP-E40/115-0,55/2-S1 KIT | 1065
2114252 | DISCHARGE PIPE WS625/2100 F.TMW32 KIT | DRUCKROHR WS625/2100 F.TMW32 SET | TUBE D.REFOULEM.WS625/2100 P.TMW32 KIT | 131
2114253 | DISCHARGE PIPE WS625/1200 F.TC40 KIT | DRUCKROHR WS625/1200 F.TC40 SET | TUBE D.REFOULEM.WS625/1200 P.TC40 KIT | 172
2114254 | DISCHARGE PIPE WS625/1500 F.TC40 KIT | DRUCKROHR WS625/1500 F.TC40 SET | TUBE D.REFOULEM.WS625/1500 P.TC40 KIT | 175
2114255 | DISCHARGE PIPE WS625/1800 F.TC40 KIT | DRUCKROHR WS625/1800 F.TC40 SET | TUBE D.REFOULEM.WS625/1800 P.TC40 KIT | 179
2114256 | DISCHARGE PIPE WS625/2100 F.TC40 KIT | DRUCKROHR WS625/2100 F.TC40 SET | TUBE D.REFOULEM.WS625/2100 TC40 KIT | 181
2114257 | DISCHARGE PIPE WS625/1200 F.MTS40 KIT | DRUCKROHR WS625/1200 F.MTS40 SET | TUBE D.REFOULEM.WS625/1200 P.MTS40 KIT | 231
2114259 | DISCHARGE PIPE WS625/1800 F.MTS40 KIT | DRUCKROHR WS625/1800 F.MTS40 SET | TUBE D.REFOULEM.WS625/1800 P.MTS40 KIT | 238
2114260 | DISCHARGE PIPE WS625/2100 F.MTS40 KIT | DRUCKROHR WS625/2100 F.MTS40 SET | TUBE D.REFOULEM.WS625/2100 P.MTS40 KIT | 243
2114261 | DISCHARGE PIPE WS625/1800 F.TMW32 KIT | DRUCKROHR WS625/1800 F.TMW32 SET | TUBE D.REFOULEM.WS625/1800 P.TMW32 KIT | 128
2114265 | IMPELLER D.50/170/160/18 KIT | LAUFRAD D.50/170/160/18 SET | ROUE D.50/170/160/18 KIT | 185
2114267 | SHAFT D.22X454 1.4057 VP. | WELLE D.22X454 1.4057 VP. | ARBRE D.22X454 1.4057 VP. | 166
2114269 | TERMINAL BOX CPL.BGF90 ATB KIT | KLEMMENKASTEN KPL.BG90 ATB SET | BOÎTE À BORNES COMPL.BG90 ATB KIT | 108
2114270 | Term.box cover+gasket BG90-112 ATB VP. | KK.-Deckel+Dichtung BG90-112 ATB VP. | Couvercle Boit.born.+JT.BG90-112 ATB VP. | 38
2114271 | Term.box cover+gasket BG71/80 ATB VP. | KK.-Deckel+Dichtung BG71/80 ATB VP. | Couvercle boit.born.+JT.BG71/80 ATB VP. | 30
2114272 | GASKETS TERMINAL BOX BG63-90 ATB VP. | DICHTUNGEN KLEMMENKASTEN BG63-90 ATB VP. | JOINTS BOITE A BORNES BG63-90 ATB VP. | 24
2114273 | REFILL CPL. AF400 W. AERATOR KIT | NACHSPEISUNG AF400 M. STRAHLREGLER SET | S/E REMPLISSAGE AF400AVEC l'AÉRATEUR KIT | 218
2114274 | IMPELLER 100/204/32 RG KIT | LAUFRAD 100/204/32 RG SET | ROUE 100/204/32 RG KIT | 1322
2114277 | Motor V1 0,25/4/71/160-IE2-K3-P1 VP. | Motor V1 0,25/4/71/160-IE2-K3-P1 VP. | Moteur V1 0,25/4/71/160-IE2-K3-P1 VP. | 669
2114278 | RUBBER FLAP DLM1 KIT | GUMMIKLAPPE DLM1 SET | CAOUTCHOUC CLAPET DLM1 KIT | 103
2114279 | RUBBER FLAP DLM2 KIT | GUMMIKLAPPE DLM2 SET | CAOUTCHOUC CLAPET DLM2 KIT | 217
2114287 | MECHANICAL SEAL D.38 BVEG BM(200) KIT | GLEITRINGDICHTUNG D.38 BVEG BM(200) SET | GARNITURE MÉCANIQ.D.38 BVEG BM(200) KIT | 123
2114288 | MECHANICAL SEAL D.38 BVEG BM(250) KIT | GLEITRINGDICHTUNG D.38 BVEG BM(250) SET | GARNITURE MÉCANIQ.D.38 BVEG BM(250) KIT | 126
2114289 | MECHANICAL SEAL D.38 BVEG BM(250) KIT | GLEITRINGDICHTUNG D.38 BVEG BM(250) SET | GARNITURE MÉCANIQ.D.38 BVEG BM(250) KIT | 130
2114290 | MECHANICAL SEAL D.38 BVEG BM(315) KIT | GLEITRINGDICHTUNG D.38 BVEG BM(315) SET | GARNITURE MÉCANIQ.D.38 BVEG BM(315) KIT | 134
2114291 | MECHANICAL SEAL D.50 BVEG BM(315) KIT | GLEITRINGDICHTUNG D.50 BVEG BM(315) SET | GARNITURE MÉCANIQ.D.50 BVEG BM(315) KIT | 211
2114293 | PLATE CPL.FHN80-0,3 DM VP. | PLATTE KPL.FHN80-0,3 DM VP. | PLAQUE COMPL.FHN80-0,3 DM VP. | 562
2114294 | IMPELLER 80/135/18 KIT | LAUFRAD 80/135/18 SET | ROUE 80/135/18 KIT | 201
2114296 | PROTECTION SHIELD F.MOTOR BG71 ATB VP. | SCHUTZDACH F.MOTOR BG71 ATB VP. | PARAPLUIE P.MOTEUR BG71 ATB VP. | 115
2114301 | MECHANICAL SEAL D.20 BQ1EG-125 KIT | GLEITRINGDICHTUNG D.20 BQ1EG-125 SET | KIT GARNITURE MÉCANIQUE D.20 BQ1EG-125 | 58
2114302 | MECHANICAL SEAL D.20 BQ1EG-160 KIT | GLEITRINGDICHTUNG D.20 BQ1EG-160 SET | KIT GARNITURE MÉCANIQUE D.20 BQ1EG-160 | 60
2114303 | MECHANICAL SEAL D.20 BQ1EG-200 KIT | GLEITRINGDICHTUNG D.20 BQ1EG-200 SET | KIT GARNITURE MÉCANIQUE D.20 BQ1EG-200 | 63
2114304 | MECHANICAL SEAL D.28 BQ1EG-160 KIT | GLEITRINGDICHTUNG D.28 BQ1EG-160 SET | KIT GARNITURE MÉCANIQUE D.28 BQ1EG-160 | 85
2114305 | MECHANICAL SEAL D.28 BQ1EG-200 KIT | GLEITRINGDICHTUNG D.28 BQ1EG-200 SET | KIT GARNITURE MÉCANIQUE D.28 BQ1EG-200 | 91
2114306 | MECHANICAL SEAL D.28 BQ1EG-250 KIT | GLEITRINGDICHTUNG D.28 BQ1EG-250 SET | KIT GARNITURE MÉCANIQUE D.28 BQ1EG-250 | 96
2114307 | MECHANICAL SEAL D.38 Q1Q1VG-200 KIT | GLEITRINGDICHTUNG D.38 Q1Q1VG-200 SET | KIT GARNITURE MÉCANIQ.D.38 Q1Q1VG-200 | 262
2114316 | MECHANICAL SEAL D.20 Q1Q1VG-125 KIT | GLEITRINGDICHTUNG D.20 Q1Q1VG-125 SET | KIT GARNITURE MÉCANIQ.D.20 Q1Q1VG-125 | 113
2114317 | MECHANICAL SEAL D.20 Q1Q1VG-200 KIT | GLEITRINGDICHTUNG D.20 Q1Q1VG-200 SET | KIT GARNITURE MÉCANIQ.D.20 Q1Q1VG-200 | 130
2114318 | MECHANICAL SEAL D.28 Q1Q1VG-160 KIT | GLEITRINGDICHTUNG D.28 Q1Q1VG-160 SET | KIT GARNITURE MÉCANIQ.D.28 Q1Q1VG-160 | 158
2114319 | MECHANICAL SEAL D.28 Q1Q1VG-250 KIT | GLEITRINGDICHTUNG D.28 Q1Q1VG-250 SET | KIT GARNITURE MÉCANIQ.D.28 Q1Q1VG-250 | 163
2114320 | MECHANICAL SEAL D.38 BQ1EG-200 KIT | GLEITRINGDICHTUNG D.38 BQ1EG-200 SET | KIT GARNITURE MÉCANIQUE D.38 BQ1EG-200 | 186
2114321 | MECHANICAL SEAL D.38 BQ1EG-250 KIT | GLEITRINGDICHTUNG D.38 BQ1EG-250 SET | KIT GARNITURE MÉCANIQUE D.38 BQ1EG-250 | 186
2114322 | MECHANICAL SEAL D.38 BQ1EG-250 BM | GLEITRINGDICHTUNG D.38 BQ1EG-250 SET | KIT GARNITURE MÉCANIQUE D.38 BQ1EG-250 | 186
2114323 | MECHANICAL SEAL D.38 BQ1EG-315 KIT | GLEITRINGDICHTUNG D.38 BQ1EG-315 SET | KIT GARNITURE MÉCANIQUE D.38 BQ1EG-315 | 191
2114324 | MECHANICAL SEAL D.20 U3U3VG BM(125)KIT | GLEITRINGDICHTUNG D.20 U3U3VG BM(125)SET | GARNITURE MÉCANIQ.D.20 U3U3VG BM(125)KIT | 150
2114325 | MECHANICAL SEAL D.20 U3U3VG BM(160)KIT | GLEITRINGDICHTUNG D.20 U3U3VG BM(160)SET | GARNITURE MÉCANIQ.D.20 U3U3VG BM(160)KIT | 171
2114326 | MECHANICAL SEAL D.20 U3U3VG BM(200)KIT | GLEITRINGDICHTUNG D.20 U3U3VG BM(200)SET | GARNITURE MÉCANIQ.D.20 U3U3VG BM(200)KIT | 178
2114327 | MECHANICAL SEAL D.28 U3U3VG BM(160)KIT | GLEITRINGDICHTUNG D.28 U3U3VG BM(160)SET | GARNITURE MÉCANIQ.D.28 U3U3VG BM(160)KIT | 228
2114328 | MECHANICAL SEAL D.28 U3U3VG BM(200)KIT | GLEITRINGDICHTUNG D.28 U3U3VG BM(200)SET | GARNITURE MÉCANIQ.D.28 U3U3VG BM(200)KIT | 222
2114329 | MECHANICAL SEAL D.28 U3U3VG BM(250)KIT | GLEITRINGDICHTUNG D.28 U3U3VG BM(250)SET | GARNITURE MÉCANIQ.D.28 U3U3VG BM(250)KIT | 240
2114330 | MECHANICAL SEAL D.38 U3U3VG BM(200)KIT | GLEITRINGDICHTUNG D.38 U3U3VG BM(200)SET | GARNITURE MÉCANIQ.D.38 U3U3VG BM(200)KIT | 397
2114331 | MECHANICAL SEAL D.38 U3U3VG BM(250)KIT | GLEITRINGDICHTUNG D.38 U3U3VG BM(250)SET | GARNITURE MÉCANIQ.D.38 U3U3VG BM(250)KIT | 401
2114332 | MECHANICAL SEAL D.38 U3U3VG BM(250)KIT | GLEITRINGDICHTUNG D.38 U3U3VG BM(250)SET | GARNITURE MÉCANIQ.D.38 U3U3VG BM(250)KIT | 410
2114333 | MECHANICAL SEAL D.38 U3U3VG BM(315)KIT | GLEITRINGDICHTUNG D.38 U3U3VG BM(315)SET | GARNITURE MÉCANIQ.D.38 U3U3VG BM(315)KIT | 430
2114334 | O-RING ID.98,02X3,53 FKM/VITON70 VP. | O-RING ID.98,02X3,53 FKM/VITON70 VP. | JOINT TORIQUE ID.98,02X3,53 FKM/VITON70 | 6
2114335 | FLAT GASKET 125 BM VP. | FLACHDICHTUNG 125 BM VP. | JOINT PLAT 125 BM VP. | 5
2114336 | FLAT GASKET 160 BM VP. | FLACHDICHTUNG 160 BM VP. | JOINT PLAT 160 BM VP. | 5
2114337 | FLAT GASKET 200 BM VP. | FLACHDICHTUNG 200 BM VP. | JOINT PLAT 200 BM VP. | 6
2114338 | FLAT GASKET 250 BM VP. | FLACHDICHTUNG 250 BM VP. | JOINT PLAT 250 BM VP. | 11
2114339 | FLAT GASKET 250 BM VP. | FLACHDICHTUNG 250 BM VP. | JOINT PLAT 250 BM VP. | 11
2114340 | FLAT GASKET 315 BM VP. | FLACHDICHTUNG 315 BM VP. | JOINT PLAT 315 BM VP. | 11
2114341 | FLAT GASKET 125/315 BM VP. | FLACHDICHTUNG 125/315 BM VP. | JOINT PLAT 125/315 BM VP. | 20
2114342 | NH-FUSE INSERT SIZE1 200A VP. | NH-SICHERUNGSEINSATZ GR.1 200A VP. | NH-FUSIBLE INSERT TAILLE1 200A VP. | 20
2114343 | PUMP HOUSING MVI DN32 PN25 1.4404 KIT | PUMPENGEHÄUSE MVI DN32 PN25 1.4404 SET | KIT CORPS DE POMPE MVI DN32 PN25 1.4404 | 294
2114344 | PUMP HOUSING MVI DN50 PN25 1.4404 KIT | PUMPENGEHÄUSE MVI DN50 PN25 1.4404 SET | KIT CORPS DE POMPE MVI DN50 PN25 1.4404 | 335
2114345 | EXCHANGE SET SENSOR XXL FROM SW V1.24 | AUSTAUSCH-SET SENSOR XXL AB SW V1.24 | KIT DE RECH.CAPTEUR À PARTIR DE SW V1.24 | 855
2114346 | LEVEL SENSOR XXL KIT FROM 10/2010 | NIVEAUSENSOR XXL SET AB 10/2010 | CAPTEUR À NIVEAU XXL KIT À PARTIR10/2010 | 511
2114350 | MOTOR 1,5/2/90 F170 IE2 VP. | MOTOR 1,5/2/90 F170 IE2 VP. | MOTEUR 1,5/2/90 F170 IE2 VP. | 1214
2114355 | LEVEL SENSOR 0-1mWS, 10m CABLE VP. | NIVEAUSENSOR 0-1mWS, 10m KABEL VP. | CAPTEUR À NIVEAU 0-1m, 10m CÂBLE VP. | 455
2114356 | VESSEL PIPE UNION LEVEL SENSOR CPL.VP. | BEHÄLTERDURCHFÜHRUNG NIVEAUSENSOR KPL.VP | RÉSERVOIR RACCORD-UNION SENSOR D.NIVEAU | 42
2114357 | EXCHANGE SET DRAIN-CONTROL2(0,5-10) XXL | AUSTAUSCH-SET DRAIN-CONTROL2(0,5-10) XXL | KIT DE RECHANGE DRAIN-CONTR.2(0,5-10)XXL | 2123
2114359 | EXCHANGE SET DRAIN-CONTROL2(12,5-16)XXL | AUSTAUSCH-SET DRAIN-CONTROL2(12,5-16)XXL | KIT DE RECHANGE DRAIN-CONT.2(12,5-16)XXL | 3978
2114360 | EXCHANGE SET DRAIN-CONTROL2(16,1-20) XXL | AUSTAUSCH-SET DRAIN-CONTROL2(16,1-20)XXL | KIT DE RECHANGE DRAIN-CONT.2(16,1-20)XXL | 3849
2114362 | FAN HOUSING BG132 ATB VP. | LÜFTERHAUBE BG132 ATB VP. | COUVERCLE D'ASPIRATION BG132 ATB VP. | 122
2114364 | FLOAT VALVE G1 1/4"(ROMA)VP. | SCHWIMMERVENTIL G11/4"(ROMA)VP. | CLAPET DE FLOTTEUR G1 1/4"(ROMA)VP. | 235
2114365 | FLOAT CORPUS D.220MM(ROMA)VP. | SCHWIMMERKUGEL D.220MM(ROMA)VP. | CORPUS FLOTTEUR D.220MM(ROMA)VP. | 35
2114385 | MOTOR 15/2/132 400/690V BM-S/BM-B VP. | MOTOR 15/2/132 400/690V BM-S/BM-B VP. | MOTEUR 15/2/132 400/690V BM-S/BM-B VP. | 2121
2114386 | STATIONARY RING HOLDER WJ204 VP. | DRUCKDECKEL WJ204 VP. | FOND PORTE GRAIN WJ204 VP. | 31
2114389 | Motor 0,37/4/71 F188-IE2 VP. | Motor 0,37/4/71 F188-IE2 VP. | Moteur 0,37/4/71 F188-IE2 VP. | 915
2114392 | MOTOR 0,55/4/80 F188 IE2 VP. | MOTOR 0,55/4/80 F188 IE2 VP. | MOTEUR 0,55/4/80 F188 IE2 VP. | 988
2114393 | MODULE IL-E/DL-E40/170-5,5/2 IE2 SM.KIT | MODUL IL-E/DL-E40/170-5,5/2 IE2 SM.SET | KIT MODULE IL-E/DL-E40/170-5,5/2 IE2 SM. | 3430
2114394 | MODULE IL-E/DL-E50/170-7,5/2 IE2 SM.KIT | MODUL IL-E/DL-E50/170-7,5/2 IE2 SM.SET | KIT MODULE IL-E/DL-E50/170-7,5/2 IE2 SM. | 4099
2114395 | MODULE IL-E/DL-E65/150-5,5/2 IE2 SM.KIT | MODUL IL-E/DL-E65/150-5,5/2 IE2 SM.SET | KIT MODULE IL-E/DL-E65/150-5,5/2 IE2 SM. | 3499
2114396 | MODULE IL-E/DL-E80/140-7,5/2 IE2 SM.KIT | MODUL IL-E/DL-E80/140-7,5/2 IE2 SM.SET | KIT MODULE IL-E/DL-E80/140-7,5/2 IE2 SM. | 3870
2114397 | IMERGED MOTOR 4/4 STD.CPL.XXL VP. | TAUCHMOTOR 4/4 STD.KPL.XXL VP. | MOTOR IMERGÉ 4/4 STD.CPL.XXL VP. | 1995
2114401 | IMPELLER D.80/250/240/24 RG KIT | LAUFRAD D.80/250/240/24 RG SET | ROUE D.80/250/240/24 RG KIT | 1185
2114403 | COOLING JACKET TP 4KW STANDARD XXL KIT | KÜHLMANTEL TP 4KW STANDARD XXL SET | ENVELOPPE D.REFROIDIS.TP 4KW STD.XXL KIT | 172
2114408 | IMPELLER 150/290/38 KIT | LAUFRAD 150/290/38 SET | ROUE 150/290/38 KIT | 849
2114409 | IMPELLER 150/314/38 KIT | LAUFRAD 150/314/38 SET | ROUE 150/314/38 KIT | 849
2114411 | IMPELLER 150/323/38 KIT | LAUFRAD 150/323/38 SET | ROUE 150/323/38 KIT | 849
2114417 | IMPELLER D.250/468/66 KIT | LAUFRAD D.250/468/66 SET | ROUE D.250/468/66 KIT | 4088
2114418 | IMPELLER 65/127/18 KIT | LAUFRAD 65/127/18 SET | ROUE 65/127/18 KIT | 188
2114419 | IMPELLER 65/233/32 KIT | LAUFRAD 65/233/32 SET | ROUE 65/233/32 KIT | 603
2114420 | IMPELLER 65/252/32 KIT | LAUFRAD 65/252/32 SET | ROUE 65/252/32 KIT | 603
2114421 | IMPELLER 80/105/18 KIT | LAUFRAD 80/105/18 SET | ROUE 80/105/18 KIT | 188
2114422 | Coupling/shaft D.32/55X184 OR.276 KIT | Kupplung/Welle D.32/55X184 OR.276 SET | KIT Accouplement/arbre D32/55X184 JT.276 | 311
2114423 | BALL BEARING 6315C4-ZZ-HT VP. | KUGELLAGER 6315C4-ZZ-HT VP. | ROULEMENT 6315C4-ZZ-HT VP. | 146
2114428 | MODULE STRATOS 25/1-12 KIT | MODUL STRATOS 25/1-12 SET | MODULE STRATOS 25/1-12 KIT | 1143
2116035 | MOTOR 1,5/2/80 230/400V BM VP. | MOTOR 1,5/2/80 230/400V BM VP. | MOTEUR 1,5/2/80 230/400V BM VP. | 462
2116037 | MOTOR 3/2/100 230/400V BM VP. | MOTOR 3/2/100 230/400V BM VP. | MOTEUR 3/2/100 230/400V BM VP. | 598
2116043 | MOTOR 5,5/2/112 400/690V BM VP. | MOTOR 5,5/2/112 400/690V BM VP. | MOTEUR 5,5/2/112 400/690V BM VP. | 1336
2116044 | MOTOR 7,5/2/132 400/690V BM VP. | MOTOR 7,5/2/132 400/690V BM VP. | MOTEUR 7,5/2/132 400/690V BM VP. | 1617
2116049 | MOTOR 3/2/100 230/400V BM VP. | MOTOR 3/2/100 230/400V BM VP. | MOTEUR 3/2/100 230/400V BM VP. | 597
2116052 | MOTOR 11/2/132 400/690V BM VP. | MOTOR 11/2/132 400/690V BM VP. | MOTEUR 11/2/132 400/690V BM VP. | 1715
2116055 | MOTOR 4/2/112 230/400V BM VP. | MOTOR 4/2/112 230/400V BM VP. | MOTEUR 4/2/112 230/400V BM VP. | 882
2116060 | MOTOR 7,5/2/132 400/690V BM VP. | MOTOR 7,5/2/132 400/690V BM VP. | MOTEUR 7,5/2/132 400/690V BM VP. | 1434
2116082 | MOTOR 0,37/4/80M 230/400V BM VP. | MOTOR 0,37/4/80M 230/400V BM VP. | MOTEUR 0,37/4/80M 230/400V BM VP. | 659
2116192 | MOTOR 0,75/2/80M 230/400V BM-S/BM-B VP. | MOTOR 0,75/2/80M 230/400V BM-S/BM-B VP. | MOTEUR 0,75/2/80M 230/400V BM-S/BM-B VP. | 732
2116194 | MOTOR 1,5/2/80M 230/400V BM-S/BM-B VP. | MOTOR 1,5/2/80M 230/400V BM-S/BM-B VP. | MOTEUR 1,5/2/80M 230/400V BM-S/BM-B VP. | 573
2116199 | MOTOR 4/2/112M 230/400V BM-S/BM-B VP. | MOTOR 4/2/112M 230/400V BM-S/BM-B VP. | MOTEUR 4/2/112M 230/400V BM-S/BM-B VP. | 2103
2116200 | MOTOR 5,5/2/112M 230/400V BM-S/BM-B VP. | MOTOR 5,5/2/112M 230/400V BM-S/BM-B VP. | MOTEUR 5,5/2/112M 230/400V BM-S/BM-B VP. | 1888
2116203 | MOTOR 5,5/2/112M 400/690V BM-S/BM-B VP. | MOTOR 5,5/2/112M 400/690V BM-S/BM-B VP. | MOTEUR 5,5/2/112M 400/690V BM-S/BM-B VP. | 2317
2116210 | MOTOR 18,5/2/160L 400/690V BM-S/BM-B VP. | MOTOR 18,5/2/160L 400/690V BM-S/BM-B VP. | MOTEUR 18,5/2/160L 400/690V BM-S/BM-B VP | 2534
2116212 | MOTOR 30/2/180L 400/690V BM-S/BM-B VP. | MOTOR 30/2/180L 400/690V BM-S/BM-B VP. | MOTEUR 30/2/180L 400/690V BM-S/BM-B VP. | 5652
2116217 | MOTOR 3/2/90L 230/400V BM-S/BM-B VP. | MOTOR 3/2/90L 230/400V BM-S/BM-B VP. | MOTEUR 3/2/90L 230/400V BM-S/BM-B VP. | 1868
2116219 | MOTOR 5,5/2/112M 400/690V BM-S/BM-B VP. | MOTOR 5,5/2/112M 400/690V BM-S/BM-B VP. | MOTEUR 5,5/2/112M 400/690V BM-S/BM-B VP. | 1888
2116222 | MOTOR 11/2/132S 400/690V BM-S/BM-B VP. | MOTOR 11/2/132S 400/690V BM-S/BM-B VP. | MOTEUR 11/2/132S 400/690V BM-S/BM-B VP. | 1642
2116224 | MOTOR 37/2/180L 400/690V BM-S/BM-B VP. | MOTOR 37/2/180L 400/690V BM-S/BM-B VP. | MOTEUR 37/2/180L 400/690V BM-S/BM-B VP. | 6008
2116229 | MOTOR 15/2/132 400/690V BM-S/BM-B VP. | MOTOR 15/2/132 400/690V BM-S/BM-B VP. | MOTEUR 15/2/132 400/690V BM-S/BM-B VP. | 2805
2116231 | MOTEUR 5,5/2/112M 400/690V BM-S/BM-B VP. | MOTOR 5,5/2/112M 400/690V BM-S/BM-B VP. | MOTEUR 5,5/2/112M 400/690V BM-S/BM-B VP. | 1888
2116239 | MOTOR 0,55/4/80M 230/400V BM-S/BM-B VP. | MOTOR 0,55/4/80M 230/400V BM-S/BM-B VP. | MOTEUR 0,55/4/80M 230/400V BM-S/BM-B VP. | 657
2116246 | MOTOR 2,2/4/100L 230/400V BM-S/BM-B VP. | MOTOR 2,2/4/100L 230/400V BM-S/BM-B VP. | MOTEUR 2,2/4/100L 230/400V BM-S/BM-B VP. | 1115
2116479 | MOTOR V1 11/2/132/350 D.42 ATB 690V-FU | MOTOR V1 11/2/132/350 D.42 ATB 690V-FU | MOTEUR V1 11/2/132/350 D.42 ATB 690V-FU | 1186
2116614 | Motor 0,12/2/56 F112-IE2 VP. | Motor 0,12/2/56 F112-IE2 VP. | Moteur 0,12/2/56 F112-IE2 VP. | 415
2116615 | Motor 0,18/2/63 F136-IE2 VP. | Motor 0,18/2/63 F136-IE2 VP. | Moteur 0,18/2/63 F136-IE2 VP. | 403
2116616 | Motor 0,25/2/63 F136-IE2 VP. | Motor 0,25/2/63 F136-IE2 VP. | Moteur 0,25/2/63 F136-IE2 VP. | 494
2116617 | Motor 0,37/2/71 F188-IE2 VP. | Motor 0,37/2/71 F188-IE2 VP. | Moteur 0,37/2/71 F188-IE2 VP. | 635
2116618 | Motor 0,55/2/71 F188-IE2 VP. | Motor 0,55/2/71 F188-IE2 VP. | Moteur 0,55/2/71 F188-IE2 VP. | 684
2116635 | Motor 0,37/2/71 F154-IE2 VP. | Motor 0,37/2/71 F154-IE2 VP. | Moteur 0,37/2/71 F154-IE2 VP. | 635
2116636 | Motor 0,55/2/71 F154-IE2 VP. | Motor 0,55/2/71 F154-IE2 VP. | Moteur 0,55/2/71 F154-IE2 VP. | 793
2116637 | Motor 0,25/4/71 F188-IE2 VP. | Motor 0,25/4/71 F188-IE2 VP. | Moteur 0,25/4/71 F188-IE2 VP. | 744
2116638 | Motor 0,09/4/63 F136-IE2 VP. | Motor 0,09/4/63 F136-IE2 VP. | Moteur 0,09/4/63 F136-IE2 VP. | 439
2116639 | Motor 0,12/4/71 F154-IE2 VP. | Motor 0,12/4/71 F154-IE2 VP. | Moteur 0,12/4/71 F154-IE2 VP. | 516
2116640 | Motor 0,25/4/71 F154-IE2 VP. | Motor 0,25/4/71 F154-IE2 VP. | Moteur 0,25/4/71 F154-IE2 VP. | 771
2116671 | Impeller D.45/87/17 KIT | Laufrad D.45/87/17 SET | KIT Roue D.45/87/17 | 74
2116672 | IMPELLER D.45/99/17 KIT | LAUFRAD D.45/99/17 SET | ROUE D.45/99/17 KIT | 79
2116673 | IMPELLER D.45/111/17 KIT | LAUFRAD D.45/111/17 SET | ROUE D.45/111/17 KIT | 87
2116674 | IMPELLER D.45/126/17 KIT | LAUFRAD D.45/126/17 SET | ROUE D.45/126/17 KIT | 96
2116676 | IMPELLER 32/171/165/18 KIT | LAUFRAD 32/171/165/18 SET | ROUE 32/171/165/18 KIT | 155
2116677 | IMPELLER D.55/145/17 KIT | LAUFRAD D.55/145/17 SET | ROUE D.55/145/17 KIT | 133
2116678 | IMPELLER 40/194/24 KIT | LAUFRAD 40/194/24 SET | ROUE 40/194/24 KIT | 224
2116679 | IMPELLER D.56/103/17 KIT | LAUFRAD D.56/103/17 SET | ROUE D.56/103/17 KIT | 115
2116680 | IMPELLER 50/141/18 KIT | LAUFRAD 50/141/18 SET | ROUE 50/141/18 KIT | 134
2116682 | IMPELLER 50/166/156/24 KIT | LAUFRAD 50/166/156/24 SET | ROUE 50/166/156/24 KIT | 238
2116683 | IMPELLER D.65/133/123/24 KIT | LAUFRAD D.65/133/123/24 SET | ROUE D.65/133/123/24 KIT | 265
2116684 | Impelle D.65/151/141/24 KIT | Laufrad D.65/151/141/24 SET | KIT Roue D.65/151/141/24 | 238
2116685 | IMPELLER 50/183/173/24 KIT | LAUFRAD 50/183/173/24 SET | ROUE 50/183/173/24 KIT | 299
2116686 | IMPELLER D.65/126/10°/24 KIT | LAUFRAD D.65/126/10°/24 SET | ROUE D.65/126/10°/24 KIT | 265
2116687 | IMPELLER D.65/140/10°/24 KIT | LAUFRAD D.65/140/10°/24 SET | ROUE D.65/140/10°/24 KIT | 214
2116688 | IMPELLER D.80/121/24 KIT | LAUFRAD D.80/121/24 SET | ROUE D.80/121/24 KIT | 214
2116689 | IMPELLER D.80/133/24 KIT | LAUFRAD D.80/133/24 SET | ROUE D.80/133/24 KIT | 256
2116690 | IMPELLER D.69/115/17 KIT | LAUFRAD D.69/115/17 SET | ROUE D.69/115/17 KIT | 93
2116691 | IMPELLER 100/141/10°/24 KIT | LAUFRAD 100/141/10°/24 SET | ROUE 100/141/10°/24 KIT | 238
2116692 | IMPELLER 100/157/5°/24 KIT | LAUFRAD 100/157/5°/24 SET | ROUE 100/157/5°/24 KIT | 248
2116693 | IMPELLER 100/168/24 KIT | LAUFRAD 100/168/24 SET | ROUE 100/168/24 KIT | 238
2116696 | TERMINAL BOX CPL.AF71 ATB KIT | KLEMMENKASTEN KPL.AF71 ATB SET | BOÎTE À BORNES COMPL.AF71 ATB KIT | 69
2116702 | TERMINAL BOX CPL.AF90 ATB KIT | KLEMMENKASTEN KPL.AF90 ATB SET | BOÎTE À BORNES COMPL.AF90 ATB KIT | 108
2116704 | TERMINAL BOX CPL.AF90 ATB KIT | KLEMMENKASTEN KPL.AF90 ATB SET | BOÎTE À BORNES COMPL.AF90 ATB KIT | 108
2116706 | TERMINAL BOX CPL.AF112 ATB KIT | KLEMMENKASTEN KPL.AF112 ATB SET | BOÎTE À BORNES COMPL.AF112 ATB KIT | 119
2116708 | Terminal box cover+gasket BG90 ATB VP. | KK.-Deckel+Dichtung BG90 ATB VP. | Couvercle boit.bornes+Joint BG90 ATB VP. | 32
2116710 | Sealing strip KKD.BG71/80 ATB VP. | Dichtungsstreifen KKD.BG71/80 ATB VP. | Joint profilé KKD.BG71/80 ATB VP. | 13
2116712 | TERMINAL BOARD AF132 ATB VP. | KLEMMBRETT AF132 ATB VP. | PLAQUE À BORNES AF132 ATB VP. | 41
2116714 | SHIM BALL BEARING NF/AF80 ATB VP. | KUGELAUSGLEICHSSCHEIBE NF/AF80 ATB VP. | ROND.D´ÈQUILIB.ROULEM.BILLES NF/AF80 VP. | 13
2116716 | FAN HOUSING AF90 ATB VP. | LÜFTERHAUBE AF90 ATB VP. | COUVERCLE D'ASPIRATION AF90 ATB VP. | 69
2116718 | END SHIELD BG80 D.E.ATB KIT | LAGERSCHILD BG80 ATS.ATB SET | FLASQUE BG80 CÔTÉ COM.ATB KIT | 111
2116720 | END SHIELD AF90/145 ATS.ATB KIT | LAGERSCHILD AF90/145 ATS.ATB SET | FLASQUE AF90/145 ATS.ATB KIT | 204
2116722 | END SHIELD AF90/145 ATS.ATB KIT | LAGERSCHILD AF90/145 ATS.ATB SET | FLASQUE AF90/145 ATS.ATB KIT | 204
2116724 | END SHIELD AF80 BTS.ATB VP. | LAGERSCHILD AF80 BTS.ATB VP. | FLASQUE AF80 BTS.ATB VP. | 93
2116728 | CIRCLIP 40X1,75 DIN471 VP. | SICHERUNGSRING 40X1,75 DIN471 VP. | CIRCLIPS 40X1,75 DIN471 VP. | 11
2116733 | IMPELLER D.125/234/32 KIT | LAUFRAD D.125/234/32 SET | ROUE D.125/234/32 KIT | 355
2116734 | DPS20-7(0-10V) KIT | DDG20-7(0-10V) SET | KIT CPD20-7(0-10V) | 501
2116735 | DPS60-2(0-10V) KIT | DDG60-2(0-10V) SET | KIT CPD60-2(0-10V) | 501
2116736 | DIFFERENTIAL PRESSURE SENSOR 20 LGX.KIT | DIFFERENZDRUCKSENSOR 20 LGX.SET | KIT SENSOR PRESSION DIFFÈRENT.20 LGX. | 501
2116737 | DIFFERENTIAL PRESSURE SENSOR 60 LGX.KIT | DIFFERENZDRUCKSENSOR 60 LGX.SET | KIT SENSOR PRESSION DIFFÈRENT.60 LGX. | 501
2116739 | IMPELLER D.65/118/108/18 GG KIT | LAUFRAD D.65/118/108/18 GG SET | ROUE D.65/118/108/18 GG KIT | 190
2116750 | FLAT GASKET D.117X109X2 ST VP. | FLACHDICHTUNG D.117X109X2 ST VP. | JOINT DE CORPS D.117X109X2 ST VP. | 5
2116752 | JOINT RING BG100/112 TEE VP. | DICHTRING BG100/112 TEE VP. | JOINT CIRCULAIRE BG100/112 TEE VP. | 11
2116754 | TERMINAL BOX BOTTOM PART BG90-100 TEE VP | KLEMMENKASTEN-UNTERTEIL BG90-100 TEE VP. | PARTIE INF.BOÎTE BORN.BG90-100 TEE VP. | 38
2116756 | TERMINAL BOX BOTTOM PART Q2E112 TEE VP. | KLEMMENKASTEN-UNTERTEIL Q2E112 TEE VP. | PARTIE INF.BOÎTE BORNES Q2E112 TEE VP. | 38
2116758 | TERMINAL BOX BOTTOM PART BG71-80 TEE VP. | KLEMMENKASTEN-UNTERTEIL BG71-80 TEE VP. | PARTIE INF.BOÎTE BORNES BG71-80 TEE VP. | 34
2116760 | TERMINAL BOX BOTTOM PART BG71 TEE VP. | KLEMMENKASTEN-UNTERTEIL BG71 TEE VP. | PARTIE INF.BOÎTE BORNES BG71 TEE VP. | 31
2116762 | TERMINAL BOX COVER BG90-112 TEE VP. | KLEMMENKASTENDECKEL BG90-112 TEE VP. | COUVERCLE BOÎT.BORNES BG90-112 TEE VP. | 38
2116764 | TERMINAL BOX COVER BG132/160 TEE VP. | KLEMMENKASTENDECKEL BG132/160 TEE VP. | COUVERCLE BOÎT.À BORNES BG132/160 TEE VP | 48
2116766 | TERMINAL BOX COVER BG71-80 TEE VP. | KLEMMENKASTENDECKEL BG71-80 TEE VP. | COUVERCLE BOÎT.BORNES BG71-80 TEE VP. | 30
2116768 | TERMINAL BOX COVER BG71/80 TEE VP. | KLEMMENKASTENDECKEL BG71/80 TEE VP. | COUVERC.BOÎTIER À BORNES BG71/80 TEE VP. | 30
2116772 | Motor V1 0,37/4/71/160-IE2 VP. | Motor V1 0,37/4/71/160-IE2 VP. | Moteur V1 0,37/4/71/160-IE2 VP. | 481
2116774 | FAN WHEEL BG112 TEE VP. | LÜFTERRAD BG112 TEE VP. | VENTILATEUR BG112 TEE VP. | 69
2116776 | FAN WHEEL BG71-80 TEE VP. | LÜFTERRAD BG71-80 TEE VP. | VENTILATEUR BG71-80 TEE VP. | 43
2116779 | TERMINAL BOARD BG90-112 TEE KIT | KLEMMBRETT BG90-112 TEE SET | KIT PLAQUE À BORNES BG90-112 TEE | 30
2116783 | TERMINAL BOARD BG71-80 TEE KIT | KLEMMBRETT BG71-80 TEE SET | PLAQUE À BORNES BG71-80 TEE KIT | 30
2116785 | END SHIELD BG100-F188 D.E.TEE KIT | LAGERSCHILD BG100-F188 ATS TEE SET | FLASQUE BG100-F188 CÔTÉ COM.TEE KIT | 285
2116787 | END SHIELD BG100-P228 D.E.TEE KIT | LAGERSCHILD BG100-P228 ATS TEE SET | FLASQUE BG100-P228 CÔTÉ COM.TEE KIT | 285
2116789 | END SHIELD BG112-F188 D.E.TEE KIT | LAGERSCHILD BG112-F188 ATS TEE SET | FLASQUE BG112-F188 CÔTÉ COM.TEE KIT | 326
2116791 | END SHIELD BG112-P190 D.E.TEE KIT | LAGERSCHILD BG112-P190 D.E. TEE SET | FLASQUE BG112-P190 D.E.TEE KIT | 326
2116793 | END SHIELD BG132-P190 D.E.TEE KIT | LAGERSCHILD BG132-P190 ATS TEE SET | FLASQUE BG132-P190 CÔTÉ COM.TEE KIT | 243
2116795 | END SHIELD BG132-P270 D.E.TEE KIT | LAGERSCHILD BG132-P270 ATS TEE SET | FLASQUE BG132-P270 CÔTÉ COM.TEE KIT | 243
2116797 | End shield BG132-P228 D.E.TEE KIT | Lagerschild BG132-P228 D.E.TEE SET | KIT Flasque BG132-P228 D.E.TEE | 243
2116803 | END SHIELD BG132-P228 D.E.TEE KIT | LAGERSCHILD BG132-P228 ATS TEE SET | FLASQUE BG132-P228 CÔTÉ COM.TEE KIT | 243
2116805 | END SHIELD BG71-F154 D.E.TEE KIT | LAGERSCHILD BG71-F154 ATS TEE SET | FLASQUE BG71-F154 CÔTÉ COM.TEE KIT | 96
2116806 | COVER IMPELLER LPC50 VP. | ABDECKUNG LAUFRAD LPC50 VP. | CACHE ROUE LPC50 VP. | 165
2116808 | END SHIELD BG71-F188 D.E.TEE KIT | LAGERSCHILD BG71-F188 ATS TEE SET | FLASQUE BG71-F188 CÔTÉ COM.TEE KIT | 96
2116810 | END SHIELD BG80-F188 D.E.TEE KIT | LAGERSCHILD BGS80-F188 ATS TEE SET | FLASQUE BG80-F188 CÔTÉ COM.TEE KIT | 132
2116811 | ROTOR SHAFT BAC40-134 KIT | ROTOR EINHEIT BAC40-134 SET | ARBRE ROTOR BAC40-134 KIT | 151
2116814 | END SHIELD BG90-F170 D.E.TEE KIT | LAGERSCHILD BG90-F170 ATS TEE SET | FLASQUE BG90-F170 CÔTÉ COM.TEE KIT | 204
2116816 | END SHIELD BG90-F188 D.E.TEE KIT | LAGERSCHILD BG90-F188 ATS TEE SET | FLASQUE BG90-F188 CÔTÉ COM.TEE KIT | 204
2116823 | END SHIELD BG100 N.D.E.TEE KIT | LAGERSCHILD BG100 BTS.TEE SET | FLASQUE BG100 CÔTÉ LIB.TEE KIT | 99
2116825 | END SHIELD BG112 N.D.E.TEE KIT | LAGERSCHILD BG112 BTS.TEE SET | FLASQUE BG112 CÔTÉ LIB.TEE KIT | 136
2116827 | END SHIELD BG71-F154/188 N.D.E.TEE KIT | LAGERSCHILD BG71-F154/188 BTS.TEE SET | FLASQUE BG71-F154/188 CÔTÉ LIB.TEE KIT | 79
2116829 | End Shield N.D.E.TEE KIT | Lagerschild N.D.E.TEE SET | KIT Flasque N.D.E.TEE | 78
2116831 | END SHIELD BG80 N.D.E.TEE KIT | LAGERSCHILD BG80 BTS.TEE SET | FLASQUE BG80 CÔTÉ LIB.TEE KIT | 93
2116833 | END SHIELD BG90-F170/188 BTS.TEE KIT | LAGERSCHILD BG90-F170/188 BTS.TEE SET | FLASQUE BG90-F170/188 BTS.TEE KIT | 96
2116835 | SCREW F.TERM.BOX BG71-112 TEE (4 PIECES) | SCHRAUBE F.KK.BG71-112 TEE (4 STÜCK) | VIS P.BOÎTE À BORN.BG71-112 TEE(4 PIÈCE) | 5
2116837 | SCREW M5x16 BG132/160 TEE(4 PIECES) | SCHRAUBE M5x16 BG132/160 TEE(4 STÜCK) | VIS M5x16 BG132/160 TEE(4 PIÈCES) | 5
2116839 | SCREW BG90-112 TEE (4 PIECE) | SCHRAUBE BG90-112 TEE (4 STÜCK) | VIS BG90-112 TEE (4 PIÈCE) | 5
2116841 | SCREW F.TERM.BOARD1 TEE (2 PIECES) | SCHRAUBE F.KB.BG180-225 TEE (2 STÜCK) | VIS P.TABLETTE À BORN. TEE (2 PIECE) | 5
2116843 | Screw M4x8 BG90-132 TEE(4 PIECES) | Schraube M4x8 BG90-132 TEE(4 STÜCK) | Vis M4x8 BG90-132 TEE(4 PIÈCE) | 5
2116846 | Screw M4x6 6.8 BG71/80 TEE(4 PIECES) | Schraube M4x6 6.8 BG71/80 TEE(4 STÜCK) | Vis M4x6 6.8 BG71/80 TEE(4 PIÈCES) | 5
2116847 | IMPELLER D.32/149/18 RG KIT | LAUFRAD D.32/149/18 RG SET | ROUE D.32/149/18 RG KIT | 502
2116849 | SCREW F.END SHIELD BG90/100 TEE (8 PIEC) | SCHRAUBE F.LS.BG90/100 TEE (8 STÜCK) | VIS P.FLASQUE BG90/100 TEE (8 PIÈCES) | 5
2118351 | SCREW M6X30 DIN912 A2-70 (8 PIECES) | SCHRAUBE M6X30 DIN912 A2-70 (8 STÜCK) | VIS M6X30 DIN912 A2-70 (8 PIÈCES) | 5
2118353 | Screw M8x50 BG132-200 TEE(8 PIECES) | Schraube M8x50 BG132-200 TEE(8 STÜCK) | Vis M8x50 BG132-200 TEE(8 PIÈCES) | 5
2118355 | SCREW F.END SHIELD BG80 TEE (8 PIECES) | SCHRAUBE F.LS.BG80 TEE (8 STÜCK) | VIS P.FLASQUE BG80 TEE (8 PIÈCES) | 8
2118357 | Srcew M5x210 BG90 TEE(8 Pieces) | Schraube M5x210 BG90 TEE(8 Stück) | Vis M5x210 BG90 TEE(8 Pièces) | 5
2118359 | SCREW F.END SHIELD BG112 TEE (8 PIECES) | SCHRAUBE F.LS.BG112 TEE (8 STÜCK) | VIS P.FLASQUE BG112 TEE (8 PIÈCES) | 5
2118361 | SPACER DISK BG90-100 TEE VP. | DISTANZSCHEIBE BG90-100 TEE VP. | DISQUE D'ÉCARTEMENT BG90-100 TEE VP. | 5
2118363 | SPACER DISK BG112 TEE VP. | DISTANZSCHEIBE BG112 TEE VP. | DISQUE D'ÉCARTEMENT BG112 TEE VP. | 5
2118365 | SPACER DISK BG132 TEE VP. | DISTANZSCHEIBE BG132 TEE VP. | DISQUE D'ÉCARTEMENT BG132 TEE VP. | 5
2118367 | SPACER DISK BG80 TEE VP. | DISTANZSCHEIBE BG80 TEE VP. | DISQUE D'ÉCARTEMENT BG80 TEE VP. | 5
2118369 | SPACER DISK BG71 TEE VP. | DISTANZSCHEIBE BG71 TEE VP. | DISQUE D'ÉCARTEMENT BG71 TEE VP. | 5
2118370 | TERMINAL BOX BG90-100 TEE KIT | KLEMMENKASTEN BG90-100 TEE SET | BOÎTE À BORNES BG90-100 TEE KIT | 119
2118371 | TERMINAL BOX BG112 TEE KIT | KLEMMENKASTEN BG112 TEE SET | BOÎTE À BORNES BG112 TEE KIT | 119
2118372 | TERMINAL BOX BG132 TEE KIT | KLEMMENKASTEN BG132 TEE SET | BOÎTE À BORNES BG132 TEE KIT | 171
2118374 | SCREW F.END SHIELD BG71 TEE (8 PIECES) | SCHRAUBE F.LS.BG71 TEE (8 STÜCK) | VIS P.FLASQUE BG71 TEE (8 PIÈCES) | 8
2118375 | TERMINAL BOX BG71/80 TEE KIT | KLEMMENKASTEN BG71/80 TEE SET | BOÎTE À BORNES BG71/80 TEE KIT | 69
2118376 | TERMINAL BOX BG71 TEE KIT | KLEMMENKASTEN BG71 TEE SET | BOÎTE À BORNES BG71 TEE KIT | 58
2118377 | FAN HOUSING BG100 TEE KIT | LÜFTERHAUBE BG100 TEE SET | COUVERCLE D'ASPIRATION BG100 TEE KIT | 84
2118378 | FAN HOUSING BG112 TEE KIT | LÜFTERHAUBE BG112 TEE SET | COUVERCLE D'ASPIRATION BG112 TEE KIT | 84
2118379 | FAN HOUSING BG132 TEE KIT | LÜFTERHAUBE BG132 TEE SET | COUVERCLE D'ASPIRATION BG132 TEE KIT | 122
2118380 | FAN HOUSING BG71 TEE KIT | LÜFTERHAUBE BG71 TEE SET | COUVERCLE D'ASPIRATION BG71 TEE KIT | 57
2118381 | FAN HOUSING BG80 TEE KIT | LÜFTERHAUBE BG80 TEE SET | COUVERCLE D'ASPIRATION BG80 TEE KIT | 62
2118382 | FAN HOUSING BG90 TEE KIT | LÜFTERHAUBE BG90 TEE SET | COUVERCLE D'ASPIRATION BG90 TEE KIT | 69
2118383 | END SHIELD BG132-P190-228 N.D.E.TEE KIT | LAGERSCHILD BG132-P190-228 BTS.TEE SET | FLASQUE BG132-P190-228 CÔTÉ LIB.TEE KIT | 156
2118385 | BALL BEARING 6306 DDW C3 EA6 VP. | KUGELLAGER 6306 DDW C3 EA6 VP. | ROULEMENT À BILLES 6306 DDW C3 EA6 VP. | 47
2118386 | FLANGE END SHIELD BG100/112 D.E.ELEC KIT | FLANSCHLAGERSCHILD BG100/112ATS.ELEC SET | BRIDE FLASQUE BG100/112CÔTÉ.COM.ELEC KIT | 113
2118387 | END SHIELD BG100 V18 D.E.ELEC KIT | LAGERSCHILD BG100 V18 ATS.ELEC SET | FLASQUE BG100 V18 CÔTÉ.COM.ELEC KIT | 161
2118388 | CIRCLIP D.35 GB894.1 VP. | SICHERUNGSRING D.35 GB894.1 VP. | CIRCLIPS D.35 GB894.1 VP. | 5
2118390 | CIRCLIP D.80 GB893.1 VP. | SICHERUNGSRING D.80 GB893.1 VP. | CIRCLIPS D.80 GB893.1 VP. | 5
2118391 | BALL BEARING 6205 DDW C3 EA6 VP. | KUGELLAGER 6205 DDW C3 EA6 VP. | ROULEMENT À BILLES 6205 DDW C3 EA6 VP. | 19
2118392 | SPRING RING D.52 JB/T7590 VP. | SPRENGRING D.52 JB/T7590 VP. | RONDELLE DE PRECHARGE D.52 JB/T7590 VP. | 5
2118394 | SCREW M6X238 6.8 (4 PIECES) | SCHRAUBE M6X238 6.8 (4 STÜCK) | VIS M6X238 6.8 (4 PIÈCES) | 5
2118395 | FAN WHEEL 138X20X17 ELEC KIT | LÜFTERRAD 138X20X17 ELEC SET | KIT VENTILATEUR 138X20X17 ELEC | 69
2118396 | Tooth lock washer D.19,8x0,4 VP. | Zahnscheibe D.19,8x0,4 VP. | Rondelle crantée D.19,8x0,4 VP. | 5
2118397 | FAN HOOD BG100 ELEC KIT | LÜFTERHAUBE BG100 ELEC SET | CAPOT DE VENTILATEUR BG100 ELEC KIT | 84
2118398 | TERMINAL BOX CPL.BG100 ELEC KIT | KLEMMENKASTEN KPL.BG100 ELEC SET | BOÎTE À BORNES COMPL.BG100 ELEC KIT | 119
2118399 | TERMINAL BOARD 56X36 M5 3~ CPL.ELEC KIT | KLEMMBRETT 56X36 M5 3~ KPL.ELEC SET | PLAQUE À BORNES 56X36 M5TRI CPL.ELEC KIT | 30
2118400 | GASKETS/SCREWS F.TERM.BOX BG100 ELEC KIT | DICHTUNGEN/SCHRAUBEN F.KK.BG100 ELEC SET | JOINTS/VIS P.BOÎTE À BORN.BG100 ELEC KIT | 20
2118405 | Impeller 100/169/10°/32 RG KIT | Laufrad 100/169/10°/32 RG SET | KIT Roue 100/169/10°/32 RG | 1313
2118406 | Impeller 50/201/24 RG KIT | Laufrad 50/201/24 RG SET | KIT Roue 50/201/24 RG | 673
2118408 | IMPELLER 40/167/18 KIT | LAUFRAD 40/167/18 SET | ROUE 40/167/18 KIT | 165
2118409 | IMPELLER 65/127/24 KIT | LAUFRAD 65/127/24 SET | ROUE 65/127/24 KIT | 165
2118410 | IMPELLER 40/155/18 KIT | LAUFRAD 40/155/18 SET | ROUE 40/155/18 KIT | 140
2118411 | IMPELLER 50/156/146/24 KIT | LAUFRAD 50/156/146/24 SET | ROUE 50/156/146/24 KIT | 165
2118415 | Motor V1 0,25/4/71/160-IE2(IPL-N)VP. | Motor V1 0,25/4/71/160-IE2(IPL-N)VP. | Moteur V1 0,25/4/71/160-IE2(IPL-N)VP. | 567
2118419 | Motor V1 0,55/2/71/160-IE2(IPL-N)VP. | Motor V1 0,55/2/71/160-IE2(IPL-N)VP. | Moteur V1 0,55/2/71/160-IE2(IPL-N)VP. | 635
2118423 | Motor V1 0,37/4/71/160-IE2(IPL-N)VP. | Motor V1 0,37/4/71/160-IE2(IPL-N)VP. | Moteur V1 0,37/4/71/160-IE2(IPL-N)VP. | 684
2118431 | Motor V1 0,55/4/80/200-IE2(IPL-N)VP. | Motor V1 0,55/4/80/200-IE2(IPL-N)VP. | Moteur V1 0,55/4/80/200-IE2(IPL-N)VP. | 706
2118451 | SCREW M8X40 DIN912 A2(8 PIECES) | SCHRAUBE M8X40 DIN912 A2(8 STÜCK) | VIS M8X40 DIN912 A2(8 PIÈCES) | 11
2118452 | LED WHITE 230V AC BA9s VP. | LED WEISS 230V AC BA9s VP. | LED BLANC 230V AC BA9s VP. | 11
2118466 | END SHIELD BG90-F170 D.E.ATB KIT | LAGERSCHILD BG90-F170 D.E.ATB SET | KIT FLASQUE BG90-F170 D.E.ATB | 268
2118471 | IMPELLER 100/263/252/32 RG KIT | LAUFRAD 100/263/252/32 RG SET | ROUE 100/263/252/32 RG KIT | 2105
2118502 | Motor V1 0,25/4/71/160-IE2 VP. | Motor V1 0,25/4/71/160-IE2 VP. | Moteur V1 0,25/4/71/160-IE2 VP. | 424
2118503 | MOTOR V1 0,25/4/71/160-IE2-P1(+TOOL) | MOTOR V1 0,25/4/71/160-IE2-P1(+MONT.G) | MOTEUR V1 0,25/4/71/160-IE2-P1(+OUTIL) | 465
2118514 | GREASE ESSO UNIREX N3 0,4KG VP. | SCHMIERFETT ESSO UNIREX N3 0,4KG VP. | GRAISSE ESSO UNIREX N3 0,4KG VP. | 8
2118515 | PROTECTION SHIELD F.MOTOR BG160 ATB VP. | SCHUTZDACH F.MOTOR BG160 ATB VP. | PARAPLUIE P.MOTEUR BG160 ATB VP. | 145
2118516 | FLEX.HOSE R1"F-1"F(2x90°)-430MM-PN10 KIT | FLEX.LEIT.R1"F-1"F(2x90°)-430MM-PN10 SET | TUYAU FLEX.R1"F-1"F 2x90°-430MM-PN10 KIT | 41
2118518 | PLUG ID32 VP. | VERSCHLUßSTOPFEN ID32 VP. | BOUCHON DE FERMETURE ID32 VP. | 5
2118519 | MOTOR V1 5,5/2/132/300E-IE2-SM.VP. | MOTOR V1 5,5/2/132/300E-IE2-SM.VP. | MOTEUR V1 5,5/2/132/300E-IE2-SM.VP. | 1351
2118520 | MOTOR V1 7,5/2/132/300E SM.IE2(+TOOL) | MOTOR V1 7,5/2/132/300E SM.IE2(+MONT.GA) | MOTEUR V1 7,5/2/132/300ESM.IE2(+OUTIL) | 1768
2118521 | MOTOR V1 5,5/4/132/300E-IE2-SM.VP. | MOTOR V1 5,5/4/132/300E-IE2-SM.VP. | MOTEUR V1 5,5/4/132/300E-IE2-SM.VP. | 1493
2118522 | MOTOR V1 7,5/4/132/300E SM. IE2(+TOOL) | MOTOR V1 7,5/4/132/300E SM.IE2(+MONT.G) | MOTEUR V1 7,5/4/132/300E SM. IE2(+OUTIL) | 1921
2118528 | END SHIELD 1LA7130 2/132/300 D.E.SM.KIT | LAGERSCHILD 1LA7130 2/132/300 ATS.SM.SET | FLASQUE 1LA7130 2/132/300CÔTÉ COM.SM.KIT | 603
2118561 | Motor V1 0,55/4/80/200-IE2 VP. | Motor V1 0,55/4/80/200-IE2 VP. | Moteur V1 0,55/4/80/200-IE2 VP. | 560
2118579 | FOIL F.SWITCH BOX FLA 1 VP. | FOLIE F.SCHALTSCHRANK FLA 1 VP. | FEUILLE P.COFFRET DE COMMANDE FLA 1 VP. | 36
2118585 | PUMP HOUSING B50/182 PN16 OASE KIT | PUMPENGEHÄUSE B50/182 PN16 OASE SET | CORPS DE POMPE B50/182 PN16 OASE KIT | 309
2118590 | NON RETURN VALVE DN50 PN16 VP. | RÜCKFLUßVERHINDERER DN50 PN16 VP. | CLAPET ANTI-RETOUR DN50 PN16 VP. | 284
2118595 | OVAL FLANGE D52-LK100 1.4301 VP. | OVALFLANSCH D52-LK100 1.4301 VP. | OVAL FILETEE D52-LK100 1.4301 VP. | 59
2118607 | END SHIELD BG90 N.D.E.ATB VP. | LAGERSCHILD BG90 BTS.ATB VP. | FLASQUE BG90 CÔTÉ LIB.ATB VP. | 96
2118635 | CAPACITOR 16mF VP. | KONDENSATOR 16mF VP. | CONDENSATEUR 16mF VP. | 11
2118636 | IMPELLER MTC32F39 VP. | LAUFRAD MTC32F39 VP. | ROUE MTC32F39 VP. | 232
2118637 | IMPELLER MTC32F49 VP. | LAUFRAD MTC32F49 VP. | ROUE MTC32F49 VP. | 967
2118638 | IMPELLER MTC32F55 VP. | LAUFRAD MTC32F55 VP. | ROUE MTC32F55 VP. | 1054
2118639 | SCREW PLUG MTC32 KIT | VERSCHLUSSSCHRAUBE MTC32 SET | BOUCHON MTC32 KIT | 20
2118640 | BALL BEARING MTC32F39 KIT | KUGELLAGER MTC32F39 SET | ROULEMENT À BILLES MTC32F39 KIT | 143
2118641 | BALL BEARING MTC32F49/55 KIT | KUGELLAGER MTC32F49/55 SET | ROULEMENT À BILLES MTC32F49/55 KIT | 266
2118642 | O-RING 170X4 VP. | O-RING 170X4 VP. | JOINT TORIQUE 170X4 VP. | 5
2118644 | PUMP BRACKET MTC32 WITH GASKET KIT | PUMPENHALTER MTC32 MIT DICHTUNG SET | FIXATION DE POMPE MTC32 AVEC JOINT KIT | 190
2118645 | GASKET F.PUMP BRACKET GR.35 VP. | DRUCKDICHTUNG F.PUMPENHALTER GR.35 VP. | JOINT P.FIXATION DE POMPE GR.35 VP. | 18
2118646 | CAPACITOR 12mF VP. | KONDENSATOR 12mF VP. | CONDENSATEUR 12mF VP. | 29
2118648 | CC OPERATION PANEL GT12 SW 5.10 VP. | CC BEDIENGERÄT GT12 SW 5.10 VP. | CC TABLEAU D´OPÉRATION GT12 SW 5.10 VP. | 590
2118649 | NON RETURN VALVE DRAINLIFT CON 2G KIT | RÜCKSCHLAGVENTIL DRAINLIFT CON 2G SET | CLAPET DE RETENUE DRAINLIFT CON 2G KIT | 20
2118938 | Motor 2,2-2T24B5-90F13RU-A18x237-IE2ATB | Motor 2,2-2T24B5-90F13RU-A18x237-IE2ATB | Moteur 2,2-2T24B5-90F13RU-A18x237-IE2ATB | 657
2119104 | CABLE CONTROL 5M | VERBINDUNGSKABEL 5M | CABLE CONTRÔLE 5M | 183
2119523 | MOTOR 2,2/4/100/315 ATB IE2 | MOTOR 2,2/4/100/315 ATB IE2 | MOTEUR 2,2/4/100/315 ATB IE2 | 2201
2119533 | MOTOR 11/4/160/460 ATB IE2 | MOTOR 11/4/160/460 ATB IE2 | MOTEUR 11/4/160/460 ATB IE2 | 2865
2119646 | PCBA Option ExM SC Set | PLATINE OPTION ExM SC SET | PCBA Option ExM SC Set | 182
2119851 | MOTOR FOOT AF200L ATB KIT | MOTORFUSS AF200L ATB SET | PLIÈTEMENT DE MOTEUR AF200L ATB KIT | 311
2119859 | AUTOMATIC CIRCUIT BREAKER S203 B10 3POL. | SICHERUNGSAUTOMAT S203 B10 3POL.10A VP. | DISJONCTEUR S203 B10 3POL.10A VP. | 55
2119860 | AUTOMATIC CIRCUIT BREAKER S203 B6 3POL. | SICHERUNGSAUTOMAT S203 B6 3POL.6A VP. | DISJONCTEUR S203 B6 3POL.6A VP. | 49
2119861 | AUTOMATIC CIRCUIT BREAKER S203 B13 3POL. | SICHERUNGSAUTOMAT S203 B13 3POL.13A VP. | DISJONCTEUR S203 B13 3POL.13A VP. | 49
2119862 | MOTOR PROTECTION SWITCH MS 116 -0,4A VP. | MOTORSCHUTZSCHALTER MS 116 -0,4A VP. | PROTECTION MOTEURS MS 116 -0,4A VP. | 41
2119863 | MOTOR PROTECTION SWITCH MS 116-1,0A VP. | MOTORSCHUTZSCHALTER MS 116-1,0A VP. | DISJONCTEUR PROTECTION MO.MS 116-1,0A VP | 47
2119864 | MOTOR PROTECTION SWITCH MS 116-1,6A VP. | MOTORSCHUTZSCHALTER MS 116-1,6A VP. | DISJONCTEUR PROTECTION MO.MS 116-1,6A VP | 49
2119865 | MOTOR PROTECTION SWITCH MS 116-2,5A VP. | MOTORSCHUTZSCHALTER MS 116-2,5A VP. | DISJONCTEUR PROTECTION MO.MS 116-2,5A VP | 50
2119866 | MOTOR PROTECTION SWITCH MS 116-4,0A VP. | MOTORSCHUTZSCHALTER MS 116-4,0A VP. | DISJONCTEUR PROTECTION MO.MS 116-4,0A VP | 54
2119867 | MOTOR PROTECTION SWITCH MS 116-6,3A VP. | MOTORSCHUTZSCHALTER MS 116-6,3A VP. | DISJONCTEUR PROTECTION MO.MS 132-6,3A VP | 70
2119868 | MOTOR PROTECTION SWITCH MS 116-10A VP. | MOTORSCHUTZSCHALTER MS 116-10A VP. | DISJONCTEUR PROTECTION MO.MS 116-10A VP. | 59
2119869 | MOTOR PROTECTION SWITCH MS 116-12A VP. | MOTORSCHUTZSCHALTER MS 116-12A VP. | DISJONCTEUR PROTECTION MO.MS 116-12A VP. | 67
2119870 | MOTOR PROTECTION SWITCH MS 116-16A VP. | MOTORSCHUTZSCHALTER MS 116-16A VP. | DISJONCTEUR PROTECTION MO.MS 116-16A VP. | 61
2119873 | CONNECTION BLOCK S1-M1 F.MS116/132 VP. | EINSPEISEBLOCK S1-M1 F.MS116/132 VP. | BLOC DE CONNEXION S1-M1 P.MS116/132 VP. | 10
2119874 | AUXILIARY CONTACT HK1-11 F.MS116/132 VP. | HILFSSCHALTER HK1-11 F.MS116/132 VP. | CONTACT AUXILIAIRE HK-11 P.MS116/132 VP. | 14
2119875 | AUXILIARY CONTACT HK1-20 F.MS116/132 VP. | HILFSSCHALTER HK1-20 F.MS116/132 VP. | CONTACT AUXILIAIRE HK1-20 P.MS116/132 VP | 11
2119876 | PHASE BAR 2x+1HS F.MS116/132 VP. | PHASENSCHIENE 2-FACH+1HS F.MS116/132 VP. | PHASE CONNECTEUR 2x+1HS P.MS116/132 VP. | 11
2119877 | PHASE BAR 3x+1HS F.MS116/132 VP. | PHASENSCHIENE 3-FACH+1HS F.MS116/132 VP. | PHASE CONNECTEUR 3x+1HS P.MS116/132 VP. | 16
2119878 | PHASE BAR 4x+1HS F.MS116/132 VP. | PHASENSCHIENE 4-FACH+1HS F.MS116/132 VP. | PHASE CONNECTEUR 4x+1HS P.MS116/132 VP. | 19
2119879 | PHASE BAR 5x+1HS F.MS116/132 VP. | PHASENSCHIENE 5-FACH+1HS F.MS116/132 VP. | PHASE CONNECTEUR 5x+1HS P.MS116/132 VP. | 21
2119881 | CAPACITOR 30µF WJ204-X-EM VP. | KONDENSATOR 30µF WJ204-X-EM VP. | CONDENSATEUR 30µF WJ204-X-EM VP. | 13
2119882 | IMPELLER 65/114/104/18 RG KIT | LAUFRAD 65/114/104/18 RG SET | ROUE 65/114/104/18 RG KIT | 632
2119883 | PVC-SPIRAL HOSE 32x4,2 L=0,25M VP. | PVC-SPIRALSCHLAUCH 32x4,2 L=0,25M VP. | PVC-TUBE FLEXIBLE SPIRALE 32x4,2 L=0,25M | 5
2119884 | PVC-SPIRAL HOSE 32x4,2 L=0,09M VP. | PVC-SPIRALSCHLAUCH 32x4,2 L=0,09M VP. | PVC-TUBE FLEXIBLE SPIRALE 32x4,2 L=0,09M | 16
2119885 | PIPE WORK SUCT.SIDE I.-TANK RWN1500 KIT | LEITUNG SAUGSEITE I.-TANK RWN1500 SET | TUYAUTERIE COTE ASPIRAT.I.-TANK RWN1500 | 52
2119886 | SCREW M12X110 DIN933 8.8 A2A(4 PIECES) | SCHRAUBE M12X110 DIN933 8.8 A2A(4 STÜCK) | VIS M12X110 DIN933 8.8 A2A(4 PIÈCE) | 5
2119887 | MODULE IL-E/DL-E40/200-7,5/2 IE2 SM.KIT | MODUL IL-E/DL-E40/200-7,5/2 IE2 SM. SET | KIT MODULE IL-E/DL-E40/200-7,5/2 IE2 SM. | 3870
2119888 | MODULE IL-E/DL-E50/160-5,5/2 IE2 SM.KIT | MODUL IL-E/DL-E50/160-5,5/2 IE2 SM. SET | KIT MODULE IL-E/DL-E50/160-5,5/2 IE2 SM. | 3686
2119889 | MODULE IL-E/DL-E50/180-7,5/2 IE2 SM.KIT | MODUL IL-E/DL-E50/180-7,5/2 IE2 SM.SET | KIT MODULE IL-E/DL-E50/180-7,5/2 IE2 SM. | 4074
2119890 | MODULE IL-E/DL-E65/160-7,5/2 IE2 SM. KIT | MODUL IL-E/DL-E65/160-7,5/2 IE2 SM.SET | KIT MODULE IL-E/DL-E65/160-7,5/2 IE2 SM. | 4074
2119891 | MODULE IL-E/DL-E80/130-5,5/2 IE2 SM.KIT | MODUL IL-E/DL-E80/130-5,5/2 IE2 SM.SET | KIT MODULE IL-E/DL-E80/130-5,5/2 IE2 SM. | 4074
2119892 | MODULE IL-E/DL-E80/150-7,5/2 IE2 SM.KIT | MODUL IL-E/DL-E80/150-7,5/2 IE2 SM.SET | KIT MODULE IL-E/DL-E80/150-7,5/2 IE2 SM. | 4136
2119893 | MODULE IL-E/DL-E100/220-5,5/4 IE2 SM.KIT | MODUL IL-E/DL-E100/220-5,5/4 IE2 SM.SET | KIT MODULE IL-E/DL-E100/220-5,5/4 IE2 SM | 4180
2119894 | MODULE IL-E/DL-E100/250-7,5/4 IE2 SM.KIT | MODUL IL-E/DL-E100/250-7,5/4 IE2 SM.SET | KIT MODULE IL-E/DL-E100/250-7,5/4 IE2 SM | 4231
2119895 | MODULE IL-E/DL-E125/210-5,5/4 IE2 SM.KIT | MODUL IL-E/DL-E125/210-5,5/4 IE2 SM.SET | KIT MODULE IL-E/DL-E125/210-5,5/4 IE2 SM | 4231
2119896 | MODULE IL-E/DL-E125/220-7,5/4 IE2 SM.KIT | MODUL IL-E/DL-E125/220-7,5/4 IE2 SM.SET | KIT MODULE IL-E/DL-E125/220-7,5/4 IE2 SM | 4869
2119897 | MODULE IL-E/DL-E150/190-5,5/4 IE2 SM.KIT | MODUL IL-E/DL-E150/190-5,5/4 IE2 SM SET | KIT MODULE IL-E/DL-E150/190-5,5/4 IE2 SM | 4869
2119898 | MODULE IL-E/DL-E150/200-7,5/4 IE2 SM.KIT | MODUL IL-E/DL-E150/200-7,5/4 IE2 SM.SET | KIT MODULE IL-E/DL-E150/200-7,5/4 IE2 SM | 5217
2119912 | GASKET D.77/127X2 DN65 C4430 VP. | FLACHDICHTUNG D.77/127X2 DN65 C4430 VP. | JOINT PLAT D.77/127X2 DN65 C4430 VP. | 5
2119913 | BEARING BRACKET WJ204 VP. | LAGERTRÄGER WJ204 VP. | CORPS DE PALIER WJ204 VP. | 30
2119915 | FLANGE/GASKET TS40 KIT | FLANSCH/DICHTUNG TS40 SET | BRIDE/JOINT TS40 KIT | 5
2119916 | CIRCLIP D75X2.5 VP. | SICHERUNGSRING D75X2.5 VP. | CIRCLIPS D75X2.5 VP. | 25
2119917 | CIRCLIP D160X4 VP. | SICHERUNGSRING D160X4 VP. | CIRCLIPS D160X4 VP. | 6
2119918 | O-RING Ø158.34X3.53 NBR 70SH.VP. | O-RING Ø158.34X3.53 NBR 70SH.VP. | JOINT TORIQUE ID.158.34X3.53 NBR 70SH.VP | 28
2119919 | IMPELLER D.45/98/17 KIT | LAUFRAD D.45/98/17 SET | ROUE D.45/98/17 KIT | 50
2119924 | DRIVE MVIE1606 11kW-60Hz-IE2 VP. | KOMPAKTANTRIEB MVIE1606 11kW-IE2 VP. | DRIVE MVIE1606 11kW-60Hz-IE2 VP. | 4859
2119932 | DRIVE MVIE3204 15kW-60Hz-IE2 VP. | KOMPAKTANTRIEB MVIE3204 15kW-IE2 VP. | DRIVE MVIE3204 15kW-60Hz-IE2 VP. | 5243
2119956 | MECHANICAL SEAL B35 NORM 34FA VP. | GLEITRINGDICHTUNG B35 NORM 34FA VP. | GARNITURE MECHANIQUE B35 NORM 34FA VP. | 1611
2119957 | IMPELLER D.125/170-146-115/32 KIT | LAUFRAD D.125/170-146-115/32 SET | ROUE D.125/170-146-115/32 KIT | 554
2119958 | IMPELLER D.100/269/32 KIT | LAUFRAD D.100/269/32 SET | ROUE D.100/269/32 KIT | 476
2119959 | VESSEL 2 XXL880/1080 PE 400l KIT | BEHÄLTER 2 XXL880/1080 PE 400l SET | KIT RÉSERVOIR 2 XXL880/1080 PE 400I | 749
2119960 | FILTER MAT FOR FAN 120X120MM VP. | FILTERMATTE FÜR LÜFTER 120X120MM VP. | NATTE D.FILTRE P.VENTILATEUR 120X120MM | 24
2119961 | IMPELLER 50/136/18 RG KIT | LAUFRAD 50/136/18 RG SET | ROUE 50/136/18 RG KIT | 481
2119962 | CONTROLLER 24V / 0-10V VP. | HANDREGLER 24V / 0-10V VP. | APPAREIL DE RÉGULATION 24V / 0-10V VP. | 88
2119963 | O-RING ID.88,27X5,33 NBR70 SHORE A VP. | O-RING ID.88,27X5,33 NBR70 SHORE A VP. | JOINT TORIQ.ID.88,27X5,33 NBR70 SH.A VP. | 6
2119964 | MECHANICAL SEAL D.32 BQ1VGG(262) NL KIT | GLEITRINGDICHTUNG D.32 BQ1VGG(262)NL SET | GARNITURE MECANIQUE D.32 BQ1VGG NL KIT | 545
2119965 | MECHANICAL SEAL D.45 BQ1VGG(330) NL KIT | GLEITRINGDICHTUNG D.45 BQ1VGG(330)NL SET | GARNITURE MECANIQUE D.45 BQ1VGG NL KIT | 653
2119966 | SHAFT D.22X420 1.4057 VP. | WELLE D.22X420 1.4057 VP. | ARBRE D.22X420 1.4057 VP. | 151
2119990 | DISC 18X30X0,1 VP. | SCHEIBE 18X30X0,1 VP. | RONDELLE 18X30X0,1 VP. | 5
2120000 | STATIONARY RING HOLD.ANTI-VORTEX 1.4307 | ZWISCHENSTÜCK ANTI-VORTEX 1.4307 VP. | FOND PORTE GRAIN ANTI-VORTEX 1.4307 VP. | 10
2120001 | STATIONARY RING HOLD.ANTI-VORTEX 1.4404 | ZWISCHENSTÜCK ANTI-VORTEX 1.4404 VP. | FOND PORTE GRAIN ANTI-VORTEX 1.4404 VP. | 17
2120007 | IMPELLER 32/173/167/18 RG VP. | LAUFRAD 32/173/167/18 RG VP. | ROUE 32/173/167/18 RG VP. | 446
2120008 | Impeller 100/211/197/24 RG KIT | Laufrad 100/211/197/24 RG SET | KIT Roue 100/211/197/24 RG | 741
2120009 | IMPELLER 80/210/24 RG KIT | LAUFRAD 80/210/24 RG SET | ROUE 80/210/24 RG KIT | 701
2120010 | MECHANICAL SEAL D.32 Q1Q1EGG(216)NL KIT | GLEITRINGDICHTUNG D.32 Q1Q1EGG(216NL SET | GARNITURE MECANIQUE D.32 Q1Q1EGG(216)NL | 510
2120011 | IMPELLER 125/293/279/38 KIT | LAUFRAD 125/293/279/38 SET | ROUE 125/293/279/38 KIT | 603
2120012 | IMPELLER 125/293/279/38 RG KIT | LAUFRAD 125/293/279/38 RG SET | ROUE 125/293/279/38 RG KIT | 1738
2120014 | FAN HOOD Q2E100 TEE RAL9006 KIT | LÜFTERHAUBE Q2E100 TEE RAL9006 SET | CAPOT DE VENTILAT.Q2E100 TEE RAL9006 KIT | 84
2120016 | PUMP HOUSING IPL40/160 VITON KIT | PUMPENGEHÄUSE IPL40/160 VITON SET | CORPS DE POMPE IPL40/160 VITON KIT | 200
2120017 | LANTERN BAC70 VP. | LATERNE BAC70 VP. | LANTERNE BAC70 VP. | 63
2120019 | PUMP HOUSING I40/160/170x320 H7 KIT | PUMPENGEHÄUSE I40/160/170x320 H7 SET | CORPS D.POMPE I40/160/170x320 H7 KIT | 165
2120020 | CONTROL-BC- BOOSTER -2-5.5 to 8 EM VP. | CONTROL-BC- BOOSTER -2-5.5 bis 8 EM VP. | CONTROL-BC- BOOSTER -2-5.5 to 8 EM VP. | 498
2120022 | FAN HOOD 1LG6 BG315 SM.VP. | LÜFTERHAUBE 1LG6 BG315 SM.VP. | CAPOT D.VENT.1LG6 BG315 SM.VP. | 380
2120027 | O-RING 278,77x5,33 VITON 70SH.VP. | O-RING 278,77x5,33 VITON 70SH.VP. | JOINT TORIQUE 278,77x5,33 VITON 70SH.VP. | 93
2120028 | PUMP HOUSING I65/170 PN16 VITON KIT | PUMPENGEHÄUSE I65/170 PN16 VITON SET | CORPS DE POMPE I65/170 PN16 VITON KIT | 430
2120029 | FAN HOOD Q2E132 TEE RAL9006 KIT | LÜFTERHAUBE Q2E132 TEE RAL9006 SET | CAPOT DE VENTILAT.Q2E132 TEE RAL9006 KIT | 122
2120030 | FAN WHEEL Q2E132 TEE NT.VP. | LÜFTERRAD Q2E132 TEE NT.VP. | VENTILATEUR Q2E132 TEE NT.VP. | 84
2120031 | IMPELLER 65/151/141/24 VITON KIT | LAUFRAD 65/151/141/24 VITON SET | ROUE 65/151/141/24 VITON KIT | 188
2120033 | IMPELLER 80/122/24 VITON KIT | LAUFRAD 80/122/24 VITON SET | ROUE 80/122/24 VITON KIT | 166
2120034 | IMPELLER 80/121/24 VITON KIT | LAUFRAD 80/121/24 VITON SET | ROUE 80/121/24 VITON KIT | 166
2120036 | PUMP HOUSING I80/145 PN16 VITON KIT | PUMPENGEHÄUSE I80/145 PN16 VITON SET | CORPS DE POMPE I80/145 PN16 VITON KIT | 322
2120038 | HANDLE MTC40 KIT | GRIFF MTC40 SET | POIGNÉE MTC40 KIT | 28
2120039 | IMPELLER D.55/124/17X8,2 VITON KIT | LAUFRAD D.55/124/17X8,2 VITON SET | ROUE D.55/124/17X8,2 VITON KIT | 82
2120041 | IMPELLER D.55/133/17X8,1 VITON KIT | LAUFRAD D.55/133/17X8,1 VITON SET | ROUE D.55/133/17X8,1 VITON KIT | 103
2120043 | CABLE GLAND M12 COMPLETE KIT | KABELVERSCHRAUBUNG M12 KOMPLETE SET | KIT PRESSE-ÉTOUPE M12 COMPLET | 5
2120044 | CABLE GLAND M16 COMPLETE KIT | KABELVERSCHRAUBUNG M16 KOMPLETE SET | KIT PRESSE-ÉTOUPE M16 COMPLET | 5
2120045 | CABLE GLAND M20x1,5 COMPLETE KIT | KABELVERSCHRAUBUNG M20x1,5 KPL SET | KIT PRESSE-ÉTOUPE M20x1,5 COMPLET | 5
2120046 | CABLE SCREW M25x1,5 COMPLETE KIT | KABELVERSCHRAUBUNG M25x1,5 KPL SET | KIT PRESSE-ÉTOUPE M25x1,5 COMPLET | 5
2120047 | CABLE CONNECTION M12x1,5/5 cpl.TL5 VP. | KABELVERSCHRAUBUNG M12x1,5/5 kpl.TL5 VP. | PRESSE-ÉTOUPE M12x1,5/5 cpl.TL5 VP. | 5
2120048 | CABLE CONNECTION M16x1,5/5 cpl.TL5 VP. | KABELVERSCHRAUBUNG M16x1,5/5 kpl.TL5 VP. | PRESSE-ÉTOUPE M16x1,5/5 cpl.TL5 VP. | 5
2120049 | CABLE CONNECTION M20x1,5/6 cpl.TL5 VP. | KABELVERSCHRAUBUNG M20x1,5/6 kpl.TL5 VP. | PRESSE-ÉTOUPE M20x1,5/6 cpl.TL5 VP. | 5
2120050 | CABLE CONNECTION M25x1,5/8 cpl.TL5 VP. | KABELVERSCHRAUBUNG M25x1,5/8 kpl.TL5 VP. | PRESSE-ÉTOUPE M25x1,5/8 cpl.TL5 VP. | 5
2120052 | END SHIELD BG160 D.E.TEE KIT | LAGERSCHILD BG160 ATS.TEE SET | FLASQUE BG160 CÔTÉ COM.TEE KIT | 527
2120053 | TIME RELAY 0,1SEC.-20HR.240VAC VP. | ZEITRELAIS 0,1SEK.-20STD.240VAC VP. | RELAIS DE TEMPS 0,1SEC.-20HR.240VAC VP. | 71
2120054 | IMPELLER 80/224/214/24 RG KIT | LAUFRAD 80/224/214/24 RG SET | ROUE 80/224/214/24 RG KIT | 738
2120056 | FAN WHEEL 1LG6 4/315/660 SM.VP. | LÜFTERRAD 1LG6 4/315/660 SM.VP. | VENTILATEUR 1LG6 4/315/660 SM.VP. | 217
2120057 | MOTOR V1 11/2/160/350E-IE2-TEE VP. | MOTOR V1 11/2/160/350E-IE2-TEE VP. | MOTEUR V1 11/2/160/350E-IE2-TEE VP. | 1430
2120058 | MOTOR V1 15/2/160/350E-IE2-TEE VP. | MOTOR V1 15/2/160/350E-IE2-TEE VP. | MOTEUR V1 15/2/160/350E-IE2-TEE VP. | 1779
2120059 | MOTOR V1 18,5/2/160/350E-IE2-TEE(+TOOL) | MOTOR V1 18,5/2/160/350E-IE2-TEE(+MONT.) | MOTEUR V1 18,5/2/160/350E-IE2-TEE(+OUTIL | 1920
2120060 | MOTOR V1 22/2/160/350E-IE2-TEE(+TOOL) | MOTOR V1 22/2/160/350E-IE2-TEE(+MONT.GA) | MOTEUR V1 22/2/160/350E-IE2-TEE(+OUTIL) | 2313
2120061 | MOTOR V1 11/4/160/350E-IE2-TEE VP. | MOTOR V1 11/4/160/350E-IE2-TEE VP. | MOTEUR V1 11/4/160/350E-IE2-TEE VP. | 1573
2120062 | MOTOR V1 15/4/160/350E-IE2-TEE VP. | MOTOR V1 15/4/160/350E-IE2-TEE VP. | MOTEUR V1 15/4/160/350E-IE2-TEE VP. | 1849
2120063 | MOTOR V1 18,5/4/180/350E-IE2-TEE(+TOOL) | MOTOR V1 18,5/4/180/350E-IE2-TEE(+MONT.) | MOTEUR V1 18,5/4/180/350E-IE2-TEE(+OUTIL | 2065
2120064 | MOTOR V1 22/4/180/350E-IE2-TEE(+TOOL) | MOTOR V1 22/4/180/350E-IE2-TEE(+MONT.GA) | MOTEUR V1 22/4/180/350E-IE2-TEE(+OUTIL) | 2413
2120073 | MODULE IL-/DL-E40/220-11/2-IE2 TEE KIT | MODUL IL-/DL-E40/220-11/2-IE2 TEE SET | MODULE IL-/DL-E40/220-11/2-IE2 TEE KIT | 5587
2120074 | MODULE IL-/DL-E50/210-11/2-IE2 TEE KIT | MODUL IL-/DL-E50/210-11/2-IE2 TEE SET | MODULE IL-/DL-E50/210-11/2-IE2 TEE KIT | 5587
2120075 | MODULE IL-/DL-E50/220-15/2-IE2 TEE KIT | MODUL IL-/DL-E50/220-15/2-IE2 TEE SET | MODULE IL-/DL-E50/220-15/2-IE2 TEE KIT | 6227
2120076 | MODULE IL-/DL-E65/170-11/2-IE2 TEE KIT | MODUL IL-/DL-E65/170-11/2-IE2 TEE SET | MODULE IL-/DL-E65/170-11/2-IE2 TEE KIT | 5587
2120077 | MODULE IL-/DL-E65/200-15/2-IE2 TEE KIT | MODUL IL-/DL-E65/200-15/2-IE2 TEE SET | MODULE IL-/DL-E65/200-15/2-IE2 TEE KIT | 6227
2120078 | MODULE IL-/DL-E65/210-18,5/2-IE2 TEE KIT | MODUL IL-/DL-E65/210-18,5/2-IE2 TEE SET | MODULE IL-/DL-E65/210-18,5/2-IE2 TEE KIT | 6533
2120079 | MODULE IL-/DL-E65/220-22/2-IE2 TEE KIT | MODUL IL-/DL-E65/220-22/2-IE2 TEE SET | MODULE IL-/DL-E65/220-22/2-IE2 TEE KIT | 7293
2120080 | MODULE IL-/DL-E80/160-11/2-IE2 TEE KIT | MODUL IL-/DL-E80/160-11/2-IE2 TEE SET | MODULE IL-/DL-E80/160-11/2-IE2 TEE KIT | 5587
2120081 | MODULE IL-/DL-E80/170-15/2-IE2 TEE KIT | MODUL IL-/DL-E80/170-15/2-IE2 TEE SET | MODULE IL-/DL-E80/170-15/2-IE2 TEE KIT | 6227
2120082 | MODULE IL-/DL-E80/190-18,5/2-IE2 TEE KIT | MODUL IL-/DL-E80/190-18,5/2-IE2 TEE SET | MODULE IL-/DL-E80/190-18,5/2-IE2 TEE KIT | 6533
2120083 | MODULE IL-/DL-E80/200-22/2-IE2 TEE KIT | MODUL IL-/DL-E80/200-22/2-IE2 TEE SET | MODULE IL-/DL-E80/200-22/2-IE2 TEE KIT | 7293
2120084 | MODULE IL-/DL-E100/145-11/2-IE2 TEE KIT | MODUL IL-/DL-E100/145-11/2-IE2 TEE SET | MODULE IL-/DL-E100/145-11/2-IE2 TEE KIT | 5587
2120085 | MODULE IL-/DL-E100/150-15/2-IE2 TEE KIT | MODUL IL-/DL-E100/150-15/2-IE2 TEE SET | MODULE IL-/DL-E100/150-15/2-IE2 TEE KIT | 6227
2120086 | MODULE IL-/DL-E100/160-18,5/2-IE2TEE KIT | MODUL IL-/DL-E100/160-18,5/2-IE2 TEE SET | MODULE IL-/DL-E100/160-18,5/2-IE2TEE KIT | 6533
2120087 | MODULE IL-/DL-E100/165-22/2-IE2 TEE KIT | MODUL IL-/DL-E100/165-22/2-IE2 TEE SET | MODULE IL-/DL-E100/165-22/2-IE2 TEE KIT | 7293
2120088 | MODULE IL-/DL-E100/270-11/4-IE2 TEE KIT | MODUL IL-/DL-E100/270-11/4-IE2 TEE SET | MODULE IL-/DL-E100/270-11/4-IE2 TEE KIT | 5587
2120089 | MODULE IL-/DL-E150/220-11/4-IE2 TEE KIT | MODUL IL-/DL-E150/220-11/4-IE2 TEE SET | MODULE IL-/DL-E150/220-11/4-IE2 TEE KIT | 5587
2120090 | MODULE IL-/DL-E150/250-15/4-IE2 TEE KIT | MODUL IL-/DL-E150/250-15/4-IE2 TEE SET | MODULE IL-/DL-E150/250-15/4-IE2 TEE KIT | 7665
2120091 | MODULE IL-/DL-E150/260-18,5/4-IE2TEE KIT | MODUL IL-/DL-E150/260-18,5/4-IE2 TEE SET | MODULE IL-/DL-E150/260-18,5/4-IE2TEE KIT | 10000
2120092 | MODULE IL-/DL-E150/270-22/4-IE2 TEE KIT | MODUL IL-/DL-E150/270-22/4-IE2 TEE SET | MODULE IL-/DL-E150/270-22/4-IE2 TEE KIT | 9854
2120093 | MODULE IL-/DL-E200/240-15/4-IE2 TEE KIT | MODUL IL-/DL-E200/240-15/4-IE2 TEE SET | MODULE IL-/DL-E200/240-15/4-IE2 TEE KIT | 8507
2120094 | MODULE IL-/DL-E200/250-18,5/4-IE2TEE KIT | MODUL IL-/DL-E200/250-18,5/4-IE2 TEE SET | MODULE IL-/DL-E200/250-18,5/4-IE2TEE KIT | 9564
2120095 | MODULE IL-/DL-E200/260-22/4-IE2 TEE KIT | MODUL IL-/DL-E200/260-22/4-IE2 TEE SET | MODULE IL-/DL-E200/260-22/4-IE2 TEE KIT | 10718
2120119 | FAN 120X120X38MM 220VAC 18W KIT | LÜFTER 120X120X38MM 220VAC 18W SET | VENTILATEUR 120X120X38MM 220VAC 18W KIT | 54
2120121 | PIPE WORK DE2-2"-2x11/4"-1x3/4-304L-EU V | LEITUNG DE2-2"-2x11/4"-1x3/4-304L-EU VP. | COL DE2-2"-2x11/4"-1x3/4-304L-EU VP. | 185
2120122 | GREASE SKF-LGWA2/0.4-(NLGI2) 0,4KG VP. | SCHMIERFETT SKF-LGWA2-(NLGI2) 0,4KG VP. | GRAISSE SKF-LGWA2/0.4-(NLGI2) 0,4KG VP. | 51
2120124 | VESSEL AF400 2 FUNNELS KIT | BEHÄLTER AF400 2 TRICHTER SET | RÉSERVOIR AF400 2x ENTONNOIRES KIT | 807
2120126 | TERMINAL BOX B.PART BG90-112 TEE VP. | KK.-UNTERTEIL BG90-112 TEE VP. | PARTIE INF.B.BORNES BG90-112 TEE VP. | 38
2120127 | TERMINAL BOX BG90/100/112 TEE KIT | KLEMMENKASTEN BG90/100/112 TEE SET | BOÎTE À BORNES BG90/100/112 TEE KIT | 119
2120129 | END SHIELD Q2E90-F188 D.E.TEE KIT | LAGERSCHILD Q2E90-F188 ATS TEE SET | FLASQUE Q2E90-F188 CÔTÉ COM.TEE KIT | 204
2120131 | END SHIELD BG90 N.D.E.TEE KIT | LAGERSCHILD BG90 BTS.TEE SET | FLASQUE BG90 CÔTÉ LIB.TEE KIT | 96
2120133 | SCREW F.END SHIELD BG90/10 TEE(8 PIECES) | SCHRAUBE F.LS.BG90/100 TEE (8 STÜCK) | VIS P.FLASQUE BG90/100 TEE (8 PIÈCES) | 5
2120135 | SPACER DISK BG90/100 TEE VP. | DISTANZSCHEIBE BG90/100 TEE VP. | DISQUE D'ÉCARTEMENT BG90/100 TEE VP. | 5
2120140 | PUMP JACKET MVI2/4 EPDM 1.4435 KIT | PUMPENMANTEL MVI2/4 EPDM 1.4435 SET | KIT CHEMISE DE POMPE MVI2/4 EPDM 1.4435 | 53
2120141 | GATE VALVE TYP250W 1 1/4"PN35 L=84MM VP. | ABSPERRSCHIEBER TYP250W 1 1/4" L=84MM VP | VANNE D´ARRÈT TYP250W 1 1/4"PN35 L=84MM | 33
2120142 | FAN HOOD BG80 ELEC RAL3000 KIT | LÜFTERHAUBE BG80 ELEC RAL3000 SET | CAPOT DE VENTILAT.BG80 ELEC RAL3000 KIT | 62
2120143 | DELIVERY CASING BAC VICTAULIC 2"1/2 VP. | DRUCKGEHÄUSE BAC VICTAULIC 2"1/2 VP. | CORPS DE REFOULEM.BAC VICTAULIC 2"1/2 VP | 95
2120144 | O-RING D221,6x5,33 EPDM VP. | O-RING D221,6x5,33 EPDM VP. | JOINT TORIQUE 221,6X5,33 EPDM VP. | 8
2120259 | IMPELLER D.150/198/45X27,5 GG20 balanced | LAUFRAD D.150/198/45X27,5 GG20 gewu. | ROUE D.150/198/45X27,5 GG20 bal. | 343
2120260 | IMPELLER D.150/244/45X24 GG20 bal. | LAUFRAD D.150/244/45X24 GG20 GEWU. | ROUE D.150/244/45X24 GG20 equi. | 305
2120261 | IMPELLER D.150/222/45X25,5 GG20 bal. | LAUFRAD D.150/222/45X25,5 GG20 GEWU. | ROUE D.150/222/45X25,5 GG20 EQUI | 366
2120262 | IMPELLER D.150/178/45X30 GG20 bal. | LAUFRAD D.150/178/45X30 GG20 GEWU. | ROUE D.150/178/45X30 GG20 equi. | 366
2120264 | IMPELLER D.40/120/18X4 PSU | LAUFRAD D.40/120/18X4 PSU | ROUE D.40/120/18X4 PSU | 173
2120265 | IMPELLER D.40/244/18X5,2 GG20 bal.. | LAUFRAD D.40/244/18X5,2 GG20 GEWU. | ROUE D.40/244/18X5,2 GG20 equi. | 208
2120266 | IMPELLER D.40/250/18X5,2 GG20 bal. | LAUFRAD D.40/218/18X5,2 GG20 GEWU. | ROUE D.40/250/18X5,2 GG20 equi. | 188
2120268 | IMPELLER D.50/153/18X6 PSU | LAUFRAD D.50/153/18X6 PSU | ROUE D.50/153/18X6 PSU | 166
2120271 | IMPELLER D.50/195/18X7,2 GG20 bal. | LAUFRAD D.50/195/18X7,2 GG20 GEWU. | ROUE D.50/195/18X7,2 GG20 equi. | 186
2120273 | IMPELLER D.70/123/18X12,5 PSU | LAUFRAD D.70/123/18X12,5 PSU | ROUE D.70/123/18X12,5 PSU | 175
2120274 | IMPELLER D.65/246/18X9,8 GG20 bal. | LAUFRAD D.65/246/18X9,8 GG20 GEWU. | ROUE D.65/246/18X9,8 GG20 equi. | 223
2120276 | IMPELLER D.65/195/18X11 GG20 bal. | LAUFRAD D.65/195/18X11 GG20 GEWU. | ROUE D.65/195/18X11 GG20 equi. | 223
2120277 | IMPELLER D.65/176/18X13 GG20 bal. | LAUFRAD D.65/176/18X13 GG20 GEWU. | ROUE D.65/176/18X13 GG20 equi. | 242
2120278 | IMPELLER D.82/156/18X14 PSU | LAUFRAD D.82/156/18X14 PSU | ROUE D.82/156/18X14 PSU | 200
2120280 | IMPELLER D.80/247/18X12,7 GG20 bal. | LAUFRAD D.80/247/18X12,7 GG20 GEWU. | ROUE D.80/247/18X12,7 GG20 equi. | 245
2120282 | IMPELLER D.80/196/18X14,9 GG20 bal. | LAUFRAD D.80/196/18X14,9 GG20 GEWU. | ROUE D.80/196/18X14,9 GG20 equi. | 234
2120289 | IMPELLER D.100/358/45X10,5 GG20 bal. | LAUFRAD D.100/358/45X10,5 GG20 GEWU. | ROUE D.100/358/45X10,5 GG20 equi. | 387
2120290 | IMPELLER D.100/279/45X13,2 GG20 bal. | LAUFRAD D.100/279/45X13,2 GG20 GEWU. | ROUE D.100/279/45X13,2 GG20 equi. | 458
2120291 | IMPELLER D.125/157/18X23,5 GG20 bal. | LAUFRAD D.125/157/18X23,5 GG20 GEWU. | ROUE D.125/157/18X23,5 GG20 equi. | 276
2120292 | IMPELLER D.125/242/18X17,5 GG20 bal. | LAUFRAD D.125/242/18X17,5 GG20 GEWU. | ROUE D.125/242/18X17,5 GG20 equi. | 273
2120294 | IMPELLER D.125/197/18X20 GG20 bal. | LAUFRAD D.125/197/18X20 GG20 GEWU. | ROUE D.125/197/18X20 GG20 equi. | 265
2120296 | IMPELLER D.125/358/45X14,5 GG20 bal. | LAUFRAD D.125/358/45X14,5 GG20 GEWU. | ROUE D.125/358/45X14,5 GG20 equi. | 357
2120297 | IMPELLER D.125/333/45X15,3 GG20 bal. | LAUFRAD D.125/333/45X15,3 GG20 GEWU. | ROUE D.125/333/45X15,3 GG20 equi. | 396
2120298 | IMPELLER D.150/358/45X17,4 GG20 bal. | LAUFRAD D.150/358/45X17,4 GG20 GEWU. | ROUE D.150/358/45X17,4 GG20 equi. | 408
2120299 | IMPELLER D.150/334/45X19 GG20 bal. | LAUFRAD D.150/334/45X19 GG20 GEWU. | ROUE D.150/334/45X19 GG20 equi. | 509
2120300 | IMPELLER D.150/314/45X20,2 GG20 bal. | LAUFRAD D.150/314/45X20,2 GG20 GEWU. | ROUE D.150/314/45X20,2 GG20 equi. | 482
2120302 | IMPELLER D.200/232/45X47,2 GG20 bal. | LAUFRAD D.200/232/45X47,2 GG20 GEWU. | ROUE D.200/232/45X47,2 GG20 equi. | 597
2120303 | IMPELLER D.100/152/18X17 GG20 bal. | LAUFRAD D.100/152/18X17 GG20 gewu. | ROUE D.100/152/18X17 GG20 equi. | 178
2120305 | IMPELLER D.40/122/18X4 PSU | LAUFRAD D.40/122/18X4 PSU | ROUE D.40/122/18X4 PSU | 173
2120306 | IMPELLER D.40/222/18X5,2 GG20 bal.. | LAUFRAD D.40/222/18X5,2 GG20 GEWU. | ROUE D.40/222/18X5,2 GG20 equi. | 218
2120308 | IMPELLER D.40/177/18X5,2 GG20 bal. | LAUFRAD D.40/177/18X5,2 GG20 gewu. | ROUE D.40/177/18X5,2 GG20 equi. | 192
2120571 | IMPELLER D.50/157/18X6 PSU | LAUFRAD D.50/157/18X6 PSU | ROUE D.50/157/18X6 PSU | 171
2120572 | IMPELLER D.50/124/18X6 GG20 PSU | LAUFRAD D.50/124/18X6 GG20 PSU | ROUE D.50/124/18X6 GG20 PSU | 175
2120574 | IMPELLER D.50/199/18X7,2 GG20 bal. | LAUFRAD D.50/199/18X7,2 GG20 GEWU. | ROUE D.50/199/18X7,2 GG20 equi. | 186
2120575 | IMPELLER D.50/178/18X7,3 GG20 bal. | LAUFRAD D.50/178/18X7,3 GG20 GEWU. | ROUE D.50/178/18X7,3 GG20 equi. | 209
2120578 | IMPELLER D.70/138/18X11,9 PSU | LAUFRAD D.70/138/18X11,9 PSU | ROUE D.70/138/18X11,9 PSU | 179
2120579 | IMPELLER D.65/199/18X10,8 GG20 bal. | LAUFRAD D.65/199/18X10,8 GG20 GEWU. | ROUE D.65/199/18X10,8 GG20 equi. | 366
2120581 | IMPELLER D.82/159/18X14 PSU | LAUFRAD D.82/159/18X14 PSU | ROUE D.82/159/18X14 PSU | 166
2120582 | IMPELLER D.82/138/18X14,8 PSU | LAUFRAD D.82/138/18X14,8 PSU | ROUE D.82/138/18X14,8 PSU | 197
2120583 | IMPELLER D.82/123/18X15,4 PSU | LAUFRAD D.82/123/18X15,4 PSU | ROUE D.82/123/18X15,4 PSU | 208
2122250 | IMPELLER D.80/170/24 RG KIT | LAUFRAD D.80/170/24 RG SET | ROUE D.80/170/24 RG KIT | 625
2122251 | IMPELLER 40/145/18 RG KIT | LAUFRAD 40/145/18 RG SET | ROUE 40/145/18 RG KIT | 486
2122252 | PLC CPU FPSIGMA WITH SOFTWARE V1.10 VP. | SPS CPU FPSIGMA MIT SOFTWARE V1.10 VP. | L'API CPU FPSIGMA AV.SOFTWARE V1.10 VP. | 1010
2122257 | NUT H M5 A2(4 PIECES) | MUTTER H M5 A2(4 STÜCK) | ECROU H M5 A2(4 PIECÈ) | 5
2122258 | REINFORCING PIECE FOR CASING BAC70 VP. | GEHÄUSEVERSTÄRKUNG BAC70 VP. | RENFORT DE CORPS BAC70 VP. | 42
2122260 | MOTOR SUPPORT BAC70 VP. | MOTORFUSS BAC70 VP. | PIED MOTEUR BAC70 VP. | 26
2122262 | PROTECTION SHIELD F.MOTOR BG71 ATB VP. | SCHUTZDACH F.MOTOR BG71 ATB VP. | PARAPLUIE P.MOTEUR BG71 ATB VP. | 165
2122264 | END SHIELD BG80/90 N.D.E.ATB VP. | LAGERSCHILD BG80/90 BTS.ATB VP. | FLASQUE BG80/90 CÔTÉ LIB.ATB VP. | 119
2122265 | SERVICE MOTOR IP-E40/120-1,5IE2ATB-H7-S3 | SERVICE MOTOR IP-E40/120-1,5IE2ATB-H7-S3 | SERVICE MOTEUR IP-E40/120-1,5IE2ATB-H7S3 | 1190
2122266 | SERVICE MOTOR IP-E40/160-4 IE2ATB-H7-S3 | SERVICE MOTOR IP-E40/160-4 IE2ATB-H7-S3 | SERVICE MOTEUR IP-E40/160-4 IE2ATB-H7-S3 | 1020
2122269 | Motor 0,25/4/71 F188-IE2-P2 VP. | Motor 0,25/4/71 F188-IE2-P2 VP. | Moteur 0,25/4/71 F188-IE2-P2 VP. | 1018
2122271 | END SHIELD BG132 D.E.TEE KIT | LAGERSCHILD BG132 ATS TEE SET | FLASQUE BG132 CÔTÉ COM.TEE KIT | 243
2122278 | PUMP HOUSING I40/105/P165x98,1 16 KIT | PUMPENGEHÄUSE I40/105/P165x98,1 16 SET | CORPS DE POMPE I40/105/P165x98,1 16 KIT | 487
2122279 | PUMP HOUSING I50/90/P165x102 16 GG KIT | PUMPENGEHÄUSE I50/90/P165x102 16 GG SET | CORPS DE POMPE I50/90/P165x102 16 GG KIT | 383
2122280 | PUMP HOUSING I50/105/P165X100,4 16 KIT | PUMPENGEHÄUSE I50/105/P165X100,4 16 SET | CORPS DE POMPE I50/105/P165X100,4 16 KIT | 560
2122281 | PUMP HOUSING I65/105/P165X118 16 KIT | PUMPENGEHÄUSE I65/105/P165X118 16 SET | CORPS DE POMPE I65/105/P165X118 16 KIT | 366
2122282 | PUMP HOUSING I65/90/P165X113 16 KIT | PUMPENGEHÄUSE I65/90/P165X113 16 SET | CORPS DE POMPE I65/90/P165X113 16 KIT | 515
2122283 | PUMP HOUSING I65/105/P165X104 16 KIT | PUMPENGEHÄUSE I65/105/P165X104 16 SET | CORPS DE POMPE I65/105/P165X104 16 KIT | 583
2122290 | O-RING 104,37x3,53 ISO3601B EPDM VP. | O-RING 104,37x3,53 ISO3601B EPDM VP. | JOINT TORIQUE 104,37x3,53 ISO3601B EPDM | 5
2122291 | IMPELLER D.54/75/15X11,35 MFX700 OIL KIT | LAUFRAD D.54/75/15X11,35 MFX700 OIL SET | ROUE D.54/75/15X11,35 MFX700 OIL KIT | 67
2122292 | IMPELLER 80/121/24 RG KIT | LAUFRAD 80/121/24 RG SET | ROUE 80/121/24 RG KIT | 454
2122293 | IMPELLER D.80/133/24 RG KIT | LAUFRAD D.80/133/24 RG SET | ROUE D.80/133/24 RG KIT | 411
2122294 | IMPELLER D.80/172/18 RG KIT | LAUFRAD D.80/172/18 RG SET | ROUE D.80/172/18 RG KIT | 511
2122295 | SPS CPU FPSIGMA W.SOFTWARE V1.0701 FC VP | SPS CPU FPSIGMA M.SOFTWARE V1.0701 FC VP | SPS CPU FPSIGMA A.SOFTWARE V1.0701 FC VP | 1010
2122299 | IMPELLER D.150/198/45 KIT | LAUFRAD D.150/198/45 SET | ROUE D.150/198/45 KIT | 639
2122300 | IMPELLER D.150/244/45 KIT | LAUFRAD D.150/244/45 SET | ROUE D.150/244/45 KIT | 806
2122301 | IMPELLER D.150/222/45 KIT | LAUFRAD D.150/222/45 SET | ROUE D.150/222/45 KIT | 763
2122302 | IMPELLER D.150/178/45 KIT | LAUFRAD D.150/178/45 SET | ROUE D.150/178/45 KIT | 619
2122306 | IMPELLER D.50/153/18 KIT | LAUFRAD D.50/153/18 SET | ROUE D.50/153/18 KIT | 246
2122307 | IMPELLER D.50/243/18 KIT | LAUFRAD D.50/243/18 SET | ROUE D.50/243/18 KIT | 502
2122308 | IMPELLER D.50/219/18 KIT | LAUFRAD D.50/219/18 SET | ROUE D.50/219/18 KIT | 423
2122309 | IMPELLER D.50/195/18 KIT | LAUFRAD D.50/195/18 SET | ROUE D.50/195/18 KIT | 358
2122310 | IMPELLER D.70/153/18 KIT | LAUFRAD D.70/153/18 SET | ROUE D.70/153/18 KIT | 331
2122311 | IMPELLER D.70/121/18 KIT | LAUFRAD D.70/121/18 SET | ROUE D.70/121/18 KIT | 263
2122312 | IMPELLER D.65/246/18 KIT | LAUFRAD D.65/246/18 SET | ROUE D.65/246/18 KIT | 575
2122313 | IMPELLER D.65/220/18 KIT | LAUFRAD D.65/220/18 SET | ROUE D.65/220/18 KIT | 497
2122314 | IMPELLER D.65/195/18 KIT | LAUFRAD D.65/195/18 SET | ROUE D.65/195/18 KIT | 407
2122315 | IMPELLER D.65/176/18 KIT | LAUFRAD D.65/176/18 SET | ROUE D.65/176/18 KIT | 360
2122316 | IMPELLER D.82/156/18 KIT | LAUFRAD D.82/156/18 SET | ROUE D.82/156/18 KIT | 396
2122317 | IMPELLER D.82/121/18 KIT | LAUFRAD D.82/121/18 SET | ROUE D.82/121/18 KIT | 331
2122318 | IMPELLER D.80/247/18 KIT | LAUFRAD D.80/247/18 SET | ROUE D.80/247/18 KIT | 528
2122319 | IMPELLER D.80/220/18 KIT | LAUFRAD D.80/220/18 SET | ROUE D.80/220/18 KIT | 501
2122320 | IMPELLER D.80/196/18 KIT | LAUFRAD D.80/196/18 SET | ROUE D.80/196/18 KIT | 481
2122321 | IMPELLER D.80/176/18 KIT | LAUFRAD D.80/176/18 SET | ROUE D.80/176/18 KIT | 439
2122322 | IMPELLER D.100/157/18 KIT | LAUFRAD D.100/157/18 SET | ROUE D.100/157/18 KIT | 477
2122330 | IMPELLER D.125/157/18 KIT | LAUFRAD D.125/157/18 SET | ROUE D.125/157/18 KIT | 501
2122331 | IMPELLER D.125/242/18 KIT | LAUFRAD D.125/242/18 SET | ROUE D.125/242/18 KIT | 649
2122332 | IMPELLER D.125/222/18 KIT | LAUFRAD D.125/222/18 SET | ROUE D.125/222/18 KIT | 603
2122333 | IMPELLER D.125/197/18 KIT | LAUFRAD D.125/197/18 SET | ROUE D.125/197/18 KIT | 576
2122334 | IMPELLER D.125/177/18 KIT | LAUFRAD D.125/177/18 SET | ROUE D.125/177/18 KIT | 533
2122341 | IMPELLER D.100/152/18 KIT | LAUFRAD D.100/152/18 SET | ROUE D.100/152/18 KIT | 467
2122346 | IMPELLER D.50/157/18 KIT | LAUFRAD D.50/157/18 SET | KIT ROUE D.50/157/18 | 263
2122347 | IMPELLER D.50/124/18 KIT | LAUFRAD D.50/124/18 SET | ROUE D.50/124/18 KIT | 215
2122348 | IMPELLER D.50/223/18 KIT | LAUFRAD D.50/223/18 SET | ROUE D.50/223/18 KIT | 479
2122349 | IMPELLER D.50/199/18 KIT | LAUFRAD D.50/199/18 SET | ROUE D.50/199/18 KIT | 378
2122350 | IMPELLER D.50/178/18 KIT | LAUFRAD D.50/178/18 SET | ROUE D.50/178/18 KIT | 336
2122351 | IMPELLER D.70/138/18 KIT | LAUFRAD D.70/138/18 SET | ROUE D.70/138/18 KIT | 287
2122354 | IMPELLER D.82/159/18 KIT | LAUFRAD D.82/159/18 SET | ROUE D.82/159/18 KIT | 413
2122355 | IMPELLER D.82/138/18 KIT | LAUFRAD D.82/138/18 SET | ROUE D.82/138/18 KIT | 373
2122356 | IMPELLER D.82/123/18 KIT | LAUFRAD D.82/123/18 SET | ROUE D.82/123/18 KIT | 343
2122357 | IMPELLER D.50/125/18 KIT | LAUFRAD D.50/125/18 SET | ROUE D.50/125/18 KIT | 222
2122358 | CIRCLIP S16 FST C67 PHR VP. | SICHERUNGSRING S16 FST C67 PHR VP. | CIRCLIPS S16 FST C67 PHR VP. | 5
2122364 | CIRCLIP A36 DIN127 FST GEOMET VP. | SICHERUNGSRING A36 DIN127 FST GEOMET VP | CIRCLIPS A36 DIN127 FST GEOMET VP. | 5
2122366 | PRESSURE SENSOR 0-16BAR V4A KIT | DRUCKGEBER 0-16BAR V4A SET | CAPTEUR D.PRESS.0-16BAR V4A KIT | 451
2122368 | LANTERN P228X73-F165-C5 KIT | LATERNE P228X73-F165-C5 SET | LANTERNE P228X73-F165-C5 KIT | 340
2122370 | PUMP HOUSING I40/170 PN16-C5 KIT | PUMPENGEHÄUSE I40/170 PN16-C5 SET | CORPS DE POMPE I40/170 PN16-C5 KIT | 252
2122372 | Motor V1 0,75/4/80/200-ATEX-C5 VP. | Motor V1 0,75/4/80/200-ATEX-C5 VP. | Moteur V1 0,75/4/80/200-ATEX-C5 VP. | 1706
2122438 | IMPELLER IPS25 OIL KIT | LAUFRAD IPS25 OIL SET | IMPELLER IPS25 OIL KIT | 183
2122439 | MECHANICAL SEAL IPS OIL KIT | GLEITRINGDICHTUNG IPS OIL SET | GARNITURE MECHANICQUE IPS OIL KIT | 138
2122440 | CASING COVER F.IPS25 OIL GRD.KIT | GEHÄUSEDECKEL F.IPS25 OIL GRD.SET | CAPOT CARCASSE P.IPS25 OIL GRD.KIT | 82
2122441 | PUMP HOUSING RP-RS25/80R OIL KIT | PUMPENGEHÄUSE RP-RS25/80R OIL SET | CORPS DE POMPE RP-RS25/80R OIL KIT | 29
2122443 | PROTECTION SHIELD F.MOTOR 2053318ATB VP. | SCHUTZDACH F.MOTOR 2053318 BG71 ATB VP. | PARAPLUIE P.MOTEUR 2053318 BG71 ATB VP. | 57
2122444 | PUMP HOUSING MVI95 DN100/PN16 KTL.KIT | PUMPENGEHÄUSE MVI95 DN100/PN16 KTL.SET | KIT CORPS DE POMPE MVI95 DN100/PN16 KTL | 446
2122445 | HOUSING PIPE D.240X119 1.4301 KIT | PUMPENMANTEL D.240X119 1.4301 SET | KIT TUBE CHEMISE D.240X119 1.4301 | 165
2122446 | HOUSING PIPE MVI9502-304 KIT | PUMPENMANTEL MVI9502-304 SET | KIT TUBE CHEMISE MVI9502-304 | 214
2122447 | HOUSING PIPE D.240X413 1.4301 KIT | PUMPENMANTEL D.240X413 1.4301 SET | KIT TUBE CHEMISE D.240X413 1.4301 | 263
2122448 | HOUSING PIPE MVI9505-304 KIT | PUMPENMANTEL MVI9505-304 SET | KIT TUBE CHEMISE MVI9505-304 | 323
2122464 | IMPELLER 80/104/18 RG KIT | LAUFRAD 80/104/18 RG SET | ROUE 80/104/18 RG KIT | 478
2122465 | IMPELLER 65/166/156/24 RG KIT | LAUFRAD 65/166/156/24 RG SET | ROUE 65/166/156/24 RG KIT | 813
2122482 | IMPELLER D.70/157/18 KIT | LAUFRAD D.70/157/18 SET | ROUE D.70/157/18 KIT | 373
2122487 | IMPELLER D.100/154/10°/32 RG KIT | LAUFRAD D.100/154/10°/32 RG SET | ROUE D.100/154/10°/32 RG KIT | 661
2122488 | IMPELLER D.50/110/18 KIT | LAUFRAD D.50/110/18 SET | ROUE D.50/110/18 KIT | 171
2122489 | IMPELLER D.80/156/18 KIT | LAUFRAD D.80/156/18 SET | ROUE D.80/156/18 KIT | 201
2122490 | IMPELLER D.65/219/209/24 KIT | LAUFRAD D.65/219/209/24 SET | ROUE D.65/219/209/24 KIT | 265
2122491 | IMPELLER D.200/231/38 KIT | LAUFRAD D.200/231/38 SET | ROUE D.200/231/38 KIT | 933
2122492 | IMPELLER D.65/166/156/24 KIT | LAUFRAD D.65/166/156/24 SET | ROUE D.65/166/156/24 KIT | 285
2122493 | IMPELLER D.40/217/18 KIT | LAUFRAD D.40/217/18 SET | ROUE D.40/217/18 KIT | 196
2122494 | IMPELLER D.50/197/187/18 KIT | LAUFRAD D.50/197/187/18 SET | ROUE D.50/197/187/18 KIT | 188
2122495 | IMPELLER D.40/142/18 KIT | LAUFRAD D.40/142/18 SET | ROUE D.40/142/18 KIT | 146
2122496 | IMPELLER D.50/172/162/18 KIT | LAUFRAD D.50/172/162/18 SET | ROUE D.50/172/162/18 KIT | 182
2122497 | IMPELLER D.40/121/18 KIT | LAUFRAD D.40/121/18 SET | ROUE D.40/121/18 KIT | 142
2122498 | IMPELLER D.100/174/32 KIT | LAUFRAD D.100/174/32 SET | ROUE D.100/174/32 KIT | 554
2122499 | IMPELLER D.100/163/32 KIT | LAUFRAD D.100/163/32 SET | ROUE D.100/163/32 KIT | 574
2122500 | IMPELLER D.100/149/32 KIT | LAUFRAD D.100/149/32 SET | KIT ROUE D.100/149/32 | 446
2122501 | IMPELLER D.100/141/5°/32 KIT | LAUFRAD D.100/141/5°/32 SET | ROUE D.100/141/5°/32 KIT | 446
2122502 | IMPELLER D.100/170/24 KIT | LAUFRAD D.100/170/24 SET | ROUE D.100/170/24 KIT | 311
2122503 | IMPELLER D.100/169/10°/32 KIT | LAUFRAD D.100/169/10°/32 SET | ROUE D.100/169/10°/32 KIT | 574
2122504 | IMPELLER D.100/159/10°/32 KIT | LAUFRAD D.100/159/10°/32 SET | ROUE D.100/159/10°/32 KIT | 446
2122505 | IMPELLER D.100/150,7/32X27 KIT | LAUFRAD D.100/150,7/32X27 SET | ROUE D.100/150,7/32X27 KIT | 421
2122506 | IMPELLER D.100/138,7/10°/32 KIT | LAUFRAD D.100/138,7/10°/32 SET | ROUE D.100/138,7/10°/32 KIT | 396
2122507 | IMPELLER D.100/161/10°/32 KIT | LAUFRAD D.100/161/10°/32 SET | ROUE D.100/161/10°/32 KIT | 446
2122508 | IMPELLER D.100/153/10°/32 KIT | LAUFRAD D.100/153/10°/32 SET | ROUE D.100/153/10°/32 KIT | 421
2122509 | IMPELLER D.65/171/161/24 KIT | LAUFRAD D.65/171/161/24 SET | ROUE D.65/171/161/24 KIT | 285
2122555 | Europallet EH1+4 corner | Europalette EH1+4 Ecken | Europalette EH1+4 angle | 11
2122556 | Europallet EH2+4 corner | Europalette EH2+4 Ecken | Europalette EH2+4 angle | 25
2122557 | Europallet EH3+4 corner | Europalette EH3+4 Ecken | Europalette EH3+4 angle | 33
2122558 | Europallet EH4+4 corner | Europalette EH4+4 Ecken | Europalette EH4+4 angle | 39
2122897 | F21 -2 pallets +1 stacking frame +4 corn | F21 -2 Europaletten +1 Stapelrahmen +4E. | F21 -2 Palettes +1 stackin frame +4 corn | 11
2122898 | F22 -2 pallets +2 stackin frames +4 corn | F22 -2 Europaletten +2 Stapelrahmen +4E. | F22 -2 pallets +2 stackin frames +4 corn | 25
2122899 | F23 -2 pallets +3 stackin frames +4 corn | F23 -2 Europaletten +3 Stapelrahmen +4E. | F23 -2 pallets +3 stackin frames +4 corn | 33
2122900 | F24 -2 pallets +4 stackin frames +4 corn | F24 -2 Europaletten +4 Stapelrahmen +4E. | F24 -2 pallets +4 stackin frames +4 corn | 39
2122901 | F25 -2 pallets +5 stackin frames +4 corn | F25 -2 Europaletten +5 Stapelrahmen +4E. | F25 -2 pallets +5 stackin frames +4 corn | 50
2122902 | F26 -2 pallets +6 stackin frames +4 corn | F26 -2 Europaletten +6 Stapelrahmen +4E. | F26 -2 pallets +6 stackin frames +4 corn | 59
2122903 | F27 -2 pallets +7 stackin frames +4 corn | F27 -2 Europaletten +7 Stapelrahmen +4E. | F27 -2 pallets +7 stackin frames +4 corn | 66
2122904 | F32 -3 pallets +2 stackin frames +8 corn | F32 -3 Europaletten +2 Stapelrahmen +8E. | F32 -3 pallets +2 stackin frames +8 corn | 31
2122905 | F33 -3 pallets +3 stackin frames +8 corn | F33 -3 Europaletten +3 Stapelrahmen +8E. | F33 -3 pallets +3 stackin frames +8 corn | 37
2122906 | F34 -3 pallets +4 stackin frames +8 corn | F34 -3 Europaletten +4 Stapelrahmen +8E. | F34 -3 pallets +4 stackin frames +8 corn | 48
2122907 | F35 -3 pallets +5 stackin frames +8 corn | F35 -3 Europaletten +5 Stapelrahmen +8E. | F35 -3 pallets +5 stackin frames +8 corn | 57
2122908 | F36 -3 pallets +6 stackin frames +8 corn | F36 -3 Europaletten +6 Stapelrahmen +8E. | F36 -3 pallets +6 stackin frames +8 corn | 63
2122909 | F37 -3 pallets +7 stackin frames +8 corn | F37 -3 Europaletten +7 Stapelrahmen +8E. | F37 -3 pallets +7 stackin frames +8 corn | 72
2123314 | Coupling 32/41.275x116-184/47 C45 ZN KIT | Kupplung 32/41.275x116-184/47 C45 ZN SET | Accoupl.32/41.275x116-184/47 C45 ZN KIT | 234
2123410 | IMPELLER D.65/170/160/18 KIT | LAUFRAD D.65/170/160/18 SET | ROUE D.65/170/160/18 KIT | 188
2123411 | IMPELLER D.65/157/147/18 KIT | LAUFRAD D.65/157/147/18 SET | ROUE D.65/157/147/18 KIT | 188
2123412 | IMPELLER D.65/143/133/18 KIT | LAUFRAD D.65/143/133/18 SET | ROUE D.65/143/133/18 KIT | 188
2123413 | IMPELLER D.65/171/161/18 KIT | LAUFRAD D.65/171/161/18 SET | ROUE D.65/171/161/18 KIT | 188
2123414 | IMPELLER D.100/263/253/32 KIT | LAUFRAD D.100/263/253/32 SET | ROUE D.100/263/253/32 KIT | 554
2123415 | IMPELLER D.100/248/238/32 KIT | LAUFRAD D.100/248/238/32 SET | ROUE D.100/248/238/32 KIT | 487
2123416 | IMPELLER D.100/203/189/32 KIT | LAUFRAD D.100/203/189/32 SET | ROUE D.100/203/189/32 KIT | 670
2123417 | IMPELLER D.100/191/177/32 KIT | LAUFRAD D.100/191/177/32 SET | ROUE D.100/191/177/32 KIT | 554
2123418 | IMPELLER D.100/211/197/24 KIT | LAUFRAD D.100/211/197/24 SET | ROUE D.100/211/197/24 KIT | 371
2123419 | IMPELLER D.100/194/179/24 KIT | LAUFRAD D.100/194/179/24 SET | ROUE D.100/194/179/24 KIT | 360
2123420 | IMPELLER D.100/221/24 KIT | LAUFRAD D.100/221/24 SET | ROUE D.100/221/24 KIT | 348
2123421 | IMPELLER D.100/201/24 KIT | LAUFRAD D.100/201/24 SET | ROUE D.100/201/24 KIT | 311
2123422 | IMPELLER D.125/215/205/24 KIT | LAUFRAD D.125/215/205/24 SET | ROUE D.125/215/205/24 KIT | 390
2123423 | IMPELLER D.125/181/171/24 KIT | LAUFRAD D.125/181/171/24 SET | ROUE D.125/181/171/24 KIT | 360
2123424 | IMPELLER D.125/183/24 KIT | LAUFRAD D.125/183/24 SET | ROUE D.125/183/24 KIT | 396
2123425 | IMPELLER D.125/269/32 KIT | LAUFRAD D.125/269/32 SET | ROUE D.125/269/32 KIT | 592
2123426 | IMPELLER D.125/245/32 KIT | LAUFRAD D.125/245/32 SET | ROUE D.125/245/32 KIT | 536
2123427 | IMPELLER D.125/270/32 KIT | LAUFRAD D.125/270/32 SET | ROUE D.125/270/32 KIT | 592
2123428 | IMPELLER D.125/249/239/32 KIT | LAUFRAD D.125/249/239/32 SET | ROUE D.125/249/239/32 KIT | 536
2123429 | IMPELLER D.125/332/318/38 KIT | LAUFRAD D.125/332/318/38 SET | ROUE D.125/332/318/38 KIT | 640
2123430 | IMPELLER D.125/310/296/38 KIT | LAUFRAD D.125/310/296/38 SET | ROUE D.125/310/296/38 KIT | 603
2123431 | IMPELLER D.125/330/318/38 KIT | LAUFRAD D.125/330/318/38 SET | ROUE D.125/330/318/38 KIT | 640
2123432 | IMPELLER D.125/314/300/38 KIT | LAUFRAD D.125/314/300/38 SET | ROUE D.125/314/300/38 KIT | 603
2123433 | IMPELLER D.150/222/32 KIT | LAUFRAD D.150/222/32 SET | ROUE D.150/222/32 KIT | 603
2123434 | IMPELLER D.150/199/24 KIT | LAUFRAD D.150/199/24 SET | ROUE D.150/199/24 KIT | 518
2123435 | IMPELLER D.150/268/10°/38 KIT | LAUFRAD D.150/268/10°/38 SET | ROUE D.150/268/10°/38 KIT | 640
2123436 | IMPELLER D.150/260/15°/38 KIT | LAUFRAD D.150/260/15°/38 SET | ROUE D.150/260/15°/38 KIT | 640
2123437 | IMPELLER D.150/249/15°/38 KIT | LAUFRAD D.150/249/15°/38 SET | ROUE D.150/249/15°/38 KIT | 603
2123438 | IMPELLER D.150/341/45 KIT | LAUFRAD D.150/341/45 SET | ROUE D.150/341/45 KIT | 1157
2123440 | IMPELLER D.150/302/38 KIT | LAUFRAD D.150/302/38 SET | ROUE D.150/302/38 KIT | 849
2123441 | IMPELLER D.200/270/38 KIT | LAUFRAD D.200/270/38 SET | ROUE D.200/270/38 KIT | 878
2123442 | IMPELLER D.200/250/38 KIT | LAUFRAD D.200/250/38 SET | ROUE D.200/250/38 KIT | 878
2123443 | IMPELLER D.200/242/38 KIT | LAUFRAD D.200/242/38 SET | ROUE D.200/242/38 KIT | 849
2123444 | IMPELLER D.200/221/5°/38 KIT | LAUFRAD D.200/221/5°/38 SET | ROUE D.200/221/5°/38 KIT | 878
2123445 | IMPELLER D.200/261/38 KIT | LAUFRAD D.200/261/38 SET | ROUE D.200/261/38 KIT | 878
2123446 | IMPELLER D.200/239/38 KIT | LAUFRAD D.200/239/38 SET | ROUE D.200/239/38 KIT | 849
2123450 | IMPELLER D.40/136/18 KIT | LAUFRAD D.40/136/18 SET | ROUE D.40/136/18 KIT | 146
2123451 | IMPELLER D.40/148/140/18 KIT | LAUFRAD D.40/148/140/18 SET | ROUE D.40/148/140/18 KIT | 171
2123452 | IMPELLER D.40/140/132/18 KIT | LAUFRAD D.40/140/132/18 SET | ROUE D.40/140/132/18 KIT | 146
2123453 | IMPELLER D.40/174/18 KIT | LAUFRAD D.40/174/18 SET | ROUE D.40/174/18 KIT | 188
2123454 | Impeller 40/154/18 GG KIT | Laufrad 40/154/18 GG SET | KIT Roue 40/154/18 GG | 171
2123455 | IMPELLER D.40/123/18 KIT | LAUFRAD D.40/123/18 SET | ROUE D.40/123/18 KIT | 142
2123456 | IMPELLER D.40/158/18 KIT | LAUFRAD D.40/158/18 SET | ROUE D.40/158/18 KIT | 171
2123457 | IMPELLER D.40/150/18 KIT | LAUFRAD D.40/150/18 SET | ROUE D.40/150/18 KIT | 171
2123458 | IMPELLER D.40/214/24 KIT | LAUFRAD D.40/214/24 SET | ROUE D.40/214/24 KIT | 248
2123459 | IMPELLER D.40/202/18 KIT | LAUFRAD D.40/202/18 SET | ROUE D.40/202/18 KIT | 196
2123460 | IMPELLER D.40/222/24 KIT | LAUFRAD D.40/222/24 SET | ROUE D.40/222/24 KIT | 334
2123461 | IMPELLER D.40/209/24 KIT | LAUFRAD D.40/209/24 SET | ROUE D.40/209/24 KIT | 323
2123462 | IMPELLER D.40/222/18 KIT | LAUFRAD D.40/222/18 SET | ROUE D.40/222/18 KIT | 196
2123463 | IMPELLER D.40/207/18 KIT | LAUFRAD D.40/207/18 SET | ROUE D.40/207/18 KIT | 196
2123464 | IMPELLER D.50/249/24 KIT | LAUFRAD D.50/249/24 SET | ROUE D.50/249/24 KIT | 238
2123465 | IMPELLER D.50/263/32 KIT | LAUFRAD D.50/263/32 SET | ROUE D.50/263/32 KIT | 554
2123466 | IMPELLER D.50/248/32 KIT | LAUFRAD D.50/248/32 SET | ROUE D.50/248/32 KIT | 518
2123467 | IMPELLER D.50/265/24 KIT | LAUFRAD D.50/265/24 SET | ROUE D.50/265/24 KIT | 248
2123468 | IMPELLER D.50/256/24 KIT | LAUFRAD D.50/256/24 SET | ROUE D.50/256/24 KIT | 248
2123469 | IMPELLER D.50/136/18 KIT | LAUFRAD D.50/136/18 SET | ROUE D.50/136/18 KIT | 171
2123470 | IMPELLER D.50/125/18 KIT | LAUFRAD D.50/125/18 SET | ROUE D.50/125/18 KIT | 171
2123471 | IMPELLER D.50/100/18 KIT | LAUFRAD D.50/100/18 SET | ROUE D.50/100/18 KIT | 171
2123472 | IMPELLER D.50/113/18 KIT | LAUFRAD D.50/113/18 SET | ROUE D.50/113/18 KIT | 171
2123473 | IMPELLER D.50/103/18 KIT | LAUFRAD D.50/103/18 SET | ROUE D.50/103/18 KIT | 171
2123474 | IMPELLER D.50/208/24 KIT | LAUFRAD D.50/208/24 SET | ROUE D.50/208/24 KIT | 364
2123475 | IMPELLER D.50/199/189/24 KIT | LAUFRAD D.50/199/189/24 SET | ROUE D.50/199/189/24 KIT | 364
2123476 | IMPELLER D.50/209/24 KIT | LAUFRAD D.50/209/24 SET | ROUE D.50/209/24 KIT | 377
2123477 | IMPELLER D.50/200/190/24 KIT | LAUFRAD D.50/200/190/24 SET | ROUE D.50/200/190/24 KIT | 377
2123478 | IMPELLER D.50/208/18 KIT | LAUFRAD D.50/208/18 SET | ROUE D.50/208/18 KIT | 188
2123479 | IMPELLER D.50/205/195/18 KIT | LAUFRAD D.50/205/195/18 SET | ROUE D.50/205/195/18 KIT | 188
2123480 | IMPELLER D.65/117/10°/18 KIT | LAUFRAD D.65/117/10°/18 SET | ROUE D.65/117/10°/18 KIT | 188
2123481 | IMPELLER D.65/108/10°/18 KIT | LAUFRAD D.65/108/10°/18 SET | ROUE D.65/108/10°/18 KIT | 188
2123482 | IMPELLER D.65/114/104/18 KIT | LAUFRAD D.65/114/104/18 SET | ROUE D.65/114/104/18 KIT | 214
2123483 | IMPELLER D.65/104/94/18 KIT | LAUFRAD D.65/104/94/18 SET | ROUE D.65/104/94/18 KIT | 214
2123484 | IMPELLER D.65/134/24 KIT | LAUFRAD D.65/134/24 SET | ROUE D.65/134/24 KIT | 265
2123485 | IMPELLER D.65/124/24 KIT | LAUFRAD D.65/124/24 SET | ROUE D.65/124/24 KIT | 265
2123486 | IMPELLER D.65/216/206/32 KIT | LAUFRAD D.65/216/206/32 SET | ROUE D.65/216/206/32 KIT | 518
2123487 | IMPELLER D.65/204/194/32 KIT | LAUFRAD D.65/204/194/32 SET | ROUE D.65/204/194/32 KIT | 494
2123488 | IMPELLER D.65/192/181/32 KIT | LAUFRAD D.65/192/181/32 SET | ROUE D.65/192/181/32 KIT | 469
2123489 | IMPELLER D.65/205/195/24 KIT | LAUFRAD D.65/205/195/24 SET | ROUE D.65/205/195/24 KIT | 265
2123490 | IMPELLER D.65/254/32 KIT | LAUFRAD D.65/254/32 SET | ROUE D.65/254/32 KIT | 603
2123491 | IMPELLER D.65/234/32 KIT | LAUFRAD D.65/234/32 SET | ROUE D.65/234/32 KIT | 603
2123492 | IMPELLER D.65/266/24 KIT | LAUFRAD D.65/266/24 SET | ROUE D.65/266/24 KIT | 305
2123493 | IMPELLER D.65/245/24 KIT | LAUFRAD D.65/245/24 SET | ROUE D.65/245/24 KIT | 265
2123494 | IMPELLER D.65/262/24 KIT | LAUFRAD D.65/262/24 SET | ROUE D.65/262/24 KIT | 265
2123495 | IMPELLER D.65/242/24 KIT | LAUFRAD D.65/242/24 SET | ROUE D.65/242/24 KIT | 265
2123496 | IMPELLER D.80/257/247/24 KIT | LAUFRAD D.80/257/247/24 SET | ROUE D.80/257/247/24 KIT | 299
2123497 | IMPELLER D.65/232/32 KIT | LAUFRAD D.65/232/32 SET | ROUE D.65/232/32 KIT | 603
2123498 | IMPELLER D.80/211/32 KIT | LAUFRAD D.80/211/32 SET | ROUE D.80/211/32 KIT | 518
2123499 | IMPELLER D.80/133/18 KIT | LAUFRAD D.80/133/18 SET | ROUE D.80/133/18 KIT | 201
2123500 | IMPELLER D.80/221/32 KIT | LAUFRAD D.80/221/32 SET | ROUE D.80/221/32 KIT | 567
2123501 | smpeller 80/202/32 KIT | Laufrad 80/202/32 SET | KIT Roue 80/202/32 | 487
2123502 | IMPELLER D.80/192/32 KIT | LAUFRAD D.80/192/32 SET | ROUE D.80/192/32 KIT | 446
2123503 | Impeller D.80/224/24 KIT | Laufrad D.80/224/24 SET | KIT Roue D.80/224/24 | 299
2123504 | IMPELLER D.80/210/24 KIT | LAUFRAD D.80/210/24 SET | ROUE D.80/210/24 KIT | 291
2123505 | IMPELLER D.80/223/32 KIT | LAUFRAD D.80/223/32 SET | ROUE D.80/223/32 KIT | 603
2123506 | IMPELLER D.80/207/197/32 KIT | LAUFRAD D.80/207/197/32 SET | ROUE D.80/207/197/32 KIT | 518
2123507 | IMPELLER D.80/198/188/32 KIT | LAUFRAD D.80/198/188/32 SET | ROUE D.80/198/188/32 KIT | 469
2123508 | IMPELLER D.80/224/214/24 KIT | LAUFRAD D.80/224/214/24 SET | ROUE D.80/224/214/24 KIT | 299
2123509 | IMPELLER D.80/214/204/24 KIT | LAUFRAD D.80/214/204/24 SET | ROUE D.80/214/204/24 KIT | 291
2123510 | IMPELLER D.32/142/136/18 KIT | LAUFRAD D.32/142/136/18 SET | ROUE D.32/142/136/18 KIT | 141
2123511 | IMPELLER D.32/125/119/18 KIT | LAUFRAD D.32/125/119/18 SET | ROUE D.32/125/119/18 KIT | 134
2123515 | IMPELLER D.150/320/38 KIT | LAUFRAD D.150/320/38 SET | ROUE D.150/320/38 KIT | 849
2123517 | IMPELLER D.150/311/38 KIT | LAUFRAD D.150/311/38 SET | ROUE D.150/311/38 KIT | 849
2123518 | IMPELLER D.150/287/38 KIT | LAUFRAD D.150/287/38 SET | ROUE D.150/287/38 KIT | 849
2123519 | IMPELLER D.50/169/159/24 KIT | LAUFRAD D.50/169/159/24 SET | ROUE D.50/169/159/24 KIT | 274
2123520 | IMPELLER D.50/159/149/18 KIT | LAUFRAD D.50/159/149/18 SET | ROUE D.50/159/149/18 KIT | 178
2123521 | IMPELLER D.50/145/135/18 KIT | LAUFRAD D.50/145/135/18 SET | ROUE D.50/145/135/18 KIT | 171
2123522 | IMPELLER D.80/171/24 KIT | LAUFRAD D.80/171/24 SET | ROUE D.80/171/24 KIT | 360
2123523 | IMPELLER D.80/170/24 KIT | LAUFRAD D.80/170/24 SET | ROUE D.80/170/24 KIT | 409
2123524 | IMPELLER D.80/153/24 KIT | LAUFRAD D.80/153/24 SET | ROUE D.80/153/24 KIT | 340
2123525 | IMPELLER D.80/153/143/24 KIT | LAUFRAD D.80/153/143/24 SET | ROUE D.80/153/143/24 KIT | 371
2123526 | IMPELLER D.80/139/24 KIT | LAUFRAD D.80/139/24 SET | ROUE D.80/139/24 KIT | 256
2123527 | IMPELLER D.80/172/18 KIT | LAUFRAD D.80/172/18 SET | ROUE D.80/172/18 KIT | 238
2123528 | IMPELLER D.80/148/18 KIT | LAUFRAD D.80/148/18 SET | ROUE D.80/148/18 KIT | 201
2123529 | IMPELLER D.80/144/18 KIT | LAUFRAD D.80/144/18 SET | ROUE D.80/144/18 KIT | 201
2123531 | IMPELLER D.100/154/32 KIT | LAUFRAD D.100/154/32 SET | ROUE D.100/154/32 KIT | 446
2123532 | IMPELLER D.65/251/32 KIT | LAUFRAD D.65/251/32 SET | ROUE D.65/251/32 KIT | 603
2123533 | IMPELLER D.80/104/18 KIT | LAUFRAD D.80/104/18 SET | ROUE D.80/104/18 KIT | 188
2123549 | Motor 0,18-4T24B5-71F13-RU-A14X200 VP. | Motor 0,18-4T24B5-71F13-RU-A14X200 VP. | Moteur 0,18-4T24B5-71F13-RU-A14X200 VP. | 668
2123550 | Motor 0,37-4T24B5-71F13-RU-A14X198 VP. | Motor 0,37-4T24B5-71F13-RU-A14X198 VP. | Moteur 0,37-4T24B5-71F13-RU-A14X198 VP. | 741
2123551 | Motor 0,37-4T24B5-71F13-RU-A18X237 VP. | Motor 0,37-4T24B5-71F13-RU-A18X237 VP. | Moteur 0,37-4T24B5-71F13-RU-A18X237 VP. | 795
2123552 | SCREW M8X40 ISO4762 8.8 (4 PIECES) | SCHRAUBE M8X40 ISO4762 8.8 (4 STÜCK) | VIS M8X40 ISO4762 8.8 (4 PIÈCES) | 5
2123554 | SCREW M6x20 ISO4762 12.9 (4 PIECES) | SCHRAUBE M6x20 ISO4762 12.9 (4 STÜCK) | VIS M6x20 ISO4762 12.9 (4 PIÈCES) | 5
2123555 | SCREW M12x50 ISO4762 8.8 (4 PIECES) | SCHRAUBE M12x50 ISO4762 8.8 (4 STÜCK) | VIS M12x50 ISO4762 8.8 (4 PIÈCES) | 7
2123556 | NUT M12-8 ISO4032 GEOMET (4 PIECES) | MUTTER M12-8 ISO4032 GEOMET (4 STÜCK) | ECROU M12-8 ISO4032 GEOMET (4 PIÈCES) | 5
2123557 | WASHER CS-12.4-24-1.6-NFE25 (4 PIECES) | SCHEIBE CS-12.4-24-1.6-NFE25 (4 STUCK) | RONDELLE CS-12.4-24-1.6-NFE25 (4 PIECES) | 5
2123558 | DPS20-8(0-10V) KIT | DDG20-8(0-10V) SET | KIT CPD20-8(0-10V) | 501
2123559 | DPS40-7(0-10V) KIT | DDG40-7(0-10V) SET | KIT CPD40-7(0-10V) | 501
2123560 | DPS60-3(0-10V) KIT | DDG60-3(0-10V) SET | KIT CPD60-3(0-10V) | 501
2123611 | FAN HOOD 1LA9 BG200 SM.VP. | LÜFTERHAUBE 1LA9 BG200 SM.VP. | CAPOT DE VENTILATEUR 1LA9 BG200 SM.VP. | 223
2123615 | IMPELLER 80/222/32 RG KIT | LAUFRAD 80/222/32 RG SET | ROUE 80/222/32 RG KIT | 1047
2123662 | FAN HOUSING BG100 ATB VP. | LÜFTERHAUBE BG100 ATB VP. | COUVERCLE D´ASPIRATION BG100 ATB VP. | 84
2123665 | FAN HOUSING BG180 ATB VP. | LÜFTERHAUBE BG180 ATB VP. | COUVERCLE D'ASPIRATION BG180 ATB VP. | 220
2123666 | CORRUGATED SLEEVE RING BG80 ATB VP. | TOLERANZRING BG80 ATB VP. | BAGUE D'ÉCARTEMENT BG80 ATB VP. | 7
2123671 | CORRU. SLEEVE RING BG132-225 ATB VP. | TOLERANZRING BG132-225 ATB VP. | BAGUE D'ÉCARTEMENT BG132-225 ATB VP. | 11
2123672 | CORRU. SLEEVE RING BG90-132 ATB VP. | TOLERANZRING BG90/112 ATB VP. | BAGUE D'ÉCARTEMENT BG90-132 ATB VP. | 8
2123673 | CORRUG.SLEEVE RING BG100/160 ATB VP. | TOLERANZRING BG100/160 ATB VP. | BAGUE D'ÉCARTEMENT BG100/160 ATB VP. | 8
2123674 | FAN WHEEL BG90 ATB KIT | LÜFTERRAD BG90 ATB SET | KIT VENTILATEUR BG90 ATB | 62
2123676 | FIXING F.FUSE SIBA 7006565/16A KIT | BEFESTIGUNG F.SIR.SIBA 7006565/16A SET | FIXATION P.FUSIBLE SIBA 7006565/16A KIT | 5
2123689 | FAN WHEEL BG100 ATB KIT | LÜFTERRAD BG100 ATB SET | KIT VENTILATEUR BG100 ATB | 69
2123693 | END SHIELD BG160 N.D.E.ATB VP. | LAGERSCHILD BG160 BTS.ATB VP. | FLASQUE BG160 CÔTÉ LIB.ATB VP. | 292
2123695 | END SHIELD BG180/200 N.D.E.ATB VP. | LAGERSCHILD BG180/200 BTS.ATB VP. | FLASQUE BG180/200 CÔTÉ LIB.ATB VP. | 347
2123696 | IMPELLER TP65/F86/15-3 VP. | LAUFRAD TP65/F86/15-3 VP. | ROUE TP65/F86/15-3 VP. | 48
2123698 | PUMP HOUSING I80/170 GGG KIT | PUMPENGEHÄUSE I80/170 GGG SET | CORPS DE POMPE I80/170 GGG KIT | 694
2123699 | BALL BEARING 6312/2Z-C4 (HT) VP. | KUGELLAGER 6312/2Z-C4 (HT) VP. | ROULEMENT 6312/2Z-C4 (HT) VP. | 94
2123700 | FLAP METAL MC VP. | KLAPPE METALL MC VP. | CLAPET METALLIQUE MC VP. | 5
2123726 | FAN WHEEL BG160 BM VP. | LÜFTERRAD BG160 BM VP. | VENTILATEUR BG160 BM VP. | 108
2123728 | FAN HOOD BG160 BM KIT | LÜFTERHAUBE BG160 BM SET | KIT CAPOT DE VENTILATEUR BG160 BM | 150
2123738 | Motor V1 0,25/4/71/160-IE2-K3 VP. | Motor V1 0,25/4/71/160-IE2-K3 VP. | Moteur V1 0,25/4/71/160-IE2-K3 VP. | 628
2123742 | Motor V1 0,37/4/71/160-IE2-K3 VP. | Motor V1 0,37/4/71/160-IE2-K3 VP. | Moteur V1 0,37/4/71/160-IE2-K3 VP. | 684
2123746 | Motor V1 0,55/4/80/200-IE2-K3 VP. | Motor V1 0,55/4/80/200-IE2-K3 VP. | Moteur V1 0,55/4/80/200-IE2-K3 VP. | 763
2123751 | SHAFT D.22X487 1.4057 VP. | WELLE D.22X487 1.4057 VP. | ARBRE D.22X487 1.4057 VP. | 166
2123804 | MOTOR FOOT QS/Q2EPA132 RAL9006 TEE KIT | MOTORFUSS QS/Q2EPA132 RAL9006 TEE SET | PLIÈTEMENT D.MOT.QS/Q2EPA132 RAL9006 KIT | 60
2123809 | SERVICE TOOL ADJUSTMENT ASSISTANCE FLA | SERVICE TOOL EINSTELLH.DRUCKSCHALTER FLA | SERVICE TOOL AIDE À L'AJUSTEMENT FLA | 205
2123810 | MOTOR 4/2/100 BAC70/135 IE2 VP. | MOTOR 4/2/100 BAC70/135 IE2 VP. | MOTEUR 4/2/100 BAC70/135 IE2 VP. | 546
2123811 | IMPELLER 150/280/38 RG VITON KIT | LAUFRAD 150/280/38 RG VITON SET | ROUE 150/280/38 RG VITON KIT | 1407
2123812 | EXCHANGE PUMP HOUSING MVI2 1" D32 16 KIT | AUSTAUSCH PUMPENGEH.MVI2 1" D32 16 SET | KIT ÉCHANGE CORPS D.POMPE MVI2 1" D32 16 | 175
2123813 | EXCHANGE PUMP HOUS.MVI4 11/4"D32 16 KIT | AUSTAUSCH PUMPENGEH.MVI4 11/4"D32 16 SET | KIT ÉCHANGE CORPS POMPE MVI4 11/4"D32 16 | 146
2123814 | IMPELLER 40/150/18 GG VITON KIT | LAUFRAD 40/150/18 GG VITON SET | ROUE 40/150/18 GG VITON KIT | 147
2123815 | LANTERN P228X73-F215 VITON KIT | LATERNE P228X73-F215 VITON SET | LANTERNE P228X73-F215 VITON KIT | 305
2123816 | COUPLING/SHAFT 18/28x134 VITON KIT | KUPPLUNG/WELLE 18/28x134 VITON SET | ACCOUPLEMENT/ARBRE 18/28x134 VITON KIT | 274
2123817 | IMPELLER 50/159/24 RG KIT | LAUFRAD 50/159/24 RG SET | ROUE 50/159/24 RG KIT | 710
2123825 | FAN WHEEL BG80 BM VP. | LÜFTERRAD BG80 BM VP. | VENTILATEUR BG80 BM VP. | 51
2123827 | FAN WHEEL BG90 BM VP. | LÜFTERRAD BG90 BM VP. | VENTILATEUR BG90 BM VP. | 62
2123829 | FAN WHEEL BG100 BM VP. | LÜFTERRAD BG100 BM VP. | VENTILATEUR BG100 BM VP. | 69
2123831 | FAN WHEEL BG112 BM VP. | LÜFTERRAD BG112 BM VP. | VENTILATEUR BG112 BM VP. | 69
2123833 | FAN WHEEL BG132 BM VP. | LÜFTERRAD BG132 BM VP. | VENTILATEUR BG132 BM VP. | 84
2123835 | FAN WHEEL BG160-200 BM VP. | LÜFTERRAD BG160-200 BM VP. | VENTILATEUR BG160-200 BM VP. | 108
2123844 | FAN HOOD BG80 BM KIT | LÜFTERHAUBE BG80 BM SET | KIT CAPOT DE VENTILATEUR BG80 BM | 62
2123845 | FAN HOOD BG90 BM KIT | LÜFTERHAUBE BG90 BM SET | KIT CAPOT DE VENTILATEUR BG90 BM | 69
2123846 | FAN HOOD BG100 BM KIT | LÜFTERHAUBE BG100 BM SET | KIT CAPOT DE VENTILATEUR BG100 BM | 84
2123847 | FAN HOOD BG112 BM KIT | LÜFTERHAUBE BG112 BM SET | KIT CAPOT DE VENTILATEUR BG112 BM | 84
2123848 | FAN HOOD BG132 BM KIT | LÜFTERHAUBE BG132 BM SET | KIT CAPOT DE VENTILATEUR BG132 BM | 122
2123849 | FAN HOOD BG180-200 BM KIT | LÜFTERHAUBE BG180-200 BM SET | KIT CAPOT DE VENTILATEUR BG180-200 BM | 190
2123871 | TERMINAL BOX BG80 KIT | KLEMMENKASTEN BG80 SET | KIT BOÎTE À BORNES BG80 | 85
2123872 | TERMINAL BOX BG90-100 BM KIT | KLEMMENKASTEN BG90-100 BM SET | KIT BOÎTE À BORNES BG90-100 BM | 119
2123873 | TERMINAL BOX BG100 KIT | KLEMMENKASTEN BG100 SET | KIT BOÎTE À BORNES BG100 | 119
2123874 | TERMINAL BOX BG100-112 KIT | KLEMMENKASTEN BG100-112 SET | KIT BOÎTE À BORNES BG100-112 | 119
2123875 | TERMINAL BOX BG132 BM KIT | KLEMMENKASTEN BG132 BM SET | KIT BOÎTE À BORNES BG132 BM | 130
2123876 | TERMINAL BOX BG160 BM KIT | KLEMMENKASTEN BG160 BM SET | KIT BOÎTE À BORNES BG160 BM | 228
2123877 | TERMINAL BOX BM (100B) KIT | KLEMMENKASTEN BG180 BM SET | BOÎTE À BORNES BM (100B) KIT | 228
2123878 | TERMINAL BOX BG160-200 BM KIT | KLEMMENKASTEN BG160-200 BM SET | KIT BOÎTE À BORNES BG160-200 BM | 228
2123879 | TERMINAL BOX BG180 BM KIT | KLEMMENKASTEN BG180 BM SET | KIT BOÎTE À BORNES BG180 BM | 228
2123880 | TERMINAL BOX BG180-200 BM KIT | KLEMMENKASTEN BG180-200 BM SET | KIT BOÎTE À BORNES BG180-200 BM | 228
2123881 | TERMINAL BOX BG112 BM KIT | KLEMMENKASTEN BG112 BM SET | KIT BOÎTE À BORNES BG112 BM | 119
2123882 | TERMINAL BOX BM (132L) KIT | KLEMMENKASTEN BM (132L) SET | BOÎTE À BORNES BM (132L) KIT | 160
2123883 | TERMINAL BOX BM (100L) KIT | KLEMMENKASTEN BM (100L) SET | BOÎTE À BORNES BM (100L) KIT | 119
2123885 | PLC CPU FPSIGMA WITH SOFTWARE V1.07FC VP | SPS CPU FPSIGMA MIT SOFTWARE V1.07FC VP. | L'API CPU FPSIGMA AV.SOFTWARE V1.07FC VP | 1010
2123888 | IMPELLER D.290 BM-S KIT | LAUFRAD D.290 BM-S SET | KIT ROUE D.290 BM-S | 1728
2123889 | IMPELLER D.153 BM-S KIT | LAUFRAD D.153 BM-S SET | KIT ROUE D.153 BM-S | 567
2123894 | PUMPHOUSING 65/290-340 BM-S KIT | PUMPENGEHÄUSE 65/290-340 BM-S SET | KIT CORPS DE POMPE 65/290-340 BM-S | 4697
2123895 | PUMPHOUSING 65/150-170 BM-S KIT | PUMPENGEHÄUSE 65/150-170 BM-S SET | KIT CORPS DE POMPE 65/150-170 BM-S | 2718
2123897 | MODULE/ADAPTER IP-E100/5-22 Z-IE1 KIT | MODUL/ADAPTERPLATTE IP-E100/5-22Z-IE1SET | MODULE/ADAPTATEUR IP-E100/5-22 Z-IE1 KIT | 1629
2123898 | PUMP HOUSING D80/120 PN6 KIT | PUMPENGEHÄUSE D80/120 PN6 SET | CORPS POMPE D80/120 PN6 KIT | 326
2123902 | SCREW M8X20 ISO4762 A4.70 LEFT VP. | SCHRAUBE M8X20 ISO4762 A4.70 LINKSGEW.VP | VIS M8X20 ISO4762 A4.70 GAUCHE VP. | 5
2123903 | FAN WHEEL BG80 ATB KIT | LÜFTERRAD BG80 ATB SET | VENTILATEUR BG80 ATB KIT | 51
2123904 | MOTOR FOOT BG160 TEE KIT | MOTORFUSS BG160 TEE SET | PLIÈTEMENT DE MOTEUR BG160 TEE KIT | 84
2123907 | Motor foot BG132 TEE KIT | Motorfuss BG132 TEE SET | KIT Piètement de moteur BG132 TEE | 60
2123911 | FAN WHEEL BG90 ATB KIT | LÜFTERRAD BG90 ATB SET | KIT VENTILATEUR BG90 ATB | 62
2123913 | FAN WHEEL BG160-200 ATB KIT | LÜFTERRAD BG160-200 ATB SET | KIT VENTILATEUR BG160-200 ATB | 128
2123914 | FAN HOOD BG112 ATB VP. | LÜFTERHAUBE BG112 ATB VP. | CAPOT DE VENTILATEUR BG112 ATB VP. | 84
2123915 | FAN HOOD BG80 ATB VP. | LÜFTERHAUBE BG80 ATB VP. | CAPOT DE VENTILATEUR BG80 ATB VP. | 62
2123916 | FAN HOOD BG56 ATB VP. | LÜFTERHAUBE BG56 ATB VP. | CAPOT DE VENTILATEUR BG56 ATB VP. | 57
2123917 | FAN HOOD BG63 ATB VP. | LÜFTERHAUBE BG63 ATB VP. | CAPOT DE VENTILATEUR BG63 ATB VP. | 57
2123918 | FAN WHEEL BG200 ATB KIT | LÜFTERRAD BG200 ATB SET | KIT VENTILATEUR BG200 ATB | 166
2123920 | FAN WHEEL BG225 ATB KIT | LÜFTERRAD BG225 ATB SET | VENTILATEUR BG225 ATB KIT | 166
2123921 | FAN WHEEL BG180/225 ATB VP. | LÜFTERRAD BG180/225 ATB VP. | VENTILATEUR BG180/225 ATB VP. | 128
2123922 | FAN WHEEL BG200 ATB VP. | LÜFTERRAD BG200 ATB VP. | VENTILATEUR BG200 ATB VP. | 200
2123923 | CORRUGATED SLEEVE RING BG71 ATB VP. | TOLERANZRING BG71 ATB VP. | BAGUE D'ÉCARTEMENT BG71 ATB VP. | 8
2123924 | FAN WHEEL AF200 ATB VP. | LÜFTERRAD AF200 ATB VP. | VENTILATEUR AF200 ATB VP. | 166
2123926 | FAN HOUSING BG132 ATB VP. | LÜFTERHAUBE BG132 ATB VP. | COUVERCLE D'ASPIRATION BG132 ATB VP. | 122
2123928 | FAN HOUSING BG160 ATB VP. | LÜFTERHAUBE BG160 ATB VP. | COUVERCLE D'ASPIRATION BG160 ATB VP. | 150
2123930 | FAN HOUSING BG160/200 ATB VP. | LÜFTERHAUBE BG160/200 ATB VP. | COUVERCLE D'ASPIRATION BG160/200 ATB VP. | 223
2123932 | CIRCLIP 17X1 DIN471 A2 1.4122 VP. | SICHERUNGSRING 17X1 DIN471 A2 1.4122 VP. | CIRCLIPS 17X1 DIN471 A2 1.4122 VP. | 5
2123933 | CIRCLIP BG 71 ATB VP. | SICHERUNGSRING BG 71 ATB VP. | CIRCLIPS BG 71 ATB VP. | 11
2123934 | CIRCLIP BG 160/225 ATB VP. | SICHERUNGSRING BG 160/225 ATB VP. | CIRCLIPS BG 160/225 ATB VP. | 11
2123939 | PUMPHOUSING 40/200 BM KIT | PUMPENGEHÄUSE 40/200 BM SET | KIT CORPS DE POMPE 40/200 BM | 497
2123941 | CIRCLIP 45x1,75 DIN471 VP. | SICHERUNGSRING 45x1,75 DIN471 VP. | CIRCLIPS 45x1,75 DIN471 VP. | 11
2123942 | CIRCLIP BG 160/180 ATB VP. | SICHERUNGSRING BG 160/180 ATB VP. | CIRCLIPS BG 160/180 ATB VP. | 11
2123944 | END SHIELD BG71 N.D.E.ATB VP. | LAGERSCHILD BG71 BTS.ATB VP. | FLASQUE BG71 CÔTÉ LIB.ATB VP. | 84
2123946 | END SHIELD BG90/100 N.D.E.ATB VP. | LAGERSCHILD BG90/100 BTS.ATB VP. | FLASQUE BG90/100 CÔTÉ LIB.ATB VP. | 96
2123948 | END SHIELD BG100 N.D.E.ATB VP. | LAGERSCHILD BG100 BTS.ATB VP. | FLASQUE BG100 CÔTÉ LIB.ATB VP. | 99
2123950 | END SHIELD BG112 N.D.E.ATB VP. | LAGERSCHILD BG112 BTS.ATB VP. | FLASQUE BG112 CÔTÉ LIB.ATB VP. | 136
2123952 | END SHIELD BG132 N.D.E.ATB VP. | LAGERSCHILD BG132 BTS.ATB VP. | FLASQUE BG132 CÔTÉ LIB.ATB VP. | 156
2123954 | END SHIELD BG132 N.D.E.ATB VP. | LAGERSCHILD BG132 BTS.ATB VP. | FLASQUE BG132 CÔTÉ LIB.ATB VP. | 156
2123956 | END SHIELD BG132 N.D.E.ATB VP. | LAGERSCHILD BG132 BTS.ATB VP. | FLASQUE BG132 CÔTÉ LIB.ATB VP. | 156
2123958 | END SHIELD BG160 N.D.E.ATB VP. | LAGERSCHILD BG160 BTS.ATB VP. | FLASQUE BG160 CÔTÉ LIB.ATB VP. | 292
2123960 | END SHIELD BG160/180 N.D.E.ATB VP. | LAGERSCHILD BG160/180 BTS.ATB VP. | FLASQUE BG160/180 CÔTÉ LIB.ATB VP. | 292
2123961 | ECOCONTROL 01 RWS 1.5+O-RING VP. | ECOCONTROL 01 RWS 1.5+O-RING VP. | ECOCONTROL 01 RWS 1.5+O-RING VP. | 96
2123964 | END SHIELD BG71 D.E.ATB VP. | LAGERSCHILD BG71 ATS.ATB VP. | FLASQUE BG71 CÔTÉ COM.ATB VP. | 92
2123966 | END SHIELD BG71 D.E.ATB VP. | LAGERSCHILD BG71 ATS.ATB VP. | FLASQUE BG71 CÔTÉ COM.ATB VP. | 92
2123968 | END SHIELD BG80 D.E.ATB VP. | LAGERSCHILD BG80 ATS.ATB VP. | FLASQUE BG80 CÔTÉ COM. ATB VP. | 111
2123970 | END SHIELD BG80 D.E.ATB VP. | LAGERSCHILD BG80 ATS.ATB VP. | FLASQUE BG80 CÔTÉ COM.ATB VP. | 111
2123972 | END SHIELD BG90 ATB D.E.VP. | LAGERSCHILD BG90 ATB ATS.VP. | FLASQUE BG90 ATB CÔTÉ COM.VP. | 134
2123974 | END SHIELD BG90 D.E.ATB VP. | LAGERSCHILD BG90 ATS.ATB VP. | FLASQUE BG90 CÔTÉ COM.ATB VP. | 134
2123976 | END SHIELD BG132 D.E.ATB VP. | LAGERSCHILD BG132 ATS.ATB VP. | FLASQUE BG132 CÔTÉ COM.ATB VP. | 415
2123978 | END SHIELD BG160 D.E.ATB VP. | LAGERSCHILD BG160 ATS.ATB VP. | FLASQUE BG160 CÔTÉ COM.ATB VP. | 655
2123980 | END SHIELD BG200/225 D.E.ATB VP. | LAGERSCHILD BG200/225 ATS.ATB VP. | FLASQUE BG200/225 CÔTÉ COM.ATB VP. | 632
2123982 | END SHIELD BG160/180 D.E.ATB VP. | LAGERSCHILD BG160/180 ATS.ATB VP. | FLASQUE BG160/180 CÔTÉ COM.ATB VP. | 527
2123983 | TERMINAL BOX CPL.BG132 ATB KIT | KLEMMENKASTEN KPL.BG132 ATB SET | BOÎTE À BORNES COMPL.BG132 ATB KIT | 160
2123984 | TERMINAL BOX CPL.AF132 ATB KIT | KLEMMENKASTEN KPL.AF132 ATB SET | BOÎTE À BORNES COMPL.AF132 ATB KIT | 160
2123985 | TERMINAL BOX CPL.BG160/180 ATB KIT | KLEMMENKASTEN KPL.BG160/180 ATB SET | BOÎTE À BORNES COMPL.BG160/180 ATB KIT | 235
2123986 | TERMINAL BOX CPL.BG160 ATB KIT | KLEMMENKASTEN KPL.BG160 ATB SET | BOÎTE À BORNES COMPL.BG160 ATB KIT | 228
2123987 | TERMINAL BOX CPL.AF180 ATB KIT | KLEMMENKASTEN KPL.AF180 ATB SET | BOÎTE À BORNES COMPL.AF180 ATB KIT | 235
2123988 | TERMINAL BOX CPL.AF200 ATB KIT | KLEMMENKASTEN KPL.AF200 ATB SET | BOÎTE À BORNES COMPL.AF200 ATB KIT | 228
2123989 | TERMINAL BOX CPL.AF200 ATB KIT | KLEMMENKASTEN KPL.AF200 ATB SET | BOÎTE À BORNES COMPL.AF200 ATB KIT | 228
2123990 | TERMINAL BOX CPL.BG250 ATB KIT | KLEMMENKASTEN KPL.BG250 ATB SET | BOÎTE À BORNES COMPL.BG250 ATB KIT | 240
2123991 | TERMINAL BOX CPL.BG90-112 ATB KIT | KLEMMENKASTEN KPL.BG90-112 ATB SET | BOÎTE À BORNES COMPL.BG90-112 ATB KIT | 119
2123992 | TERMINAL BOX CPL.AF100-112 ATB KIT | KLEMMENKASTEN KPL.AF100-112 ATB SET | BOÎTE À BORNES COMPL.AF100-112 ATB KIT | 119
2123993 | TERMINAL BOX CPL.AF90-112 ATB KIT | KLEMMENKASTEN KPL.AF90-112 ATB SET | BOÎTE À BORNES COMPL.AF90-112 ATB KIT | 119
2123994 | TERMINAL BOX CPL.AF63-80 ATB KIT | KLEMMENKASTEN KPL.AF63-80 ATB SET | BOÎTE À BORNES COMPL.AF63-80 ATB KIT | 89
2123995 | TERMINAL BOX CPL.LF56 ATB KIT | KLEMMENKASTEN KPL.LF56 ATB SET | BOÎTE À BORNES COMPL.LF56 ATB KIT | 64
2123996 | TERMINAL BOX CPL.BG71-80 ATB KIT | KLEMMENKASTEN KPL.BG71-80 ATB SET | BOÎTE À BORNES COMPL.BG71-80 ATB KIT | 69
2123997 | TERMINAL BOX CPL.LF80-90 ATB KIT | KLEMMENKASTEN KPL.LF80-90 ATB SET | BOÎTE À BORNES COMPL.LF80-90 ATB KIT | 91
2123998 | TERMINAL BOX CPL.BG160/180 ATB KIT | KLEMMENKASTEN KPL.BG160/180 ATB SET | BOÎTE À BORNES COMPL.BG160/180 ATB KIT | 228
2123999 | TERMINAL BOX CPL.BG200-225 ATB KIT | KLEMMENKASTEN KPL.BG200-225 ATB SET | BOÎTE À BORNES COMPL.BG200-225 ATB KIT | 228
2124000 | DIAPHRAGM 50L HW ACS VP. | MEMBRANE 50L HW ACS VP. | MEMBRANE 50L HW ACS VP. | 61
2124004 | TERMINAL BOX CPL.BG90 ATB KIT | KLEMMENKASTEN KPL.BG90 ATB SET | BOÎTE À BORNES COMPL.BG90 ATB KIT | 108
2124005 | TERMINAL BOX CPL.BG100/112 ATB KIT | KLEMMENKASTEN KPL.BG100/112 ATB SET | BOÎTE À BORNES COMPL.BG100/112 ATB KIT | 119
2124006 | TERMINAL BOX CPL.BG132 ATB KIT | KLEMMENKASTEN KPL.BG132 ATB SET | BOÎTE À BORNES COMPL.BG132 ATB KIT | 160
2125050 | MOTOR Stratos GIGA 40/1-51/4,5 WILO KIT | MOTOR Stratos GIGA 40/1-51/4,5 WILO SET | KIT MOTEUR Stratos GIGA 40/1-51/4,5 WILO | 1774
2125051 | MOTOR Stratos GIGA 40/1-45/3,8 WILO KIT | MOTOR Stratos GIGA 40/1-45/3,8 WILO SET | KIT MOTEUR Stratos GIGA 40/1-45/3,8 WILO | 1636
2125052 | MOTOR Stratos GIGA 40/1-39/3,0 WILO KIT | MOTOR Stratos GIGA 40/1-39/3,0 WILO SET | KIT MOTEUR Stratos GIGA 40/1-39/3,0 WILO | 1453
2125053 | MOTOR Stratos GIGA 40/1-32/2,3 WILO KIT | MOTOR Stratos GIGA 40/1-32/2,3 WILO SET | KIT MOTEUR Stratos GIGA 40/1-32/2,3 WILO | 1374
2125054 | MOTOR Stratos GIGA 40/1-25/1,6 WILO KIT | MOTOR Stratos GIGA 40/1-25/1,6 WILO SET | KIT MOTEUR Stratos GIGA 40/1-25/1,6 WILO | 1155
2125055 | MOTOR STRATOS GIGA 50/1-33/2,6 WILO KIT | MOTOR STRATOS GIGA 50/1-33/2,6 WILO SET | KIT MOTEUR STRATOS GIGA 50/1-33/2,6 WILO | 1408
2125056 | MOTOR STRATOS GIGA 50/1-26/1,9 WILO KIT | MOTOR STRATOS GIGA 50/1-26/1,9 WILO SET | KIT MOTEUR STRATOS GIGA 50/1-26/1,9 WILO | 1282
2125057 | MOTOR STRATOS GIGA 50/1-20/1,2 WILO KIT | MOTOR STRATOS GIGA 50/1-20/1,2 WILO SET | KIT MOTEUR STRATOS GIGA 50/1-20/1,2 WILO | 1063
2125058 | MOTOR STRATOS GIGA 50/1-14/0,8 WILO KIT | MOTOR STRATOS GIGA 50/1-14/0,8 WILO SET | KIT MOTEUR STRATOS GIGA 50/1-14/0,8 WILO | 893
2125059 | MOTOR Stratos GIGA 50/1-50/4,5 WILO KIT | MOTOR Stratos GIGA 50/1-50/4,5 WILO SET | KIT MOTEUR Stratos GIGA 50/1-50/4,5 WILO | 1831
2125060 | MOTOR Stratos GIGA 50/1-44/3,8 WILO KIT | MOTOR Stratos GIGA 50/1-44/3,8 WILO SET | KIT MOTEUR Stratos GIGA 50/1-44/3,8 WILO | 1717
2125061 | MOTOR Stratos GIGA 50/1-38/3,0 WILO KIT | MOTOR Stratos GIGA 50/1-38/3,0 WILO SET | KIT MOTEUR Stratos GIGA 50/1-38/3,0 WILO | 1488
2125062 | MOTOR STRATOS GIGA 65/1-17/1,9 WILO KIT | MOTOR STRATOS GIGA 65/1-17/1,9 WILO SET | KIT MOTEUR STRATOS GIGA 65/1-17/1,9 WILO | 1260
2125063 | MOTOR STRATOS GIGA 65/1-12/1,2 WILO KIT | MOTOR STRATOS GIGA 65/1-12/1,2 WILO SET | KIT MOTEUR STRATOS GIGA 65/1-12/1,2 WILO | 1121
2125064 | MOTOR STRATOS GIGA 65/1-8/0,6 WILO KIT | MOTOR STRATOS GIGA 65/1-8/0,6 WILO SET | KIT MOTEUR STRATOS GIGA 65/1-8/0,6 WILO | 927
2125065 | MOTOR STRATOS GIGA 65/1-27/3,0 WILO KIT | MOTOR STRATOS GIGA 65/1-27/3,0 WILO SET | KIT MOTEUR STRATOS GIGA 65/1-27/3,0 WILO | 1649
2125066 | MOTOR STRATOS GIGA 65/1-21/2,3 WILO KIT | MOTOR STRATOS GIGA 65/1-21/2,3 WILO SET | KIT MOTEUR STRATOS GIGA 65/1-21/2,3 WILO | 1431
2125067 | MOTOR Stratos GIGA 65/1-42/4,5 WILO KIT | MOTOR Stratos GIGA 65/1-42/4,5 WILO SET | KIT MOTEUR Stratos GIGA 65/1-42/4,5 WILO | 1842
2125068 | MOTOR Stratos GIGA 65/1-38/3,8 WILO KIT | MOTOR Stratos GIGA 65/1-38/3,8 WILO SET | KIT MOTEUR Stratos GIGA 65/1-38/3,8 WILO | 1764
2125069 | MOTOR Stratos GIGA 65/1-34/3,0 WILO KIT | MOTOR Stratos GIGA 65/1-34/3,0 WILO SET | KIT MOTEUR Stratos GIGA 65/1-34/3,0 WILO | 1659
2125070 | MOTOR STRATOS GIGA 80/1-21/3,0 WILO KIT | MOTOR STRATOS GIGA 80/1-21/3,0 WILO SET | KIT MOTEUR STRATOS GIGA 80/1-21/3,0 WILO | 1717
2125071 | MOTOR STRATOS GIGA 80/1-16/1,9 WILO KIT | MOTOR STRATOS GIGA 80/1-16/1,9 WILO SET | KIT MOTEUR STRATOS GIGA 80/1-16/1,9 WILO | 1488
2125072 | MOTOR Stratos GIGA 80/1-37/5,0 WILO KIT | MOTOR Stratos GIGA 80/1-37/5,0 WILO SET | KIT MOTEUR Stratos GIGA 80/1-37/5,0 WILO | 1872
2125073 | MOTOR Stratos GIGA 80/1-32/3,8 WILO KIT | MOTOR Stratos GIGA 80/1-32/3,8 WILO SET | KIT MOTEUR Stratos GIGA 80/1-32/3,8 WILO | 1808
2125074 | MOTOR Stratos GIGA 100/1-17/3,2 WILO KIT | MOTOR Stratos GIGA 100/1-17/3,2 WILO SET | KIT MOTEUR Stratos GIGA 100/1-17/3,2WILO | 1774
2125075 | MOTOR STRATOS GIGA 100/1-13/1,9 WILO KIT | MOTOR STRATOS GIGA 100/1-13/1,9 WILO SET | KIT MOTEUR STRATOS GIGA 100/1-13/1,9WILO | 1602
2125076 | MOTOR Stratos GIGA 100/1-33/5,6 WILO KIT | MOTOR Stratos GIGA 100/1-33/5,6 WILO SET | KIT MOTEUR Stratos GIGA 100/1-33/5,6WILO | 1992
2125077 | MOTOR Stratos GIGA 100/1-27/4,5 WILO KIT | MOTOR Stratos GIGA 100/1-27/4,5 WILO SET | KIT MOTEUR Stratos GIGA 100/1-27/4,5WILO | 1842
2125079 | Lantern Stratos GIGA 40/1-45/3,8 KIT | Laterne Stratos GIGA 40/1-45/3,8 SET | KIT Lanterne Stratos GIGA 40/1-45/3,8 | 815
2125080 | Lantern Stratos GIGA 40/1-39/3,0 KIT | Laterne Stratos GIGA 40/1-39/3,0 SET | KIT Lanterne Stratos GIGA 40/1-39/3,0 | 724
2125081 | Lantern Stratos GIGA 40/1-32/2,3 KIT | Laterne Stratos GIGA 40/1-32/2,3 SET | KIT Lanterne Stratos GIGA 40/1-32/2,3 | 661
2125082 | Lantern Stratos GIGA 40/1-25/1,6 KIT | Laterne Stratos GIGA 40/1-25/1,6 SET | KIT Lanterne Stratos GIGA 40/1-25/1,6 | 576
2125086 | Lantern Stratos GIGA 50/1-14/0,8 KIT | Laterne Stratos GIGA 50/1-14/0,8 SET | KIT Lanterne Stratos GIGA 50/1-14/0,8 | 431
2125087 | Lantern Stratos GIGA 50/1-50/4,5 KIT | Laterne Stratos GIGA 50/1-50/4,5 SET | KIT Lanterne Stratos GIGA 50/1-50/4,5 | 908
2125089 | Lantern Stratos GIGA 50/1-38/3,0 KIT | Laterne Stratos GIGA 50/1-38/3,0 SET | KIT Lanterne Stratos GIGA 50/1-38/3,0 | 739
2125090 | Lantern Stratos GIGA 65/1-17/1,9 KIT | Laterne Stratos GIGA 65/1-17/1,9 SET | KIT Lanterne Stratos GIGA 65/1-17/1,9 | 619
2125093 | Lantern Stratos GIGA 65/1-27/3,0 KIT | Laterne Stratos GIGA 65/1-27/3,0 SET | KIT Lanterne Stratos GIGA 65/1-27/3,0 | 824
2125095 | Lantern Stratos GIGA 65/1-42/4,5 KIT | Laterne Stratos GIGA 65/1-42/4,5 SET | KIT Lanterne Stratos GIGA 65/1-42/4,5 | 917
2125096 | Lantern Stratos GIGA 65/1-38/3,8 KIT | Laterne Stratos GIGA 65/1-38/3,8 SET | KIT Lanterne Stratos GIGA 65/1-38/3,8 | 878
2125097 | Lantern Stratos GIGA 65/1-34/3,0 KIT | Laterne Stratos GIGA 65/1-34/3,0 SET | KIT Lanterne Stratos GIGA 65/1-34/3,0 | 824
2125100 | Lantern Stratos GIGA 80/1-37/5,0 KIT | Laterne Stratos GIGA 80/1-37/5,0 SET | KIT Lanterne Stratos GIGA 80/1-37/5,0 | 934
2125102 | Lantern Stratos GIGA 100/1-17/3,2 KIT | Laterne Stratos GIGA 100/1-17/3,2 SET | KIT Lanterne Stratos GIGA 100/1-17/3,2 | 886
2125103 | Lantern Stratos GIGA 100/1-13/1,9 KIT | Laterne Stratos GIGA 100/1-13/1,9 SET | KIT Lanterne Stratos GIGA 100/1-13/1,9 | 789
2125104 | Lantern Stratos GIGA 100/1-33/5,6 KIT | Laterne Stratos GIGA 100/1-33/5,6 SET | KIT Lanterne Stratos GIGA 100/1-33/5,6 | 997
2125105 | Lantern Stratos GIGA 100/1-27/4,5 KIT | Laterne Stratos GIGA 100/1-27/4,5 SET | KIT Lanterne Stratos GIGA 100/1-27/4,5 | 866
2125210 | FAN HOOD FS80 KIT | LÜFTERHAUBE FS80 SET | CAPOT DE VENTILATEUR FS80 KIT | 110
2125211 | MECH.SEAL MG12/24 AQ1EGG GIGA KIT | GLEITRINGD.MG12/24 AQ1EGG GIGA SET | KIT GARN.MÉCA.MG12/24 AQ1EGG GIGA | 136.72
2125212 | IMPELLER D.48/108/18X8,5 PPS KIT | LAUFRAD D.48/108/18X8,5 PPS SET | ROUE D.48/108/18X8,5 PPS KIT | 320
2125213 | Impeller D.48/98/18X8,5 PPS KIT | Laufrad D.48/98/18X8,5 PPS SET | KIT Roue D.48/98/18X8,5 PPS | 252
2125214 | IMPELLER D.57/91/18x12,9 PPS KIT | LAUFRAD D.57/91/18x12,9 PPS SET | ROUE D.57/91/18x12,9 PPS KIT | 222
2125215 | IMPELLER D.57/108/18x10,3 PPS KIT | LAUFRAD D.57/108/18x10,3 PPS SET | ROUE D.57/108/18x10,3 PPS KIT | 336
2125216 | IMPELLER D.57/101,9/18x10,5 PPS KIT | LAUFRAD D.57/101,9/18x10,5 PPS SET | ROUE D.57/101,9/18x10,5 PPS KIT | 292
2125217 | IMPELLER D.73/109/18x16,5 PPS KIT | LAUFRAD D.73/109/18x16,5 PPS SET | ROUE D.73/109/18x16,5 PPS KIT | 211
2125218 | IMPELLER D.64/95/18x14 PPS KIT | LAUFRAD D.64/95/18x14 PPS SET | ROUE D.64/95/18x14 PPS KIT | 274
2125219 | IMPELLER D.62/108/18x13,8 PPS KIT | LAUFRAD D.62/108/18x13,8 PPS SET | ROUE D.62/108/18x13,8 PPS KIT | 343
2125220 | IMPELLER D.62/101/18x13,8 PPS KIT | LAUFRAD D.62/101/18x13,8 PPS SET | KIT ROUE D.62/101/18x13,8 PPS | 298
2125221 | Screw/serrated lock washers KIT | Schraube/Fächerscheibe SET | KIT Vis/rondelle elastique | 5
2125222 | Screw M6X65 ISO4762 8.8 (4 Pieces) | Schraube M6X65 ISO4762 8.8 (4 Stück) | Vis M6X65 ISO4762 8.8 (4 Piéces) | 5
2125223 | SCREW M12X80 ISO4762 8.8 (4 PIECES) | SCHRAUBE M12X80 ISO4762 8.8 (4 STÜCK) | VIS M12X80 ISO4762 8.8 (4 PIÈCES) | 5
2125224 | Screw M6X60 ISO4762 8.8 (4 Pieces) | Schraube M6X60 ISO4762 8.8 (4 Stück) | Vis M6X60 ISO4762 8.8 (4 Piéces) | 5
2125225 | Screw M6X50 ISO4762 8.8 (4 PIECES) | Schraube M6X50 ISO4762 8.8 (4 STÜCK) | Vis M6X50 ISO4762 8.8 (4 PIÈCES) | 5
2125226 | MODULE COVER FS80/90 KIT | MODULDECKEL FS80/90 SET | MODULE-COUVERCLE FS80/90 KIT | 29
2125227 | FAN WHEEL FS80 KIT | LÜFTERRAD FS80 SET | VENTILATEUR FS80 KIT | 51
2125228 | Fan wheel FS90 KIT | Lüfterrad FS90 SET | KIT Ventilateur FS90 | 62
2125229 | MODULE Stratos GIGA 40/1-51/4,5 KIT | MODUL Stratos GIGA 40/1-51/4,5 SET | KIT MODULE Stratos GIGA 40/1-51/4,5 | 4115
2125230 | MODULE Stratos GIGA 40/1-45/3,8 KIT | MODUL Stratos GIGA 40/1-45/3,8 SET | KIT MODULE Stratos GIGA 40/1-45/3,8 | 3803
2125231 | MODULE Stratos GIGA 40/1-39/3,0 KIT | MODUL Stratos GIGA 40/1-39/3,0 SET | KIT MODULE Stratos GIGA 40/1-39/3,0 | 3380
2125232 | MODULE Stratos GIGA 40/1-32/2,3 KIT | MODULE Stratos GIGA 40/1-32/2,3 KIT | KIT MODULE Stratos GIGA 40/1-32/2,3 | 3087
2125233 | MODULE Stratos GIGA 40/1-25/1,6 KIT | MODUL Stratos GIGA 40/1-25/1,6 SET | KIT MODULE Stratos GIGA 40/1-25/1,6 | 2684
2125234 | Module Stratos GIGA 50/1-33/2,6 KIT | Modul Stratos GIGA 50/1-33/2,6 SET | KIT Module Stratos GIGA 50/1-33/2,6 | 3278
2125235 | MODULE Stratos GIGA 50/1-26/1,9 KIT | MODUL Stratos GIGA 50/1-26/1,9 SET | KIT MODULE Stratos GIGA 50/1-26/1,9 | 2975
2125236 | MODULE Stratos GIGA 50/1-20/1,2 KIT | MODUL Stratos GIGA 50/1-20/1,2 SET | KIT MODULE Stratos GIGA 50/1-20/1,2 | 2474
2125237 | MODULE Stratos GIGA 50/1-14/0,8 KIT | MODUL Stratos GIGA 50/1-14/0,8 SET | KIT MODULE Stratos GIGA 50/1-14/0,8 | 2018
2125238 | MODULE Stratos GIGA 50/1-50/4,5 KIT | MODUL Stratos GIGA 50/1-50/4,5 SET | KIT MODULE Stratos GIGA 50/1-50/4,5 | 4237
2125239 | MODULE Stratos GIGA 50/1-44/3,8 KIT | MODUL Stratos GIGA 50/1-44/3,8 SET | KIT MODULE Stratos GIGA 50/1-44/3,8 | 3998
2125240 | MODULE Stratos GIGA 50/1-38/3,0 KIT | MODUL Stratos GIGA 50/1-38/3,0 SET | KIT MODULE Stratos GIGA 50/1-38/3,0 | 3443
2125241 | MODULE Stratos GIGA 65/1-17/1,9 KIT | MODUL Stratos GIGA 65/1-17/1,9 SET | KIT MODULE Stratos GIGA 65/1-17/1,9 | 2891
2125242 | MODULE Stratos GIGA 65/1-12/1,2 KIT | MODUL Stratos GIGA 65/1-12/1,2 SET | KIT MODULE Stratos GIGA 65/1-12/1,2 | 2598
2125243 | MODULE Stratos GIGA 65/1-8/0,6 KIT | MODUL Stratos GIGA 65/1-8/0,6 SET | KIT MODULE Stratos GIGA 65/1-8/0,6 | 2159
2125244 | MODULE Stratos GIGA 65/1-27/3,0 KIT | MODUL Stratos GIGA 65/1-27/3,0 SET | KIT MODULE Stratos GIGA 65/1-27/3,0 | 3851
2125245 | MODULE Stratos GIGA 65/1-21/2,3 KIT | MODUL Stratos GIGA 65/1-21/2,3 SET | KIT MODULE Stratos GIGA 65/1-21/2,3 | 3343
2125246 | MODULE Stratos GIGA 65/1-42/4,5 KIT | MODUL Stratos GIGA 65/1-42/4,5 SET | KIT MODULE Stratos GIGA 65/1-42/4,5 | 4285
2125247 | MODULE Stratos GIGA 65/1-38/3,8 KIT | MODUL Stratos GIGA 65/1-38/3,8 SET | KIT MODULE Stratos GIGA 65/1-38/3,8 | 4104
2125248 | MODULE Stratos GIGA 65/1-34/3,0 KIT | MODUL Stratos GIGA 65/1-34/3,0 SET | KIT MODULE Stratos GIGA 65/1-34/3,0 | 3851
2125249 | MODULE Stratos GIGA 80/1-21/3,0 KIT | MODUL Stratos GIGA 80/1-21/3,0 SET | KIT MODULE Stratos GIGA 80/1-21/3,0 | 4000
2125250 | MODULE Stratos GIGA 80/1-16/1,9 KIT | MODUL Stratos GIGA 80/1-16/1,9 SET | KIT MODULE Stratos GIGA 80/1-16/1,9 | 3478
2125251 | MODULE Stratos GIGA 80/1-37/5,0 KIT | MODUL Stratos GIGA 80/1-37/5,0 SET | KIT MODULE Stratos GIGA 80/1-37/5,0 | 4366
2125252 | MODULE Stratos GIGA 80/1-32/3,8 KIT | MODUL Stratos GIGA 80/1-32/3,8 SET | KIT MODULE Stratos GIGA 80/1-32/3,8 | 4204
2125253 | MODULE Stratos GIGA 100/1-17/3,2 KIT | MODUL Stratos GIGA 100/1-17/3,2 SET | KIT MODULE Stratos GIGA 100/1-17/3,2 | 4138
2125254 | MODULE Stratos GIGA 100/1-13/1,9 KIT | MODUL Stratos GIGA 100/1-13/1,9 SET | KIT MODULE Stratos GIGA 100/1-13/1,9 | 3693
2125255 | MODULE Stratos GIGA 100/1-33/5,6 KIT | MODUL Stratos GIGA 100/1-33/5,6 SET | KIT MODULE Stratos GIGA 100/1-33/5,6 | 4652
2125256 | MODULE Stratos GIGA 100/1-27/4,5 KIT | MODUL Stratos GIGA 100/1-27/4,5 SET | KIT MODULE Stratos GIGA 100/1-27/4,5 | 4283
2125257 | LANTERN Stratos GIGA 40/1-51/4,5 KIT | LATERNE Stratos GIGA 40/1-51/4,5 SET | KIT LANTERNE Stratos GIGA 40/1-51/4,5 | 880
2125258 | LANTERN Stratos GIGA 40/1-45/3,8 KIT | LATERNE Stratos GIGA 40/1-45/3,8 SET | KIT LANTERNE Stratos GIGA 40/1-45/3,8 | 815
2125262 | LANTERN Stratos GIGA 50/1-33/2,6 KIT | LATERNE Stratos GIGA 50/1-33/2,6 SET | KIT LANTERNE Stratos GIGA 50/1-33/2,6 | 702
2125263 | LANTERN Stratos GIGA 50/1-26/1,9 KIT | LATERNE Stratos GIGA 50/1-26/1,9 SET | KIT LANTERNE Stratos GIGA 50/1-26/1,9 | 637
2125264 | LANTERN Stratos GIGA 50/1-20/1,2 KIT | LATERNE Stratos GIGA 50/1-20/1,2 SET | KIT LANTERNE Stratos GIGA 50/1-20/1,2 | 531
2125267 | LANTERN Stratos GIGA 50/1-44/3,8 KIT | LATERNE Stratos GIGA 50/1-44/3,8 SET | KIT LANTERNE Stratos GIGA 50/1-44/3,8 | 857
2125268 | LANTERN Stratos GIGA 50/1-38/3,0 KIT | LATERNE Stratos GIGA 50/1-38/3,0 SET | KIT LANTERNE Stratos GIGA 50/1-38/3,0 | 739
2125269 | LANTERN Stratos GIGA 65/1-17/1,9 KIT | LATERNE Stratos GIGA 65/1-17/1,9 SET | KIT LANTERNE Stratos GIGA 65/1-17/1,9 | 619
2125270 | LANTERN Stratos GIGA 65/1-12/1,2 KIT | LATERNE Stratos GIGA 65/1-12/1,2 SET | KIT LANTERNE Stratos GIGA 65/1-12/1,2 | 555
2125271 | LANTERN Stratos GIGA 65/1-8/0,6 KIT | LATERNE Stratos GIGA 65/1-8/0,6 SET | KIT LANTERNE Stratos GIGA 65/1-8/0,6 | 462
2125273 | LANTERN Stratos GIGA 65/1-21/2,3 KIT | LATERNE Stratos GIGA 65/1-21/2,3 SET | KIT LANTERNE Stratos GIGA 65/1-21/2,3 | 717
2125277 | LANTERN Stratos GIGA 80/1-21/3,0 KIT | LATERNE Stratos GIGA 80/1-21/3,0 SET | KIT LANTERNE Stratos GIGA 80/1-21/3,0 | 857
2125278 | LANTERN Stratos GIGA 80/1-16/1,9 KIT | LATERNE Stratos GIGA 80/1-16/1,9 SET | KIT LANTERNE Stratos GIGA 80/1-16/1,9 | 745
2125280 | LANTERN Stratos GIGA 80/1-32/3,8 KIT | LATERNE Stratos GIGA 80/1-32/3,8 SET | KIT LANTERNE Stratos GIGA 80/1-32/3,8 | 900
2125282 | LANTERN Stratos GIGA 100/1-13/1,9 KIT | LATERNE Stratos GIGA 100/1-13/1,9 SET | KIT LANTERNE Stratos GIGA 100/1-13/1,9 | 789
2125284 | LANTERN Stratos GIGA 100/1-27/4,5 KIT | LATERNE Stratos GIGA 100/1-27/4,5 SET | KIT LANTERNE Stratos GIGA 100/1-27/4,5 | 917
2125289 | NUT M10/M16x1 1.4122 VP. | MUTTER M10/M16x1 1.4122 VP. | ECROU M10/M16x1 1.4122 VP. | 16
2125290 | PROTECTING SHEET/FIXING R53x52x38 KIT | SCHUTZBLECH/BEFESTIGUNG R53X52X38 SET | KIT TOLE D.PROTECTION/FIXATION R53x52x38 | 7
2125291 | DAMPING (6 PIECES) | DÄMPFUNGSELEMENT (6 STÜCK) | AMORTISSEMENT (6 PIÈCES) | 5
2125293 | CONNECTION SENSOR GIGA SPIRAL M12 KIT | ANSCHLUß DDG GIGA WENDEL M12 SET | KIT CONNEXION SENSOR GIGA VOLUTE M12 | 71
2125294 | ASSEMBLY AID Stratos GIGA KIT | MONTAGEHILFE Stratos GIGA SET | KIT L'AIDE D'ASSEMBLAGE Stratos GIGA | 50
2125295 | SCREW Z40X16/8 WN5411 EJOT PT (6 PIECES) | SCHRAUBE Z40X16/8 WN5411 EJOT (6 STÜCK) | VIS Z40X16/8 WN5411 EJOT PT (6 PIÈCES) | 5
2125297 | SCREW M5X12 DIN912 8.8 ZN (4 PIECES) | SCHRAUBE M5X12 DIN912 8.8 ZN (4 STÜCK) | VIS M5X12 DIN912 8.8 ZN (4 PIÈCES) | 5
2125298 | SPACER M8 Stratos GIGA (3 PIECES) | ABSTANDSHALTER M8 Stratos GIGA (3 STÜCK) | ECARTEUR M8 Stratos GIGA (3 PIÈCES) | 5
2125299 | EYELET/SCREW Stratos GIGA(2 PIECES) | TRANSPORTÖSE/SCHR.Stratos GIGA(2 STÜCK) | OEILLET/VIS Stratos GIGA(2 PIÈCES) | 6
2125301 | FAN WHEEL FS80 KIT | LÜFTERRAD FS80 SET | VENTILATEUR FS80 KIT | 51
2125302 | CORRUGATED SLEEVE RING BN15-514 VP. | TOLERANZRING BN15-514 VP. | BAGUE D'ÉCARTEMENT BN15-514 VP. | 7
2125303 | THROWER D.44/23x3 VP. | SPRITZRING D.44/23x3 VP. | DEFLECTEUR D.44/23x3 VP. | 5
2125304 | SCREW AP40X14/9 (6 PIECES) | SCHRAUBE AP40X14/9 (6 STÜCK) | VIS AP40X14/9 (6 PIÈCES) | 8
2125321 | TERMINAL BOX BOTTOM PART BGE80 TEE VP. | KLEMMENKASTEN-UNTERTEIL BG80 TEE VP. | PARTIE INF.BOÎTE BORNES BG80 TEE VP. | 34
2125323 | TERMINAL BOX COVER BG180 TEE VP. | KLEMMENKASTENDECKEL BG180 TEE VP. | COUVERCLE BOÎTIER À BORNES BG180 TEE VP. | 50
2125329 | SCREW F.TERM.BOX BG180-225 TEE(4 PIECE) | SCHRAUBE F.KK.BG180-225 TEE (4 STÜCK) | VIS P.BOÎTE À BORN.BG180-225 TEE(4 PIÈCE | 5
2125331 | SCREW M8x25 BG132/160 TEE (2 PIECES) | SCHRAUBE M8x25 BG132/160 TEE (2 STÜCK) | VIS M8x25 BG132/160 TEE (2 PIECES) | 5
2125332 | TERMINAL BOX BG132 TEE KIT | KLEMMENKASTEN BG132 TEE SET | BOÎTE À BORNES BG132 TEE KIT | 160
2125333 | TERMINAL BOX BG180 TEE KIT | KLEMMENKASTEN BG180 TEE SET | BOÎTE À BORNES BG180 TEE KIT | 228
2125334 | TERMINAL BOX BG200 TEE KIT | KLEMMENKASTEN BG200 TEE SET | BOÎTE À BORNES BG200 TEE KIT | 228
2125335 | TERMINAL BOX BG80 TEE KIT | KLEMMENKASTEN BG80 TEE SET | BOÎTE À BORNES BG80 TEE KIT | 85
2125336 | TERMINAL BOX BG225 TEE KIT | KLEMMENKASTEN BG225 TEE SET | BOÎTE À BORNES BG225 TEE KIT | 228
2125338 | SCREW F.END SHIELD BG160 TEE(8 PIECES) | SCHRAUBE F.LS.BG160 TEE(8 STÜCK) | VIS P.FLASQUE BG160 TEE(8 PIÈCES) | 5
2125340 | SCREW F.END SHIELD BG180 TEE (8 PIECES) | SCHRAUBE F.LS.BG180 TEE (8 STÜCK) | VIS P.FLASQUE BG180 TEE (8 PIÈCES) | 5
2125342 | SCREW BG200-225 TEE (8 PIECE) | SCHRAUBE BG200-225 TEE (8 STÜCK) | VIS BG200-225 TEE (8 PIÈCES) | 5
2125344 | SCREW F.END SHIELD BG132 TEE (8 PIECES) | SCHRAUBE F.LS.BG132 TEE (8 STÜCK) | VIS P.FLASQUE BG132 TEE (8 PIÈCES) | 5
2125346 | SCREW F.FAN COVER BG180-225TEE(4 PIECES | SCHRAUBE F.LTH.BG180-225 TEE (4 STÜCK) | VIS P.CAPOT DE VENT.BG180-225TEE(4 PIÈCE | 5
2125348 | FAN COVER BG160 TEE KIT | LÜFTERHAUBE BG160 TEE SET | KIT CAPOT DE VENTILATEUR BG160 TEE | 150
2125350 | FAN COVER BG180 METAL TEE KIT | LÜFTERHAUBE BG180 METALL TEE SET | KIT CAPOT DE VENTILATEUR BG180 MÉTAL TEE | 190
2125352 | FAN HOUSING BG200 TEE KIT | LÜFTERHAUBE BG200 TEE SET | COUVERCLE D'ASPIRATION BG200 TEE KIT | 223
2125354 | FAN HOUSING BG225 TEE KIT | LÜFTERHAUBE BG225 TEE SET | COUVERCLE D'ASPIRATION BG225 TEE KIT | 256
2125356 | Screw M8x70 BG180 TEE(8 PIECES) | Schraube M8x70 BG180 TEE(8 STÜCK) | Vis M8x70 BG180 TEE(8 PIÈCES) | 11
2125358 | SCREW F.END SHIELD BG200-225 TEE(8 PCS.) | SCHRAUBE F.LS.BG200-225 TEE (8 STÜCK) | VIS P.FLASQUE BG200-225 TEE (8 PIÈCES) | 11
2125360 | SPACER DISK BG132 TEE VP. | DISTANZSCHEIBE BG132 TEE VP. | DISQUE D'ÉCARTEMENT BG132 TEE VP. | 5
2125362 | SPACER DISK BG160 TEE VP. | DISTANZSCHEIBE BG160 TEE VP. | DISQUE D'ÉCARTEMENT BG160 TEE VP. | 5
2125364 | SPACER DISK BG180 TEE VP. | DISTANZSCHEIBE BG180 TEE VP. | DISQUE D'ÉCARTEMENT BG180 TEE VP. | 5
2125366 | SPACER DISK BG200 TEE VP. | DISTANZSCHEIBE BG200 TEE VP. | DISQUE D'ÉCARTEMENT BG200 TEE VP. | 8
2125368 | SPACER DISK BG112 TEE VP. | DISTANZSCHEIBE BG112 TEE VP. | DISQUE D'ÉCARTEMENT BG112 TEE VP. | 5
2125370 | SPACER DISK BG80 TEE VP. | DISTANZSCHEIBE BG80 TEE VP. | DISQUE D'ÉCARTEMENT BG80 TEE VP. | 5
2125372 | SPACER DISK BG225 TEE VP. | DISTANZSCHEIBE BG225 TEE VP. | DISQUE D'ÉCARTEMENT BG225 TEE VP. | 8
2125385 | IMPELLER D.175 BM-B KIT | LAUFRAD D.175 BM-B SET | KIT ROUE D.175 BM-B | 490
2125386 | IMPELLER D.175 BM-S KIT | LAUFRAD D.175 BM-S SET | KIT ROUE D.175 BM-S | 444
2125387 | END SHIELD BG160 N.D.E.TEE KIT | LAGERSCHILD BG160 BTS.TEE SET | FLASQUE BG160 CÔTÉ LIB.TEE KIT | 292
2125392 | END SHIELD BG180 D.E.TEE KIT | LAGERSCHILD BG180 ATS.TEE SET | FLASQUE BG180 CÔTÉ COM.TEE KIT | 527
2125394 | END SHIELD BG200-225 D.E.TEE KIT | LAGERSCHILD BG200-225 ATS.TEE SET | FLASQUE BG200-225 CÔTÉ COM.TEE KIT | 632
2125396 | END SHIELD BG100 D.E.TEE KIT | LAGERSCHILD BG100 ATS.TEE SET | FLASQUE BG100 CÔTÉ COM.TEE KIT | 161
2125398 | END SHIELD BG112 D.E.TEE KIT | LAGERSCHILD BG112 ATS.TEE SET | FLASQUE BG112 CÔTÉ COM.TEE KIT | 171
2125400 | END SHIELD BG80 D.E.TEE KIT | LAGERSCHILD BG80 ATS.TEE SET | FLASQUE BG80 CÔTÉ COM.TEE KIT | 132
2125402 | END SHIELD BG225 D.E.TEE KIT | LAGERSCHILD BG225 ATS.TEE SET | FLASQUE BG225 CÔTÉ COM.TEE KIT | 695
2125404 | SCREW BG160-180 TEE(2 PIECES) | SCHRAUBE BG160-180 TEE(2 STÜCK) | VIS BG160-180 TEE(2 PIECES) | 5
2125405 | END SHIELD BG100 N.D.E.TEE KIT | LAGERSCHILD BG100 BTS.TEE SET | FLASQUE BG100 CÔTÉ LIB.TEE KIT | 99
2125408 | SIGNAL LAMP CPL.RED KIT | SIGNALLAMPE KPL.ROT SET | SIGNALLAMPE COMPL.ROUGE KIT | 16
2125409 | SWITCH 3-POSITIONS SNAP-IN CPL.KIT | SCHALTER 3-STELLUNGEN RASTEND KPL.SET | INTERRUPTEUR 3-POSITION ENCLENCHER COMPL | 21
2125414 | FAN WHEEL BG80 ATB KIT | LÜFTERRAD BG80 ATB SET | KIT VENTILATEUR BG80 ATB | 51
2125416 | TERMINAL BOX CPL.BG56 ATB KIT | KLEMMENKASTEN KPL.BG56 ATB SET | BOÎTE À BORNES COMPL.BG56 ATB KIT | 64
2125418 | Terminal box cover+gasket BG56 ATB VP. | KK.-Deckel+Dichtung BG56 ATB VP. | Couvercle boit.bornes+Joint BG56 ATB VP. | 30
2125419 | GASKET TERMINAL BOX COVER BG56 ATB VP. | DICHTUNG KK.DECKEL BG56 ATB VP. | JOINT COUVERCLE BOÎTE BORNES BG56 ATB VP | 13
2125421 | TERMINAL BOX CPL.BG63 ATB KIT | KLEMMENKASTEN KPL.BG63 ATB SET | BOÎTE À BORNES COMPL.BG63 ATB KIT | 69
2125423 | TERMINAL BOX CPL.BG90 ATB KIT | KLEMMENKASTEN KPL.BG90 ATB SET | BOÎTE À BORNES COMPL.BG90 ATB KIT | 108
2125425 | TERMINAL BOX CPL.BG80-100 ATB KIT | KLEMMENKASTEN KPL.BG80-100 ATB SET | BOÎTE À BORNES COMPL.BG80-100 ATB KIT | 91
2125428 | SERVICE MOT.IP-E40/115-0,55IE2ELEC-P1-S1 | SERVICE MOT.IP-E40/115-0,55IE2ELEC-P1-S1 | SERVICE MOT.IP-E40/115-0,55IE2ELEC-P1-S1 | 967
2125430 | PUMP HOUSING IPG-S200 KIT | PUMPENGEHÄUSE IPG-S200 SET | CORPS DE POMPE IPG-S200 KIT | 9488
2125432 | END SHIELD BG56 N.D.E.ATB VP. | LAGERSCHILD BG56 BTS.ATB VP. | FLASQUE BG56 CÔTÉ LIB.ATB VP. | 72
2125434 | END SHIELD BG63 N.D.E.ATB VP. | LAGERSCHILD BG63 BTS.ATB VP. | FLASQUE BG63 CÔTÉ LIB.ATB VP. | 78
2125436 | END SHIELD BG71/80 N.D.E.ATB VP. | LAGERSCHILD BG71/80 BTS.ATB VP. | FLASQUE BG71/80 CÔTÉ LIB.ATB VP. | 84
2125438 | END SHIELD BG132 N.D.E.ATB VP. | LAGERSCHILD BG132 BTS.ATB VP. | FLASQUE BG132 CÔTÉ LIB.ATB VP. | 156
2125440 | End shield BG90/100 N.D.E.ATB VP. | Lagerschild BG90/100 N.D.E.ATB VP. | Flasque BG90/100 N.D.E.ATB VP. | 96
2125442 | END SHIELD BG56 D.E.ATB KIT | LAGERSCHILD BG56 ATS.ATB SET | FLASQUE BG56 CÔTÉ COM.ATB KIT | 147
2125444 | END SHIELD BG63 D.E.ATB KIT | LAGERSCHILD BG63 ATS.ATB SET | FLASQUE BG63 CÔTÉ COM.ATB KIT | 155
2125446 | END SHIELD BG71 D.E.ATB KIT | LAGERSCHILD BG71 ATS.ATB SET | FLASQUE BG71 CÔTÉ COM.ATB KIT | 122
2125448 | END SHIELD BG71/80 D.E.ATB KIT | LAGERSCHILD BG71/80 ATS.ATB SET | FLASQUE BG71/80 CÔTÉ COM.ATB KIT | 134
2125450 | END SHIELD BG80/90 D.E.ATB KIT | LAGERSCHILD BG80/90 ATS.ATB SET | FLASQUE BG80/90 CÔTÉ COM.ATB KIT | 212
2125452 | END SHIELD BG100 D.E.ATB KIT | LAGERSCHILD BG100 ATS.ATB SET | FLASQUE Bg100 CÔTÉ COM.ATB KIT | 285
2125454 | END SHIELD BG112 D.E.ATB KIT | LAGERSCHILD BG112 ATS.ATB SET | FLASQUE BG112 CÔTÉ COM.ATB KIT | 326
2125456 | END SHIELD BG100/112 D.E.ATB KIT | LAGERSCHILD BG100/112 ATS.ATB SET | FLASQUE BG100/112 CÔTÉ COM.ATB KIT | 326
2125458 | END SHIELD BG112 D.E.ATB KIT | LAGERSCHILD BG112 ATS.ATB SET | FLASQUE BG112 CÔTÉ COM.ATB KIT | 326
2125460 | END SHIELD BG112-132 D.E.ATB KIT | LAGERSCHILD BG112-132 ATS.ATB SET | FLASQUE BG112-132 CÔTÉ COM.ATB KIT | 415
2125462 | END SHIELD BG132 D.E.ATB KIT | LAGERSCHILD BG132 ATS.ATB SET | FLASQUE BG132 CÔTÉ COM.ATB KIT | 415
2125464 | END SHIELD BG132 D.E.ATB KIT | LAGERSCHILD BG132 ATS.ATB SET | FLASQUE BG132 CÔTÉ COM.ATB KIT | 415
2125466 | END SHIELD BG132 D.E.ATB KIT | LAGERSCHILD BG132 ATS.ATB SET | FLASQUE BG132 CÔTÉ COM.ATB KIT | 415
2125468 | END SHIELD BG132 D.E.ATB KIT | LAGERSCHILD BG132 ATS.ATB SET | FLASQUE BG132 CÔTÉ COM.ATB KIT | 415
2125470 | End shield BG90 D.E.ATB KIT | Lagerschild BG90 D.E.ATB SET | KIT Flasque BG90 D.E.ATB | 204
2125472 | BALL BEARING 6200/2Z-C3 (HT) VP. | KUGELLAGER 6200/2Z-C3 (HT) VP. | ROULEMENT À BILLES 6200/2Z-C3 (HT) VP. | 61
2125473 | CIRCLIPS 20X1,2 DIN471 FST VP. | SICHERUNGSRING 20X1,2 DIN471 FST VP. | CIRCLIP 20X1,2 DIN471 FST VP. | 8
2125474 | IMPELLER D.50/167/24 RG KIT | LAUFRAD D.50/167/24 RG SET | ROUE D.50/167/24 RG KIT | 567
2125478 | END SHIELD BG112 D.E.ATB VP. | LAGERSCHILD BG112 ATS.ATB VP. | FLASQUE BG112 CÔTÉ COM.ATB VP. | 326
2125482 | END SHIELD BG132 D.E.ATB VP. | LAGERSCHILD BG132 ATS.ATB VP. | FLASQUE BG132 CÔTÉ COM.ATB VP. | 415
2125484 | END SHIELD BG132 D.E.ATB VP. | LAGERSCHILD BG132 ATS.ATB VP. | FLASQUE BG132 CÔTÉ COM.ATB VP. | 415
2125486 | END SHIELD BG160 D.E.ATB VP. | LAGERSCHILD BG160 ATS.ATB VP. | FLASQUE BG160 CÔTÉ COM.ATB VP. | 784
2125488 | END SHIELD BG90 D.E.ATB VP. | LAGERSCHILD BG90 ATS.ATB VP. | FLASQUE BG90 CÔTÉ COM.ATB VP. | 204
2125490 | END SHIELD BG160 D.E.ATB VP. | LAGERSCHILD BG160 ATS.ATB VP. | FLASQUE BG160 CÔTÉ COM.ATB VP. | 784
2125492 | END SHIELD BG80 D.E.ATB VP. | LAGERSCHILD BG80 ATS.ATB VP. | FLASQUE BG80 CÔTÉ COM.ATB VP. | 212
2125494 | END SHIELD BG90 D.E.ATB VP. | LAGERSCHILD BG90 ATS.ATB VP. | FLASQUE BG90 CÔTÉ COM.ATB VP. | 234
2125496 | END SHIELD BG100 D.E.ATB VP. | LAGERSCHILD BG100 ATS.ATB VP. | FLASQUE BG100 CÔTÉ COM.ATB VP. | 168
2125498 | END SHIELD BG100 D.E.ATB VP. | LAGERSCHILD BG100 ATS.ATB VP. | FLASQUE BG100 CÔTÉ COM.ATB VP. | 168
2125500 | END SHIELD BG100 D.E.ATB KIT | LAGERSCHILD BG100 ATS.ATB SET | FLASQUE BG100 CÔTÉ COM.ATB KIT | 285
2125503 | TERMINAL BOX CPL.AF180 ATB KIT | KLEMMENKASTEN KPL.AF180 ATB SET | BOÎTE À BORNES COMPL.AF180 ATB KIT | 228
2125504 | WEICONLOCK AN306-20 (DVGW/KTW) 50ML VP. | WEICONLOCK AN306-20 (DVGW/KTW) 50ML VP. | WEICONLOCK AN306-20 (DVGW/KTW) 50ML VP. | 37
2125505 | LOCTITE 5331 PLASTIC/METAL 100ML VP. | LOCTITE 5331 KU./METALL DVGW 100ML VP. | LOCTITE 5331 PLASTIQUE/MÉTAL 100ML VP. | 40
2125506 | TEFLON-STRIP ROLL 12M VP. | TEFLON-BAND ROLLE 12M VP. | TEFLON-ROULEAU 12M VP. | 5
2125509 | Term.box cover+gasket BG160/180 ATB VP. | KK.-Deckel+Dichtung BG160/180 ATB VP. | Couvercle boit.born.+JT.BG160/180 ATB VP | 50
2127310 | IMPELLER 125/170-175-115/32 GG KIT | LAUFRAD 125/170-175-115/32 GG SET | ROUE 125/170-175-115/32 GG KIT | 675
2127311 | TERMINAL BOX CPL.AF160 ATB KIT | KLEMMENKASTEN KPL.AF160 ATB SET | BOÎTE À BORNES COMPL.AF160 ATB KIT | 228
2127312 | TERMINAL BOX CPL.AF200 ATB KIT | KLEMMENKASTEN KPL.AF200 ATB SET | BOÎTE À BORNES COMPL.AF200 ATB KIT | 228
2127314 | SHAFT D.22X800 LEFT THREAD 1.4057 VP. | WELLE D.22X800 LINKSGEWINDE 1.4057 VP. | ARBRE D.22X800 P.GA 1.4057 VP. | 415
2127315 | MOTOR FOOT MHI BG80 ELEC KIT | MOTORFUSS MHI BG80 ELEC SET | PIED DE MOTEUR MHI BG80 ELEC KIT | 11
2127316 | MOTOR FOOT MHI BG90 ELEC KIT | MOTORFUSS MHI BG90 ELEC SET | PIED MOTEUR MHI BG90 ELEC KIT | 11
2127317 | IMPELLER D.150/244/15°/38 KIT | LAUFRAD D.150/244/15°/38 SET | ROUE D.150/244/15°/38 KIT | 414
2127319 | IMPELLER 125/170-169-115/32 GG KIT | LAUFRAD 125/170-169-115/32 GG SET | ROUE 125/170-169-115/32 GG KIT | 675
2127320 | IMPELLER 125/170-157-115/32 GG KIT | LAUFRAD 125/170-157-115/32 GG SET | ROUE 125/170-157-115/32 GG KIT | 640
2127321 | IMPELLER 125/170-152-115/32 GG KIT | LAUFRAD 125/170-152-115/32 GG SET | ROUE 125/170-152-115/32 GG KIT | 622
2127322 | IMPELLER 125/170-175-115/24 GG KIT | LAUFRAD 125/170-175-115/24 GG SET | ROUE 125/170-175-115/24 GG KIT | 348
2127323 | IMPELLER 125/170-164-115/24 GG KIT | LAUFRAD 125/170-164-115/24 GG SET | ROUE 125/170-164-115/24 GG KIT | 334
2127324 | IMPELLER 125/170-154-115/24 GG KIT | LAUFRAD 125/170-154-115/24 GG SET | ROUE 125/170-154-115/24 GG KIT | 334
2127325 | IMPELLER 125/170-140-115/24 GG KIT | LAUFRAD 125/170-140-115/24 GG SET | ROUE 125/170-140-115/24 GG KIT | 316
2127326 | IMPELLER 125/170-168-115/32 GG KIT | LAUFRAD 125/170-168-115/32 GG SET | ROUE 125/170-168-115/32 GG KIT | 640
2127327 | IMPELLER 125/170-149-115/32 GG KIT | LAUFRAD 125/170-149-115/32 GG SET | ROUE 125/170-149-115/32 GG KIT | 622
2127328 | IMPELLER 125/170-143-115/32 GG KIT | LAUFRAD 125/170-143-115/32 GG SET | ROUE 125/170-143-115/32 GG KIT | 554
2127329 | IMPELLER 125/170-174-115/24 GG KIT | LAUFRAD 125/170-174-115/24 GG SET | ROUE 125/170-174-115/24 GG KIT | 371
2127330 | IMPELLER 125/170-153-115/24 GG KIT | LAUFRAD 125/170-153-115/24 GG SET | ROUE 125/170-153-115/24 GG KIT | 316
2127331 | PUMP SUPPORT FOOT BL100 ≤4kW VP. | PUMPENSTÜTZFUSS BL100 ≤4kW VP. | PIEDS D'APPUI DE POMPE BL100 ≤4kW VP. | 33
2127332 | COUPLING/SHAFT 32/55X184 OR.177 KIT | KUPPLUNG/WELLE 32/55X184 OR.177 SET | KIT ACCOUPLEMENT/ARBRE 32/55X184 JT.177 | 311
2127333 | COUPLING/SHAFT 32/48X184 OR.177 KIT | KUPPLUNG/WELLE 32/48X184 OR.177 SET | KIT ACCOUPLEMENT/ARBRE 32/48X184 JT.177 | 305
2127334 | COUPLING/SHAFT 32/42X184 OR.177 KIT | KUPPLUNG/WELLE 32/42X184 OR.177 SET | KIT ACCOUPLEMENT/ARBRE 32/42X184 JT.177 | 256
2127337 | PUMP HOUSING B100/170-P228 PN16 KIT | PUMPENGEHÄUSE B100/170-P228 PN16 SET | CORPS DE POMPE B100/170-P228 PN16 KIT | 475
2127339 | PUMP HOUSING I125/170-P228 PN16 KIT | PUMPENGEHÄUSE I125/170-P228 PN16 SET | CORPS DE POMPE I125/170-P228 PN16 KIT | 780
2127341 | IMPELLER D.156 BM-S KIT | LAUFRAD D.156 BM-S SET | KIT ROUE D.156 BM-S | 475
2127343 | PUMPHOUSING 40/155 BM-S KIT | PUMPENGEHÄUSE 40/155 BM-S SET | KIT CORPS DE POMPE 40/155 BM-S | 1828
2127345 | SEAL HOLDING RING 32/125 BM-S VP. | DICHTUNGSDECKEL 32/125 BM-S VP. | PLATEAU PORTE JOINT 32/125 BM-S VP. | 227
2127348 | FAN HOOD BG112 LS(IPH-W/-O)VP. | LÜFTERHAUBE BG112 LS(IPH-W/-O)VP. | CAPOT D.VENTILATEUR BG112 LS(IPH-W/-O)VP | 84
2127350 | TERMINAL BOX BOT.PART BG132 TEE VP. | KLEMMENKASTEN-UT.BG132 TEE VP. | PARTIE INF.BOÎTE BORN.BG132 TEE VP. | 40
2127352 | IMPELLER BAC/SHC 1,5/2 D128 VP. | LAUFRAD BAC/SHC 1,5/2 D128 VP. | ROUE BAC/SHC 1,5/2 D128 VP. | 51
2127354 | WASHER D.12/18 MTC40 (8 PIECES) | SCHEIBE D.12/18 MTC40 (8 STÜCK) | RONDELLE D.12/18 MTC40 (8 PIÈCES) | 6
2127355 | TERMINAL BOX WJ202/203-MOD VP. | KLEMMENKASTEN WJ202/203-MOD VP. | BOITE A BORNES WJ202/203-MOD VP. | 38
2127360 | FUNNEL HELIX VP. | TRICHTER HELIX VP. | ENTONNOIR HELIX VP. | 5
2127362 | LIP GASKET 50/68 SBR 50Sh VP. | LIPPENDICHTUNG 50/68 SBR 50Sh VP. | JOINT 50/68 SBR 50Sh VP. | 5
2127389 | BLOWGUN 3/8" 1.4305 VP. | ENTLÜFTUNGSVENTIL 3/8" 1.4305 VP. | SOUPAPE D'ÉCHAPPEMENT 3/8" 1.4305 VP. | 26
2127390 | MOTOR 2,2/2/90 3~ LG.102 IE2 VP. | MOTOR 2,2/2/90 DM LG.102 IE2 VP. | MOTEUR 2,2/2/90 TRI LG.102 IE2 VP. | 423
2127391 | MOTOR 1,1/2/80 DM LG.115 IE2 VP. | MOTOR 1,1/2/80 DM LG.115 IE2 VP. | MOTEUR 1,1/2/80 DM LG.115 IE2 VP. | 336
2127392 | END SHIELD BG90 V1 D.E.ELEC KIT | LAGERSCHILD BG90 V1 ATS.ELEC SET | FLASQUE BG90 V1 CÔTÉ.COM.ELEC KIT | 134
2127393 | END SHIELD BG100 V1 D.E.ELEC KIT | LAGERSCHILD BG100 V1 ATS.ELEC SET | FLASQUE BG100 V1 CÔTÉ.COM.ELEC KIT | 161
2127396 | WEAR PLATE MTC32F KIT | SCHLEISSPLATTE MTC32F SET | EMBASE MTC32F KIT | 458
2127397 | SHAFT D.16X480 1.4301 VP. | WELLE D.16X480 1.4301 VP. | ARBRE D.16X480 1.4301 VP. | 122
2127399 | FAN HOOD BG225 SM.VP. | LÜFTERHAUBE BG225 SM.VP. | CAPOT DE VENTILATEUR BG225 SM.VP. | 256
2127402 | IMPELLER IPGS200/240-5,5/6 K1E20 VP. | LAUFRAD IPGS200/240-5,5/6 K1E20 VP. | ROUE IPGS200/240-5,5/6 K1E20 VP. | 3745
2127403 | SHAFT SEAL IPGS200/240-5,5 K1E20 VP. | WELLENDICHTUNG IPGS200/240-5,5 K1E20 VP. | ÉTANCHÉITÉ D'ARBRE IPGS200/240-5,5 K1E20 | 430
2127404 | FLANGE/SCREWED INSERT D.62 PRES.SIDE VP. | FLANSCH/EINSCHRAUBTEIL D.62 DRS.VP. | FILETEE/INSERT VISSÉ D.62 CÔTE REFOUL.VP | 37
2127405 | FLANGE/SCREWED INSERT D.62 SUC.SIDE VP. | FLANSCH/EINSCHRAUBTEIL D.62 SGS.VP. | FILETEE/INSERT VISSÉ D.62 CÔTE ASPIR.VP. | 37
2127406 | IMPELLER 50/169/159/24 RG KIT | LAUFRAD 50/169/159/24 RG SET | ROUE 50/169/159/24 RG KIT | 590
2127407 | MOTOR 5,5/2/132 3~400V 50HZ IE2-K3 VP. | MOTOR 5,5/2/132 3~400V 50HZ IE2-K3 VP. | MOTEUR 5,5/2/132 3~400V 50HZ IE2-K3 VP. | 1373
2127408 | BEARING COVER INSIDE D.E.KPER200L4 VEM | LAGERDECKEL INNEN ATS.KPER200L4 VEM VP. | COUV.D.PALIER INTÉR.CÔTÉ COM.KPER200L4 | 93
2127409 | Insulation 25(30)/1-12KIT | Isolierung 25(30)/1-12SET | KIT Isolation 25(30)/1-12 | 19
2127412 | LED YELLOW 24V AC/DC BA9s VP. | LED GELB 24V AC/DC BA9s VP. | LED JAUNE 24V AC/DC BA9s VP. | 11
2127413 | LED GREEN 24V AC/DC BA9s VP. | LED GRÜN 24V AC/DC BA9s VP. | LED VERDE 24V AC/DC BA9s VP. | 11
2127414 | LED RED 24V AC/DC BA9s VP. | LED ROT 24V AC/DC BA9s VP. | LED ROUGE 24V AC/DC BA9s VP. | 11
2127415 | LED WHITE 24V AC/DC BA9s VP. | LED WEISS 24V AC/DC BA9s VP. | LED BLANC 24V AC/DC BA9s VP. | 11
2127416 | MOTOR 1,1/2/80 3~400V 50HZ PTC IE2 VP. | MOTOR 1,1/2/80 3~400V 50HZ KLF IE2 VP. | MOTOR 1,1/2/80 3~400V 50HZ PTC IE2 VP. | 253
2127417 | MOTOR 1,5/2/90 3~400V 50HZ PTC IE2 VP. | MOTOR 1,5/2/90 3~400V 50HZ KLF IE2 VP. | MOTOR 1,5/2/90 3~400V 50HZ PTC IE2 VP. | 335
2127427 | MECHANICAL SEAL ID.32 VP. | GLEITRINGDICHTUNG ID.32 VP. | GARNITURE MÉCANIQUE ID.32 VP. | 143
2127428 | MECHANICAL SEAL ID.17 AQ1EGG VP. | GLEITRINGDICHTUNG ID.17 AQ1EGG VP. | GARNITURE MÉCANIQUE ID.17 AQ1EGG VP. | 98
2127429 | MECHANICAL SEAL MG1 S3/32-G1 AQ1VGG VP. | GLEITRINGDICHTUNG MG1 S3/32-G1 AQ1VGG VP | GARNITURE MÉCAN.MG1 S3/32-G1 AQ1VGG VP. | 288
2127430 | MECHANICAL SEAL MG1 S20/55-G50 AQ1VGG VP | GRD.MG1 S20/55-G50 AQ1VGG VP. | GARNITURE MÉCAN.MG1 S20/55-G50 AQ1VGG VP | 424
2127431 | MECHANICAL SEAL MG12/24-G60 AQ1EGG VP. | GLEITRINGDICHTUNG MG12/24-G60 AQ1EGG VP. | GARNITURE MÉCAN.MG12/24-G60 AQ1EGG VP. | 116
2127432 | MECHANICAL SEAL MG12/32-G60 AQ1EGG VP. | GLEITRINGDICHTUNG MG12/32-G60 AQ1EGG VP. | GARNITURE MÉCAN.MG12/32-G60 AQ1EGG VP. | 127
2127433 | MECHANICAL SEAL MG12/18-G60 AQ1EGG VP. | GLEITRINGDICHTUNG MG12/18-G60 AQ1EGG VP. | GARNITURE MÉCAN.MG12/18-G60 AQ1EGG VP. | 98
2127434 | MECHANICAL SEAL MG1S3/32-G1 Q1Q1EGG VP. | GLEITRINGDICHTUNG MG1S3/32-G1 Q1Q1EGG VP | GARNITURE MÉCAN.MG1S3/32-G1 Q1Q1EGG VP. | 405
2127435 | MECHANICAL SEAL MG1 S7/55-G1 AQ1EGG VP. | GLEITRINGDICHTUNG MG1 S7/55-G1 AQ1EGG VP | GARNITURE MÉCAN.MG1 S7/55-G1 AQ1EGG VP. | 335
2127436 | MECHANICAL SEAL MG1 S7/55-G1 Q1Q1EGG VP. | GLEITRINGD.MG1 S7/55-G1 Q1Q1EGG VP. | GARNITURE MÉCAN.MG1 S7/55-G1 Q1Q1EGG VP. | 596
2127437 | MECHANICAL SEAL MG12/43-G60 AQ1EGG VP. | GLEITRINGDICHTUNG MG12/43-G60 AQ1EGG VP. | GARNITURE MÉCAN.MG12/43-G60 AQ1EGG VP. | 145
2127438 | MECHANICAL SEAL MG12/55-G60 AQ1EGG VP. | GLEITRINGDICHTUNG MG12/55-G60 AQ1EGG VP. | GARNITURE MÉCAN.MG12/55-G60 AQ1EGG VP. | 188
2127439 | MECH.SEAL CARTR.M7N/80-E1 Q1AEGG VP. | GLEITRINGD.CARTR.M7N/80-E1 Q1AEGG VP. | GARN-MECA-CARTR.M7N/80-E1 Q1AEGG VP. | 1155
2127440 | MECH.SEAL MG1/17-G1 BUKA27-02X4GG VP. | GLEITRINGD.MG1/17-G1 BUKA27-02X4GG VP. | GARN.MÉCAN.MG1/17-G1 BUKA27-02X4GG VP. | 141
2127441 | MECH.SEAL MG12/18-G60 Q1Q1X4GG(S1) VP. | GLEITRINGD.MG12/18-G60 Q1Q1X4GG(S1) VP. | GARN.MÉCAN.MG12/18-G60 Q1Q1X4GG(S1) VP. | 133
2127442 | MECH.SEAL MG12/24-G60 Q1Q1X4GG(S1) VP. | GLEITRINGD.MG12/24-G60 Q1Q1X4GG(S1) VP. | GARN.MÉCAN.MG12/24-G60 Q1Q1X4GG(S1) VP. | 174
2127443 | MECH.SEAL MG12/32-G60 Q1Q1X4GG(S1) VP. | GLEITRINGD.MG12/32-G60 Q1Q1X4GG(S1) VP. | GARN.MÉCAN.MG12/32-G60 Q1Q1X4GG(S1) VP. | 188
2127444 | MECH.SEAL MG12/43-G60 Q1Q1X4GG(S1) VP. | GLEITRINGD.MG12/43-G60 Q1Q1X4GG(S1) VP. | GARN.MÉCAN.MG12/43-G60 Q1Q1X4GG(S1) VP. | 266
2127445 | MECH.SEAL MG12/55-G60 Q1Q1X4GG(S1) VP. | GLEITRINGD.MG12/55-G60 Q1Q1X4GG(S1) VP. | GARN.MÉCAN.MG12/55-G60 Q1Q1X4GG(S1) VP. | 403
2127446 | MECH.SEAL CARTR.M7N/80-E Q1Q1X4GG(S1)VP. | GLEITRINGD.CARTR.M7N/80-E Q1Q1X4GG(S1)VP | GARN-MECA-CARTR.M7N/80-E Q1Q1X4GG(S1)VP. | 2377
2127447 | M.SEAL.HELIX22-36-52 F/E VP. | GLEITRINGD.HELIX22-36-52 F/E VP. | GARN.MECA.HELIX22-36-52 F/E VP. | 335
2127448 | MECH.SEAL MHI-MHIL-MVIL VP. | GLEITRINGD.MHI-MHIL-MVIL VP. | GARN.MÉCAN.MHI-MHIL-MVIL VP. | 97
2127449 | MECH.SEAL MG12/14-G606-Q1BE3GG-BU.VP. | GLEITRINGD.MG12/14-G606-Q1BE3GG-BU.VP. | GARN.MÉCAN.MG12/14-G606-Q1BE3GG-BU.VP. | 180
2127450 | MECH.SEAL RMG12/14-G6-BQ1E3GG-BU.VP. | GLEITRINGD.RMG12/14-G6-BQ1E3GG-BU.VP. | GARN.MÉCAN.RMG12/14-G6-BQ1E3GG-BU.VP. | 264
2127451 | MECH.SEAL MG12/14-G606-Q1BVGG-BU.VP. | GLEITRINGD.MG12/14-G606-Q1BVGG-BU.VP. | GARN.MÉCAN.MG12/14-G606-Q1BVGG-BU.VP. | 166
2127452 | MECH.SEAL RMG12/14-G606-U3BVGG-BU.VP. | GLEITRINGD.RMG12/14-G606-U3BVGG-BU.VP. | GARN.MÉCAN.RMG12/14-G606-U3BVGG-BU.VP. | 197
2127454 | M.SEAL.HELIX22-36-52 O/V VP. | GLEITRINGD.HELIX22-36-52 O/V VP. | GARN.MECA.HELIX22-36-52 O/V VP. | 431
2127455 | MECHANICAL.SEAL WJ202/203-X VP. | GLEITRINGDICHTUNG WJ202/203-X VP. | GARNITURE MÉCANIQUE WJ202/203-X VP. | 67
2127458 | AUXILIARY CONTACT HKF1-11 F.MS116/132 VP | HILFSSCHALTER HKF1-11 F.MS116/132 VP. | CONTACT AUXILIAIRE HKF1 P.MS116/132 VP. | 14
2127480 | IMPELLER NH32/125 KIT | LAUFRAD NH32/125 SET | ROUE NH32/125 KIT | 743
2127483 | PUMP HOUSING WJ204 VP. | PUMPENGEHÄUSE WJ204 VP. | CORPS DE POMPE WJ204 VP. | 57
2127484 | JOINT RING CIRCULAR D.145/148X7,6 EPDM V | DICHTRING D.145/148X7,6 EPDM VP. | JOINT CIRCULAIRE D.145/148X7,6 EPDM VP. | 11
2127485 | SWITCH BOX CO/ER1 DE MVI807 GRECON VP. | SCHALTKASTEN CO/ER1 DE MVI807 GRECON VP. | COFFRET DE COMM.CO/ER1 DE MVI807 GRECON | 1273
2127488 | JOINT RING CIRCULAR D.129/132X7,6 EPDM V | DICHTRING D.129/132X7,6 EPDM VP. | JOINT CIRCULAIRE D.129/132X7,6 EPDM VP. | 11
2127491 | CC OPERATION PANEL GT12 SW 5.10 FC VP. | CC BEDIENGERÄT GT12 SW 5.10 FC VP. | CC TABLEAU D´OPÉRATION GT12 SW 5.10 FC | 560
2127492 | PLC CPU FPSIGMA WITH SOFTWARE V1.10FC VP | SPS CPU FPSIGMA MIT SOFTWARE V1.10FC VP. | L'API CPU FPSIGMA AV.SOFTWARE V1.10FC VP | 1010
2127494 | IMPELLER D.164 BM-S KIT | LAUFRAD D.164 BM-S SET | KIT ROUE D.164 BM-S | 698
2127495 | IMPELLER D.174 BM-S KIT | LAUFRAD D.174 BM-S SET | KIT ROUE D.174 BM-S | 704
2127501 | END SHIELD BG90 D.E.TEE KIT | LAGERSCHILD BG90 ATS TEE SET | FLASQUE BG90 CÔTÉ COM.TEE KIT | 134
2127503 | SHAFT D.22X804 1.4057 VP. | WELLE D.22X804 1.4057 VP. | ARBRE D.22X804 1.4057 VP. | 278
2127507 | PUMPHOUSING 40/125 BM KIT | PUMPENGEHÄUSE 40/125 BM SET | KIT CORPS DE POMPE 40/125 BM | 291
2127509 | Motor V1 0,25/4/71/160-ATEX VP. | Motor V1 0,25/4/71/160-ATEX VP. | Moteur V1 0,25/4/71/160-ATEX VP. | 1091
2127512 | FAN WHEEL BG132 SM.VP. | LÜFTERRAD BG132 SM.VP. | VENTILATEUR BG132 SM.VP. | 84
2127513 | LANTERN BG80 MC-N VP. | LATERNE BG80 MC-N VP. | LANTERNE BG80 MC-N VP. | 39
2127524 | IMPELLER 150/247/15°/38 RG KIT | LAUFRAD 150/247/15°/38 RG SET | ROUE 150/247/15°/38 RG KIT | 1634
2127525 | IMPELLER 100/186/172/24 KIT | LAUFRAD 100/186/172/24 SET | ROUE 100/186/172/24 KIT | 416
2127527 | CAPACITOR START 80µF D.60 MTC40 VP. | KONDENSATOR START 80µF D.60 MTC40 VP. | CONDENSATEUR 80µF D.60 MTC40 VP. | 161
2127529 | CAPACITOR RUNNING 25µF D.45/L71 MTC40 VP | KONDENSATOR LAUF 25µF D.45/L71 MTC40 VP. | CONDENSATEUR 25µF D.45/L71 MTC40 VP. | 48
2127530 | IMPELLER D.40/222/18 RG KIT | LAUFRAD D.40/222/18 RG SET | ROUE D.40/222/18 RG KIT | 570
2127533 | CASING GASKET D.177 NH-PP.VP. | GEHÄUSEDICHTUNG D.177 NH-PP.VP. | JOINT DE CORPS D.177 NH-PP.VP. | 39
2127535 | IMPELLER D.45/113/17 GG25 KIT | LAUFRAD D.45/113/17 GG25 SET | ROUE D.45/113/17 GG25 KIT | 162
2127537 | FLOATING SWITCH TWI5 VP. | SCHWIMMERSCHALTER TWI5 VP. | INTERRUPTEUR A FLOTTEUR TWI5 VP. | 96
2127538 | IMPELLER 50/256/24 RG KIT | LAUFRAD 50/256/24 RG SET | ROUE 50/256/24 RG KIT | 910
2127539 | IMPELLER 65/219/209/24 RG KIT | LAUFRAD 65/219/209/24 RG SET | ROUE 65/219/209/24 RG KIT | 966
2127540 | IMPELLER 50/208/18 RG KIT | LAUFRAD 50/208/18 RG SET | ROUE 50/208/18 RG KIT | 686
2127541 | IMPELLER 100/201/24 RG KIT | LAUFRAD 100/201/24 RG SET | ROUE 100/201/24 RG KIT | 1195
2127542 | IMPELLER 100/221/24 RG KIT | LAUFRAD 100/221/24 RG SET | ROUE 100/221/24 RG KIT | 1310
2127544 | FAN HOUSING BG180/200 ATB VP. | LÜFTERHAUBE BG180/200 ATB VP. | COUVERCLE D'ASPIRATION BG180/200 ATB VP. | 223
2127545 | SHAFT D.22X620 1.4057 VP. | WELLE D.22X620 1.4057 VP. | ARBRE D.22X620 1.4057 VP. | 203
2127546 | SD-Card 1GB Geniax f.Server 1.0 VP. | SD-Karte 1GB Geniax f.Server 1.0 VP. | SD-Carte 1GB Geniax p.Serveur 1.0 VP. | 36
2127547 | Motor B3 55/2/250 3~400V-IE3-K3 VP. | Motor B3 55/2/250 3~400V-IE3-K3 VP. | Moteur B3 55/2/250 3~400V-IE3-K3 VP. | 5921
2127548 | SCREW M16x65 DIN933 A2A (4 PIECES) | SCHRAUBE M16x65 DIN933 A2A (4STÜCK) | VIS M16x65 DIN933 A2A (4 PIÈCES) | 5
2127549 | DELIVERY SIDE CO/COR MVI32 KIT | DRUCKSEITE CO/COR MVI32 SET | CÔTE REFOULEMENT CO/COR MVI32 KIT | 555
2127550 | EXCHANGE NON-RETURN VALVE MVI32 DS KIT | AUSTAUSCH RFV.MVI32 DRS. SET | ÉCHANGE CLAPET ANTI-RETOUR MVI32 CR.KIT | 273
2127551 | THREAD ROD M16x90 DIN976 A4 (4 PIECES) | GEWINDESTANGE M16x90 DIN976 A4 (4STÜCK) | TUBE FILETÉ M16x90 DIN976 A4 (4 PIÈCES) | 30
2127552 | EXCHANGE NON-RETURN VALVE MVI32 DS KIT | AUSTAUSCH RFV.MVI32 DRS. SET | ÉCHANGE CLAPET ANTI-RETOUR MVI32 CR.KIT | 465
2127553 | STUD BOLT M12X341 KIT | STEHBOLZEN M12X341 SET | KIT TIRANT M12X341 | 52
2127554 | STUD BOLT M12X437 KIT | STEHBOLZEN M12X437 SET | KIT TIRANT M12X437 | 52
2127555 | STUD BOLT M12X485 KIT | STEHBOLZEN M12X485 SET | KIT TIRANT M12X485 | 52
2127556 | STUD BOLT M12X542 KIT | STEHBOLZEN M12X542 SET | KIT TIRANT M12X542 | 52
2127557 | STUD BOLT M12X587 KIT | STEHBOLZEN M12X587 SET | KIT TIRANT M12X587 | 52
2127562 | STUD BOLT M12X1238 KIT | STEHBOLZEN M12X1238 SET | KIT TIRANT M12X1238 | 126
2127563 | SHAFT D.16X280 1.4301 VP. | WELLE D.16X280 1.4301 VP. | ARBRE D.16X280 1.4301 VP. | 78
2127564 | SHAFT D.16X330 1.4301 VP. | WELLE D.16X330 1.4301 VP. | ARBRE D.16X330 1.4301 VP. | 84
2127565 | SHAFT D.16X380 1.4301 VP. | WELLE D.16X380 1.4301 VP. | ARBRE D.16X380 1.4301 VP. | 99
2127566 | SHAFT D.16X430 1.4301 VP. | WELLE D.16X430 1.4301 VP. | ARBRE D.16X430 1.4301 VP. | 122
2127567 | SHAFT D.16X530 1.4301 VP. | WELLE D.16X530 1.4301 VP. | ARBRE D.16X530 1.4301 VP. | 151
2127568 | SHAFT D.16X580 1.4301 VP. | WELLE D.16X580 1.4301 VP. | ARBRE D.16X580 1.4301 VP. | 166
2127571 | SHAFT D.16X930 1.4301 VP. | WELLE D.16X930 1.4301 VP. | ARBRE D.16X930 1.4301 VP. | 230
2127573 | SHAFT D.16X1230 1.4462 VP. | WELLE D.16X1230 1.4462 VP. | ARBRE D.16X1230 1.4462 VP. | 324
2127574 | HOUSING PIPE D.152x160 1.4301 KIT | PUMPENMANTEL D.152x160 1.4301 SET | KIT TUBE CHEMISE D.152x160 1.4301 | 62
2127575 | HOUSING PIPE D.152x210 1.4301 KIT | PUMPENMANTEL D.152x210 1.4301 SET | KIT TUBE CHEMISE D.152x210 1.4301 | 62
2127576 | HOUSING PIPE D.152x260 1.4301 KIT | PUMPENMANTEL D.152x260 1.4301 SET | KIT TUBE CHEMISE D.152x260 1.4301 | 78
2127577 | HOUSING PIPE D.152x310 1.4301 KIT | PUMPENMANTEL D.152x310 1.4301 SET | KIT TUBE CHEMISE D.152x310 1.4301 | 84
2127578 | HOUSING PIPE D.152x360 1.4307 KIT | PUMPENMANTEL D.152x360 1.4307 SET | KIT TUBE CHEMISE D.152x360 1.4307 | 99
2127579 | HOUSING PIPE D.152x410 1.4301 KIT | PUMPENMANTEL D.152x410 1.4301 SET | KIT TUBE CHEMISE D.152x410 1.4301 | 99
2127580 | HOUSING PIPE D.152x460 1.4301 KIT | PUMPENMANTEL D.152x460 1.4301 SET | KIT TUBE CHEMISE D.152x460 1.4301 | 99
2127583 | HOUSING PIPE D.152x810 1.4301 KIT | PUMPENMANTEL D.152x810 1.4301 SET | KIT TUBE CHEMISE D.152x810 1.4301 | 156
2127585 | HOUSING PIPE D.152x1110 1.4301 KIT | PUMPENMANTEL D.152x1110 1.4301 SET | KIT TUBE CHEMISE D.152x1110 1.4301 | 203
2127586 | NON RETURN VALVE DN65 PN16 TYP402B VP. | RÜCKFLUßVERHINDERER DN65 PN16 TYP402B VP | CLAPET ANTI-RETOUR DN65 PN16 TYP402B VP. | 270
2127587 | CENTERING STAGE HELIX16 1.4301 VP. | ZENTRIERSTUFE HELIX16 1.4301 VP. | ETAGE CENTREUR HELIX16 1.4301 VP. | 57
2127588 | CENTERING STAGE-RETURN HELIX16 1.4301 VP | ZENTRIERSTUFE-RÜCKL.HELIX16 1.4301 VP. | ETAGE CENTRAGE-RETOUR HELIX16 1.4301 VP. | 57
2127589 | MECHANICAL SEAL D.24 Q1Q1EGG(178)NL KIT | Gleitringdichtung D.24 Q1Q1EGG(178NL SET | GARNITURE MECHANIQUE D.24 Q1Q1EGG KIT | 332
2127590 | SCREW M16x80 DIN933 A2 (4 PIECES) | SCHRAUBE M16x80 DIN933 A2 (4STÜCK) | VIS M16x80 DIN933 A2 (4 PIÈCES) | 5
2127591 | MECHANICAL SEAL D.24 Q1Q1EGG(149)NL KIT | Gleitringdichtung D.24 Q1Q1EGG(149NL SET | GARNITURE MECHANIQUE D.24 Q1Q1EGG KIT | 332
2127592 | MECHANICAL SEAL D.24 Q1Q1EGG(216)NL KIT | Gleitringdichtung D.24 Q1Q1EGG(216NL SET | fARNITURE MECHANIQUE D.24 Q1Q1EGG KIT | 371
2127593 | MECHANICAL SEAL D.24 Q1Q1EGG(262)NL KIT | Gleitringdichtung D.24 Q1Q1EGG(262NL SET | GARNITURE MECHANIQUE D.24 Q1Q1EGG KIT | 409
2127594 | PLC CPU FPSIGMA WITH SW V1.100310 FC VP. | SPS CPU FPSIGMA MIT SW V1.100310 FC VP. | L'API CPU FPSIGMA AV.SW V1.100310 FC VP. | 1048
2127595 | MECHANICAL SEAL D.32 Q1Q1EGG(226)NL KIT | GLEITRINGDICHTUNG D.32 Q1Q1EGG(226NL SET | GARNITURE MECHANIQUE D.32 Q1Q1EGG KIT | 510
2127596 | MECHANICAL SEAL D.32 Q1Q1EGG(226)NL KIT | Gleitringdichtung D.32 Q1Q1EGG(226NL SET | GARNITURE MECHANIQUE D.32 Q1Q1EGG KIT | 510
2127597 | CC OPERATION PANEL GT12 SW 1.100310 FC V | CC BEDIENGERÄT GT12 SW 1.100310 FC VP. | CC TABLEAU D´OPÉRATION GT12 SW 1.100310 | 506
2127598 | MECHANICAL SEAL D.32 Q1Q1EGG(262)NL KIT | GLEITRINGDICHTUNG D.32 Q1Q1EGG(262NL SET | GARNITURE MECHANIQUE D.32 Q1Q1EGG KIT | 551
2127599 | MECHANICAL SEAL D.32 Q1Q1EGG(334)NL KIT | Gleitringdichtung D.32 Q1Q1EGG(334NL SET | GARNITURE MECHANIQUE D.32 Q1Q1EGG KIT | 612
2127600 | MECHANICAL SEAL D.45 Q1Q1EGG(330)NL KIT | GLEITRINGDICHTUNG D.45 Q1Q1EGG(330NL SET | GARNITURE MECHANIQUE D.45 Q1Q1EGG NL KIT | 646
2127601 | BASEPLATE V16 VP. | GRUNDPLATTE V16 VP. | SEMELLE V16 VP. | 211
2127602 | O-RING ID.21,35x2 EPDM VP. | O-RING ID.21,35x2 EPDM VP. | JOINT TORIQUE ID.21,35x2 EPDM VP. | 24
2127603 | O-RING ID.37,6x2,4 EPDM VP. | O-RING ID.37,6x2,4 EPDM VP. | JOINT TORIQUE ID.37,6x2,4 EPDM VP. | 21
2127604 | EYELET CPL.FT HELIX(2 PIECES) | TRANSPORTÖSE KPL.FT HELIX(2 STÜCK) | OEILLET COMPL.FT HELIX(2 PIECE) | 28
2127605 | EYELET CPL.FF265 HELIX(2 PIECES) | TRANSPORTÖSE KPL.FF265 HELIX(2 STÜCK) | OEILLET COMPL.FF265 HELIX(2 PIECE) | 36
2127607 | STATIONARY RING HOLDER 6" HELIX 1.4301 V | ZWISCHENSTÜCK 6" HELIX 1.4301 VP. | FOND PORTE GRAIN 6" HELIX 1.4301 VP. | 72
2127608 | MOTOR B3 110/2/315 3~400V PTC FC IE2 VP. | MOTOR B3 110/2/315 3~400V KLF.FC IE2 VP. | MOTEUR B3 110/2/315 3~400V PTC FC IE2 VP | 10866
2128290 | MODULE STRATOS GIGA 1.5/3-165 KIT | MODUL STRATOS GIGA 1.5/3-165 SET | KIT MODULE STRATOS GIGA 1.5/3-165 | 4802
2128495 | Lantern Stratos GIGA 2/3-160 KIT | Laterne Stratos GIGA 2/3-160 SET | KIT Lanterne Stratos GIGA 2/3-160 | 458
2129135 | SERVICE MOTOR IP/DP-E50/115-0,75 IE2ELEC | SERVICE MOTOR IP/DP-E50/115-0,75 IE2ELEC | SERVICE MOTEUR IP/DP-E50/115-0,75IE2ELEC | 1141
2129255 | SERVICE MOTOR IP/DP-E40/115-0,55 IE2ELEC | SERVICE MOTOR IP/DP-E40/115-0,55 IE2ELEC | SERVICE MOTEUR IP/DP-E40/115-0,55IE2ELEC | 1046
2129463 | IMPELLER 32/114/18 GG KIT | LAUFRAD 32/114/18 GG SET | ROUE 32/114/18 GG KIT | 150
2129520 | IMPELLER 32/125A D.140 BM KIT | LAUFRAD 32/125A D.140 BM SET | KIT ROUE 32/125A D.140 BM | 89
2129521 | IMPELLER 32/125B D.130 BM KIT | LAUFRAD 32/125B D.130 BM SET | KIT ROUE 32/125B D.130 BM | 82
2129522 | IMPELLER 32/125C D.120 BM KIT | LAUFRAD 32/125C D.120 BM SET | KIT ROUE 32/125C D.120 BM | 77
2129523 | IMPELLER 32/160C BM KIT | LAUFRAD 32/160C BM SET | KIT ROUE 32/160C BM | 120
2129524 | IMPELLER 32/160B BM KIT | LAUFRAD 32/160B BM SET | KIT ROUE 32/160B BM | 111
2129525 | IMPELLER 32/160NC D.155 BM KIT | LAUFRAD 32/160NC D.155 BM SET | KIT ROUE 32/160NC D.155 BM | 105
2129526 | IMPELLER 32/160NB D.165 BM KIT | LAUFRAD 32/160NB D.165 BM SET | KIT ROUE 32/160NB D.165 BM | 102
2129527 | IMPELLER 32/160NA D.175 BM KIT | LAUFRAD 32/160NA D.175 BM SET | KIT ROUE 32/160NA D.175 BM | 102
2129528 | IMPELLER 32/200N D.210 BM KIT | LAUFRAD 32/200N D.210 BM SET | KIT ROUE 32/200N D.210 BM | 158
2129529 | IMPELLER 32/200NC D.189 BM KIT | LAUFRAD 32/200NC D.189 BM SET | KIT ROUE 32/200NC D.189 BM | 155
2129530 | IMPELLER 32/200NB D.206 BM KIT | LAUFRAD 32/200NB D.206 BM SET | KIT ROUE 32/200NB D.206 BM | 155
2129531 | IMPELLER 32/200NA D.215 BM KIT | LAUFRAD 32/200NA D.215 BM SET | KIT ROUE 32/200NA D.215 BM | 156
2129532 | IMPELLER 32/250E D.220 BM KIT | LAUFRAD 32/250E D.220 BM SET | KIT ROUE 32/250E D.220 BM | 187
2129533 | IMPELLER 32/250D D.230 BM KIT | LAUFRAD 32/250D D.230 BM SET | KIT ROUE 32/250D D.230 BM | 183
2129534 | IMPELLER 32/250C D.238 BM KIT | LAUFRAD 32/250C D.238 BM SET | KIT ROUE 32/250C D.238 BM | 179
2129535 | IMPELLER 32/250B D.248 BM KIT | LAUFRAD 32/250B D.248 BM SET | KIT ROUE 32/250B D.248 BM | 174
2129536 | IMPELLER 32/250A D.260 BM KIT | LAUFRAD 32/250A D.260 BM SET | KIT ROUE 32/250A D.260 BM | 175
2129537 | IMPELLER 40/125C D.125 BM KIT | LAUFRAD 40/125C D.125 BM SET | KIT ROUE 40/125C D.125 BM | 93
2129538 | IMPELLER 40/125B D.134 BM KIT | LAUFRAD 40/125B D.134 BM SET | KIT ROUE 40/125B D.134 BM | 89
2129539 | IMPELLER 40/125A D.144 BM KIT | LAUFRAD 40/125A D.144 BM SET | KIT ROUE 40/125A D.144 BM | 84
2129540 | IMPELLER 40/160N D.163 BM KIT | LAUFRAD 40/160N D.163 BM SET | KIT ROUE 40/160N D.163 BM | 126
2129541 | IMPELLER 40/160N D.156 BM KIT | LAUFRAD 40/160N D.156 BM SET | KIT ROUE 40/160N D.156 BM | 120
2129542 | IMPELLER 40/160N D.156 BM KIT | LAUFRAD 40/160N D.156 BM SET | KIT ROUE 40/160N D.156 BM | 119
2129543 | IMPELLER 40/160NA D.168 BM KIT | LAUFRAD 40/160NA D.168 BM SET | KIT ROUE 40/160NA D.168 BM | 119
2129544 | IMPELLER 40/200C D.185 BM KIT | LAUFRAD 40/200C D.185 BM SET | KIT ROUE 40/200C D.185 BM | 166
2129545 | IMPELLER 40/200B D.194 BM KIT | LAUFRAD 40/200B D.194 BM SET | KIT ROUE 40/200B D.194 BM | 158
2129546 | IMPELLER 40/200A D.212 BM KIT | LAUFRAD 40/200A D.212 BM SET | KIT ROUE 40/200A D.212 BM | 158
2129547 | IMPELLER 40/200NA D.210 BM KIT | LAUFRAD 40/200NA D.210 BM SET | KIT ROUE 40/200NA D.210 BM | 148
2129548 | IMPELLER 40/250C D.220 BM KIT | LAUFRAD 40/250C D.220 BM SET | KIT ROUE 40/250C D.220 BM | 239
2129549 | IMPELLER 40/250B D.230 BM KIT | LAUFRAD 40/250B D.230 BM SET | KIT ROUE 40/250B D.230 BM | 235
2129550 | IMPELLER 40/250A D.254 BM KIT | LAUFRAD 40/250A D.254 BM SET | KIT ROUE 40/250A D.254 BM | 228
2129551 | IMPELLER 40/250NE D.220 BM KIT | LAUFRAD 40/250NE D.220 BM SET | KIT ROUE 40/250NE D.220 BM | 227
2129552 | IMPELLER 40/250ND D.230 BM KIT | LAUFRAD 40/250ND D.230 BM SET | KIT ROUE 40/250ND D.230 BM | 227
2129553 | IMPELLER 40/250NC D.240 BM KIT | LAUFRAD 40/250NC D.240 BM SET | KIT ROUE 40/250NC D.240 BM | 227
2129554 | IMPELLER 40/250NB D.250 BM KIT | LAUFRAD 40/250NB D.250 BM SET | KIT ROUE 40/250NB D.250 BM | 227
2129555 | IMPELLER 40/250NA D.259 BM KIT | LAUFRAD 40/250NA D.259 BM SET | KIT ROUE 40/250NA D.259 BM | 227
2129556 | IMPELLER 50/125C D.120 BM KIT | LAUFRAD 50/125C D.120 BM SET | KIT ROUE 50/125C D.120 BM | 85
2129557 | IMPELLER 50/125B D.130 BM KIT | LAUFRAD 50/125B D.130 BM SET | KIT ROUE 50/125B D.130 BM | 85
2129558 | IMPELLER 50/125A D.139 BM KIT | LAUFRAD 50/125A D.139 BM SET | KIT ROUE 50/125A D.139 BM | 85
2129559 | IMPELLER 50/160B D.160 BM KIT | LAUFRAD 50/160B D.160 BM SET | KIT ROUE 50/160B D.160 BM | 100
2129560 | IMPELLER 50/160A D.174 BM KIT | LAUFRAD 50/160A D.174 BM SET | KIT ROUE 50/160A D.174 BM | 100
2129561 | IMPELLER 50/160NC D.150 BM KIT | LAUFRAD 50/160NC D.150 BM SET | KIT ROUE 50/160NC D.150 BM | 166
2129562 | IMPELLER 50/160NB D.165 BM KIT | LAUFRAD 50/160NB D.165 BM SET | KIT ROUE 50/160NB D.165 BM | 188
2129564 | IMPELLER 50/200C D.200 BM KIT | LAUFRAD 50/200C D.200 BM SET | KIT ROUE 50/200C D.200 BM | 185
2129565 | IMPELLER 50/200B D.209 BM KIT | LAUFRAD 50/200B D.209 BM SET | KIT ROUE 50/200B D.209 BM | 204
2129566 | IMPELLER 50/200A D.214 BM KIT | LAUFRAD 50/200A D.214 BM SET | KIT ROUE 50/200A D.214 BM | 179
2129567 | IMPELLER 50/200NC D.195 BM KIT | LAUFRAD 50/200NC D.195 BM SET | KIT ROUE 50/200NC D.195 BM | 180
2129568 | IMPELLER 50/200NB D.205 BM KIT | LAUFRAD 50/200NB D.205 BM SET | KIT ROUE 50/200NB D.205 BM | 180
2129569 | IMPELLER 50/200NA D.218 BM KIT | LAUFRAD 50/200NA D.218 BM SET | KIT ROUE 50/200NA D.218 BM | 180
2129570 | IMPELLER 50/250ND D.220 BM KIT | LAUFRAD 50/250ND D.220 BM SET | KIT ROUE 50/250ND D.220 BM | 215
2129571 | IMPELLER 50/250NC D.235 BM KIT | LAUFRAD 50/250NC D.235 BM SET | KIT ROUE 50/250NC D.235 BM | 211
2129572 | IMPELLER 50/250NB D.247 BM KIT | LAUFRAD 50/250NB D.247 BM SET | KIT ROUE 50/250NB D.247 BM | 207
2129573 | IMPELLER 50/250NA D.260 BM KIT | LAUFRAD 50/250NA D.260 BM SET | KIT ROUE 50/250NA D.260 BM | 202
2129574 | IMPELLER 65/125D D.116/103 BM KIT | LAUFRAD 65/125D D.116/103 BM SET | KIT ROUE 65/125D D.116/103 BM | 96
2129575 | IMPELLER 65/125C D.126/113 BM KIT | LAUFRAD 65/125C D.126/113 BM SET | KIT ROUE 65/125C D.126/113 BM | 94
2129576 | IMPELLER 65/125B D.135 BM KIT | LAUFRAD 65/125B D.135 BM SET | KIT ROUE 65/125B D.135 BM | 92
2129577 | IMPELLER 65/125A D.144 BM KIT | LAUFRAD 65/125A D.144 BM SET | KIT ROUE 65/125A D.144 BM | 90
2129578 | IMPELLER 65/160C D.153 BM KIT | LAUFRAD 65/160C D.153 BM SET | KIT ROUE 65/160C D.153 BM | 212
2129579 | IMPELLER 65/160B D.164 BM KIT | LAUFRAD 65/160B D.164 BM SET | KIT ROUE 65/160B D.164 BM | 208
2129580 | IMPELLER 65/160A D.174 BM KIT | LAUFRAD 65/160A D.174 BM SET | KIT ROUE 65/160A D.174 BM | 204
2129581 | IMPELLER 65/200C D.180 BM KIT | LAUFRAD 65/200C D.180 BM SET | KIT ROUE 65/200C D.180 BM | 246
2129582 | IMPELLER 65/200B D.190 BM KIT | LAUFRAD 65/200B D.190 BM SET | KIT ROUE 65/200B D.190 BM | 242
2129583 | IMPELLER 65/200A D.200 BM KIT | LAUFRAD 65/200A D.200 BM SET | KIT ROUE 65/200A D.200 BM | 384
2129584 | IMPELLER 65/200NC D.185 BM KIT | LAUFRAD 65/200NC D.185 BM SET | KIT ROUE 65/200NC D.185 BM | 256
2129585 | IMPELLER 65/200NB D.195 BM KIT | LAUFRAD 65/200NB D.195 BM SET | KIT ROUE 65/200NB D.195 BM | 252
2129586 | IMPELLER 65/200NA D.215 BM KIT | LAUFRAD 65/200NA D.215 BM SET | KIT ROUE 65/200NA D.215 BM | 252
2129587 | IMPELLER 65/200NC D.220 BM KIT | LAUFRAD 65/200NC D.220 BM SET | KIT ROUE 65/200NC D.220 BM | 302
2129588 | IMPELLER 65/250NB D.235 BM KIT | LAUFRAD 65/250NB D.235 BM SET | KIT ROUE 65/250NB D.235 BM | 299
2129589 | IMPELLER 65/250NA D.250 BM KIT | LAUFRAD 65/250NA D.250 BM SET | KIT ROUE 65/250NA D.250 BM | 303
2129590 | IMPELLER 80/160C D.160 BM KIT | LAUFRAD 80/160C D.160 BM SET | KIT ROUE 80/160C D.160 BM | 237
2129591 | IMPELLER 80/160E D.148 BM KIT | LAUFRAD 80/160E D.148 BM SET | KIT ROUE 80/160E D.148 BM | 234
2129592 | IMPELLER 80/160D D.152 BM KIT | LAUFRAD 80/160D D.152 BM SET | KIT ROUE 80/160D D.152 BM | 228
2129593 | IMPELLER 80/160C D.160 BM KIT | LAUFRAD 80/160C D.160 BM SET | KIT ROUE 80/160C D.160 BM | 222
2129594 | IMPELLER 80/160B D.172 BM KIT | LAUFRAD 80/160B D.172 BM SET | KIT ROUE 80/160B D.172 BM | 218
2129595 | IMPELLER 80/160A D.176 BM KIT | LAUFRAD 80/160A D.176 BM SET | KIT ROUE 80/160A D.176 BM | 215
2129596 | IMPELLER 80/200B D.207/195 BM KIT | LAUFRAD 80/200B D.207/195 BM SET | KIT ROUE 80/200B D.207/195 BM | 254
2129597 | IMPELLER 80/200A D.207 BM KIT | LAUFRAD 80/200A D.207 BM SET | KIT ROUE 80/200A D.207 BM | 246
2129598 | IMPELLER 32/160A D.169 BM KIT | LAUFRAD 32/160A D.169 BM SET | KIT ROUE 32/160A D.169 BM | 85
2129599 | IMPELLER 40/160N D.168 BM KIT | LAUFRAD 40/160N D.168 BM SET | KIT ROUE 40/160N D.168 BM | 119
2129600 | IMPELLER 40/315C D.275 BM SET | LAUFRAD 40/315C D.275 BM SET | KIT ROUE 40/315C D.275 BM | 345
2129602 | IMPELLER 40/315A D.335 BM KIT | LAUFRAD 40/315A D.335 BM SET | KIT ROUE 40/315A D.335 BM | 342
2129603 | IMPELLER 50/125A D.139 BM KIT | LAUFRAD 50/125A D.139 BM SET | KIT ROUE 50/125A D.139 BM | 93
2129604 | IMPELLER 50/200NA D.218 BM KIT | LAUFRAD 50/200NA D.218 BM SET | KIT ROUE 50/200NA D.218 BM | 212
2129605 | IMPELLER 50/250ND D.220 BM KIT | LAUFRAD 50/250ND D.220 BM SET | KIT ROUE 50/250ND D.220 BM | 200
2129606 | IMPELLER 65/125A D.144 BM KIT | LAUFRAD 65/125A D.144 BM SET | KIT ROUE 65/125A D.144 BM | 90
2129607 | IMPELLER 65/160A D.169 BM KIT | LAUFRAD 65/160A D.169 BM SET | KIT ROUE 65/160A D.169 BM | 202
2129608 | IMPELLER 65/200A D.200 BM KIT | LAUFRAD 65/200A D.200 BM SET | KIT ROUE 65/200A D.200 BM | 245
2129609 | IMPELLER 65/200NA D.215 BM KIT | LAUFRAD 65/200NA D.215 BM SET | KIT ROUE 65/200NA D.215 BM | 248
2129610 | IMPELLER 65/315 D.290 BM KIT | LAUFRAD 65/315 D.290 BM SET | KIT ROUE 65/315 D.290 BM | 434
2129611 | IMPELLER 65/315A D.339 BM KIT | LAUFRAD 65/315A D.339 BM SET | KIT ROUE 65/315A D.339 BM | 434
2129612 | IMPELLER 80/250 BM KIT | LAUFRAD 80/250 BM SET | KIT ROUE 80/250 BM | 314
2129613 | IMPELLER 8n/250 BM KIT | LAUFRAD 80/250 BM SET | KIT ROUE BM 80/250 | 314
2129614 | IMPELLER 80/350 BM KIT | LAUFRAD 80/350 BM SET | KIT ROUE 80/350 BM | 559
2129615 | IMPELLER 80/350 BM KIT | LAUFRAD 80/350 BM SET | KIT ROUE 80/350 BM | 559
2129616 | IMPELLER 80/315 BM KIT | LAUFRAD 80/315 BM SET | KIT ROUE 80/315 BM | 559
2129617 | IMPELLER 100/200 BM KIT | LAUFRAD 100/200 BM SET | KIT ROUE 100/200 BM | 299
2129618 | IMPELLER 100/200A D.219 BM KIT | LAUFRAD 100/200A D.219 BM SET | KIT ROUE 100/200A D.219 BM | 305
2129619 | IMPELLER 100/250 BM KIT | LAUFRAD 100/250 BM SET | KIT ROUE 100/250 BM | 401
2129620 | IMPELLER 100/250 BM KIT | LAUFRAD 100/250 BM SET | KIT ROUE 100/250 BM | 401
2129621 | IMPELLER 100/315C D.295 BM KIT | LAUFRAD 100/315C D.295 BM SET | KIT ROUE 100/315C D.295 BM | 528
2129622 | IMPELLER 100/315B D.317 BM KIT | LAUFRAD 100/315B D.317 BM SET | KIT ROUE 100/315B D.317 BM | 528
2129623 | IMPELLER 100/315A D.339 BM KIT | LAUFRAD 100/315A D.339 BM SET | KIT ROUE 100/315A D.339 BM | 528
2129624 | IMPELLER 125/250B D.235 BM KIT | LAUFRAD 125/250B D.235 BM SET | KIT ROUE 125/250B D.235 BM | 421
2129625 | IMPELLER 125/250A D.269 BM KIT | LAUFRAD 125/250A D.269 BM SET | KIT ROUE 125/250A D.269 BM | 426
2129626 | IMPELLER 125/315C D.295 BM KIT | LAUFRAD 125/315C D.295 BM SET | KIT ROUE 125/315C D.295 BM | 626
2129627 | IMPELLER 125/315B D.315 BM KIT | LAUFRAD 125/315B D.315 BM SET | KIT ROUE 125/315B D.315 BM | 626
2129716 | IMPELLER D.120 BM-B KIT | LAUFRAD D.120 BM-B SET | KIT ROUE D.120 BM-B | 518
2129728 | IMPELLER D.125 BM-B KIT | LAUFRAD D.125 BM-B SET | KIT ROUE D.125 BM-B | 649
2129730 | IMPELLER D.144 BM-B KIT | LAUFRAD D.144 BM-B SET | KIT ROUE D.144 BM-B | 700
2129731 | IMPELLER D.163 BM-B KIT | LAUFRAD D.163 BM-B SET | KIT ROUE D.163 BM-B | 666
2129740 | IMPELLER D.259 BM-B KIT | LAUFRAD D.259 BM-B SET | KIT ROUE D.259 BM-B | 2231
2129745 | IMPELLER D.174 BM-B KIT | LAUFRAD D.174 BM-B SET | KIT ROUE D.174 BM-B | 942
2129753 | IMPELLER D.218 BM-B KIT | LAUFRAD D.218 BM-B SET | ROUE D.218 BM-B KIT | 1868
2129769 | IMPELLER D.195 BM-B KIT | LAUFRAD D.195 BM-B SET | ROUE D.195 BM-B KIT | 1092
2129781 | IMPELLER D.207/195 BM-B KIT | LAUFRAD D.207/195 BM-B SET | KIT ROUE D.207/195 BM-B | 1346
2129782 | IMPELLER D.207 BM-B KIT | LAUFRAD D.207 BM-B SET | KIT ROUE D.207 BM-B | 1258
2129784 | IMPELLER D.169 BM-B KIT | LAUFRAD D.169 BM-B SET | KIT ROUE D.169 BM-B | 985
2129795 | IMPELLER D.250 BM-B KIT | LAUFRAD D.250 BM-B SET | ROUE D.250 BM-B KIT | 2377
2129796 | IMPELLER D.269 BM-B KIT | LAUFRAD D.269 BM-B SET | KIT ROUE D.269 BM-B | 3152
2129892 | IMPELLER D.130 BM-S KIT | LAUFRAD D.130 BM-S SET | KIT ROUE D.130 BM-S | 428
2129901 | IMPELLER D.215 BM-S KIT | LAUFRAD D.215 BM-S SET | KIT ROUE D.215 BM-S | 857
2129906 | IMPELLER D.260 BM-S KIT | LAUFRAD D.260 BM-S SET | KIT ROUE D.260 BM-S | 1331
2129907 | IMPELLER D.125 BM-S KIT | LAUFRAD D.125 BM-S SET | ROUE D.125 BM-S KIT | 482
2129909 | IMPELLER D.144 BM-S KIT | LAUFRAD D.144 BM-S SET | KIT ROUE D.144 BM-S | 540
2129913 | IMPELLER D.194 BM-S KIT | LAUFRAD D.194 BM-S SET | KIT ROUE D.194 BM-S | 567
2129916 | IMPELLER D.210 BM-S KIT | LAUFRAD D.210 BM-S SET | KIT ROUE D.210 BM-S | 679
2129923 | IMPELLER D.250 BM-S KIT | LAUFRAD D.250 BM-S SET | KIT ROUE D.250 BM-S | 786
2129924 | IMPELLER D.259 BM-S KIT | LAUFRAD D.259 BM-S SET | KIT ROUE D.259 BM-S | 938
2129925 | IMPELLER D.120 BM-S KIT | LAUFRAD D.120 BM-S SET | ROUE D.120 BM-S KIT | 535
2129926 | IMPELLER D.130 BM-S KIT | LAUFRAD D.130 BM-S SET | KIT ROUE D.130 BM-S | 462
2129953 | IMPELLER D.160 BM-S KIT | LAUFRAD D.160 BM-S SET | KIT ROUE D.160 BM-S | 1155
2129956 | IMPELLER D.207/195 BM-S KIT | LAUFRAD D.207/195 BM-S SET | KIT ROUE D.207/195 BM-S | 2753
2129960 | IMPELLER D.169 BM-S KIT | LAUFRAD D.169 BM-S SET | KIT ROUE D.169 BM-S | 652
2129966 | IMPELLER D.315 BM-S KIT | LAUFRAD D.315 BM-S SET | KIT ROUE D.315 BM-S | 2162
2129971 | IMPELLER D.269 BM-S KIT | LAUFRAD D.269 BM-S SET | KIT ROUE D.269 BM-S | 2828
2129978 | CAPACITOR 8µF 470VDB VP. | KONDENSATOR 8µF 470VDB VP. | CONDENSATEUR 8µF 470VDB VP. | 17
2129981 | FAN COVER PLASTIC VC001900 LS71 VP. | LÜFTERHAUBE KU. VC001900 LS71 VP. | CAPOT DE VENTIL.PLAST.VC001900 LS71 VP. | 57
2129982 | FAN WHEEL PLASTIC VC034801 LS71 VP. | LÜFTERRAD KU.VC034801 LS71 VP. | VENTILATEUR PLAST REF VC034801 LS71 VP. | 59
2129984 | IMPELLER D.50/218/18X7 KIT | LAUFRAD D.50/218/18X7 SET | ROUE D.50/218/18X7 KIT | 431
2129989 | SHAFT D.22X854 1.4404 VP. | WELLE D.22X854 1.4404 VP. | ARBRE D.22X854 1.4404 VP. | 393
2129993 | MOTOR FOOT QS/Q2E132M KIT | MOTORFUSS QS/Q2E132M SET | PLIÈTEM.D.MOTEUR QS/Q2E132M KIT | 70
2129994 | MODULE IP/DP-E50/115-0,75/2-IE2 ELEC KIT | MODUL IP/DP-E50/115-0,75/2-IE2 ELEC SET | MODULE IP/DP-E50/115-0,75/2-IE2 ELEC KIT | 1755
2129996 | TENSION SCREW M5x160 ATB(4 PIECES) | ZUGSCHRAUBE M5x160 ATB(4 STÜCK) | VIS DE TENSION M5x160 ATB(4 PIECÉ) | 38
2130005 | IMPELLER 150/200/24 RG KIT | LAUFRAD 150/200/24 RG SET | ROUE 150/200/24 RG KIT | 1262
2130006 | SCREW M16x75 DIN933 A2 (4 PIECES) | SCHRAUBE M16x75 DIN933 A2 (4STÜCK) | VIS M16x75 DIN933 A2 (4 PIÈCES) | 8
2130007 | NUT M16 DIN934 A2 (8 PIECES) | MUTTER M16 DIN934 A2 (8 STÜCK) | ECROU M16 DIN934 A2 (8 PIÈCES) | 8
2130008 | WASHER A17 DIN125 A2 (8 PIECES) | SCHEIBE A17 DIN125 A2 (8 STÜCK) | RONDELLE A17 DIN125 A2 (8 PIÈCES) | 5
2130009 | DELIVERY SIDE CO/COR MVI32 KIT | DRUCKSEITE CO/COR MVI32 SET | CÔTE REFOULEMENT CO/COR MVI32 KIT | 729
2130919 | CAPACITOR 12µF 400VDB VP. | KONDENSATOR 12µF 400VDB VP. | CONDENSATEUR 12µF 400VDB VP. | 30
2130923 | TERMINAL BOX LS80P VP. | KLEMMENKASTEN LS80P VP. | BOÎTE À BORNES LS80P VP. | 192
2130926 | PUMPHOUSING 50/200 BM KIT | PUMPENGEHÄUSE 50/200 BM SET | KIT CORPS DE POMPE 50/200 BM | 515
2130928 | END SHIELD BG250 D.E.SM.VP. | LAGERSCHILD BG250 ATS.SM.VP. | FLASQUE BG250 CÔTÉ COM.SM.VP. | 854
2130930 | END SHIELD BG250-L27 N.D.E.SM.VP. | LAGERSCHILD BG250-L27 BTS.SM.VP. | FLASQUE BG250-L27 CÔTÉ LIB.SM.VP. | 950
2130932 | BALL BEARING 6215/JZC3 SM.VP. | KUGELLAGER 6215/JZC3 SM.VP. | ROULEMENT À BILLES 6215/JZC3 SM.VP. | 172
2130946 | LINK FOR TUBE Ø40 TWI5 KIT | SCHLAUCHVERSCHRAUBUNG Ø40 TWI5 SET | RACCORD POUR TUBE Ø40 TWI5 KIT | 43
2130948 | IMPELLER D.80/153/24 RG KIT | LAUFRAD D.80/153/24 RG SET | ROUE D.80/153/24 RG KIT | 822
2130949 | IMPELLER D.100/161/10°/32 RG KIT | LAUFRAD D.100/161/10°/32 RG SET | ROUE D.100/161/10°/32 RG KIT | 956
2130950 | IMPELLER D.100/153/10°/32 RG KIT | LAUFRAD D.100/153/10°/32 RG SET | ROUE D.100/153/10°/32 RG KIT | 983
2130952 | IMPELLER D.50/125/18 RG KIT | LAUFRAD D.50/125/18 RG SET | ROUE D.50/125/18 RG KIT | 542
2130953 | IMPELLER D.50/110/18 RG KIT | LAUFRAD D.50/110/18 RG SET | ROUE D.50/110/18 RG KIT | 543
2130954 | IMPELLER D.200/222/5°/38 RG KIT | LAUFRAD D.200/222/5°/38 RG SET | ROUE D.200/222/5°/38 RG KIT | 1623
2130957 | IMPELLER D.65/133/123/24 RG KIT | LAUFRAD D.65/133/123/24 RG SET | ROUE D.65/133/123/24 RG KIT | 815
2130959 | SCREW M16x45 DIN933 A2A (8 PIECES) | SCHRAUBE M16x45 DIN933 A2A (8 STÜCK) | VIS M16x45 DIN933 A2A (8 PIÈCES) | 11
2130960 | THREAD ROD M16x100 DIN976 A2A (8 PIECES) | GEWINDESTANGE M16x100 DIN976 A2A(8 STK.) | TUBE FILETÈ M16x100 DIN976 A2A(8 PIÈCES) | 19
2130961 | SHAFT SLEEVE D.16/18 1.4404 VP. | WELLENHÜLSE D.16/18 1.4404 VP. | CHEMISE D`ARBRE D.16/18 1.4404 VP. | 69
2130962 | RING HOLDER D.18 G606/G6 1.4301 VP. | RINGHALTERUNG D.18 G606/G6 1.4301 VP. | PORTE GRAIN D.18 G606/G6 1.4301 VP. | 37
2130963 | DRIVE RING D.29/18x12,4 MACH.VP. | HALTERING D.29/18x12,4 BEARB.VP. | COLLET ENTRAINEMENT D.29/18x12,4 VP. | 26
2130964 | TOOL M.S.CART.HELIX VP. | MONTAGEGABEL GRD.KART.HELIX VP. | OUTIL G.M.CART.HELIX VP. | 18
2130965 | SCREW CHC M5X12 ISO4762 A2.70(4 PIECES) | SCHRAUBE CHC M5X12 ISO4762 A2.70(4STÜCK) | VIS CHC M5X12 ISO4762 A2.70(4 PIECES) | 26
2130966 | MECH.SEAL HELIX2-4-6-10-16 O/E VP. | GLEITRINGD. HELIX2-4-6-10-16 O/E VP. | GARN.MECA HELIX2-4-6-10-16 O/E VP. | 204
2130967 | O-RING D.16X2,5 EPDM VP. | O-RING D.16X2,5 EPDM VP. | JOINT TORIQUE D.16X2,5 EPDM VP. | 13
2130968 | SCREW M12x80 DIN912 A2 (4 PIECES) | SCHRAUBE M12x80 DIN912 A2A (4 STÜCK) | VIS M12x80 DIN912 A2 (4 PIÈCES) | 5
2130969 | WASHER A13 DIN9021 ST ZN (4 PIECES) | SCHEIBE A13 DIN9021 ST ZN (4 STÜCK) | RONDELLE A13 DIN9021 ST ZN (4 PIÈCES) | 5
2130970 | PRESSURE SWITCH FF4-30 AAG R1/4" VP. | DRUCKSCHALTER FF4-30 AAG R1/4" VP. | MANOSTAT D´ ALERTE FF4-30 AAG R1/4" VP. | 350
2130972 | PRESSURE VESSEL 20L PN10 HWW VP. | MEMBRANBEHÄLTER 20L PN10 HWW VP. | RESERVOIR-20L-10B-HWW VP. | 81.61
2130977 | BALL BEARING 6206/ZZ-C3(HT)VP. | KUGELLAGER 6206/ZZ-C3(HT)VP. | ROULEMENT 6206/ZZ-C3(HT)VP. | 59
2130979 | NUT M12 DIN439 A2A (4 PIECES) | MUTTER M12 DIN439 A2A (4 STÜCK) | ÈCROU M12 DIN439 A2A (4 PIÈCES) | 5
2130980 | SCREW M16x70 DIN933 A2A (8 PIECES) | SCHRAUBE M16x70 DIN933 A2A (8 STÜCK) | VIS M16x70 DIN933 A2A (8 PIÈCES) | 5
2130983 | PLUG PS3-415 WITH KABEL 1,5M 2NO VP. | STECKER PS3-415 MIT KABEL 1,5M 2NO VP. | FICHE PS3-415 AVEC KABEL 1,5M 2NO VP. | 16
2130985 | WEICON CONTACT VA 250 BLACK 12g VP. | WEICON CONTACT VA 250 SCHWARZ 12g VP. | WEICON CONTACT VA 250 NOIR 12g VP. | 38
2130986 | O-RING-68X4-EPDM VP. | O-RING-68X4-EPDM VP. | JOINT-TORIQUE-68X4-EPDM VP. | 5
2130987 | IMPELLER D.125/197/24 RG KIT | LAUFRAD D.125/197/24 RG SET | ROUE D.125/197/24 RG KIT | 1036
2130988 | ROTOR UNIT BAC40 134-316L VP. | ROTOR-EINHEIT BAC40 134-316L VP. | UNITÉ ROTOR BAC40 134-316L VP. | 126
2130990 | COUPLING 2 PARTS D.16XD.38XL.115 VP. | KUPPLUNG 2 TEILE D.16XD.38XL.115 VP. | ACCOUPLEMENT 2PARTIES D.16XD.38XL.115 VP | 144
2130991 | SCREW M12X30 ISO4762 8.8 ZN(4 PIECES) | SCHRAUBE M12X30 ISO4762 8.8 A2A(4 STÜCK) | VIS M12X30 ISO4762 8.8 ZN(4 PIÈCES) | 14
2130992 | RETAINING RING D.35xD.2,5 DIN7993 VP. | HALTERING D.35xD.2,5 DIN7993 VP. | BAGUE D'ARRÊT D.35xD.2,5 DIN7993 VP. | 26
2130993 | HUB D.42xD.60 JL250 VP. | NABE D.42xD.60 JL250 VP. | MOYEU D.42xD.60 JL250 VP. | 37
2130994 | SPACER D.38XD.55 VP. | DISTANZSTÜCK D.38XD.55 VP. | ENTRETOISE D.38XD.55 VP. | 29
2130995 | SERRATED LOCK WASHER D.6,2XD.14,5X28 VP. | FÄCHERSCHEIBE D.6,2XD.14,5X28 VP. | RONDELLE D.6,2XD.14,5X28 VP. | 41
2130996 | MECH.SEAL RMG12/18-G606-U3BE3GG PN25 VP. | GLEITRINGD.RMG12/18-G606-U3BE3GG PN25 VP | GARN.MÉCAN.RMG12/18-G606-U3BE3GG PN25 VP | 278
2130999 | SCREW M20x45 DIN933 A2A (8 PIECES) | SCHRAUBE M20x45 DIN933 A2A (8 STÜCK) | VIS M20x45 DIN933 A2A (8 PIÈCES) | 11
2131000 | SCREW M20x75 DIN931 A2A (8 PIECES) | SCHRAUBE M20x75 DIN931 A2A (8 STÜCK) | VIS M20x75 DIN931 A2A (8 PIÈCES) | 7
2131001 | THREAD ROD M20x100 DIN976 V4A (8 PIECES) | GEWINDESTANGE M20x100 V4A(8 STK.) | TUBE FILETÈ M20x100 DIN976 V4A(8 PIÈCES) | 278
2131002 | NUT M20 DIN934 A2 (8 PIECES) | MUTTER M20 DIN934 A2 (8 STÜCK) | ECROU M20 DIN934 A2 (8 PIÈCES) | 8
2131003 | WASHER A21 DIN125 A2 (8 PIECES) | SCHEIBE A21 DIN125 A2 (8 STÜCK) | RONDELLE A21 DIN125 A2 (8 PIÈCES) | 5
2131017 | BALL BEARING 6310/ZZ-C4(HT)VP. | KUGELLAGER 6310/ZZ-C4(HT)VP. | ROULEMENT 6310/ZZ-C4(HT)VP. | 80
2131018 | COUPLING 2 PARTS D.16XD.28XL.82,4 VP. | KUPPLUNG 2 TEILE D.16XD.28XL.82,4 VP. | ACCOUPL.2PARTIES D.16XD.28XL.82,4 VP. | 91
2131019 | RETAINING RING D.26xD.2 DIN7993 VP. | HALTERING D.26xD.2 DIN7993 VP. | BAGUE D'ARRÊT D.26xD.2 DIN7993 VP. | 26
2131020 | HUB D.38XD.50 VP. | NABE D.38XD.50 VP. | MOYEU D.38XD.50 VP. | 39
2131021 | SPACER D.28XD.45 VP. | DISTANZSTÜCK D.28XD.45 VP. | ENTRETOISE D.28XD.45 VP. | 25
2131022 | BALL BEARING 6209/ZZ-C3(HT)VP. | KUGELLAGER 6209/ZZ-C3(HT)VP. | ROULEMENT 6209/ZZ-C3(HT)VP. | 72
2131023 | BALL BEARING 6207/ZZ-C3(HT)VP. | KUGELLAGER 6207/ZZ-C3(HT)VP. | ROULEMENT 6207/ZZ-C3(HT)VP. | 64
2131024 | RING HOLDER D.18 G606/G6 1.4404 VP. | RINGHALTERUNG D.18 G606/G6 1.4404 VP. | PORTE GRAIN D.18 G606/G6 1.4404 VP. | 37
2131025 | MECH.SEAL HELIX2-4-6-10-16 F/V VP. | GLEITRINGD. HELIX2-4-6-10-16 F/V VP. | GARN.MECA HELIX2-4-6-10-16 F/V VP. | 291
2131026 | O-RING ID.37,6X2,4 FKM VP. | O-RING ID.37,6X2,4 FKM VP. | JOINT TORIQUE ID.37,6X2,4 FKM VP. | 13
2131027 | O-RING D.16XD.2,5 FKM VP. | O-RING D.16XD.2,5 FKM VP. | JOINT TORIQUE D.16XD.2,5 FKM VP. | 16
2131031 | SHAFT D.16X280 1.4404 VP. | WELLE D.16X280 1.4404 VP. | ARBRE D.16X280 1.4404 VP. | 99
2131032 | SHAFT D.16X330 1.4404 VP. | WELLE D.16X330 1.4404 VP. | ARBRE D.16X330 1.4404 VP. | 115
2131033 | SHAFT D.16X380 1.4404 VP. | WELLE D.16X380 1.4404 VP. | ARBRE D.16X380 1.4404 VP. | 141
2131034 | SHAFT D.16X430 1.4404 VP. | WELLE D.16X430 1.4404 VP. | ARBRE D.16X430 1.4404 VP. | 156
2131035 | SHAFT D.16X480 1.4404 VP. | WELLE D.16X480 1.4404 VP. | ARBRE D.16X480 1.4404 VP. | 151
2131036 | SHAFT D.16X530 1.4404 VP. | WELLE D.16X530 1.4404 VP. | ARBRE D.16X530 1.4404 VP. | 203
2131037 | SHAFT D.16X580 1.4404 VP. | WELLE D.16X580 1.4404 VP. | ARBRE D.16X580 1.4404 VP. | 230
2131038 | SHAFT D.16X630 1.4404 VP. | WELLE D.16X630 1.4404 VP. | ARBRE D.16X630 1.4404 VP. | 189
2131039 | SHAFT D.16X780 1.4462 VP. | WELLE D.16X780 1.4462 VP. | ARBRE D.16X780 1.4462 VP. | 230
2131040 | SHAFT D.16X930 1.4462 VP. | WELLE D.16X930 1.4462 VP. | ARBRE D.16X930 1.4462 VP. | 374
2131041 | IMPELLER D.33/65/15x5,3 MFX700 60HZ KIT | LAUFRAD D.33/65/15x5,3 MFX700 60HZ SET | ROUE D.33/65/15x5,3 MFX700 60HZ KIT | 28
2131042 | HOUSING PIPE D.152X160 1.4404 KIT | PUMPENMANTEL D.152X160 1.4404 SET | KIT TUBE CHEMISE D.152X160 1.4404 | 84
2131043 | HOUSING PIPE D.152x210 1.4404 KIT | PUMPENMANTEL D.152x210 1.4404 SET | KIT TUBE CHEMISE D.152x210 1.4404 | 94
2131044 | HOUSING PIPE D.152x260 1.4404 KIT | PUMPENMANTEL D.152x260 1.4404 SET | KIT TUBE CHEMISE D.152x260 1.4404 | 115
2131045 | HOUSING PIPE D.152x310 1.4404 KIT | PUMPENMANTEL D.152x310 1.4404 SET | KIT TUBE CHEMISE D.152x310 1.4404 | 127
2131046 | HOUSING PIPE D.152x360 1.4404 KIT | PUMPENMANTEL D.152x360 1.4404 SET | KIT TUBE CHEMISE D.152x360 1.4404 | 146
2131047 | HOUSING PIPE D.152x410 1.4404 KIT | PUMPENMANTEL D.152x410 1.4404 SET | KIT TUBE CHEMISE D.152x410 1.4404 | 166
2131048 | HOUSING PIPE D.152x460 1.4404 KIT | PUMPENMANTEL D.152x460 1.4404 SET | KIT TUBE CHEMISE D.152x460 1.4404 | 179
2131049 | HOUSING PIPE D.152x510 1.4404 KIT | PUMPENMANTEL D.152x510 1.4404 SET | KIT TUBE CHEMISE D.152x510 1.4404 | 197
2131050 | HOUSING PIPE D.152x660 1.4404 KIT | PUMPENMANTEL D.152x660 1.4404 SET | KIT TUBE CHEMISE D.152x660 1.4404 | 224
2131051 | HOUSING PIPE D.152x810 1.4404 KIT | PUMPENMANTEL D.152x810 1.4404 SET | KIT TUBE CHEMISE D.152x810 1.4404 | 232
2131052 | HOUSING PIPE D.152x960 1.4404 KIT | PUMPENMANTEL D.152x960 1.4404 SET | KIT TUBE CHEMISE D.152x960 1.4404 | 238
2131053 | HOUSING PIPE D.152x1110 1.4404 KIT | PUMPENMANTEL D.152x1110 1.4404 SET | KIT TUBE CHEMISE D.152x1110 1.4404 | 274
2131054 | CENTERING STAGE HELIX16 1.4404 VP. | ZENTRIERSTUFE HELIX16 1.4404 VP. | ETAGE CENTREUR HELIX16 1.4404 VP. | 57
2131055 | CENTERING STAGE-RETURN HELIX16 1.4404 VP | ZENTRIERSTUFE-RÜCKL.HELIX16 1.4404 VP. | ETAGE CENTRAGE-RETOUR HELIX16 1.4404 VP. | 57
2131056 | STATIONARY RING HOLDER 6" HELIX 1.4404 V | ZWISCHENSTÜCK 6" HELIX 1.4404 VP. | FOND PORTE GRAIN 6" HELIX 1.4404 VP. | 96
2131057 | O-RING ID.21,35X2 FKM VP. | O-RING ID.21,35X2 FKM VP. | JOINT TORIQUE ID.21,35X2 FKM VP. | 14
2131073 | IMPELLER D.32/154/18 RG KIT | LAUFRAD D.32/154/18 RG SET | ROUE D.32/154/18 RG KIT | 527
2131077 | CAPACITOR BOX IP56 MTC40 KIT | KONDENSATORKASTEN IP56 MTC40 SET | CAISSE DE CONDENSATEUR IP56 MTC40 KIT | 238
2131078 | IMPELLER D.200/231/38 RG KIT | LAUFRAD D.200/231/38 RG SET | ROUE D.200/231/38 RG KIT | 1324
2131079 | FAN HOUSING MOT.63 D.90 LOCKING VP. | LÜFTERHAUBE MOT.63 D.90 EINSTECKBAR VP. | CAPOT D.VENT.MOT63 D.90 ENCLIQUETABLE VP | 50
2131080 | IMPELLER D.125/223/213/24 KIT | LAUFRAD D.125/223/213/24 SET | ROUE D.125/223/213/24 KIT | 546
2131081 | IMPELLER 12M3/H-D125 KIT | LAUFRAD 12M3/H-D125 SET | KIT ROUE 12M3/H-D125 | 38
2131082 | IMPELLER 32/156/150/18 RG KIT | LAUFRAD 32/156/150/18 RG SET | ROUE 32/156/150/18 RG KIT | 513
2131083 | O-RING ID.31,34x3,53 EPDM VP. | O-RING ID.31,34X3,53 EPDM VP. | JOINT TORIQUE ID.31,34x3,53 EPDM VP. | 5
2131084 | HOUSING PIPE D.204x397 1.4307 KIT | PUMPENMANTEL D.204x397 1.4307 SET | KIT TUBE CHEMISE D.204x397 1.4307 | 209
2131085 | FREQUENCY CHANGER FC51 1,5KW VP. | FREQUENZUMRICHTER FC51 1,5KW VP. | CONVERT.D.FRÉQUENCE FC51 1,5KW VP. | 739
2131086 | MECHANICAL SEAL WRH69/125 VP. | GLEITRINGDICHTUNG WRH69/125 VP. | GARNITURE MECHANIQUE WRH69/125 VP. | 2566
2131087 | GASKETS WRH69/125 KIT | DICHTUNGEN WRH69/125 SET | JOINTS WRH69/125 KIT | 125
2131088 | PIPE WORK DE2 MHI4/8 R2x600 DRS ST-VZ.VP | LEITUNG DE2 MHI4/8 R2x600 DRS ST-VZ.VP. | TUYAUTERIE DE2 MHI4/8 R2x600 DRS VP. | 60
2131089 | IMPELLER D.50/160/150/18 KIT | LAUFRAD D.50/160/150/18 SET | ROUE D.50/160/150/18 KIT | 131
2131098 | CABLE 10M MTC40F16.15/7/1-230-50 KIT | KABEL 10M MTC40F16.15/7/1-230-50 SET | CÂBLE 10M MTC40F16.15/7/1-230-50 KIT | 123
2131099 | CABLE 10M MTC40F16.15/7/3-400-50 KIT | KABEL 10M MTC40F16.15/7/3-400-50 SET | CÂBLE 10M MTC40F16.15/7/3-400-50 KIT | 141
2131100 | CABLE H07RN-F4G1 10M MTC40 VP. | KABEL H07RN-F4G1 10M MTC40 VP. | CÂBLE H07RN-F4G1 10M MTC40 VP. | 92
2131101 | CABLE BUSH MTC40 VP. | KABELBUCHSE MTC40 VP. | CÂBLE-DOUILLE MTC40 VP. | 5
2131102 | O-RING ID.41,28X3,53 MTC40 VP. | O-RING ID.41,28X3,53 MTC40 VP. | JOINT TORIQUE ID.41,28X3,53 MTC40 VP. | 5
2131103 | O-RING ID.40,95X2,62 MTC40 VP. | O-RING ID.40,95X2,62 MTC40 VP. | JOINT TORIQUE ID.40,95X2,62 MTC40 VP. | 5
2131104 | STRAIN RELIEF CABLE A1 4X1 MTC40 VP. | ZUGENTLASTUNG KABEL A1 4X1 MTC40 VP. | BAGUE-ANCRAGE-CABLE A1 4X1 MTC40 VP. | 7
2131105 | CABLE GLAND RING MTC40 VP. | KABELDRUCKRING MTC40 VP. | BAGUE DE SERRAGE DE CÂBLE MTC40 VP. | 17
2131106 | RUBBER SEALING D.10 MTC40../3-400-50 VP. | GUMMI-DICHTUNG D.10 MTC40../3-400-50 VP. | JOINT EN CAOUTCH.D.10 MTC40../3-400-50VP | 25
2131107 | RUBBER SEALING D.9 MTC40../1-230-50 VP. | GUMMI-DICHTUNG D.9 MTC40../1-230-50 VP. | JOINT EN CAOUTCH.D.9 MTC40../1-230-50 VP | 5
2131108 | IMPELLER 80/202/32 RG KIT | LAUFRAD 80/202/32 RG SET | ROUE 80/202/32 RG KIT | 1031
2131109 | MODULE STRATOS 1.5X3-25 KIT | MODUL STRATOS 1.5X3-25 SET | MODULE STRATOS 1.5X3-25 KIT | 2320
2131110 | MODULE STRATOS 2X3-30 KIT | MODUL STRATOS 2X3-30 SET | MODULE STRATOS 2X3-30 KIT | 2464
2131111 | MODULE STRATOS 2X3-40 KIT | MODUL STRATOS 2X3-40 SET | MODULE STRATOS 2X3-40 KIT | 2523
2131112 | MOTOR 2 STRATOS-Z 1.25X3-25 KIT | MOTOR 2 STRATOS-Z 1.25X3-25 SET | MOTEUR 2 STRATOS-Z 1.25X3-25 KIT | 799
2131113 | MOTOR 2 STRATOS-Z 1.25X3-35 KIT | MOTOR 2 STRATOS-Z 1.25X3-35 SET | MOTEUR 2 STRATOS-Z 1.25X3-35 KIT | 1054
2131114 | MOTOR 2 STRATOS-Z 1.5X3-25 KIT | MOTOR 2 STRATOS-Z 1.5X3-25 SET | MOTEUR 2 STRATOS-Z 1.5X3-25 KIT | 1250
2131115 | MOTOR 2 STRATOS-Z 1.5X3-40 KIT | MOTOR 2 STRATOS-Z 1.5X3-40 SET | MOTEUR 2 STRATOS-Z 1.5X3-40 KIT | 1260
2131116 | MOTOR 2 STRATOS-Z 2X3-30 KIT | MOTOR 2 STRATOS-Z 2X3-30 SET | MOTEUR 2 STRATOS-Z 2X3-30 KIT | 1544
2131117 | MOTOR 2 STRATOS-Z 3X3-30 KIT | MOTOR 2 STRATOS-Z 3X3-30 SET | MOTEUR 2 STRATOS-Z 3X3-30 KIT | 1588
2131118 | MOTOR 2 STRATOS-D 2X3-40 KIT | MOTOR 2 STRATOS-D 2X3-40 SET | MOTEUR 2 STRATOS-D 2X3-40 KIT | 1794
2131120 | ELECTRO VALVE G3/4"16BAR 230V MS NBR VP. | MAGNETVENTIL G3/4"16BAR 230V MS NBR VP. | VALVE MAGNÉT. G3/4"16BAR 230V MS NBR VP. | 389
2131123 | IMPELLER D.32/157/18 RG KIT | LAUFRAD D.32/157/18 RG SET | ROUE D.32/157/18 RG KIT | 513
2131125 | BEARING COVER D.60/125 BG180 VP. | LAGERDECKEL D.60/125 BG180 VP. | COUVERCLEDE PALIER D.60/125 BG180 VP. | 125
2131126 | FIXING M16 DISCHARGE PIPE/PUMP(4 PIECES) | BEFESTIGUNG M16 DRUCKROHR/PUMPE(4 STÜCK) | FIXATION M16 TUBE D.REF./POMPE(4 PIÉCES) | 13
2131127 | FIXING M12 DISCHARGE PIPE/PUMP(4 PIECES) | BEFESTIGUNG M12 DRUCKROHR/PUMPE(4 STÜCK) | FIXATION M12 TUBE D.REF./POMPE(4 PIÉCES) | 5
2131128 | FIXING M10 DISCHARGE PIPE/PUMP(4 PIECES) | BEFESTIGUNG M10 DRUCKROHR/PUMPE(4 STÜCK) | FIXATION M10 TUBE D.REF./POMPE(4 PIÉCES) | 5
2131129 | FIXING CROSSHEAT F.WS CPL.VP. | BEFESTIGUNG TRAVERSE F.WS KPL.VP. | FIXATION TRAVERSE P.WS COMPL.VP. | 25
2131130 | SCREW M16x40 DIN933 A2-70(4 PIECES) | SCHRAUBE M16x40 DIN933 A2-70(4 STÜCK) | VIS M16x40 DIN933 A2-70(4 PIÉCES) | 5
2131131 | FIXING M16 DISCHARGE PIPE/PUMP(4 PIECES) | BEFESTIGUNG M16 DRUCKROHR/PUMPE(4 STÜCK) | FIXATION M16 TUBE D.REF./POMPE(4 PIÉCES) | 5
2131132 | FIXING M16 DISCHARGE PIPE/PUMP(4 PIECES) | BEFESTIGUNG M16 DRUCKROHR/PUMPE(4 STÜCK) | FIXATION M16 TUBE D.REF./POMPE(4 PIÉCES) | 10
2131133 | NH-FUSE INSERT 160 A SIZE 00 VP. | NH-SICHERUNGSEINSATZ 160 A GR.00 VP. | NH-INSERT DE FUSIBLE 160 A TAILLE 00 VP. | 8
2131134 | CONTACTOR AF80-30-00 100-250V VP. | SCHÜTZ AF80-30-00 100-250V VP. | CONTACTEUR AF80-30-00 100-250V VP. | 237
2131135 | CONTACTOR AF96-30-00 100-250V VP. | SCHÜTZ AF96-30-00 100-250V VP. | CONTACTEUR AF96-30-00 100-250V VP. | 294
2131136 | OVERCURRENT RELAY TA110 DU90(65-90A)VP. | ÜBERSTROMRELAIS TA110 DU90(65-90A)VP. | RELAIS DE DISJONCTION TA110 DU90(65-90A) | 175
2131137 | MOTOR PROTECTION RELAY FOR PTC VP. | MOTORSCHUTZRELAIS FÜR KLF.VP. | DISJONCTEUR D.PROTECT.DU MOTEUR P.PTC VP | 72
2131138 | DUAL NIPPLE R2 1/2" B3280 RG5 VP. | DOPPELNIPPEL R2 1/2" B3280 RG5 VP. | MAMELON DOUBLE R2 1/2" B3280 RG5 VP. | 70
2131139 | IMPELLER D.69/134/17 VITON KIT | LAUFRAD D.69/134/17 VITON SET | ROUE D.69/134/17 VITON KIT | 61
2131140 | PUMP HOUSING IPL50/160 VITON KIT | PUMPENGEHÄUSE IPL50/160 VITON SET | CORPS DE POMPE IPL50/160 VITON KIT | 291
2131141 | IMPELLER D.50/167/24 VITON KIT | LAUFRAD D.50/167/24 VITON SET | ROUE D.50/167/24 VITON KIT | 172
2131142 | LANTERN P228X85,2-F265 VITON KIT | LATERNE P228X85,2-F265 VITON SET | LANTERNE P228X85,2-F265 VITON KIT | 390
2131145 | LANTERN 32/200 BM VP. | LATERNE 32/200 BM VP. | LANTERNE 32/200 BM VP. | 183
2131149 | IMPELLER D.50/145/135/18 RG KIT | LAUFRAD D.50/145/135/18 RG SET | ROUE D.50/145/135/18 RG KIT | 589
2131150 | IMPELLER D.50/159/149/18 RG KIT | LAUFRAD D.50/159/149/18 RG SET | ROUE D.50/159/149/18 RG KIT | 593
2131151 | IMPELLER D.50/172/162/18 RG KIT | LAUFRAD D.50/172/162/18 RG SET | ROUE D.50/172/162/18 RG KIT | 591
2131152 | IMPELLER D.65/171/161/18 RG KIT | LAUFRAD D.65/171/161/18 RG SET | ROUE D.65/171/161/18 RG KIT | 861
2131153 | IMPELLER D.65/245/24 RG KIT | LAUFRAD D.65/245/24 RG SET | ROUE D.65/245/24 RG KIT | 1028
2131154 | IMPELLER D.65/266/24 RG KIT | LAUFRAD D.65/266/24 RG SET | ROUE D.65/266/24 RG KIT | 1095
2131155 | IMPELLER D.80/148/18 RG KIT | LAUFRAD D.80/148/18 RG SET | ROUE D.80/148/18 RG KIT | 911
2131156 | IMPELLER D.100/170/24 RG KIT | LAUFRAD D.100/170/24 RG SET | ROUE D.100/170/24 RG KIT | 1177
2131157 | IMPELLER D.125/249/239/32 RG KIT | LAUFRAD D.125/249/239/32 RG SET | ROUE D.125/249/239/32 RG KIT | 1425
2131158 | IMPELLER D.125/270/32 RG KIT | LAUFRAD D.125/270/32 RG SET | ROUE D.125/270/32 RG KIT | 1432
2131159 | IMPELLER D.150/260/15°/38 RG KIT | LAUFRAD D.150/260/15°/38 RG SET | ROUE D.150/260/15°/38 RG KIT | 1629
2131160 | IMPELLER D.150/270/10°/38 RG KIT | LAUFRAD D.150/270/10°/38 RG SET | ROUE D.150/270/10°/38 RG KIT | 1630
2131197 | Motor V1 0,55/4/80/200-IE2-C5 VP. | Motor V1 0,55/4/80/200-IE2-C5 VP. | Moteur V1 0,55/4/80/200-IE2-C5 VP. | 1148
2131198 | Motor V1 0,75/4/80/200-IE3-C5 VP. | Motor V1 0,75/4/80/200-IE3-C5 VP. | Moteur V1 0,75/4/80/200-IE3-C5 VP. | 1185
2131428 | Service Motor IP/DP-E65/120-3 IE2ATB | Service Motor IP/DP-E65/120-3 IE2ATB | Service Moteur IP/DP-E65/120-3 IE2ATB | 1905
2131429 | Service Motor IP/DP-E65/130-4 IE2ATB | Service Motor IP/DP-E65/130-4 IE2ATB | Service Moteur IP/DP-E65/130-4 IE2ATB | 2229
2131430 | Service Motor IP/DP-E80/105-3 IE2ATB | Service Motor IP/DP-E80/105-3 IE2ATB | Service Moteur IP/DP-E80/105-3 IE2ATB | 1933
2131431 | Service Motor IP/DP-E80/110-4 IE2ATB | Service Motor IP/DP-E80/110-4 IE2ATB | Service Moteur IP/DP-E80/110-4 IE2ATB | 2165
2131891 | MECH.SEAL MG12/55-G60 AQ1EGG(NLG545)KIT | GLEITRINGD.MG12/55-G60 AQ1EGG(NLG545)SET | GARN.MECA.MG12/55-G60 AQ1EGG(NLG545)KIT | 298
2131892 | MECH.SEAL MG12/55-G60 AQ1EGG(NLG258)KIT | GLEITRINGD.MG12/55-G60 AQ1EGG(NLG258)SET | GARN.MECA.MG12/55-G60 AQ1EGG(NLG258)KIT | 298
2131893 | MECH.SEAL MG12/55-G60 AQ1EGG(NLG355)KIT | GLEITRINGD.MG12/55-G60 AQ1EGG(NLG355)SET | GARN.MECA.MG12/55-G60 AQ1EGG(NLG355)KIT | 298
2131894 | MECH.SEAL MG12/55-G60 AQ1EGG(NLG425)KIT | GLEITRINGD.MG12/55-G60 AQ1EGG(NLG425)SET | GARN.MECA.MG12/55-G60 AQ1EGG(NLG425)KIT | 298
2131895 | MECH.SEAL MG12/55-G60 AQ1EGG(NLG462)KIT | GLEITRINGD.MG12/55-G60 AQ1EGG(NLG462)SET | GARN.MECA.MG12/55-G60 AQ1EGG(NLG462)KIT | 298
2131896 | MECH.SEAL MG12/55-G60 AQ1EGG(NLG315)KIT | GLEITRINGD.MG12/55-G60 AQ1EGG(NLG315)SET | GARN.MECA.MG12/55-G60 AQ1EGG(NLG315)KIT | 298
2131897 | MECH.SEAL MG12/55-G60 AQ1EGG(NLG365)KIT | GLEITRINGD.MG12/55-G60 AQ1EGG(NLG365)SET | GARN.MECA.MG12/55-G60 AQ1EGG(NLG365)KIT | 298
2131898 | MECH.SEAL MG12/70-G60 AQ1EGG(NLG437)KIT | GLEITRINGD.MG12/70-G60 AQ1EGG(NLG437)SET | GARN.MECA.MG12/70-G60 AQ1EGG(NLG437)KIT | 363
2131899 | MECH.SEAL MG12/70-G60 AQ1EGG(NLG412)KIT | GLEITRINGD.MG12/70-G60 AQ1EGG(NLG412)SET | GARN.MECA.MG12/70-G60 AQ1EGG(NL4127)KIT | 363
2131900 | MECH.SEAL CPL.MG12/55-G60 AQ1EGG(545)KIT | GLEITRINGD.KPL.MG12/55-G60AQ1EGG(545)SET | GARN.MECA.CPL.MG12/55-G60 AQ1EGG(545)KIT | 389
2131901 | MECH.SEAL CPL.MG12/55-G60 AQ1EGG(258)KIT | GLEITRINGD.KPL.MG12/55-G60AQ1EGG(258)SET | GARN.MECA.CPL.MG12/55-G60 AQ1EGG(258)KIT | 389
2131902 | MECH.SEAL CPL.MG12/55-G60 AQ1EGG(355)KIT | GLEITRINGD.KPL.MG12/55-G60AQ1EGG(355)SET | GARN.MECA.CPL.MG12/55-G60 AQ1EGG(355)KIT | 389
2131903 | MECH.SEAL CPL.MG12/55-G60 AQ1EGG(425)KIT | GLEITRINGD.KPL.MG12/55-G60AQ1EGG(425)SET | GARN.MECA.CPL.MG12/55-G60 AQ1EGG(425)KIT | 389
2131904 | MECH.SEAL CPL.MG12/55-G60 AQ1EGG(462)KIT | GLEITRINGD.KPL.MG12/55-G60AQ1EGG(462)SET | GARN.MECA.CPL.MG12/55-G60 AQ1EGG(462)KIT | 389
2131905 | MECH.SEAL CPL.MG12/55-G60 AQ1EGG(315)KIT | GLEITRINGD.KPL.MG12/55-G60AQ1EGG(315)SET | GARN.MECA.CPL.MG12/55-G60 AQ1EGG(315)KIT | 389
2131906 | MECH.SEAL CPL.MG12/55-G60 AQ1EGG(365)KIT | GLEITRINGD.KPL.MG12/55-G60AQ1EGG(365)SET | GARN.MECA.CPL.MG12/55-G60 AQ1EGG(365)KIT | 389
2131907 | MECH.SEAL CPL.MG12/70-G60 AQ1EGG(437)KIT | GLEITRINGD.KPL.MG12/70-G60AQ1EGG(437)SET | GARN.MECA.CPL.MG12/70-G60 AQ1EGG(437)KIT | 446
2131908 | MECH.SEAL CPL.MG12/70-G60 AQ1EGG(412)KIT | GLEITRINGD.KPL.MG12/70-G60AQ1EGG(412)SET | GARN.MECA.CPL.MG12/70-G60 AQ1EGG(412)KIT | 446
2131909 | IMPELLER NLG150/500 GG25 KIT | LAUFRAD NLG150/500 GG25 SET | KIT ROUE NLG150/500 GG25 | 2702
2131910 | IMPELLER NLG200/260 GG25 KIT | LAUFRAD NLG200/260 GG25 SET | KIT ROUE NLG200/260 GG25 | 1539
2131911 | IMPELLER NLG200/315 GG25 KIT | LAUFRAD NLG200/315 GG25 SET | KIT ROUE NLG200/315 GG25 | 2113
2131912 | IMPELLER NLG200/400 GG25 KIT | LAUFRAD NLG200/400 GG25 SET | KIT ROUE NLG200/400 GG25 | 2668
2131913 | IMPELLER NLG200/450 GG25 KIT | LAUFRAD NLG200/450 GG25 SET | KIT ROUE NLG200/450 GG25 | 3051
2131914 | IMPELLER NLG250/315 GG25 KIT | LAUFRAD NLG250/315 GG25 SET | KIT ROUE NLG250/315 GG25 | 2575
2131915 | IMPELLER NLG250/355 GG25 KIT | LAUFRAD NLG250/355 GG25 SET | KIT ROUE NLG250/355 GG25 | 2775
2131916 | IMPELLER NLG250/400 GG25 KIT | LAUFRAD NLG250/400 GG25 SET | KIT ROUE NLG250/400 GG25 | 3435
2131917 | IMPELLER NLG300/400 GG25 KIT | LAUFRAD NLG300/400 GG25 SET | KIT ROUE NLG300/400 GG25 | 3831
2131918 | BALL BEARING NSK6313DDU CM NLG KIT | KUGELLAGER NSK6313DDU CM NLG SET | KIT ROULEM.A BILLES NSK6313DDU CM NLG | 477
2131919 | BALL BEARING NSK3313 F-ZZ NLG KIT | KUGELLAGER NSK3313 F-ZZ NLG SET | KIT ROULEM.A BILLES NSK3313 F-ZZ NLG | 1566
2131920 | BALL BEARING NSK6316DDU CM NLG KIT | KUGELLAGER NSK6316DDU CM NLG SET | KIT ROULEM.A BILLES NSK6316DDU CM NLG | 579
2131921 | O-RING ID.545X7 GB3452 EPDM291-70 VP. | O-RING ID.545X7 GB3452 EPDM291-70 VP. | JOINT TORIQUE ID.545X7 GB3452 EPDM VP. | 29
2131922 | O-RING ID.258X5,3 GB3452 EPDM291-70 VP. | O-RING ID.258X5,3 GB3452 EPDM291-70 VP. | JOINT TORIQUE ID.258X5,3 GB3452 EPDM VP. | 29
2131923 | O-RING ID.355X5,3 GB3452 EPDM291-70 VP. | O-RING ID.355X5,3 GB3452 EPDM291-70 VP. | JOINT TORIQUE ID.355X5,3 GB3452 EPDM VP. | 31
2131924 | O-RING ID.425X5,3 GB3452 EPDM291-70 VP. | O-RING ID.425X5,3 GB3452 EPDM291-70 VP. | JOINT TORIQUE ID.425X5,3 GB3452 EPDM VP. | 32
2131925 | O-RING ID.462X5,3 GB3452 EPDM291-70 VP. | O-RING ID.462X5,3 GB3452 EPDM291-70 VP. | JOINT TORIQUE ID.462X5,3 GB3452 EPDM VP. | 34
2131926 | O-RING ID.315X5,3 GB3452 EPDM291-70 VP. | O-RING ID.315X5,3 GB3452 EPDM291-70 VP. | JOINT TORIQUE ID.315X5,3 GB3452 EPDM VP. | 34
2131927 | O-RING ID.365X5,3 GB3452 EPDM291-70 VP. | O-RING ID.365X5,3 GB3452 EPDM291-70 VP. | JOINT TORIQUE ID.365X5,3 GB3452 EPDM VP. | 34
2131928 | O-RING ID.437X5,3 GB3452 EPDM291-70 VP. | O-RING ID.437X5,3 GB3452 EPDM291-70 VP. | JOINT TORIQUE ID.437X5,3 GB3452 EPDM VP. | 36
2131929 | O-RING ID.412X5,3 GB3452 EPDM291-70 VP. | O-RING ID.412X5,3 GB3452 EPDM291-70 VP. | JOINT TORIQUE ID.412X5,3 GB3452 EPDM VP. | 36
2131930 | PUMP HOUSING/WEAR RING NLG150/500 KIT | PUMPENGEHÄUSE/SPALTRING NLG150/500 SET | KIT CORPS DE POMPE/BAGUE D'USURE 150/500 | 5277
2131931 | PUMP HOUSING/WEAR RING NLG200/260 KIT | PUMPENGEHÄUSE/SPALTRING NLG200/260 SET | KIT CORPS DE POMPE/BAGUE D'USURE 200/260 | 3234
2131932 | PUMP HOUSING/WEAR RING NLG200/315 KIT | PUMPENGEHÄUSE/SPALTRING NLG200/315 SET | KIT CORPS DE POMPE/BAGUE D'USURE 200/315 | 3793
2131933 | PUMP HOUSING/WEAR RING NLG200/400 KIT | PUMPENGEHÄUSE/SPALTRING NLG200/400 SET | KIT CORPS DE POMPE/BAGUE D'USURE 200/400 | 4515
2131934 | PUMP HOUSING/WEAR RING NLG200/450 KIT | PUMPENGEHÄUSE/SPALTRING NLG200/450 SET | KIT CORPS DE POMPE/BAGUE D'USURE 200/450 | 6427
2131935 | PUMP HOUSING/WEAR RING NLG250/315 KIT | PUMPENGEHÄUSE/SPALTRING NLG250/315 SET | KIT CORPS DE POMPE/BAGUE D'USURE 250/315 | 4581
2131936 | PUMP HOUSING/WEAR RING NLG250/355 KIT | PUMPENGEHÄUSE/SPALTRING NLG250/355 SET | KIT CORPS DE POMPE/BAGUE D'USURE 250/355 | 5421
2131937 | PUMP HOUSING/WEAR RING NLG250/400 KIT | PUMPENGEHÄUSE/SPALTRING NLG250/400 SET | KIT CORPS DE POMPE/BAGUE D'USURE 250/400 | 6235
2131938 | PUMP HOUSING/WEAR RING NLG300/400 KIT | PUMPENGEHÄUSE/SPALTRING NLG300/400 SET | KIT CORPS DE POMPE/BAGUE D'USURE 300/400 | 6871
2131939 | VENT PLUG 3/8" GB7306(4 PIECES) | ENTLÜFTUNGSSCHRAUBE 3/8" GB7306(4 STÜCK) | BOUCHON DE PURGE D'AIR 3/8" GB(4 PIÉCES) | 5
2131940 | DRAIN-PRIMING PLUG 3/4" GB7306-1985 VP. | ENTLEERUNGSSTOPFEN 3/4" GB7306-1985 VP. | BOUCHON PURGEUR 3/4" GB7306-1985 VP. | 5
2131941 | Nut M24X2PX32 VP. | Mutter M24X2PX32 VP. | Ecrou M24X2PX32 VP. | 43
2131942 | NUT M20 DIN-EN24032 A2 VP. | MUTTER M20 DIN-EN24032 A2 VP. | ECROU M20 DIN-EN24032 A2 VP. | 5
2131943 | SHAFT GR48 D.65X717 3Cr13 NLG KIT | WELLE GR48 D.65X717 3Cr13 NLG SET | KIT ARBRE GR48 D.65X717 3Cr13 NLG | 1686
2131944 | SHAFT GR48 D.65X765 3Cr13 NLG KIT | WELLE GR48 D.65X765 3Cr13 NLG SET | KIT ARBRE GR48 D.65X765 3Cr13 NLG | 1686
2131945 | SHAFT GR48 D.65X758 3Cr13 NLG KIT | WELLE GR48 D.65X758 3Cr13 NLG SET | KIT ARBRE GR48 D.65X758 3Cr13 NLG | 1686
2131946 | SHAFT GR48 D.65X709 3Cr13 NLG KIT | WELLE GR48 D.65X709 3Cr13 NLG SET | KIT ARBRE GR48 D.65X709 3Cr13 NLG | 1686
2131947 | SHAFT GR48 D.65X665 3Cr13 NLG KIT | WELLE GR48 D.65X665 3Cr13 NLG SET | KIT ARBRE GR48 D.65X665 3Cr13 NLG | 1686
2131948 | SHAFT GR70 D.80X845 3Cr13 NLG KIT | WELLE GR70 D.80X845 3Cr13 NLG SET | KIT ARBRE GR70 D.80X845 3Cr13 NLG | 1940
2131949 | KEY A14X9X75 GB/T1096-2003 VP. | PAßFEDER A14X9X75 GB/T1096-2003 VP. | CLAVETTE A14X9X75 GB/T1096-2003 VP. | 16
2131950 | KEY A14x9x100 GB/T1096-03 VP. | PAßFEDER A14x9x100 GB/T1096-03 VP. | CLAVETTE A14x9x100 GB/T1096-03 VP. | 19
2131951 | KEY A14x9x64 GB/T1096-03 VP. | PAßFEDER A14x9x64 GB/T1096-03 VP. | CLAVETTE A14x9x64 GB/T1096-03 VP. | 16
2131952 | KEY C18x11x80 GB/T1096-03 VP. | PAßFEDER C18x11x80 GB/T1096-03 VP. | CLAVETTE C18x11x80 GB/T1096-03 VP. | 24
2131953 | KEY C14X9X90 GB/T1096-2003 VP. | PAßFEDER C14X9X90 GB/T1096-2003 VP. | CLAVETTE C14X9X90 GB/T1096-2003 VP. | 16
2131954 | KEY C20x12x122 GB/T1096-03 VP. | PAßFEDER C20x12x122 GB/T1096-03 VP. | CLAVETTE C20x12x122 GB/T1096-03 VP. | 21
2131955 | CIRCLIPS GB/T893.2 D147-10.3X3 VP. | SICHERUNGSRING GB/T893.2 D147-10.3X3 VP. | CIRCLIP GB/T893.2 D147-10.3X3 VP. | 5
2131956 | CIRCLIPS GB/T893.2 D179.5-12.3X3 VP. | SICHERUNGSRING GB/T893.2 D179.5-12.3 VP. | CIRCLIP GB/T893.2 D179.5-12.3X3 VP. | 5
2131957 | SPRING WASHER MB13 VP. | FEDERSCHEIBE MB13 VP. | RONDELLE ÉLASTIQUE MB13 VP. | 5
2131958 | SPRING WASHER MB16 VP. | FEDERSCHEIBE MB16 VP. | RONDELLE ÉLASTIQUE MB16 VP. | 5
2131959 | NUT KM13 VP. | MUTTER KM13 VP. | ÉCROU KM13 VP. | 21
2131960 | NUT KM16 VP. | MUTTER KM16 VP. | ÉCROU KM16 VP. | 37
2131961 | THROWER D.64-112X10 NBR VP. | SPRITZRING D.64-112X10 NBR VP. | DEFLECTEUR D.64-112X10 NBR VP. | 6
2131962 | THROWER D.79-140X4 NBR VP. | SPRITZRING D.79-140X4 NBR VP. | DEFLECTEUR D.79-140X4 NBR VP. | 8
2131963 | HOUSING COVER/WEAR RING NLG150/500 KIT | GEHÄUSEDECKEL/SPALTRING NLG150/500 SET | KIT COUV.DU CORPS/BAGUE D'USURE 150/500 | 1364
2131964 | HOUSING COVER/WEAR RING NLG200/260 KIT | GEHÄUSEDECKEL/SPALTRING NLG200/260 SET | KIT COUV.DU CORPS/BAGUE D'USURE 200/260 | 1139
2131965 | HOUSING COVER/WEAR RING NLG200/315 KIT | GEHÄUSEDECKEL/SPALTRING NLG200/315 SET | KIT COUV.DU CORPS/BAGUE D'USURE 200/315 | 1260
2131966 | HOUSING COVER/WEAR RING NLG200/400 KIT | GEHÄUSEDECKEL/SPALTRING NLG200/400 SET | KIT COUV.DU CORPS/BAGUE D'USURE 200/400 | 1592
2131967 | HOUSING COVER/WEAR RING NLG200/450 KIT | GEHÄUSEDECKEL/SPALTRING NLG200/450 SET | KIT COUV.DU CORPS/BAGUE D'USURE 200/450 | 1616
2131968 | HOUSING COVER/WEAR RING NLG250/315 KIT | GEHÄUSEDECKEL/SPALTRING NLG250/315 SET | KIT COUV.DU CORPS/BAGUE D'USURE 250/315 | 1384
2131969 | HOUSING COVER/WEAR RING NLG250/355 KIT | GEHÄUSEDECKEL/SPALTRING NLG250/355 SET | KIT COUV.DU CORPS/BAGUE D'USURE 250/355 | 1601
2131970 | HOUSING COVER/WEAR RING NLG250/400 KIT | GEHÄUSEDECKEL/SPALTRING NLG250/400 SET | KIT COUV.DU CORPS/BAGUE D'USURE 250/400 | 1820
2131971 | HOUSING COVER/WEAR RING NLG300/400 KIT | GEHÄUSEDECKEL/SPALTRING NLG300/400 SET | KIT COUV.DU CORPS/BAGUE D'USURE 300/400 | 1973
2131972 | O-RING ID.85X3,55 GB3452 EPDM VP. | O-RING ID.85X3,55 GB3452 EPDM VP. | JOINT TORIQUE ID.85X3,55 GB3452 EPDM VP. | 5
2131973 | O-RING ID.109x3,55 GB3452 EPDM VP. | O-RING ID.109x3,55 GB3452 EPDM VP. | JOINT TORIQUE ID.109x3,55 GB3452 EPDM VP | 6
2131974 | DISTANCE RING ID.48,5X19 304 VP. | DISTANZRING ID.48,5X19 304 VP. | BAGUE ENTRETOISE ID.48,5X19 304 VP. | 47
2131975 | DISTANCE RING ID.64X28,5 BRONZE LG2 VP. | DISTANZRING ID.64X28,5 BRONZE LG2 VP. | BAGUE ENTRETOISE ID64X28,5 BRONZE LG2 VP | 63
2131976 | FIXING RING D.55/75X10(D.55 M.S.)304 VP. | FIXIERRING D.55/75X10(D.55 GRD.)304 VP. | BAGUE D.FIX.D.55/75X10(D.55 G.M.)304 VP. | 51
2131978 | SCREW M12x35 DIN933 8.8 A2A(4 PIECES) | SCHRAUBE M12x35 DIN933 8.8 A2A(4 STÜCK) | VIS M12x35 DIN933 8.8 A2A(4 PIÈCES) | 5
2131979 | SCREW M16X35-8.8 GB5783-86(4 STÜCK) | SCHRAUBE M16X35-8.8 GB5783-86(4 STÜCK) | VIS M16X35-8.8 GB5783-86(4 STÜCK) | 5
2131980 | DISTANCE RING INSIDE D.65/80X33 304 VP. | DISTANZRING INNEN D.65/80X33 304 VP. | BAGUE ENTRETOISE INTER.D.65/80X33 304 VP | 28
2131981 | DISTANCE RING INSIDE D.80/100X46 304 VP. | DISTANZRING INNEN D.80/100X46 304 VP. | BAGUE ENTRETOISE INTER.D80/100X46 304 VP | 80
2131982 | DISTANCE RING EXT.D.128/140X33 304 VP. | DISTANZRING AUßEN D.128/140X33 304 VP. | BAGUE ENTRETOISE EXT.D.128/140X33 304 VP | 80
2131983 | DISTANCE RING EXT.D.150/170X46 304 VP. | DISTANZRING AUßEN D.150/170X46 304 VP. | BAGUE ENTRETOISE EXT.D.150/170X46 304 VP | 136
2131984 | GUARD MESH 178X122 SG4 NLG(2 PIECES) | SCHUTZGITTER 178X122 SG4 NLG(2 STÜCK) | KIT GRILLE D.PROTECT.178X122 SG4(2PIÉCE) | 17
2131985 | GUARD MESH 225X118 SG6 NLG(2 PIECES) | SCHUTZGITTER 225X118 SG6 NLG(2 STÜCK) | KIT GRILLE D.PROTECT.225X118 SG6(2PIÈCE) | 17
2131986 | SUPPORT FOOT 70-150X285 Q235A KIT | PUMPENFUß 70-150X285 Q235A SET | KIT PIETEMENT RAPPORTÉ 70-150X285 Q235A | 91
2131987 | SUPPORT FOOT 70-150X185 Q235A KIT | PUMPENFUß 70-150X185 Q235A SET | KIT PIETEMENT RAPPORTÉ 70-150X185 Q235A | 87
2131988 | SUPPORT FOOT 70-150X200 Q235A KIT | PUMPENFUß 70-150X200 Q235A SET | KIT PIETEMENT RAPPORTÉ 70-150X200 Q235A | 87
2131989 | SUPPORT FOOT 70-150X285 Q235A KIT | PUMPENFUß 70-150X285 Q235A SET | KIT PIETEMENT RAPPORTÉ 70-150X285 Q235A | 87
2131990 | SUPPORT FOOT 70-150X225 Q235A KIT | PUMPENFUß 70-150X225 Q235A SET | KIT PIETEMENT RAPPORTÉ 70-150X225 Q235A | 91
2131991 | SUPPORT FOOT 80-165X270 Q235A KIT | PUMPENFUß 80-165X270 Q235A SET | KIT PIETEMENT RAPPORTÉ 80-165X270 Q235A | 94
2131992 | SCREW M20X40 8.8 GB5783-86 Zn.D VP. | SCHRAUBE M20X40 8.8 GB5783-86 Zn.D VP. | VIS M20X40 8.8 GB5783-86 Zn.D VP. | 5
2131993 | SCREW M16X35 ISO4014 8.8 ZN VP. | SCHRAUBE M16X35 ISO4014 8.8 ZN VP. | VIS M16X35 ISO4014 8.8 ZN VP. | 5
2131994 | WASHER A21 ISO 7089 A2A VP. | SCHEIBE A21 ISO 7089 A2A VP. | RONDELLE A21 ISO 7089 A2A VP. | 5
2131995 | WASHER A17 DIN125 ST GALCD VP. | SCHEIBE A17 DIN125 ST GALCD VP. | RONDELLE A17 DIN125 ST GALCD VP. | 5
2131996 | SPRING WASHER D.20 GB93-87 Zn.D VP. | FEDERSCHEIBE D.20 GB93-87 Zn.D VP. | RONDELLE ELASTIQUE D.20 GB93-87 Zn.D VP. | 5
2131997 | SPRING WASHER D.16 GB93-87 Zn.D VP. | FEDERSCHEIBE D.16 GB93-87 Zn.D VP. | RONDELLE ELASTIQUE D.16 GB93-87 Zn.D VP. | 5
2131998 | BEARING BRACKET D.365x428-ES4 NLG VP. | LAGERTRÄGER D.365x428-ES4 NLG VP. | CORPS DE PALIER D.365x428-ES4 NLG VP. | 923
2131999 | BEARING BRACKET D.430X170X500 ES6 NLG VP | LAGERTRÄGER D.430X170X500 ES6 NLG VP. | CORPS DE PALIER D.430X170X500 ES6 NLG VP | 1126
2132000 | BEARING COVER INSIDE D.66-140X12 VP. | LAGERDECKEL INNEN D.66-140X12 VP. | COUVERCLE D.PALIER INTER.D.66-140x12 VP. | 43
2132001 | BEARING COVER INSIDE D.170-200X12 VP. | LAGERDECKEL INNEN D.170-200X12 VP. | COUVERCLE D.PALIER INTER.D.170-200X12 VP | 57
2132002 | BEARING COVER OUTER.D.63-140X12 HT250 VP | LAGERDECKEL AUßEN D.63-140X12 HT250 VP. | COUVER.D.PALIER EXTÉR.D.63-140X12 HT250 | 43
2132003 | BEARING COVER OUT.D.170-200X15 HT250 VP. | LAGERDECKEL AUßEN D.170-200X15 HT250 VP. | COUVER.D.PALIER EXTÉR.D.170-200X15 HT250 | 57
2132004 | SCREW M20X40 ISO4017 8.8 ZN(4 PIECE) | SCHRAUBE M20X40 ISO4017 8.8 ZN(4 STÜCK) | VIS M20X40 ISO4017 8.8 ZN(4 PIÉCES) | 5
2132005 | SCREW M20X50 8.8 GB5783-86(4 PIECE) | SCHRAUBE M20X50 8.8 GB5783-86(4 STÜCK) | VIS M20X50 8.8 GB5783-86(4 PIÉCES) | 5
2132006 | SCREW M16X45 DIN933 8.8 A2A(4 PIECE) | SCHRAUBE M16X45 DIN933 8.8 A2A(4 STÜCK) | VIS M16X45 DIN933 8.8 A2A(4 PIÉCES) | 5
2132007 | SCREW M10X25 8.8 GB5783-86(4 PIECE) | SCHRAUBE M10X25 8.8 GB5783-86(4 STÜCK) | VIS M10X25 8.8 GB5783-86(4 PIÉCES) | 5
2132008 | SCREW M12X25 ISO4017 8.8 ZN(6 PIECE) | SCHRAUBE M12X25 ISO4017 8.8 ZN(6 STÜCK) | VIS M12X25 ISO4017 8.8 ZN(6 PIÉCES) | 8
2132011 | IMPELLER 65/117/10°/18 RG KIT | LAUFRAD 65/117/10°/18 RG SET | KIT ROUE 65/117/10°/18 RG | 935
2132065 | END SHIELD BG100 N.D.E.ATB VP. | LAGERSCHILD BG100 N.D.E.ATB VP. | FLASQUE BG100 N.D.E.ATB VP. | 96
2132082 | WILO-CONTROL CC-BOOSTER 2x4,0 VP. | WILO-CONTROL CC-BOOSTER 2x4,0 VP. | WILO-CONTROL CC-BOOSTER 2x4,0 VP. | 6169
2132083 | WILO-CONTROL CC-BOOSTER 3x4,0 VP. | WILO-CONTROL CC-BOOSTER 3x4,0 VP. | WILO-CONTROL CC-BOOSTER 3x4,0 VP. | 6441
2132084 | WILO-CONTROL CC-BOOSTER 4x4,0 VP. | WILO-CONTROL CC-BOOSTER 4x4,0 VP. | WILO-CONTROL CC-BOOSTER 4x4,0 VP. | 6891
2132085 | WILO-CONTROL CC-BOOSTER 5x4,0 VP. | WILO-CONTROL CC-BOOSTER 5x4,0 VP. | WILO-CONTROL CC-BOOSTER 5x4,0 VP. | 7522
2132086 | WILO-CONTROL CC-BOOSTER 6x4,0 VP. | WILO-CONTROL CC-BOOSTER 6x4,0 VP. | WILO-CONTROL CC-BOOSTER 6x4,0 VP. | 8152
2132087 | WILO-CONTROL CC-BOOSTER 2x4,0 FC VP. | WILO-CONTROL CC-BOOSTER 2x4,0 FC VP. | WILO-CONTROL CC-BOOSTER 2x4,0 FC VP. | 8942
2132088 | WILO-CONTROL CC-BOOSTER 3x4,0 FC VP. | WILO-CONTROL CC-BOOSTER 3x4,0 FC VP. | WILO-CONTROL CC-BOOSTER 3x4,0 FC VP. | 9336
2132089 | WILO-CONTROL CC-BOOSTER 4x4,0 FC VP. | WILO-CONTROL CC-BOOSTER 4x4,0 FC VP. | WILO-CONTROL CC-BOOSTER 4x4,0 FC VP. | 9985
2132090 | WILO-CONTROL CC-BOOSTER 5x4,0 FC VP. | WILO-CONTROL CC-BOOSTER 5x4,0 FC VP. | WILO-CONTROL CC-BOOSTER 5x4,0 FC VP. | 10900
2132091 | WILO-CONTROL CC-BOOSTER 6x4,0 FC FC VP. | WILO-CONTROL CC-BOOSTER 6x4,0 FC FC VP. | WILO-CONTROL CC-BOOSTER 6x4,0 FC FC VP. | 11814
2132092 | IMPELLER D.33/63/15 x5,3 60HZ KIT | LAUFRAD D.33/63/15x5,3 60HZ SET | ROUE D.33/63/15 x5,3 60HZ KIT | 97
2132093 | IMPELLER D.34,5/79/15 60HZ KIT | LAUFRAD D.34,5/79/15 60HZ SET | ROUE D.34,5/79/15 60HZ KIT | 31
2132094 | ROTOR-UNIT 32/180/2 KIT | ROTOR-EINHEIT 32/180/2 SET | UNITÉ ROTOR 32/180/2 KIT | 143
2132095 | IMPELLER 50/211/24 RG KIT | LAUFRAD 50/211/24 RG SET | ROUE 50/211/24 RG KIT | 688
2132096 | FAN GRILL TL6/7 FF VP. | LÜFTERGITTER TL6/7 FF VP. | GRILLE DE VENTILATION TL6/7 FF VP. | 10
2132097 | CABLE CONNECTION M12 TL6/7 FF VP. | KABELVERSCHRAUBUNG M12 TL6/7 FF VP. | PRESSE-ÉTOUPE M12 TL6/7 FF VP. | 5
2132098 | CABLE CONNECTION M16 TL6/7 FF VP. | KABELVERSCHRAUBUNG M16 TL6/7 FF VP. | PRESSE-ÉTOUPE M16 TL6/7 FF VP. | 5
2132099 | CABLE CONNECTION M20 TL6/7 FF VP. | KABELVERSCHRAUBUNG M20 TL6/7 FF VP. | PRESSE-ÉTOUPE M20 TL6/7 FF VP. | 5
2132100 | CABLE CONNECTION SMALL M40 TL6/7 FF VP. | KABELVERSCHRAUBUNG KLEIN M40 TL6/7 FF VP | PRESSE-ÉTOUPE PETIT M40 TL6/7 FF VP. | 10
2132101 | CABLE CONNECTION LARGE M40 TL6/7 FF VP. | KABELVERSCHRAUBUNG GROSS M40 TL6/7 FF VP | PRESSE-ÉTOUPE GRAND M40 TL6/7 FF VP. | 10
2132102 | FAN SMALL TL6/7 FF KIT | LÜFTER KLEIN TL6/7 FF SET | KIT VENTILATEUR PETIT TL6/7 FF | 173
2132103 | FAN LARGE TL6/7 FF KIT | LÜFTER GROSS TL6/7 FF SET | KIT VENTILATEUR GRAND TL6/7 FF | 179
2132104 | COVER SIDE TL6/7 FF CPL.VP. | DECKEL SEITE TL6/7 FF KPL.VP. | COUVERCLE CÔTÉ TL6/7 FF CPL.VP. | 222
2132106 | Motor 4/2/112 F188-IE3-OEM VP. | Motor 4/2/112 F188-IE3-OEM VP. | Moteur 4/2/112 F188-IE3-OEM VP. | 1295
2132410 | FLOAT SWITCH H07 0,45M MTC40 KIT | SCHWIMMERSCHALTER H07 0,45M MTC40 SET | FLOTTEUR H07 0,45M MTC40 KIT | 110
2132411 | FLOAT SWITCH H07 0,45M MTC40 VP. | SCHWIMMERSCHALTER H07 0,45M MTC40 VP. | FLOTTEUR H07 0,45M MTC40 VP. | 48
2132413 | PAPER GASKET D.121 MTC40 VP. | PAPIERDICHTUNG D.121 MTC40 VP. | JOINT PAPIER D.121 MTC40 VP. | 20
2132414 | IMPELLER GG MTC40 KIT | LAUFRAD GG MTC40 SET | ROUE GG MTC40 KIT | 190
2132418 | SUPPORT FOOD GG MTC40 KIT | STÜTZFUSS GG MTC40 SET | PIED D'ASSISE GG MTC40 KIT | 148
2132420 | FAN WHEEL BG280 SM.VP. | LÜFTERRAD BG280 SM.VP. | VENTILATEUR BG280 SM.VP. | 204
2132422 | COVER GG D.120 MTC40 KIT | DECKEL GG D.120 MTC40 SET | COVER GG D.120 MTC40 KIT | 187
2132424 | PUMP CASING GG MTC40 KIT | PUMPENGEHÄUSE GG MTC40 SET | PUMP CASING GG MTC40 KIT | 356
2132426 | GROUNDING SCREW M5X5 VP. | ERDUNGSSCHRAUBE M5X5 VP. | GROUNDING SCREW M5X5 VP. | 5
2132428 | NUT 1/8" MTC40 VP. | MUTTER 1/8" MTC40 VP. | NUT 1/8" MTC40 VP. | 7
2132429 | STATOR MTC40 1~ VP. | STATOR MTC40 EM VP. | STATOR MTC40 MONO VP. | 175
2132430 | LOCK WASHER D.39,1X33X0,4 VP. | FEDERRING D.39,1X33X0,4 VP. | ANNEAU À RESSORT D.39,1X33X0,4 VP. | 5
2132431 | BALL BEARING 6203/2Z VP. | KUGELLAGER 6203/2Z VP. | ROULEMENT À BILLES 6203/2Z VP. | 19
2132432 | ROTOR/SHAFT MTC40 VP. | ROTOR/WELLE MTC40 VP. | ROTOR/ARBRE MTC40 VP. | 136
2132433 | WASHER D.17/24 MTC40 VP. | SCHEIBE D.17/24 MTC40 VP. | RONDELLE D.17/24 MTC40 VP. | 5
2132434 | BALL BEARING 6303/2Z VP. | KUGELLAGER 6303/2Z VP. | ROULEMENT À BILLES 6303/2Z VP. | 25
2132435 | BEARING COVER MTC40 VP. | LAGERDECKEL MTC40 VP. | COUVERCLE DE PALIER MTC40 VP. | 57
2132436 | SCREW M6X12(4 PIECES) | SCHRAUBE M6X12(4 STÜCK) | VIS M6X12(4 PIÈCES) | 5
2132446 | TERMINAL BOARD AF160 ATB VP. | KLEMMBRETT AF160 ATB VP. | PLAQUE À BORNES AF160 ATB VP. | 41
2132447 | STATOR MTC40 3~ VP. | STATOR MTC40 DM VP. | STATOR MTC40 TRI VP. | 199
2132448 | RELAY MTC40 3~ VP. | RELAIS MTC40 DM VP. | RELAIS MTC40 TRI VP. | 97
2132451 | IMPELLER BRONZE NPG250-355 H5 VP. | LAUFRAD BRONZE NPG250-355 H5 VP. | ROUE BRONZE NPG250-355 H5 VP. | 12189
2132452 | MODULE COVER/BUTTON TL6/7 FF VP. | MODULDECKEL/KNOPF TL6/7 FF VP. | COUVERCLE DE MODULE/BOUTON TL6/7 FF VP. | 822
2132453 | IMPELLER D.150/222/32 RG KIT | LAUFRAD D.150/222/32 RG SET | ROUE D.150/222/32 RG KIT | 1529
2132454 | IMPELLER D.40/174/18 RG KIT | LAUFRAD D.40/174/18 RG SET | ROUE D.40/174/18 RG KIT | 554
2132455 | IMPELLER D.40/217/18 RG KIT | LAUFRAD D.40/217/18 RG SET | ROUE D.40/217/18 RG KIT | 596
2132456 | IMPELLER D.32/168/18 BZ KIT | LAUFRAD D.32/168/18 BZ SET | KIT ROUE D.32/168/18 BZ | 475
2132457 | IMPELLER D.50/249/24 RG KIT | LAUFRAD D.50/249/24 RG SET | ROUE D.50/249/24 RG KIT | 965
2132458 | IMPELLER D.80/249/239/24 RG KIT | LAUFRAD D.80/249/239/24 RG SET | ROUE D.80/249/239/24 RG KIT | 1050
2132459 | FAN WHEEL Q2E132/2-4+M6A VP. | LÜFTERRAD Q2E132/2-4+M6A VP. | VENTILATEUR Q2E132/2-4+M6A VP. | 84
2132461 | NUT H M4 BRASS (6 PIECES) | MUTTER H M4 MESSING (6 STÜCK) | ÉCROU H M4 LAITONG (6 PIÈCES) | 5
2132463 | COUPLING GUARD ST ZN (2 PIECES) | KUPPLUNGSSCHUTZ ST ZN (2STÜCK) | PROTECTEUR D'ACCOUPLEMENT ST ZN(2PIÈCES) | 134
2132465 | END SHIELD BG112 V12 D.E.ELEC KIT | LAGERSCHILD BG112 V12 ATS.ELEC SET | FLASQUE BG112 V12 CÔTÉ.COM.ELEC KIT | 326
2132467 | BALL BEARING 6206 DDW C3 EA6 VP. | KUGELLAGER 6206 DDW C3 EA6 VP. | ROULEMENT À BILLES 6206 DDW C3 EA6 VP. | 26
2132469 | SPRING RING D.62 JB/T7590 VP. | Federscheibe D.62 JB/T7590 VP. | RONDELLE DE PRECHARGE D.62 JB/T7590 VP. | 5
2132473 | SCREW M8X263,5 6.8 (4 PIECES) | SCHRAUBE M8X263,5 6.8 (4 STÜCK) | VIS M8X263,5 6.8 (4 PIÈCES) | 7
2132475 | FAN HOOD BG112 ELEC KIT | LÜFTERHAUBE BG112 ELEC SET | CAPOT DE VENTILATEUR BG112 ELEC KIT | 84
2132477 | TERMINAL BOX CPL.BG112 ELEC KIT | KLEMMENKASTEN KPL.BG112 ELEC SET | BOÎTE À BORNES COMPL.BG112 ELEC KIT | 119
2132487 | ANGLE F.FAN HOOD BG280 SM.(4 PIECES) | WINKEL F.LÜFTERHAUBE BG280 SM.(4 STÜCK) | ANGLE P.CAPOT D.VENT.BG280 SM.(4 PIÈCE) | 47
2132489 | MOTOR 15/2/160 3~ 380V 60HZ IE2 VP. | MOTOR 15/2/160 3~ 380V 60HZ IE2 VP. | MOTEUR 15/2/160 TRI 380V 60HZ IE2 VP. | 2992
2132490 | DIAPHRAGM 20L-HWW-CIMM VP. | MEMBRANE 20L-HWW-CIMM VP. | MEMBRANE 20L-HWW-CIMM VP. | 37
2132491 | DIAPHRAGM 50L-HWW VP. | MEMBRANE 50L-HWW VP. | MEMBRANE 50L-HWW VP. | 61
2132492 | DIAPHRAGM 100L-HWW VP. | MEMBRANE 100L-HWW VP. | MEMBRANE 100L-HWW VP. | 93
2132493 | O-RING D.107,5X3,53 VP. | O-RING D.107,5X3,53 VP. | JOINT TORIQUE D.107,5 VP. | 5
2132504 | OIL CASTROL PRODUCT L320(0,25 LITRE)VP | ÖL CASTROL PRODUCT L320(0,25 LITER)VP. | HUILE CASTROL PRODUCT L320(0,25 LITRE)V | 11
2132505 | FIXING TERMINAL BOARD BG63-80 TEE VP. | BEFESTIGUNG KLEMMBRETT BG63-80 TEE VP. | FIXATION TABLETTE À BORNES BG63-80 TEE V | 11
2132506 | FIXING TERMINAL BOARD BG80-112 TEE VP. | BEFESTIGUNG KLEMMBRETT BG80-112 TEE VP. | FIXATION TABLETTE À BORNES BG80-112 TEE | 11
2132507 | FIXING TERMINAL BOARD BG132-160 TEE VP. | BEFESTIGUNG KLEMMBRETT BG132-160 TEE VP. | FIXATION TABLETTE À BORNES BG132-160 TEE | 11
2132508 | FIXING TERMINAL BOARD BG180-200 TEE VP. | BEFESTIGUNG KLEMMBRETT BG180-200 TEE VP. | FIXATION TABLETTE À BORNES BG180-200 TEE | 12
2132509 | FIXING TERMINAL BOARD BG225-250 TEE VP. | BEFESTIGUNG KLEMMBRETT BG225-250 TEE VP. | FIXATION TABLETTE À BORNES BG225-250 TEE | 13
2132512 | SCREW M12x90 DIN933 A2A (4 PIECES) | SCHRAUBE M12x90 DIN933 A2A (4 STÜCK) | VIS M12x90 DIN933 A2A (4 PIÈCES) | 5
2132513 | SCREW M8x40 DIN933 A2A (4 PIECES) | SCHRAUBE M8x40 DIN933 A2A (4 STÜCK) | VIS M8x40 DIN933 A2A (4 PIÈCES) | 5
2132514 | Display card SiFire/SC-L VP. | Display card SiFire/SC-L VP. | Carte affichage SiFire/SC-L VP. | 125
2132515 | IMPELLER 65/135/24 RG KIT | LAUFRAD 65/135/24 RG SET | ROUE 65/135/24 RG KIT | 598
2132516 | SHAFT D.22X404 1.4057 VP. | WELLE D.22X404 1.4057 VP. | ARBRE D.22X404 1.4057 VP. | 151
2132517 | FAN WHEEL 100x15 MC VP. | LÜFTERRAD 100x15 MC VP. | VENTILATEUR 100x15 MC VP. | 43
2132518 | M.seal MG12/24 Q7Q7x4GG GIGA(S1P)KIT | GRD.MG12/24 Q7Q7x4GG GIGA(S1P)SET | KIT Gar.méc.MG12/24 Q7Q7x4GG GIGA(S1P) | 184.41
2132519 | MECH.SEAL MG12/24-G60 QpQpX4GG(S1P)VP. | GLEITRINGD. MG12/24 G60 QpQpX4GG(S1P)VP. | GARN.MÉCAN.MG12/24-G60 QpQpX4GG(S1P)VP. | 116
2132520 | FAN COVER AL132S- WEG VP. | LÜFTERHAUBE AL132S- WEG VP. | CAPOT VENTILATEUR AL132S- WEG VP. | 122
2132521 | BALL BEARING 6313/2Z-C4(HT)VP. | KUGELLAGER 6313/2Z-C4(HT)VP. | ROULEMENT 6313/2Z-C4(HT)VP. | 108
2132522 | POWER SUPPLY 200-500VAC/24VDC 5A VP. | NETZTEIL 180-550VAC/24VDC 5A VP. | TRANSFORMATEUR 200-500VAC/24VDC 5A VP. | 129
2132523 | POWER SUPPLY 340-575VAC/24VDC 4,2A VP. | NETZTEIL 340-575VAC/24VDC 4,2A VP. | TRANSFORMATEUR 340-575VAC/24VDC 4,2A VP. | 129
2132525 | SUPPORT FOOT F.HYDRAULICS DN65 VP. | STÜTZFUSS F.HYDRAULIK DN65 VP. | PIED D'ASSISE P.HYDRAULIQUE DN65 VP. | 26
2132526 | ISOLATING AMPLIFIER FTL325N-F1A1 VP. | TRENNSCHALTVERSTÄRKER FTL325N-F1A1 VP. | AMPLIFICATEUR SÉPARATEUR FTL325N-F1A1 VP | 222
2132529 | WEICON LOCK AN306-30 20ML VP. | WEICON LOCK AN306-30 20ML VP. | WEICON LOCK AN306-30 20ML VP. | 31
2132532 | CAPACITOR 12MF 470V CA.LG.210 V1EC1 VP. | KONDENSATOR 12MF 470V KA.LG.210 V1EC1 VP | CONDENSATEUR12MF 470V CÂ.LG.210 V1EC1 VP | 18.02
2132533 | CAPACITOR 16MF 470V CA.LG.210 V1EC2 VP. | KONDENSATOR 16MF 470V KA.LG.210 V1EC2 VP | CONDENSATEUR16MF 470V CÂ.LG.210 V1EC2 VP | 16.96
2132534 | CAPACITOR 30MF 470V CA.LG.210 V1EC2 VP. | KONDENSATOR 30MF 470V KA.LG.210 V1EC2 VP | CONDENSATEUR30MF 470V CÂ.LG.210 V1EC2 VP | 20.14
2132535 | MOTOR V1 0,37/2/71/160-IE1-V4 VP. | MOTOR V1 0,37/2/71/160-IE1-V4 VP. | MOTEUR V1 0,37/2/71/160-IE1-V4 VP. | 656
2132537 | END SHIELD B14 1LA7 BG112 D.E.SM.VP. | LAGERSCHILD B14 1LA7 BG112 D.E.SM.VP. | FLASQUE B14 1LA7 BG112 D.E.SM.VP. | 326
2132540 | FIXING DISCHARGE PIPE WS/TP80(8 PIECES) | BEFESTIGUNG DRUCKROHR WS/TP80(8 STÜCK) | FIXATION TUBE D.REFOUL.WS/TP80(8 PIÈCES) | 19
2132541 | SCREW M16X35 DIN933 A2-70(8 PIECES) | SCHRAUBE M16X35 DIN933 A2-70(8 STÜCK) | VIS M16X35 DIN933 A2-70(8 PIÈCES) | 16
2132542 | FIXING VALVE DN80 CPL.VP. | BEFESTIGUNG SCHIEBER DN80 KPL.VP. | FIXATION VANNE DN80 COMPL.VP. | 19
2132543 | FLANGE DIN2566 DN80-3" PN16 1.4541 VP. | FLANSCH DIN2566 DN80-3" PN16 1.4541 VP. | BRIDE DIN2566 DN80-3" PN16 1.4541 VP. | 223
2132546 | PUMP JACKET LG.311MM 1.4301 KIT | PUMPENMANTEL LG.311MM 1.4301 SET | KIT CHEMISE POMPE LG.311MM 1.4301 | 79
2132547 | PUMP JACKET LG.263MM 1.4301 KIT | PUMPENMANTEL LG.263MM 1.4301 SET | KIT CHEMISE DE POMPE LG.263MM 1.4301 | 63
2132548 | LANTERN P228X73-F165-H1 KIT | LATERNE P228X73-F165-H1 SET | LANTERNE P228X73-F165-H1 KIT | 366
2132550 | PUMP HOUSING I40/182 PN16-H1 KIT | PUMPENGEHÄUSE I40/182 PN16-H1 SET | CORPS DE POMPE I40/182 PN16-H1 KIT | 383
2132557 | FAN COVER BG112M-7,5KW DISTANCE:10MM VP. | LÜFTERHAUBE BG112M-7,5KW ABSTAND:10MM VP | CAPOT D.VENT.BG112M-7,5KW ÉCART:10MM VP. | 84
2132558 | FAN COVER BG112M-7,5KW DISTANCE:30MM VP. | LÜFTERHAUBE BG112M-7,5KW ABSTAND:30MM VP | CAPOT D.VENT.BG112M-7,5KW ÉCART:30MM VP. | 72
2132559 | FAN WHEEL BG112M-7,5KW VP. | LÜFTERRAD BG112M-7,5KW VP. | VENTILATEUR BG112M-7,5KW VP. | 69
2132560 | OVAL FLANGE G1"-LK75 KIT | OVALFLANSCH G1"-LK75 SET | KIT OVAL FILETEE G1"-LK75 | 36
2132561 | OVAL FLANGE G1" LK75 VP. | OVALFLANSCH G1" LK75 VP. | BRIDE OVALE G1" LK75 VP. | 33
2132562 | OVAL FLANGE G1 1/4" LK75 VP. | OVALFLANSCH G1 1/4" LK75 VP. | BRIDE OVALE G1 1/4" LK75 VP. | 33
2132567 | WILO-CONTROL FLA 1X3,0kW T4 DOL WM VP. | WILO-CONTROL FLA 1X3,0kW T4 DOL WM VP. | WILO-CONTROL FLA 1X3,0kW T4 DOL WM VP. | 2739
2132568 | WILO-CONTROL FLA 1X4,0kW T4 DOL WM VP. | WILO-CONTROL FLA 1X4,0kW T4 DOL WM VP. | WILO-CONTROL FLA 1X4,0kW T4 DOL WM VP. | 2848
2132569 | WILO-CONTROL FLA 1X5,5kW T4 SD WM VP. | WILO-CONTROL FLA 1X5,5kW T4 SD WM VP. | WILO-CONTROL FLA 1X5,5kW T4 SD WM VP. | 3522
2132570 | WILO-CONTROL FLA 1X7,5kW T4 SD WM VP. | WILO-CONTROL FLA 1X7,5kW T4 SD WM VP. | WILO-CONTROL FLA 1X7,5kW T4 SD WM VP. | 4035
2132571 | WILO-CONTROL FLA 1X9,0kW T4 SD WM VP. | WILO-CONTROL FLA 1X9,0kW T4 SD WM VP. | WILO-CONTROL FLA 1X9,0kW T4 SD WM VP. | 4146
2132572 | WILO-CONTROL FLA 1X11,0kW T4 SD WM VP. | WILO-CONTROL FLA 1X11,0kW T4 SD WM VP. | WILO-CONTROL FLA 1X11,0kW T4 SD WM VP. | 4699
2132573 | WILO-CONTROL FLA 1X15,0kW T4 SD WM VP. | WILO-CONTROL FLA 1X15,0kW T4 SD WM VP. | WILO-CONTROL FLA 1X15,0kW T4 SD WM VP. | 5170
2132574 | WILO-CONTROL FLA 1X18,5kW T4 SD WM VP. | WILO-CONTROL FLA 1X18,5kW T4 SD WM VP. | WILO-CONTROL FLA 1X18,5kW T4 SD WM VP. | 5458
2132575 | WILO-CONTROL FLA 1X22,0kW T4 SD WM VP. | WILO-CONTROL FLA 1X22,0kW T4 SD WM VP. | WILO-CONTROL FLA 1X22,0kW T4 SD WM VP. | 6394
2132576 | WILO-CONTROL FLA 1X30,0kW T4 SD WM VP. | WILO-CONTROL FLA 1X30,0kW T4 SD WM VP. | WILO-CONTROL FLA 1X30,0kW T4 SD WM VP. | 7439
2132577 | WILO-CONTROL FLA 1X37,0kW T4 SD WM VP. | WILO-CONTROL FLA 1X37,0kW T4 SD WM VP. | WILO-CONTROL FLA 1X37,0kW T4 SD WM VP. | 8636
2132578 | WILO-CONTROL FLA 2X3,0kW T4 DOL WM VP. | WILO-CONTROL FLA 2X3,0kW T4 DOL WM VP. | WILO-CONTROL FLA 2X3,0kW T4 DOL WM VP. | 6036
2132579 | WILO-CONTROL FLA 2X4,0kW T4 DOL WM VP. | WILO-CONTROL FLA 2X4,0kW T4 DOL WM VP. | WILO-CONTROL FLA 2X4,0kW T4 DOL WM VP. | 6181
2132580 | WILO-CONTROL FLA 2X5,5kW T4 SD WM VP. | WILO-CONTROL FLA 2X5,5kW T4 SD WM VP. | WILO-CONTROL FLA 2X5,5kW T4 SD WM VP. | 7584
2132581 | WILO-CONTROL FLA 2X7,5kW T4 SD WM VP. | WILO-CONTROL FLA 2X7,5kW T4 SD WM VP. | WILO-CONTROL FLA 2X7,5kW T4 SD WM VP. | 8600
2132582 | WILO-CONTROL FLA 2X9,0kW T4 SD WM VP. | WILO-CONTROL FLA 2X9,0kW T4 SD WM VP. | WILO-CONTROL FLA 2X9,0kW T4 SD WM VP. | 9282
2132583 | WILO-CONTROL FLA 2X11,0kW T4 SD WM VP. | WILO-CONTROL FLA 2X11,0kW T4 SD WM VP. | WILO-CONTROL FLA 2X11,0kW T4 SD WM VP. | 10291
2132584 | WILO-CONTROL FLA 2X15,0kW T4 SD WM VP. | WILO-CONTROL FLA 2X15,0kW T4 SD WM VP. | WILO-CONTROL FLA 2X15,0kW T4 SD WM VP. | 11513
2132585 | WILO-CONTROL FLA 2X18,5kW T4 SD WM VP. | WILO-CONTROL FLA 2X18,5kW T4 SD WM VP. | WILO-CONTROL FLA 2X18,5kW T4 SD WM VP. | 12639
2132586 | WILO-CONTROL FLA 2X22,0kW T4 SD WM VP. | WILO-CONTROL FLA 2X22,0kW T4 SD WM VP. | WILO-CONTROL FLA 2X22,0kW T4 SD WM VP. | 14055
2132587 | WILO-CONTROL FLA 2X30,0kW T4 SD BM VP. | WILO-CONTROL FLA 2X30,0kW T4 SD BM VP. | WILO-CONTROL FLA 2X30,0kW T4 SD BM VP. | 16771
2132588 | WILO-CONTROL FLA 2X37,0kW T4 SD BM VP. | WILO-CONTROL FLA 2X37,0kW T4 SD BM VP. | WILO-CONTROL FLA 2X37,0kW T4 SD BM VP. | 18520
2132589 | MODULE IP/DP-E40/115-0,55/2-IE2 ELEC KIT | MODUL IP/DP-E40/115-0,55/2-IE2 ELEC SET | KIT MODULE IP/DP-E40/115-0,55/2-IE2 ELEC | 1592
2132591 | CHANGE-OVER RELAY D-FH. DDF80.1 VP. | WECHSELRELAIS F. D-FH. DDF80.1 VP. | RELAIS INVERSEUR P.D-FH. DDF80.1 VP. | 124
2132593 | IMPELLER D.48/103/17X5,4 KIT | LAUFRAD D.48/103/17X5,4 SET | KIT ROUE D.48/103/17X5,4 | 115
2132596 | IMPELLER D.65/254/32 RG KIT | LAUFRAD D.65/254/32 RG SET | KIT ROUE D.65/254/32 RG | 955
2132599 | BALL BEARING 6213/Z-C3 SM.VP. | KUGELLAGER 6213/Z-C3 SM.VP. | ROULEMENT À BILLES 6213/Z-C3 SM.VP. | 131
2132601 | TERMINAL BOARD BG280 SM.VP. | KLEMMBRETT BG280 SM. VP. | PLAQUE À BORNES BG280 SM.VP. | 173
2132602 | JOINT RING BG200 TEE VP. | DICHTRING BG200TEE VP. | JOINT CIRCULAIRE BG200TEE VP. | 59
2132604 | DPS40-8(0-10V) UL KIT | DDG40-8(0-10V) UL SET | KIT CPD40-8(0-10V) UL | 501
2132606 | DIFFERENTIAL PRESSURE SENSOR 20 UL VP. | DIFFERENZDRUCKSENSOR 20 UL VP. | CAPTERU D.PRESSION DIFFÉRENT.20 UL VP. | 468
2132607 | DIFFERENTIAL PRESSURE SENSOR 40 UL VP. | DIFFERENZDRUCKSENSOR 40 UL VP. | CAPTERU D.PRESSION DIFFÉRENT.40 UL VP. | 468
2132608 | DIFFERENTIAL PRESSURE SENSOR 60 UL VP. | DIFFERENZDRUCKSENSOR 60 UL VP. | CAPTERU D.PRESSION DIFFÉRENT.60 UL VP. | 468
2132609 | PLUG 3/8" VP. | VERSCHLUSSTOPFEN 3/8" VP. | BOUCHON 3/8" VP. | 5
2132610 | NUT/FERRULE M6 D.3MM 1.4571(2 PIECES) | MUTTER/KLEMMRING M6 D.3MM 1.4571(2STÜCK) | ÉCROU/COLLET M6 D.3MM 1.4571(2 PIÈCES) | 33
2132611 | NUT/FERRULE M8 D.5MM 1.4571(2 PIECES) | MUTTER/KLEMMRING M8 D.5MM 1.4571(2STÜCK) | ÉCROU/COLLET M8 D.5MM 1.4571(2 PIÈCES) | 35
2132613 | M.seal ID.17 BQ1EGG-WA IPL25/30 KIT | GRD.ID.17 BQ1EGG-WA IPL25/30 SET | KIT Gar.méc.ID.17 BQ1EGG-WA IPL25/30 | 125
2132615 | NUT/FERRULE M8 D.5MM MS (2 PIECES) | MUTTER/KLEMMRING M8 D.5MM MS (2 STÜCK) | ÉCROU/COLLET M8 D.5MM MS (2 PIÈCES) | 7
2132617 | TERMINAL BOX BOT.PART BG180 VP. | KLEMMENKASTEN-UT.BG180 TEE VP. | PARTIE INF.BOÎTE BORN.BG180 VP. | 58
2132618 | FIXING PACKING DRAINLIFT M2/8 KIT | BEFESTIGUNG BEIPACK DRAINLIFT M2/8 SET | KIT FIXATION EQUIPEMENT DRAINLIFT M2/8 | 5
2132619 | TEXTILE-HOSE/HOSE CLAMP DN50 KIT | GEWEBESCHLAUCH/SCHELLE DN50 SET | KIT TUYAU FLEXIBLE/BRIDE DE FIXAT.DN50 | 7
2132622 | PACKING DRAINLIFT L1 KIT | BEIPACK DRAINLIFT L1 SET | KIT EQUIPEMENT DRAINLIFT L1 | 163
2132623 | FIXING PACKING DRAINLIFT L KIT | BEFESTIGUNG BEIPACK DRAINLIFT L SET | KIT FIXATION EQUIPEMENT DRAINLIFT L | 5
2132624 | PACKING DRAINLIFT L2 KIT | BEIPACK DRAINLIFT L2 SET | KIT EQUIPEMENT DRAINLIFT L2 | 219
2132626 | MECANICAL SEAL Q1BVGG VP. | GLEITRINGDICHTUNG Q1BVGG VP. | GARNITURE MÉCANIQUE Q1BVGG VP. | 5244
2132630 | COUPLING BUSH NBR80 (8 PIECES) | KUPPLUNGSPUFFER NBR80 (8 STÜCK) | TAMPON D´ACCOUPLEMENT NBR80 (8 PIÉCES) | 37
2132633 | BALL BEARING K21R KIT | KUGELLAGER K21R SET | KIT ROULEMENT Á BILLES K21R | 279
2132634 | BALL BEARING K21R KIT | KUGELLAGER K21R SET | KIT ROULEMENT Á BILLES K21R | 262
2132637 | SCREW M5X12/WASHER D.5MM(4 PIECES) | SCHRAUBE M5X12/SCHEIBE D.5MM(4 STÜCK) | VIS M5X12/RONDELLE D.5MM(4 PIÈCE) | 5
2132638 | SCREW M4X10/WASHER D.3,17MM(4 PIECES) | SCHRAUBE M4X10/SCHEIBE D.3,17MM(4 STÜCK) | VIS M4X10/RONDELLE D.3,17MM(4 PIÈCE) | 5
2132639 | IMPELLER IPS25 OIL PPS GF40 KIT | LAUFRAD IPS25 OIL PPS GF40 SET | KIT IMPELLER IPS25 OIL PPS GF40 | 199
2132641 | IMPELLER D.40/185/24 VITON KIT | LAUFRAD D.40/185/24 VITON SET | KIT ROUE D.40/185/24 VITON | 197
2132642 | IMPELLER 200/272/38 RG KIT | LAUFRAD 200/272/38 RG SET | KIT ROUE 200/272/38 RG | 1121
2132644 | Motor 0,12/2/56 F112 1~ 230V VP. | Motor 0,12/2/56 F112 1~ 230V VP. | Moteur 0,12/2/56 F112 1~ 230V VP. | 484
2132649 | IMPELLER D.55/109/17X8,7 PPO KIT | LAUFRAD D.55/109/17X8,7 PPO SET | KIT ROUE D.55/109/17X8,7 PPO | 92
2132650 | IMPELLER D.50/179/24 GG KIT | LAUFRAD D.50/179/24 GG SET | KIT ROUE D.50/179/24 GG | 257
2132653 | CAPACITOR 25µf MOT.LS80P VP. | KONDENSATOR 25µf MOT.LS80P VP. | CONDENSATEUR 25µf MOT.LS80P VP. | 32
2132826 | Exchange kit IPL50/120-0,25/4 | Austauschsatz IPL50/120-0,25/4 | Kit de rechange IPL50/120-0,25/4 | 889
2133393 | MODULE Gr.32-52 1~ 2-STF.(8µF) KIT | MODUL Gr.32-52 1~ 2-STF.(8µF) SET | KIT MODULE Gr.32-52 1~ 2-STF.(8µF) | 378
2133830 | Sticker PKG.140x180 ErP-Logo | Aufkleber VP.140x180 ErP-Logo | Etiquette embal.140x180 ErP-Logo | 1
2134490 | Sticker Wilo 21,8x48 white CI2013 | Aufkleber Wilo 21,8x48 weiß CI2013 | Etiquette Wilo 21,8x48 blanc CI2013 | 19
2135019 | PLC CPU FPSIGMA WITH SOFTWARE V1.06 VP. | SPS CPU FPSIGMA MIT SOFTWARE V1.06 VP. | L'API CPU FPSIGMA AV.SOFTWARE V1.06 VP. | 1010
2135020 | IMPELLER D.80/171/24 RG KIT | LAUFRAD D.80/171/24 RG SET | KIT ROUE D.80/171/24 RG | 938
2135741 | BOARD CPU SC/SC-FC LIFT VP. | PLATINE CPU SC/SC-FC LIFT VP. | PLATINE CPU SC/SC-FC LIFT VP. | 525
2135795 | IMPELLER D.70(77)/95/25 KIT | LAUFRAD D.70(77)/95/25 SET | KIT ROUE D.70(77)/95/25 | 91
2135796 | BASE FRAME DE2 HELIX V10/16 A300K KIT | GRUNDRAHMEN DE2 HELIX V10/16 A300K SET | KIT CHÂSSIS E.F.PROFILÉ DE2 HELIX V10/16 | 222
2135797 | PHASE BAR 3x FOR MS116/132 VP. | PHASENSCHIENE 3-FACH FÜR MS116/132 VP. | PHASE CONNECTEUR 3x POUR MS116/132 VP. | 16
2135798 | SWITCH-BOX CO-ER1 CO-ER1 GB VP. | SCHALTKASTEN CO-ER1 GB VP. | COFFRET DE COMMANDE CO-ER1 GB VP. | 1766
2135800 | PUMPHOUSING 50/160-170 BM-S KIT | PUMPENGEHÄUSE 50/160-170 BM-S SET | KIT CORPS DE POMPE 50/160-170 BM-S | 2321
2135801 | Motor V1 3/2/100/250-IE3-K3-N3 VP. | Motor V1 3/2/100/250-IE3-K3-N3 VP. | Moteur V1 3/2/100/250-IE3-K3-N3 VP. | 1714
2135807 | FLAT GASKET D.169/224x2 DN150 C4430 VP. | FLACHDICHTUNG D.169/224x2 DN150 C4430 VP | JOINT PLAT D.169/224x2 DN150 C4430 VP. | 20
2135809 | IMPELLER D.200/228/38 NT.KIT | LAUFRAD D.200/228/38 NT.SET | KIT ROUE D.200/228/38 NT. | 933
2135811 | IMPELLER D.139 BM-S KIT | LAUFRAD D.139 BM-S SET | KIT ROUE D.139 BM-S | 468
2135813 | WEICON LOCK AN301-48 NSF 20ML VP. | WEICON LOCK AN301-48 NSF 20ML VP. | WEICON LOCK AN301-48 NSF 20ML VP. | 37
2135815 | WEICONLOCK AN301-72 NSF 50ML VP. | WEICONLOCK AN301-72 NSF 50ML VP. | WEICONLOCK AN301-72 NSF 50ML VP. | 74
2135816 | TERMINAL BOX CPL.BG71/80 METALL ATB VP. | KLEMMENKASTEN KPL.BG71/80 METALL ATB VP. | BOÎTE À BORN.COMPL.BG71/80 METAL ATB VP. | 95
2135817 | TERMINAL BOX CPL.BG90-112 METALL ATB VP. | KLEMMENKASTEN KPL.BG90-112 METALL ATB VP | BOÎTE À BORN.COMPL.BG90-112 METAL ATB VP | 97
2135823 | IMPELLER 50/100/18 RG KIT | LAUFRAD 50/100/18 RG SET | KIT ROUE 50/100/18 RG | 907
2135824 | IMPELLER 50/101/18 RG KIT | LAUFRAD 50/101/18 RG SET | KIT ROUE 50/101/18 RG | 907
2135825 | Pump housing 40/1-16 PN6/10 KIT | Pumpengehäuse 40/1-16 PN6/10 SET | KIT Corps de pompe 40/1-16 PN6/10 | 311
2135845 | SEAL HOLDING RING 65/200 BM-B VP. | DICHTUNGSDECKEL 65/200 BM-B VP. | PLATEAU PORTE JOINT 65/200 BM-B VP. | 445
2135846 | SEAL HOLDING RING 65/160 BM-B VP. | DICHTUNGSDECKEL 65/160 BM-B VP. | PLATEAU PORTE JOINT 65/160 BM-B VP. | 380
2135883 | PUMPHOUSING 125/235-270 BM-S KIT | PUMPENGEHÄUSE 125/235-270 BM-S SET | KIT CORPS DE POMPE 125/235-270 BM-S | 5865
2135915 | FAN WHEEL BG160/132 BM VP. | LÜFTERRAD BG160/132 BM VP. | VENTILATEUR BG160/132 BM VP. | 84
2135916 | FAN WHEEL BG180/200 BM VP. | LÜFTERRAD BG180/200 BM VP. | VENTILATEUR BG180/200 BM VP. | 128
2135917 | VALVE R1/8" MS NI NR.15 VP. | VENTIL R1/8" MS NI NR.15 VP. | CLAPET R1/8" MS NI NR.15 VP. | 8
2135918 | IMPELLER 50/270-225-98,6/32 GG KIT | LAUFRAD 50/270-225-98,6/32 GG SET | KIT ROUE 50/270-225-98,6/32 GG | 603
2135919 | IMPELLER 50/270-242-98,6/32 GG KIT | LAUFRAD 50/270-242-98,6/32 GG SET | KIT ROUE 50/270-242-98,6/32 GG | 603
2135920 | IMPELLER 80/270-239-119,6/24 GG KIT | LAUFRAD 80/270-239-119,6/24 GG SET | KIT ROUE 80/270-239-119,6/24 GG | 384
2135921 | IMPELLER 80/270-265-119,6/24 GG KIT | LAUFRAD 80/270-265-119,6/24 GG SET | KIT ROUE 80/270-265-119,6/24 GG | 384
2135922 | IMPELLER 125/340-302-149,6/38 GG KIT | LAUFRAD 125/340-302-149,6/38 GG SET | KIT ROUE 125/340-302-149,6/38 GG | 750
2135923 | IMPELLER 125/340-318-149,6/38 GG KIT | LAUFRAD 125/340-318-149,6/38 GG SET | KIT ROUE 125/340-318-149,6/38 GG | 750
2135924 | IMPELLER 150/220-189-139,6/24 GG KIT | LAUFRAD 150/220-189-139,6/24 GG SET | KIT ROUE 150/220-189-139,6/24 GG | 421
2135925 | IMPELLER 150/220-204-139,6/24 GG KIT | LAUFRAD 150/220-204-139,6/24 GG SET | KIT ROUE 150/220-204-139,6/24 GG | 482
2135926 | IMPELLER 150/220-225-139,6/32 GG KIT | LAUFRAD 150/220-225-139,6/32 GG SET | KIT ROUE 150/220-225-139,6/32 GG | 549
2135927 | MOTOR V1 2,2/2/90/200E-IE2-ATB(+TOOL) | MOTOR V1 2,2/2/90/200E-IE2-ATB(+MONT.G) | MOTEUR V1 2,2/2/90/200E-IE2-ATB(+OUTIL) | 1031
2135928 | MOTOR V1 3/2/100/250E-IE2-ATB VP. | MOTOR V1 3/2/100/250E-IE2-ATB VP. | MOTEUR V1 3/2/100/250E-IE2-ATB VP. | 1215
2135929 | MOTOR V1 4/2/112/250E-IE2-ATB VP. | MOTOR V1 4/2/112/250E-IE2-ATB VP. | MOTEUR V1 4/2/112/250E-IE2-ATB VP. | 1305
2135930 | MOTOR B35 5,5/2/132/300E-IE2-SM. VP. | MOTOR B35 5,5/2/132/300E-IE2-SM. VP. | MOTEUR B35 5,5/2/132/300E-IE2-SM. VP. | 1351
2135931 | MOTOR B35 7,5/2/132/300E-IE2-SM.VP. | MOTOR B35 7,5/2/132/300E-IE2-SM.VP. | MOTEUR B35 7,5/2/132/300E-IE2-SM.VP. | 1768
2135932 | MOTOR B35 11/2/160/350E-IE2-TEE VP. | MOTOR B35 11/2/160/350E-IE2-TEE VP. | MOTEUR B35 11/2/160/350E-IE2-TEE VP. | 1430
2135933 | MOTOR V1 1,5/2/90/200E-IE2-ATB VP. | MOTOR V1 1,5/2/90/200E-IE2-ATB VP. | MOTEUR V1 1,5/2/90/200E-IE2-ATB VP. | 1011
2135934 | MOTOR B35 15/2/160/350E-IE2-TEE VP. | MOTOR B35 15/2/160/350E-IE2-TEE VP. | MOTEUR B35 15/2/160/350E-IE2-TEE VP. | 1779
2135935 | MOTOR B35 18,5/2/160/350E-IE2-TEE VP. | MOTOR B35 18,5/2/160/350E-IE2-TEE VP. | MOTEUR B35 18,5/2/160/350E-IE2-TEE VP. | 1920
2135936 | MOTOR B35 22/2/160/350E-IE2-TEE VP. | MOTOR B35 22/2/160/350E-IE2-TEE VP. | MOTEUR B35 22/2/160/350E-IE2-TEE VP. | 2313
2135938 | MOTOR B35 7,5/4/132/300E-IE2-SM. VP. | MOTOR B35 7,5/4/132/300E-IE2-SM.VP. | MOTEUR B35 7,5/4/132/300E-IE2-SM.VP. | 1921
2135939 | MOTOR B35 11/4/160/350E-IE2-TEE(+TOOL) | MOTOR B35 11/4/160/350E-IE2-TEE(+MONT.G) | MOTEUR B35 11/4/160/350E-IE2-TEE(+OUTIL) | 1573
2135940 | MOTOR B35 15/4/160/350E-IE2-TEE VP. | MOTOR B35 15/4/160/350E-IE2-TEE VP. | MOTEUR B35 15/4/160/350E-IE2-TEE VP. | 1849
2135941 | MOTOR B35 18,5/4/180/350E-IE2-TEE VP. | MOTOR B35 18,5/4/180/350E-IE2-TEE VP. | MOTEUR B35 18,5/4/180/350E-IE2-TEE VP. | 2065
2135942 | MOTOR B35 22/4/180/350E-IE2-TEE VP. | MOTOR B35 22/4/180/350E-IE2-TEE VP. | MOTEUR B35 22/4/180/350E-IE2-TEE VP. | 2413
2135943 | PUMP HOUSING B40/270-P330 PN16 KIT | PUMPENGEHÄUSE B40/270-P330 PN16 SET | KIT CORPS DE POMPE B40/270-P330 PN16 | 884
2135944 | PUMP HOUSING B65/270-P330 PN16 KIT | PUMPENGEHÄUSE B65/270-P330 PN16 SET | KIT CORPS DE POMPE B65/270-P330 PN16 | 731
2135945 | PUMP HOUSING B100/340-P400 PN16 KIT | PUMPENGEHÄUSE B100/340-P400 PN16 SET | KIT CORPS DE POMPE B100/340-P400 PN16 | 1434
2135946 | PUMP HOUSING B125/220-P270 PN16 KIT | PUMPENGEHÄUSE B125/220-P270 PN16 SET | KIT CORPS D.POMPE B125/220-P270 PN16 | 945
2135947 | MODULE BL-E32/140-2,2/2-IE2 ATB KIT | MODUL BL-E32/140-2,2/2-IE2 ATB SET | KIT MODULE BL-E32/140-2,2/2-IE2 ATB | 3105
2135948 | MODUL BL-E32/150-3/2-IE2 ATB KIT | MODUL BL-E32/150-3/2-IE2 ATB SET | KIT MODUL BL-E32/150-3/2-IE2 ATB | 3588
2135949 | MODULE BL-E32/160-4/2-IE2 ATB KIT | MODUL BL-E32/160-4/2-IE2 ATB SET | KIT MODULE BL-E32/160-4/2-IE2 ATB | 4023
2135950 | MODULE BL-E32/170-5,5/2-IE2 SM.KIT | MODUL BL-E32/170-5,5/2-IE2 SM.SET | KIT MODULE BL-E32/170-5,5/2-IE2 SM. | 4518
2135951 | MODULE BL-E32/210-7,5/2-IE2 SM.KIT | MODUL BL-E32/210-7,5/2-IE2 SM.SET | KIT MODULE BL-E32/210-7,5/2-IE2 SM. | 5078
2135952 | MODULE BL-E32/220-11/2-IE2 TEE KIT | MODUL BL-E32/220-11/2-IE2 TEE SET | KIT MODULE BL-E32/220-11/2-IE2 TEE | 6076
2135953 | MODULE BL-E40/110-1,5/2-IE2 ATB KIT | MODUL BL-E40/110-1,5/2-IE2 ATB SET | KIT MODULE BL-E40/110-1,5/2-IE2 ATB | 2761
2135954 | MODULE BL-E40/120-2,2/2-IE2 ATB KIT | MODUL BL-E40/120-2,2/2-IE2 ATB SET | KIT MODULE BL-E40/120-2,2/2-IE2 ATB | 3105
2135955 | MODULE BL-E40/130-3/2-IE2 ATB KIT | MODUL BL-E40/130-3/2-IE2 ATB SET | KIT MODULE BL-E40/130-3/2-IE2 ATB | 3588
2135956 | MODULE BL-E40/140-4/2-IE2 ATB KIT | MODUL BL-E40/140-4/2-IE2 ATB SET | KIT MODULE BL-E40/140-4/2-IE2 ATB | 4023
2135957 | MODULE BL-E40/160-5,5/2-IE2 SM.KIT | MODUL BL-E40/160-5,5/2-IE2 SM.SET | KIT MODULE BL-E40/160-5,5/2-IE2 SM. | 4518
2135958 | MODULE BL-E40/170-7,5/2-IE2 SM.KIT | MODUL BL-E40/170-7,5/2-IE2 SM.SET | KIT MODULE BL-E40/170-7,5/2-IE2 SM. | 5078
2135959 | MODULE BL-E40/180-7,5/2-IE2 SM.KIT | MODUL BL-E40/180-7,5/2-IE2 SM.SET | KIT MODULE BL-E40/180-7,5/2-IE2 SM. | 5078
2135960 | MODULE BL-E40/210-11/2-IE2 TEE KIT | MODUL BL-E40/210-11/2-IE2 TEE SET | KIT MODULE BL-E40/210-11/2-IE2 TEE | 6274
2135961 | MODULE BL-E40/220-15/2-IE2 TEE KIT | MODUL BL-E40/220-15/2-IE2 TEE SET | KIT MODULE BL-E40/220-15/2-IE2 TEE | 7610
2135962 | MODULE BL-E40/230-18,5/2-IE2 TEE KIT | MODUL BL-E40/230-18,5/2-IE2 TEE SET | KIT MODULE BL-E40/230-18,5/2-IE2 TEE | 9229
2135963 | MODULE BL-E40/240-22/2-IE2 TEE KIT | MODUL BL-E40/240-22/2-IE2 TEE SET | KIT MODULE BL-E40/240-22/2-IE2 TEE | 10500
2135964 | MODULE BL-E50/110-3/2-IE2 ATB KIT | MODUL BL-E50/110-3/2-IE2 ATB SET | KIT MODULE BL-E50/110-3/2-IE2 ATB | 3588
2135965 | MODULE BL-E50/120-4/2-IE2 ATB KIT | MODUL BL-E50/120-4/2-IE2 ATB SET | KIT MODULE BL-E50/120-4/2-IE2 ATB | 4023
2135966 | MODULE BL-E50/130-5,5/2-IE2 SM.KIT | MODUL BL-E50/130-5,5/2-IE2 SM.SET | KIT MODULE BL-E50/130-5,5/2-IE2 SM. | 4518
2135967 | MODULE BL-E50/140-7,5/2-IE2 SM.KIT | MODUL BL-E50/140-7,5/2-IE2 SM.SET | KIT MODULE BL-E50/140-7,5/2-IE2 SM. | 5078
2135968 | MODULE BL-E50/150-7,5/2-IE2 SM.KIT | MODUL BL-E50/150-7,5/2-IE2 SM.SET | KIT MODULE BL-E50/150-7,5/2-IE2 SM. | 5078
2135969 | MODULE BL-E50/170-11/2-IE2 TEE KIT | MODUL BL-E50/170-11/2-IE2 TEE SET | KIT MODULE BL-E50/170-11/2-IE2 TEE | 6440
2135970 | MODULE BL-E50/200-15/2-IE2 TEE KIT | MODUL BL-E50/200-15/2-IE2 TEE SET | KIT MODULE BL-E50/200-15/2-IE2 TEE | 7828
2135971 | MODULE BL-E50/210-18,5/2-IE2 TEE KIT | MODUL BL-E50/210-18,5/2-IE2 TEE SET | KIT MODULE BL-E50/210-18,5/2-IE2 TEE | 9229
2135972 | MODULE BL-E50/220-22/2-IE2 TEE KIT | MODUL BL-E50/220-22/2-IE2 TEE SET | KIT MODULE BL-E50/220-22/2-IE2 TEE | 10500
2135973 | MODULE BL-E50/270-5,5/4-IE2 SM.KIT | MODUL BL-E50/270-5,5/4-IE2 SM.SET | KIT MODULE BL-E50/270-5,5/4-IE2 SM. | 4518
2135974 | MODULE BL-E65/120-4/2-IE2 ATB KIT | MODUL BL-E65/120-4/2-IE2 ATB SET | KIT MODULE BL-E65/120-4/2-IE2 ATB | 4023
2135975 | MODULE BL-E65/130-5,5/2-IE2 SM.KIT | MODUL BL-E65/130-5,5/2-IE2 SM.SET | KIT MODULE BL-E65/130-5,5/2-IE2 SM. | 5217
2135976 | MODULE BL-E65/140-7,5/2-IE2 SM.KIT | MODUL BL-E65/140-7,5/2-IE2 SM.SET | KIT MODULE BL-E65/140-7,5/2-IE2 SM. | 5918
2135977 | MODULE BL-E65/160-11/2-IE2 TEE KIT | MODUL BL-E65/160-11/2-IE2 TEE SET | KIT MODULE BL-E65/160-11/2-IE2 TEE | 6809
2135978 | MODULE BL-E65/170-15/2-IE2 TEE KIT | MODUL BL-E65/170-15/2-IE2 TEE SET | KIT MODULE BL-E65/170-15/2-IE2 TEE | 7891
2135979 | MODULE BL-E65/190-18,5/2-IE2 TEE KIT | MODUL BL-E65/190-18,5/2-IE2 TEE SET | KIT MODULE BL-E65/190-18,5/2-IE2 TEE | 9229
2135980 | MODULE BL-E65/210-22/2-IE2 TEE KIT | MODUL BL-E65/210-22/2-IE2 TEE SET | KIT MODULE BL-E65/210-22/2-IE2 TEE | 10500
2135981 | MODULE BL-E65/240-5,5/4-IE2 SM.KIT | MODUL BL-E65/240-5,5/4-IE2 SM.SET | KIT MODULE BL-E65/240-5,5/4-IE2 SM. | 5217
2135982 | MODULE BL-E65/265-7,5/4-IE2 SM.KIT | MODUL BL-E65/265-7,5/4-IE2 SM.SET | KIT MODULE BL-E65/265-7,5/4-IE2 SM. | 5918
2135983 | MODULE BL-E80/145-11/2-IE2 TEE KIT | MODUL BL-E80/145-11/2-IE2 TEE SET | KIT MODULE BL-E80/145-11/2-IE2 TEE | 6949
2135984 | MODULE BL-E80/150-15/2-IE2 TEE KIT | MODUL BL-E80/150-15/2-IE2 TEE SET | KIT MODULE BL-E80/150-15/2-IE2 TEE | 8018
2135985 | MODULE BL-E80/160-18,5/2-IE2 TEE KIT | MODUL BL-E80/160-18,5/2-IE2 TEE SET | KIT MODULE BL-E80/160-18,5/2-IE2 TEE | 9229
2135986 | MODULE BL-E80/165-22/2-IE2 TEE KIT | MODUL BL-E80/165-22/2-IE2 TEE SET | KIT MODULE BL-E80/165-22/2-IE2 TEE | 10500
2135987 | MODULE BL-E80/220-5,5/4-IE2 SM.KIT | MODUL BL-E80/220-5,5/4-IE2 SM.SET | KIT MODULE BL-E80/220-5,5/4-IE2 SM. | 5217
2135988 | MODULE BL-E80/250-7,5/4-IE2 SM.KIT | MODUL BL-E80/250-7,5/4-IE2 SM.SET | KIT MODULE BL-E80/250-7,5/4-IE2 SM. | 5918
2135989 | MODULE BL-E80/270-11/4-IE2 TEE KIT | MODUL BL-E80/270-11/4-IE2 TEE SET | KIT MODULE BL-E80/270-11/4-IE2 TEE | 7967
2135990 | MODULE BL-E100/200-5,5/4-IE2 SM.KIT | MODUL BL-E100/200-5,5/4-IE2 SM.SET | KIT MODULE BL-E100/200-5,5/4-IE2 SM. | 5217
2135991 | MODULE BL-E100/220-7,5/4-IE2 SM.KIT | MODUL BL-E100/220-7,5/4-IE2 SM.SET | KIT MODULE BL-E100/220-7,5/4-IE2 SM. | 5675
2135992 | MODULE BL-E100/250-11/4-IE2 TEE KIT | MODUL BL-E100/250-11/4-IE2 TEE SET | KIT MODULE BL-E100/250-11/4-IE2 TEE | 8018
2135993 | MODULE BL-E100/270-15/4-IE2 TEE KIT | MODUL BL-E100/270-15/4-IE2 TEE SET | KIT MODULE BL-E100/270-15/4-IE2 TEE | 9329
2135994 | MODULE BL-E100/305-18,5/4-IE2 TEE KIT | MODUL BL-E100/305-18,5/4-IE2 TEE SET | KIT MODULE BL-E100/305-18,5/4-IE2 TEE | 9863
2135995 | MODULE BL-E100/315-22/4-IE2 TEE KIT | MODUL BL-E100/315-22/4-IE2 TEE SET | KIT MODULE BL-E100/315-22/4-IE2 TEE | 11774
2135996 | MODULE BL-E125/185-5,5/4-IE2 SM.KIT | MODUL BL-E125/185-5,5/4-IE2 SM.SET | KIT MODULE BL-E125/185-5,5/4-IE2 SM. | 5217
2135997 | MODULE BL-E125/210-7,5/4-IE2 SM.KIT | MODUL BL-E125/210-7,5/4-IE2 SM.SET | KIT MODULE BL-E125/210-7,5/4-IE2 SM. | 5918
2135998 | MODULE BL-E125/225-11/4-IE2 TEE KIT | MODUL BL-E125/225-11/4-IE2 TEE SET | KIT MODULE BL-E125/225-11/4-IE2 TEE | 7891
2135999 | MODULE BL-E125/245-15/4-IE2 TEE KIT | MODUL BL-E125/245-15/4-IE2 TEE SET | KIT MODULE BL-E125/245-15/4-IE2 TEE | 9450
2136000 | MODULE BL-E125/265-18,5/4-IE2 TEE KIT | MODUL BL-E125/265-18,5/4-IE2 TEE SET | KIT MODULE BL-E125/265-18,5/4-IE2 TEE | 9863
2136001 | MODULE BL-E125/275-22/4-IE2 TEE KIT | MODUL BL-E125/275-22/4-IE2 TEE SET | KIT MODULE BL-E125/275-22/4-IE2 TEE | 11774
2136003 | IMPELLER 125/170-175-115/24 RG KIT | LAUFRAD 125/170-175-115/24 RG SET | KIT ROUE 125/170-175-115/24 RG | 1085
2136006 | LANTERN P330X99-F215 GG OASE KIT | LATERNE P330X99-F215 GG OASE SET | KIT LANTERNE P330X99-F215 GG OASE | 507
2136008 | PUMP HOUSING B50/270 PN16 OASE KIT | PUMPENGEHÄUSE B50/270 PN16 OASE SET | KIT CORPS DE POMPE B50/270 PN16 OASE | 449
2137005 | WASHER VP. | UNTERLEGSCHEIBE VP. | RONDELLE VP. | 5
2137008 | NUT M20 (2 PIECES) | MUTTER M20 (2STÜCK) | ÉCROU M20 (2 PIÈCES) | 8
2137009 | NUT E.M20x1,5 (2 PIECES) | MUTTER E.M20x1,5 (2STÜCK) | ÉCROU E.M20x1,5 (2 PIÈCES) | 8
2137012 | WASHER D.20 A2 VP. | UNTERLEGSCHEIBE D.20 A2 VP. | RONDELLE D.20 A2 VP. | 5
2137028 | SEAL HOLDING RING 32/125 BM VP. | DICHTUNGSDECKEL 32/125 BM VP. | PLATEAU PORTE JOINT 32/125 BM VP. | 69
2137029 | SEAL HOLDING RING 32/160 BM VP. | DICHTUNGSDECKEL 32/160 BM VP. | PLATEAU PORTE JOINT 32/160 BM VP. | 98
2137031 | SEAL HOLDING RING 65/200 BM VP. | DICHTUNGSDECKEL 65/200 BM VP. | PLATEAU PORTE JOINT 65/200 BM VP. | 132
2137047 | DRIP TRAY DI.24 VP. | SPRITZRING DI.24 VP. | BAC À GAUTTES DI.24 VP. | 5
2137050 | DRIP TRAY DI.28 VP. | SPRITZRING DI.28 VP. | BAC À GAUTTES DI.28 VP. | 5
2137060 | JOINT RING 30X47X7 DIN3760 VP. | DICHTRING 30X47X7 DIN3760 VP. | JOINT CIRCULAIRE 30X47X7 DIN3760 VP. | 7
2137062 | JOINT RING 45X62X8 DIN3760 VP. | DICHTRING 45X62X8 DIN3760 VP. | JOINT CIRCULAIRE 45X62X8 DIN3760 VP. | 10
2137063 | JOINT RING 50X68X8 DIN3760 VP. | DICHTRING 50X68X8 DIN3760 VP. | JOINT CIRCULAIRE 50X68X8 DIN3760 VP. | 10
2137066 | KEY 5X5X20 A4 VP. | PAßFEDER 5X5X20 A4 VP. | CLAVETTE 5X5X20 A4 VP. | 5
2137081 | CIRCLIP 62D VP. | SICHERUNGSRING 62D VP. | SEGMENT D`ARRÊT CIRCLIP 62D VP. | 5
2137083 | CIRCLIP 100A VP. | SICHERUNGSRING 100A VP. | SEGMENT D`ARRÊT CIRCLIP 100A VP. | 5
2137088 | TERMINAL BOARD BG100-112 CPL.VP. | KLEMMBRETT BG100-112 KPL.VP. | PLAQUE À BORNES BG100-112 CPL.VP. | 30
2137089 | TERMINAL BOARD BG132 CPL.VP. | KLEMMBRETT BG132 KPL.VP. | PLAQUE À BORNES BG132 CPL.VP. | 41
2137090 | TERMINAL BOARD BG160-200 CPL.VP. | KLEMMBRETT BG160-200 KPL.VP. | PLAQUE À BORNES BG160-200 CPL.VP. | 41
2137091 | SCREW BG80-112 (4 PIECES) | SCHRAUBE BG80-112 (4STÜCK) | VIS BG80-112 (4 PIÈCES) | 5
2137092 | SCREW BG132-2000 (4 PIECES) | SCHRAUBE BG132-200 (4STÜCK) | VIS BG132-200 (4 PIÈCES) | 5
2137093 | SCREW BG80-200 (4 PIECES) | SCHRAUBE BG80-200 (4STÜCK) | VIS BG80-200 (4 PIÈCES) | 5
2137094 | SCREW BG180 (4 PIECES) | SCHRAUBE BG180 (4STÜCK) | VIS BG180 (4 PIÈCES) | 5
2137095 | GASKET-TERMINAL BOX COVER 80 VP. | DICHTUNG-KLEMMENKASTEN BG80 VP. | JOINT-COUVER.BOÎTE À BORNES BG80 VP. | 13
2137096 | GASKET-TERMINAL BOX COVER BG90-100 VP. | DICHTUNG-KLEMMENKASTEN BG90-100 VP. | JOINT-COUVER.BOÎTE À BORNES BG90-100 VP. | 20
2137097 | GASKET-TERMINAL BOX COVER BG100-132 VP. | DICHTUNG-KLEMMENKASTEN BG100-132 VP. | JOINT-COUVER.BOÎTE À BORNES BG100-132 VP | 20
2137098 | GASKET-TERMINAL BOX COVER BG160 VP. | DICHTUNG-KLEMMENKASTEN BG160 VP. | JOINT-COUVER.BOÎTE À BORNES BG160 VP. | 24
2137099 | GASKETS-TERMINAL BOX COVER BG160-200 VP. | DICHTUNGEN-KLEMMENKASTEN BG160-200 VP. | JOINT-COUVER.BOÎTE À BORNES BG160-200 VP | 24
2137101 | GASKETS-TERMINAL BOX COVER BG180-200 VP. | DICHTUNGEN-KLEMMENKASTEN BG180-200 VP. | JOINT-COUVER.BOÎTE À BORNES BG180-200 VP | 24
2137103 | TERMINAL BOX COVER BG80 VP. | KLEMMENKASTENDECKEL BG80 VP. | COUVERC.BOÎTIER À BORNES BG80 VP. | 30
2137104 | TERMINAL BOX COVER BG90-100 VP. | KLEMMENKASTENDECKEL BG90-100 VP. | COUVERC.BOÎTIER À BORNES BG90-100 VP. | 38
2137105 | TERMINAL BOX COVER BG112-132 VP. | KLEMMENKASTENDECKEL BG112-132 VP. | COUVERC.BOÎTIER À BORNES BG112-132 VP. | 38
2137106 | TERMINAL BOX COVER BG160 VP. | KLEMMENKASTENDECKEL BG160 VP. | COUVERC.BOÎTIER À BORNES BG160 VP. | 48
2137107 | TERMINAL BOX BOT.PART BG160-200 VP. | KLEMMENKASTEN-UT.BG160-200 VP. | PARTIE INF.BOÎTE BORN.BG160-200 VP. | 58
2137108 | TERMINAL BOX COVER BG160-200 VP. | KLEMMENKASTENDECKEL BG160-200 VP. | COUVERCLE BOÎT.À BORNES BG160-200 VP. | 48
2137110 | TERMINAL BOX BOT.PART BG180-200 VP. | KLEMMENKASTEN-UT.BG180-200 VP. | PARTIE INF.BOÎTE BORN.BG180-200 VP. | 58
2137117 | SCREW BG112 (4 PIECES) | SCHRAUBE BG112 (4STÜCK) | VIS BG112 (4 PIÈCES) | 5
2137118 | SCREW BG180/200 (4 PIECES) | SCHRAUBE BG180/200 (4STÜCK) | VIS BG180/200 (4 PIÈCES) | 5
2137204 | NUT M10 A4/70 (2 PIECES) | MUTTER M10 A4/70 (2STÜCK) | ÉCROU M10 A4/70 (2 PIÈCES) | 5
2137205 | NUT M16 (2 PIECES) | MUTTER M16 (2STÜCK) | ÉCROU M16 (2 PIÈCES) | 5
2137206 | NUT M20 A4/70 (2 PIECES) | MUTTER M20 A4/70 (2STÜCK) | ÉCROU M20 A4/70 (2 PIÈCES) | 8
2137207 | NUT M30 A4/70 (2 PIECES) | MUTTER M30 A4/70 (2STÜCK) | ÉCROU M30 A4/70 (2 PIÈCES) | 59
2137208 | WASHER D.10 A4 VP. | UNTERLEGSCHEIBE D.10 A4 VP. | RONDELLE D.10 A4 VP. | 5
2137209 | WASHER D.16 A4 VP. | UNTERLEGSCHEIBE D.16 A4 VP. | RONDELLE D.16 A4 VP. | 5
2137210 | FAN HOOD BG90 BM KIT | LÜFTERHAUBE BG90 BM SET | KIT CAPOT DE VENTILATEUR BG90 BM | 69
2137211 | FAN HOOD BG112 BM KIT | LÜFTERHAUBE BG112 BM SET | KIT CAPOT DE VENTILATEUR BG112 BM | 84
2137212 | FAN HOUSING BG100 BM KIT | LÜFTERHAUBE BG100 BM SET | KIT COUVERCLE D'ASPIRATION BG100 BM | 84
2137213 | FAN HOOD BG180-200 BM KIT | LÜFTERHAUBE BG180-200 BM SET | KIT CAPOT DE VENTILATEUR BG180-200 BM | 223
2137218 | PUMP HOUSING/IMPELLER DPL80/130-0,75 KIT | PUMPENGEHÄUSE/LAUFRAD DPL80/130-0,75 SET | KIT CORPS DE POMPE/ROUE DPL80/130-0,75 | 876
2137220 | IMPELLER D.80/150-130/17 PPO KIT | LAUFRAD D.80/150-130/17 PPO SET | KIT ROUE D.80/150-130/17 PPO | 144
2137222 | PUMPHOUSING 32/160 BM KIT | PUMPENGEHÄUSE 32/160 BM SET | KIT CORPS DE POMPE 32/160 BM | 333
2137224 | PUMPHOUSING 32/200 BM KIT | PUMPENGEHÄUSE 32/200 BM SET | KIT CORPS DE POMPE 32/200 BM | 336
2137226 | PUMPHOUSING 40/160N BM KIT | PUMPENGEHÄUSE 40/160N BM SET | KIT CORPS DE POMPE 40/160N BM | 253
2137227 | PUMPHOUSING 40/200N BM KIT | PUMPENGEHÄUSE 40/200N BM SET | KIT CORPS DE POMPE 40/200N BM | 552
2137228 | PUMPHOUSING 40/250 BM KIT | PUMPENGEHÄUSE 40/250 BM SET | KIT CORPS DE POMPE 40/250 BM | 536
2137246 | PUMPHOUSING 100/315 BM KIT | PUMPENGEHÄUSE 100/315 BM SET | KIT CORPS DE POMPE 100/315 BM | 1515
2137249 | MODULE STRATOS 50/1-16 KIT | Modul STRATOS 50/1-16 Set | KIT MODULE STRATOS 50/1-16 | 2832
2137252 | IMPELLER 32/109/18 RG KIT | LAUFRAD 32/109/18 RG SET | KIT ROUE 32/109/18 RG | 476
2137264 | MECHANICAL SEAL D.32 BQ1EGG(216) NL KIT | Gleitringdichtung D.32 BQ1EGG(216)NL SET | KIT GARNIT.MECANIQUE D.32 BQ1EGG(216)NL | 283
2137267 | DPS20-10(0-10V) KIT | DDG20-10(0-10V) SET | KIT CPD20-10(0-10V) | 501
2137268 | DPS20-11(0-10V) KIT | DDG20-11(0-10V) SET | KIT CPD20-11(0-10V) | 501
2137269 | DPS20-12(0-10V) KIT | DDG20-12(0-10V) SET | KIT CPD20-12(0-10V) | 501
2137270 | DPS40-9(0-10V) KIT | DDG40-9(0-10V) SET | KIT CPD40-9(0-10V) | 501
2137271 | DPS40-10(0-10V) KIT | DDG40-10(0-10V) SET | KIT CPD40-10(0-10V) | 501
2137272 | DPS40-11(0-10V) KIT | DDG40-11(0-10V) SET | KIT CPD40-11(0-10V) | 501
2137273 | DPS60-5(0-10V) KIT | DDG60-5(0-10V) SET | KIT CPD60-5(0-10V) | 501
2137274 | DPS60-6(0-10V) KIT | DDG60-6(0-10V) SET | KIT CPD60-6(0-10V) | 501
2137275 | DPS100-2(0-10V) KIT | DDG100-2(0-10V) SET | KIT CPD100-2(0-10V) | 501
2137276 | DPS100-3(0-10V) KIT | DDG100-3(0-10V) SET | KIT CPD100-3(0-10V) | 501
2137303 | WILO-CONTROL CC-BOOSTER 2x0,55 VP. | WILO-CONTROL CC-BOOSTER 2x0,55 VP. | WILO-CONTROL CC-BOOSTER 2x0,55 VP. | 5356
2137304 | WILO-CONTROL CC-BOOSTER 3x0,55 VP. | WILO-CONTROL CC-BOOSTER 3x0,55 VP. | WILO-CONTROL CC-BOOSTER 3x0,55 VP. | 5653
2137305 | WILO-CONTROL CC-BOOSTER 4x0,55 VP. | WILO-CONTROL CC-BOOSTER 4x0,55 VP. | WILO-CONTROL CC-BOOSTER 4x0,55 VP. | 6108
2137306 | WILO-CONTROL CC-BOOSTER 5x0,55 VP. | WILO-CONTROL CC-BOOSTER 5x0,55 VP. | WILO-CONTROL CC-BOOSTER 5x0,55 VP. | 6470
2137307 | WILO-CONTROL CC-BOOSTER 6x0,55 VP. | WILO-CONTROL CC-BOOSTER 6x0,55 VP. | WILO-CONTROL CC-BOOSTER 6x0,55 VP. | 6811
2137308 | WILO-CONTROL CC-BOOSTER 2x0,75 VP. | WILO-CONTROL CC-BOOSTER 2x0,75 VP. | WILO-CONTROL CC-BOOSTER 2x0,75 VP. | 5489
2137309 | WILO-CONTROL CC-BOOSTER 3x0,75 VP. | WILO-CONTROL CC-BOOSTER 3x0,75 VP. | WILO-CONTROL CC-BOOSTER 3x0,75 VP. | 5797
2137310 | WILO-CONTROL CC-BOOSTER 4x0,75 VP. | WILO-CONTROL CC-BOOSTER 4x0,75 VP. | WILO-CONTROL CC-BOOSTER 4x0,75 VP. | 6261
2137311 | WILO-CONTROL CC-BOOSTER 5x0,75 VP. | WILO-CONTROL CC-BOOSTER 5x0,75 VP. | WILO-CONTROL CC-BOOSTER 5x0,75 VP. | 6630
2137312 | WILO-CONTROL CC-BOOSTER 6x0,75 VP. | WILO-CONTROL CC-BOOSTER 6x0,75 VP. | WILO-CONTROL CC-BOOSTER 6x0,75 VP. | 6983
2137313 | WILO-CONTROL CC-BOOSTER 2x1,1 VP. | WILO-CONTROL CC-BOOSTER 2x1,1 VP. | WILO-CONTROL CC-BOOSTER 2x1,1 VP. | 5532
2137314 | WILO-CONTROL CC-BOOSTER 3x1,1 VP. | WILO-CONTROL CC-BOOSTER 3x1,1 VP. | WILO-CONTROL CC-BOOSTER 3x1,1 VP. | 5840
2137315 | WILO-CONTROL CC-BOOSTER 4x1,1 VP. | WILO-CONTROL CC-BOOSTER 4x1,1 VP. | WILO-CONTROL CC-BOOSTER 4x1,1 VP. | 6235
2137316 | WILO-CONTROL CC-BOOSTER 5x1,1 VP. | WILO-CONTROL CC-BOOSTER 5x1,1 VP. | WILO-CONTROL CC-BOOSTER 5x1,1 VP. | 6807
2137317 | WILO-CONTROL CC-BOOSTER 6x1,1 VP. | WILO-CONTROL CC-BOOSTER 6x1,1 VP. | WILO-CONTROL CC-BOOSTER 6x1,1 VP. | 6983
2137318 | WILO-CONTROL CC-BOOSTER 2x1,5 VP. | WILO-CONTROL CC-BOOSTER 2x1,5 VP. | WILO-CONTROL CC-BOOSTER 2x1,5 VP. | 5665
2137319 | WILO-CONTROL CC-BOOSTER 3x1,5 VP. | WILO-CONTROL CC-BOOSTER 3x1,5 VP. | WILO-CONTROL CC-BOOSTER 3x1,5 VP. | 6015
2137320 | WILO-CONTROL CC-BOOSTER 4x1,5 VP. | WILO-CONTROL CC-BOOSTER 4x1,5 VP. | WILO-CONTROL CC-BOOSTER 4x1,5 VP. | 6411
2137321 | WILO-CONTROL CC-BOOSTER 5x1,5 VP. | WILO-CONTROL CC-BOOSTER 5x1,5 VP. | WILO-CONTROL CC-BOOSTER 5x1,5 VP. | 6851
2137322 | WILO-CONTROL CC-BOOSTER 6x1,5 VP. | WILO-CONTROL CC-BOOSTER 6x1,5 VP. | WILO-CONTROL CC-BOOSTER 6x1,5 VP. | 7071
2137323 | WILO-CONTROL CC-BOOSTER 2x2,2 VP. | WILO-CONTROL CC-BOOSTER 2x2,2 VP. | WILO-CONTROL CC-BOOSTER 2x2,2 VP. | 5753
2137324 | WILO-CONTROL CC-BOOSTER 3x2,2 VP. | WILO-CONTROL CC-BOOSTER 3x2,2 VP. | WILO-CONTROL CC-BOOSTER 3x2,2 VP. | 6060
2137325 | WILO-CONTROL CC-BOOSTER 4x2,2 VP. | WILO-CONTROL CC-BOOSTER 4x2,2 VP. | WILO-CONTROL CC-BOOSTER 4x2,2 VP. | 6411
2137326 | WILO-CONTROL CC-BOOSTER 5x2,2 VP. | WILO-CONTROL CC-BOOSTER 5x2,2 VP. | WILO-CONTROL CC-BOOSTER 5x2,2 VP. | 6937
2137327 | WILO-CONTROL CC-BOOSTER 6x2,2 VP. | WILO-CONTROL CC-BOOSTER 6x2,2 VP. | WILO-CONTROL CC-BOOSTER 6x2,2 VP. | 7333
2137328 | WILO-CONTROL CC-BOOSTER 2x3,0 VP. | WILO-CONTROL CC-BOOSTER 2x3,0 VP. | WILO-CONTROL CC-BOOSTER 2x3,0 VP. | 6015
2137329 | WILO-CONTROL CC-BOOSTER 3x3,0 VP. | WILO-CONTROL CC-BOOSTER 3x3,0 VP. | WILO-CONTROL CC-BOOSTER 3x3,0 VP. | 6280
2137330 | WILO-CONTROL CC-BOOSTER 4x3,0 VP. | WILO-CONTROL CC-BOOSTER 4x3,0 VP. | WILO-CONTROL CC-BOOSTER 4x3,0 VP. | 6718
2137331 | WILO-CONTROL CC-BOOSTER 5x3,0 VP. | WILO-CONTROL CC-BOOSTER 5x3,0 VP. | WILO-CONTROL CC-BOOSTER 5x3,0 VP. | 7333
2137332 | WILO-CONTROL CC-BOOSTER 6x3,0 VP. | WILO-CONTROL CC-BOOSTER 6x3,0 VP. | WILO-CONTROL CC-BOOSTER 6x3,0 VP. | 7949
2137333 | WILO-CONTROL CC-BOOSTER 2x0,75 FC VP. | WILO-CONTROL CC-BOOSTER 2x0,75 FC VP. | WILO-CONTROL CC-BOOSTER 2x0,75 FC VP. | 8258
2137334 | WILO-CONTROL CC-BOOSTER 3x0,75 FC VP. | WILO-CONTROL CC-BOOSTER 3x0,75 FC VP. | WILO-CONTROL CC-BOOSTER 3x0,75 FC VP. | 8720
2137335 | WILO-CONTROL CC-BOOSTER 4x0,75 FC VP. | WILO-CONTROL CC-BOOSTER 4x0,75 FC VP. | WILO-CONTROL CC-BOOSTER 4x0,75 FC VP. | 9420
2137336 | WILO-CONTROL CC-BOOSTER 5x0,75 FC VP. | WILO-CONTROL CC-BOOSTER 5x0,75 FC VP. | WILO-CONTROL CC-BOOSTER 5x0,75 FC VP. | 9978
2137337 | WILO-CONTROL CC-BOOSTER 6x0,75 FC VP. | WILO-CONTROL CC-BOOSTER 6x0,75 FC VP. | WILO-CONTROL CC-BOOSTER 6x0,75 FC VP. | 10513
2137338 | WILO-CONTROL CC-BOOSTER 2x1,1 FC VP. | WILO-CONTROL CC-BOOSTER 2x1,1 FC VP. | WILO-CONTROL CC-BOOSTER 2x1,1 FC VP. | 8324
2137339 | WILO-CONTROL CC-BOOSTER 3x1,1 FC VP. | WILO-CONTROL CC-BOOSTER 3x1,1 FC VP. | WILO-CONTROL CC-BOOSTER 3x1,1 FC VP. | 8783
2137340 | WILO-CONTROL CC-BOOSTER 4x1,1 FC VP. | WILO-CONTROL CC-BOOSTER 4x1,1 FC VP. | WILO-CONTROL CC-BOOSTER 4x1,1 FC VP. | 9380
2137341 | WILO-CONTROL CC-BOOSTER 5x1,1 FC VP. | WILO-CONTROL CC-BOOSTER 5x1,1 FC VP. | WILO-CONTROL CC-BOOSTER 5x1,1 FC VP. | 10240
2137342 | WILO-CONTROL CC-BOOSTER 6x1,1 FC VP. | WILO-CONTROL CC-BOOSTER 6x1,1 FC VP. | WILO-CONTROL CC-BOOSTER 6x1,1 FC VP. | 10500
2137343 | WILO-CONTROL CC-BOOSTER 2x1,5 FC VP. | WILO-CONTROL CC-BOOSTER 2x1,5 FC VP. | WILO-CONTROL CC-BOOSTER 2x1,5 FC VP. | 8527
2137344 | WILO-CONTROL CC-BOOSTER 3x1,5 FC VP. | WILO-CONTROL CC-BOOSTER 3x1,5 FC VP. | WILO-CONTROL CC-BOOSTER 3x1,5 FC VP. | 9035
2137345 | WILO-CONTROL CC-BOOSTER 4x1,5-FC VP. | WILO-CONTROL CC-BOOSTER 4x1,5-FC VP. | WILO-CONTROL CC-BOOSTER 4x1,5-FC VP. | 9648
2137346 | WILO-CONTROL CC-BOOSTER 5x1,5 FC VP. | WILO-CONTROL CC-BOOSTER 5x1,5 FC VP. | WILO-CONTROL CC-BOOSTER 5x1,5 FC VP. | 10309
2137347 | WILO-CONTROL CC-BOOSTER 6x1,5 FC VP. | WILO-CONTROL CC-BOOSTER 6x1,5 FC VP. | WILO-CONTROL CC-BOOSTER 6x1,5 FC VP. | 10640
2137348 | WILO-CONTROL CC-BOOSTER 2x2,2 FC VP. | WILO-CONTROL CC-BOOSTER 2x2,2 FC VP. | WILO-CONTROL CC-BOOSTER 2x2,2 FC VP. | 8654
2137349 | WILO-CONTROL CC-BOOSTER 3x2,2 FC VP. | WILO-CONTROL CC-BOOSTER 3x2,2 FC VP. | WILO-CONTROL CC-BOOSTER 3x2,2 FC VP. | 9240
2137350 | WILO-CONTROL CC-BOOSTER 4x2,2 FC VP. | WILO-CONTROL CC-BOOSTER 4x2,2 FC VP. | WILO-CONTROL CC-BOOSTER 4x2,2 FC VP. | 9648
2137351 | WILO-CONTROL CC-BOOSTER 5x2,2 FC VP. | WILO-CONTROL CC-BOOSTER 5x2,2 FC VP. | WILO-CONTROL CC-BOOSTER 5x2,2 FC VP. | 10437
2137352 | WILO-CONTROL CC-BOOSTER 6x2,2 FC VP. | WILO-CONTROL CC-BOOSTER 6x2,2 FC VP. | WILO-CONTROL CC-BOOSTER 6x2,2 FC VP. | 11035
2137353 | WILO-CONTROL CC-BOOSTER 2x3,0 FC VP. | WILO-CONTROL CC-BOOSTER 2x3,0 FC VP. | WILO-CONTROL CC-BOOSTER 2x3,0 FC VP. | 9051
2137354 | WILO-CONTROL CC-BOOSTER 3x3,0 FC VP. | WILO-CONTROL CC-BOOSTER 3x3,0 FC VP. | WILO-CONTROL CC-BOOSTER 3x3,0 FC VP. | 9443
2137355 | WILO-CONTROL CC-BOOSTER 4x3,0 FC VP. | WILO-CONTROL CC-BOOSTER 4x3,0 FC VP. | WILO-CONTROL CC-BOOSTER 4x3,0 FC VP. | 10105
2137356 | WILO-CONTROL CC-BOOSTER 5x3,0 FC VP. | WILO-CONTROL CC-BOOSTER 5x3,0 FC VP. | WILO-CONTROL CC-BOOSTER 5x3,0 FC VP. | 11073
2137357 | WILO-CONTROL CC-BOOSTER 6x3,0 FC VP. | WILO-CONTROL CC-BOOSTER 6x3,0 FC VP. | WILO-CONTROL CC-BOOSTER 6x3,0 FC VP. | 11837
2137372 | SCREW/DISC M10x70 DIN912 (2 PIECES) | SCHRAUBE/SCHEIBE M10x70 DIN912 (2 STÜCK) | VIS/RONDELLE M10x70 DIN912 (2 PIÉCES) | 5
2137373 | SUCTION SIDE CO/COR HELIX4/6 DN32 KIT | SAUGSEITE CO/COR HELIX4/6 DN32 SET | KIT CÔTE ASPIRATION CO/COR HELIX4/6 DN32 | 189
2137376 | BALL BEARING 6311/C3 VP. | KUGELLAGER 6311/C3 VP. | ROULEMENT 6311/C3 VP. | 150
2137378 | MECHANICAL SEAL ID.32 T2100/GR1S1/N VP. | GLEITRINGDICHTUNG ID.32 T2100/GR1S1/N VP | GARNITURE MÉCANIQ.ID.32 T2100/GR1S1/N VP | 524
2137388 | IMPELLER NLG200/450 BRONZE KIT | LAUFRAD NLG200/450 BRONZE SET | KIT ROUE NLG200/450 BRONZE | 6103
2137389 | IMPELLER NLG250/400 BRONZE KIT | LAUFRAD NLG250/400 BRONZE SET | KIT ROUE NLG250/400 BRONZE | 6869
2137410 | IMPELLER 200/224/38 GG KIT | LAUFRAD 200/224/38 GG SET | KIT ROUE 200/224/38 GG | 727
2137415 | GLAND PACKING NLG ES4 KIT | STOPFBUCHSPACKUNG NLG ES4 SET | KIT GARNITURE DE PRESSE-ÉTOUPE NLG ES4 | 174
2137457 | SEAL HOLDING RING 65/160 BM VP. | DICHTUNGSDECKEL 65/160 BM VP. | PLATEAU PORTE JOINT 65/160 BM VP. | 142
2137459 | TERMINAL BOARD BG80-100 CPL.VP. | KLEMMBRETT BG80-100 KPL.VP. | PLAQUE À BORNES BG80-100 CPL.VP. | 30
2137479 | Pump housing D40/1-16 PN6/10 KIT | Pumpengehäuse D40/1-16 PN6/10 SET | KIT Corps de pompe D40/1-16PN6/10 | 606
2137481 | Pump housing D65/1-16 PN6/10 KIT | Pumpengehäuse D65/1-16 PN6/10 SET | KIT Corps de pompe D65/1-16 PN6/10 | 745
2137500 | PUMPHOUSING 65/115-145 BM-S KIT | PUMPENGEHÄUSE 65/115-145 BM-S SET | KIT CORPS DE POMPE 65/115-145 BM-S | 2407
2137503 | PUMPHOUSING 80/130-180 BM-S KIT | PUMPENGEHÄUSE 80/130-180 BM-S SET | KIT CORPS DE POMPE 80/130-180 BM-S | 3261
2137505 | PUMPHOUSING 80/195-210 BM-S KIT | PUMPENGEHÄUSE 80/195-210 BM-S SET | KIT CORPS DE POMPE 80/195-210 BM-S | 3663
2138722 | SUPPORT FEED BM KIT | STÜTZFUSS BM SET | KIT PIED D'ASSISE BM | 11
2138735 | SHAFT SEAL RING BG90 D.E.ATB VP. | WELLENDICHTRING BG90 ATS.ATB VP. | BAGUE ÉTAN.D'ARBRE BG90 C.COM.ATB VP. | 11
2138736 | SHAFT SEAL RING BG100/112 D.E.ATB VP. | WELLENDICHTRING BG100/112 ATS.ATB VP. | BAGUE ÉTAN.D'ARBRE BG100/112 C.COM ATB V | 11
2138747 | FAN COVER BG90 ATB KIT | LÜFTERHAUBE BG90 ATB SET | KIT CAPOT DE VENTILATEUR BG90 ATB | 69
2138748 | FAN COVER BG90 ATB KIT | LÜFTERHAUBE BG90 ATB SET | KIT CAPOT DE VENTILATEUR BG90 ATB | 69
2138753 | BEARING COVER OUTSIDE BG160 D.E.VEM KIT | LAGERDECKEL AUßEN BG160 D.E.VEM SET | KIT COUVERCLE D.PALIER EXT.BG160 D.E.VEM | 80
2138754 | BEARING COVER INSIDE BG160 D.E.VEM KIT | LAGERDECKEL INNEN BG160 D.E.VEM SET | KIT COUVERCLE D.PALIER INT.BG160 D.E.VEM | 80
2138755 | BEARING COVER OUTSIDE BG160N.D.E.VEM KIT | LAGERDECKEL AUßEN BG160 N.D.E.VEM SET | KIT COUVER.D.PALIER EXT.BG160 N.D.E.VEM | 80
2138756 | BEARING COVER INSIDE BG160 N.D.E.VEM KIT | LAGERDECKEL INNEN BG160 N.D.E.VEM SET | KIT COUVER.D.PALIER INT.BG160 N.D.E.VEM | 80
2138765 | FAN COVER BG100/112 ATB KIT | LÜFTERHAUBE BG100/112 ATB SET | KIT CAPOT DE VENTILATEUR BG100/112 ATB | 84
2138769 | FAN WHEEL 1PC3 BG132 D.230 SM.VP. | LÜFTERRAD 1PC3 BG132 D.230 SM.VP. | VENTILATEUR 1PC3 BG132 D.230 SM.VP. | 84
2138774 | MOTOR FOOT 1LE1 BG132 SM.KIT | MOTORFUSS 1LE1 BG132 SM.KIT | KIT PLIÈTEMENT DE MOTEUR 1LE1 BG132 SM. | 335
2138778 | MODULE STRATOS 65/1-16 KIT | Modul Stratos 65/1-16 Set | KIT MODULE STRATOS 65/1-16 | 2989
2138784 | PUMP HOUSING I80/140 PN16 EPDM291 KIT | PUMPENGEHÄUSE I80/140 PN16 EPDM291 SET | KIT CORPS DE POMPE I80/140 PN16 EPDM291 | 693
2138785 | PUMP HOUSING I200/270 PN16 EPDM291 KI | PUMPENGEHÄUSE I200/270 PN16 EPDM291 SET | KIT CORPS DE POMPE I200/270 PN16 EPDM291 | 2542
2138786 | SCREW/DISC F.M16X35(4 PIECES) | SCHRAUBE/SCHEIBE F.M16X35(4 STÜCK) | (4 PIÈCES)VIS/RONDELLE P.M16X35 | 5
2138788 | IMPELLER D.100/250/24 GG KIT | LAUFRAD D.100/250/24 GG SET | KIT ROUE D.100/250/24 GG | 535
2138789 | STATOR/ROTOR CPL.TOP-S/SD80/20 DM KIT | STATOR/ROTOR KPL.TOP-S/SD80/20 DM SET | KIT STATOR/ROTOR CPL.TOP-S/SD80/20 DM | 3989
2138806 | STATOR/ROTOR CPL.TOP-S/SD80/15 DM KIT | STATOR/ROTOR KPL.TOP-S/SD80/15 DM SET | KIT STATOR/ROTOR CPL.TOP-S/SD80/15 DM | 3525
2138855 | IMPELLER D.200/340-345/45 GG KIT | LAUFRAD D.200/340-345/45 GG SET | KIT ROUE D.200/340-345/45 GG | 1520
2138856 | Coupling/shaft D.55/65X248,3 KIT | Kupplung/Welle D.55/65X248,3 SET | KIT Accouplement/arbre D.55/65X248,3 | 640
2138858 | PUMP HOUSING I200/340-P400 PN16 KIT | PUMPENGEHÄUSE I200/340-P400 PN16 SET | KIT CORPS DE POMPE I200/340-P400 PN16 | 2764
2138937 | IMPELLER NLG250/355 BRONZE KIT | LAUFRAD NLG250/355 BRONZE SET | KIT ROUE NLG250/355 BRONZE | 5548
2138938 | IMPELLER NLG250/315 BRONZE KIT | LAUFRAD NLG250/315 BRONZE SET | KIT ROUE NLG250/315 BRONZE | 5153
2138939 | IMPELLER NLG150/500 BRONZE KIT | LAUFRAD NLG150/500 BRONZE SET | KIT ROUE NLG150/500 BRONZE | 5402
2138940 | IMPELLER NLG200/260 BRONZE KIT | LAUFRAD NLG200/260 BRONZE SET | KIT ROUE NLG200/260 BRONZE | 3078
2138941 | IMPELLER NLG200/315 BRONZE KIT | LAUFRAD NLG200/315 BRONZE SET | KIT ROUE NLG200/315 BRONZE | 4227
2138942 | IMPELLER NLG200/400 BRONZE KIT | LAUFRAD NLG200/400 BRONZE SET | KIT ROUE NLG200/400 BRONZE | 5338
2138943 | IMPELLER NLG300/400 BRONZE KIT | LAUFRAD NLG300/400 BRONZE SET | KIT ROUE NLG300/400 BRONZE | 7662
2138957 | BALL BEARING 6317 C3 VP. | KUGELLAGER 6317 C3 VP. | ROULEMENT A BILLES 6317 C3 VP. | 458
2138960 | MECH.SEAL HJ92S28/24 AQ1E1-04GG(S16)KIT | GLEITRINGD.HJ92S28/24 AQ1E1-04GG(S16)SET | KIT GARN.MECA.HJ92S28/24 AQ1E1-04GG(S16) | 2366
2138962 | MECH.SEAL HJ92S28/24 AQ1E1-04GG(S16)VP. | GLEITRINGD.HJ92S28/24 AQ1E1-04GG(S16)VP. | GARN.MECA.HJ92S28/24 AQ1E1-04GG(S16)VP. | 1972
2138964 | IMPELLER 100/149/32 BZ KIT | LAUFRAD 100/149/32 BZ SET | KIT ROUE 100/149/32 BZ | 1121
2138971 | Impeller D.65/140-110/17 PPO KIT | Laufrad D.65/140-110/17 PPO SET | KIT Roue D.65/140-110/17 PPO | 144
2138972 | FIXING RING D.70/80X10(D.70 M.S.)304 VP. | FIXIERRING D.70/80X10(D.70 GRD.)304 VP. | BAGUE D.FIX.D.70/80X10(D.70 G.M.)304 VP. | 63
2139169 | ASSEMBLY IMPELLER N100/250 RG KIT | BAUSATZ LAUFRAD FÜR N100/250 RG SET | KIT ROUE POUR N100/250 RG | 3037
2139171 | MECHANICAL SEAL D.24 ACS (178) NL KIT | Gleitringdichtung D.24 ACS (178) NL SET | KIT GARNITURE MECANIQUE D.24 ACS(178) NL | 1782
2139172 | MECHANICAL SEAL D.32 ACS (262) NL KIT | Gleitringdichtung D.32 ACS (262) NL SET | KIT GARNITURE MECANIQUE D.32 ACS (262)NL | 2048
2139185 | IMPELLER D.62/151/17X8,6 GG25 KIT | LAUFRAD D.62/151/17X8,6 GG25 SET | KIT ROUE D.62/151/17X8,6 GG25 | 175
2139192 | Motor 0,25/4/71 F188-IE2-K3 VP. | Motor 0,25/4/71 F188-IE2-K3 VP. | Moteur 0,25/4/71 F188-IE2-K3 VP. | 946
2139196 | MOTOR 2 STRATOS MG.53(40/1-16)CAN SET | MOTOR 2 STRATOS MG.53(40/1-16)CAN SET | MOTEUR 2 STRATOS MG.53(40/1-16)CAN SET | 1391
2139201 | IMPELLER D.125/170-174-115/24 RG KIT | LAUFRAD D.125/170-174-115/24 RG SET | KIT ROUE D.125/170-174-115/24 RG | 1085
2139209 | PUMP HOUSING DP65/160-F188 KIT | PUMPENGEHÄUSE DP65/160-F188 SET | KIT CORPS DE POMPE DP65/160-F188 | 570
2139211 | ASSEMBLY TERM.BOX BOX/GASKETBG80 ATB KIT | KK.-UT./DICHTUNG BG80 ATB SET | KIT PATIR INFÉR.BOITE./JOINT BG80 ATB | 29
2139213 | ASSEMBLY TERM.BOX BOX/GASKETBG90 ATB KIT | KK.-UT./DICHTUNG BG90 ATB SET | KIT PATIR INFÉR.BOITE./JOINT BG90 ATB | 38
2139217 | BALL BEARING 6316/2Z-C3 (HT) VP. | KUGELLAGER 6316/2Z-C3 (HT) VP. | ROULEMENT À BILLES 6316/2Z-C3 (HT) VP. | 449
2139220 | Motor B3 0,25/4/71 3~230/400V-IE2-K3 VP. | Motor B3 0,25/4/71 3~230/400V-IE2-K3 VP. | MO.B3 0,25/4/71 3~230/400V-IE2-K3 VP. | 248
2139222 | SEALING RING D.58 WE25 N-PP.NH VP. | DICHTRING D.58 WE25 N-PP.NH VP. | BAGUE D`ÉTANCHÉITÉ D.58 WE25 N-PP.NH VP. | 28
2139223 | SEALING RING D.64 WE25 N-PP.NH VP. | DICHTRING D.64 WE25 N-PP.NH VP. | BAGUE D`ÉTANCHÉITÉ D.64 WE25 N-PP.NH VP. | 28
2139225 | SCREW M6X55 DIN931 A2(3 PIECES) | SCHRAUBE M6X55 DIN931 A2(3 STÜCK) | VIS M6X55 DIN931 A2(3 PIÈCES) | 5
2139226 | BEARING COV.OUTSIDE BG180 N.D.E.VEM KIT | LAGERDECKEL AUßEN BG180 N.D.E.VEM SET | KIT COUVERCLE D.PALI.EXT.BG180 N.D.E.VEM | 80
2139229 | V-RING 45A VEM VP. | V-RING 45A VEM VP. | V-BAGUE 45A VEM VP. | 28
2139233 | SCREW M10x65 DIN912 A2 ( 4 PIECES) | SCHRAUBE M10x65 DIN912 A2 (4 STÜCK) | VIS M10x65 DIN912 A2 (4 PIÈCES) | 5
2139234 | END SHIELD BG160 D.E.VEM KIT | LAGERSCHILD BG160 ATS.VEM SET | KIT FLASQUE BG160 CÔTÉ COM.VEM | 435
2139235 | END SHIELD BG160 D.E.VEM KIT | LAGERSCHILD BG160 ATS.VEM SET | KIT FLASQUE BG160 CÔTÉ COM.VEM | 527
2139236 | END SHIELD BG180 D.E.VEM KIT | LAGERSCHILD BG180 ATS.VEM SET | KIT FLASQUE BG180 CÔTÉ COM.VEM | 619
2139237 | BEARING COVER INSIDE BG180 N.D.E.VEM KIT | LAGERDECKEL INNEN BG180 N.D.E.VEM SET | KIT COUVER.D.PALIER INT.BG180 N.D.E.VEM | 80
2139238 | SCREW M6X55 DIN931 A2( 6 PIECES) | SCHRAUBE M6X55 DIN931 A2(6 STÜCK) | VIS M6X55 DIN931 A2(6 PIÈCES) | 8
2139240 | FAN WHEEL/FIXING BG160 KIT | LÜFTERRAD/BEFESTIGUNG BG160 SET | KIT VENTILATEUR/FIXATION BG160 | 108
2139241 | FAN WHEEL/FIXING BG160 KIT | LÜFTERRAD/BEFESTIGUNG BG160 SET | KIT VENTILATEUR/FIXATION BG160 | 108
2139242 | FAN WHEEL/FIXING BG180 KIT | LÜFTERRAD/BEFESTIGUNG BG180 SET | KIT VENTILATEUR/FIXATION BG180 | 128
2139243 | IMPELLER NL125/200 INOX KIT | LAUFRAD NL125/200 INOX SET | KIT ROUE NL125/200 INOX KIT | 3137
2139244 | IMPELLER NL100/400 STAINLESS STEEL KIT | LAUFRAD NL100/400 EDELSTAHL SET | KIT ROUE NL100/400 INOX | 5136
2139251 | END SHIELD BG180 N.D.E.VEM KIT | LAGERSCHILD BG180 BTS.VEM SET | KIT FLASQUE BG180 CÔTÉ LIB.VEM | 347
2139252 | END SHIELD BG160 N.D.E..VEM KIT | LAGERSCHILD BG160 BTS.VEM SET | KIT FLASQUE BG160 CÔTÉ LIB.VEM | 292
2139253 | END SHIELD BG160 N.D.E.VEM KIT | LAGERSCHILD BG160 BTS.VEM SET | KIT FLASQUE BG160 CÔTÉ LIB.VEM | 384
2139254 | END SHIELD BG160 N.D.E.VEM KIT | LAGERSCHILD BG160 BTS.VEM SET | KIT FLASQUE BG160 CÔTÉ LIB.VEM | 307
2139256 | JOINT RING BG132 D.E.ATB VP. | DICHTRING BG132 ATS. ATB VP. | JOINT CIRCULAIRE BG132 CÔTÉ COM.ATB VP. | 32
2139258 | JOINT RING BG132 N.D.E.ATB VP. | DICHTRING BG132 BTS. ATB VP. | JOINT CIRCULAIRE BG132 CÔTÉ LIB.ATB VP. | 32
2139274 | MODULE IL-E/DL-E40/170-5,5/2 IE2 ATB KIT | MODUL IL-E/DL-E40/170-5,5/2 IE2 ATB SET | KIT MODULE IL-E/DL-E40/170-5,5/2 IE2 ATB | 3430
2139275 | MODULE IL-E/DL-E40/200-7,5/2 IE2 ATB KIT | MODUL IL-E/DL-E40/200-7,5/2 IE2 ATB SET | KIT MODULE IL-E/DL-E40/200-7,5/2 IE2 ATB | 3870
2139276 | MODULE IL-E/DL-E50/160-5,5/2 IE2 ATB KIT | MODUL IL-E/DL-E50/160-5,5/2 IE2 ATB SET | KIT MODULE IL-E/DL-E50/160-5,5/2 IE2 ATB | 3686
2139277 | MODULE IL-E/DL-E50/170-7,5/2 IE2 ATB KIT | MODUL IL-E/DL-E50/170-7,5/2 IE2 ATB SET | KIT MODULE IL-E/DL-E50/170-7,5/2 IE2 ATB | 4099
2139278 | MODULE IL-E/DL-E50/180-7,5/2 IE2 ATB KIT | MODUL IL-E/DL-E50/180-7,5/2 IE2 ATB SET | KIT MODULE IL-E/DL-E50/180-7,5/2 IE2 ATB | 4074
2139279 | MODULE IL-E/DL-E65/150-5,5/2 IE2 ATB KIT | MODUL IL-E/DL-E65/150-5,5/2 IE2 ATB SET | KIT MODULE IL-E/DL-E65/150-5,5/2 IE2 ATB | 3499
2139280 | MODULE IL-E/DL-E65/160-7,5/2 IE2 ATB KIT | MODUL IL-E/DL-E65/160-7,5/2 IE2 ATB SET | KIT MODULE IL-E/DL-E65/160-7,5/2 IE2 ATB | 4074
2139281 | MODULE IL-E/DL-E80/130-5,5/2 IE2 ATB KIT | MODUL IL-E/DL-E80/130-5,5/2 IE2 ATB SET | KIT MODULE IL-E/DL-E80/130-5,5/2 IE2 ATB | 4074
2139282 | MODULE IL-E/DL-E80/140-7,5/2 IE2 ATB KIT | MODUL IL-E/DL-E80/140-7,5/2 IE2 ATB SET | KIT MODULE IL-E/DL-E80/140-7,5/2 IE2 ATB | 3870
2139283 | MODULE IL-E/DL-E80/150-7,5/2 IE2 ATB KIT | MODUL IL-E/DL-E80/150-7,5/2 IE2 ATB SET | KIT MODULE IL-E/DL-E80/150-7,5/2 IE2 ATB | 4136
2139284 | MODULE IL-E/DL-E100/220-5,5/4IE2 ATB KIT | MODUL IL-E/DL-E100/220-5,5/4 IE2 ATB SET | KIT MODULE IL-E/DL-E100/220-5,5/4 IE2ATB | 4180
2139285 | MODULE IL-E/DL-E100/250-7,5/4 IE2ATB KIT | MODUL IL-E/DL-E100/250-7,5/4 IE2 ATB SET | KIT MODULE IL-E/DL-E100/250-7,5/4 IE2ATB | 4231
2139286 | MODULE IL-E/DL-E125/210-5,5/4 IE2ATB KIT | MODUL IL-E/DL-E125/210-5,5/4 IE2 ATB SET | KIT MODULE IL-E/DL-E125/210-5,5/4 IE2ATB | 4231
2139287 | MODULE IL-E/DL-E125/220-7,5/4 IE2ATB KIT | MODUL IL-E/DL-E125/220-7,5/4 IE2 ATB SET | KIT MODULE IL-E/DL-E125/220-7,5/4IE2 ATB | 4869
2139288 | MODULE IL-E/DL-E150/190-5,5/4 IE2ATB KIT | MODUL IL-E/DL-E150/190-5,5/4 IE2 ATB SET | KIT MODULE IL-E/DL-E150/190-5,5/4IE2 ATB | 4869
2139289 | MODULE IL-E/DL-E150/200-7,5/4IE2 ATB KIT | MODUL IL-E/DL-E150/200-7,5/4 IE2 ATB SET | KIT MODULE IL-E/DL-E150/200-7,5/4IE2 ATB | 5217
2139290 | MOTOR V1 7,5/2/132/300E-IE2-ATB VP. | MOTOR V1 7,5/2/132/300E-IE2-ATB VP. | MOTEUR V1 7,5/2/132/300E-IE2-ATB VP. | 1768
2139291 | MOTOR V1 5,5/2/132/300E-IE2-ATB VP. | MOTOR V1 5,5/2/132/300E-IE2-ATB VP. | MOTEUR V1 5,5/2/132/300E-IE2-ATB VP. | 1351
2139292 | MOTOR V1 7,5/4/132/300E ATB IE2(+TOOL) | MOTOR V1 7,5/4/132/300E ATB IE2(+MONT.G) | MOTEUR V1 7,5/4/132/300E ATB IE2(+OUTIL) | 1921
2139301 | PUMP HOUSING DP80/120 KIT | PUMPENGEHÄUSE DP80/120 SET | KIT CORPS DE POMPE DP80/160 | 731
2139305 | SREW M8x35 DIN931 (4 PIECES) | SCHRAUBE M8x35 DIN931 (4 STÜCK) | VIS M8x35 DIN931 (4 PIÈCES) | 5
2139306 | SCREW M10x45 DIN931 (4 PIECES) | SCHRAUBE M10x45 DIN931 (4 STÜCK) | VIS M10x45 DIN931 (4 PIÈCES) | 5
2139600 | SERVICE MOT.IP/DP-E40/120-1,5-S1 IE2 ATB | SERVICE MOT.IP/DP-E40/120-1,5-S1 IE2 ATB | SERVICE MOT.IP/DP-E40/120-1,5-S1 IE2 ATB | 985
2139826 | Service Motor IP/DP-E32/100-0,55 IE2ATB | Service Motor IP/DP-E32/100-0,55 IE2ATB | Service Moteur IP/DP-E32/100-0,55 IE2ATB | 979
2139827 | Service Motor IP/DP-E32/110-0,75 IE2ATB | Service Motor IP/DP-E32/110-0,75 IE2ATB | Service Moteur IP/DP-E32/110-0,75 IE2ATB | 1030
2139828 | Service Motor IP/DP-E32/160-1,1 IE2ATB | Service Motor IP/DP-E32/160-1,1 IE2ATB | Service Moteur IP/DP-E32/160-1,1 IE2ATB | 1066
2139829 | Service Motor IP/DP-E40/115-0,55 IE2 ATB | Service Motor IP/DP-E40/115-0,55 IE2 ATB | Service Moteur IP/DP-E40/115-0,55 IE2ATB | 1046
2139830 | Service Motor IP/DP-E40/120-1,5 IE2ELEC | Service Motor IP/DP-E40/120-1,5 IE2ELEC | Service Moteur IP/DP-E40/120-1,5 IE2ELEC | 1401
2139831 | Service Motor IP/DP-E40/130-2,2 IE2ELEC | Service Motor IP/DP-E40/130-2,2 IE2ELEC | Service Moteur IP/DP-E40/130-2,2 IE2ELEC | 1669
2139832 | Service Motor IP/DP-E40/150-3 IE2ELEC | Service Motor IP/DP-E40/150-3 IE2ELEC | Service Moteur IP/DP-E40/150-3 IE2ELEC | 1832
2139833 | Service Motor IP/DP-E40/160-4 IE2ELEC | Service Motor IP/DP-E40/160-4 IE2ELEC | Service Moteur IP/DP-E40/160-4 IE2ELEC | 2103
2139834 | Service Motor IP/DP-E50/115-0,75 IE2ATB | Service Motor IP/DP-E50/115-0,75 IE2ATB | Service Moteur IP/DP-E50/115-0,75 IE2ATB | 1141
2139835 | Service Motor IP/DP-E50/130-2,2 IE2ELEC | Service Motor IP/DP-E50/130-2,2 IE2ELEC | Service Moteur IP/DP-E50/130-2,2 IE2ELEC | 1669
2139836 | Service Motor IP/DP-E50/140-3 IE2ELEC | Service Motor IP/DP-E50/140-3 IE2ELEC | Service Moteur IP/DP-E50/140-3 IE2ELEC | 1860
2139838 | Service Motor IP/DP-E65/115-1,5 IE2ELEC | Service Motor IP/DP-E65/115-1,5 IE2ELEC | Service Moteur IP/DP-E65/115-1,5 IE2ELEC | 1478
2139839 | Service Motor IP/DP-E80/115-2,2 IE2ELEC | Service Motor IP/DP-E80/115-2,2 IE2ELEC | Service Moteur IP/DP-E80/115-2,2 IE2ELEC | 1860
2139840 | Service Motor IP/DP-E65/120-3 IE2ELEC | Service Motor IP/DP-E65/120-3 IE2ELEC | Service Moteur IP/DP-E65/120-3 IE2ELEC | 1905
2139841 | Service Motor IP/DP-E65/130-4 IE2ELEC | Service Motor IP/DP-E65/130-4 IE2ELEC | Service Moteur IP/DP-E65/130-4 IE2ELEC | 2229
2139842 | Service Motor IP/DP-E80/105-3 IE2ELEC | Service Motor IP/DP-E80/105-3 IE2ELEC | Service Moteur IP/DP-E80/105-3 IE2ELEC | 1933
2139904 | Service Motor IP/DP-E32/130-1,1 IE2ATB | Service Motor IP/DP-E32/130-1,1 IE2ATB | Service Moteur IP/DP-E32/130-1,1 IE2ATB | 1066
2140107 | MECHANICAL SEAL MG12/48-G60 AQ1EGG | Gleitringdichtung MG12/48-G60 AQ1EGG | GARNITURE MECANIQUE MG12/48-G60 AQ1EGG | 307
2140261 | FAN HOOD BG71 RAL7001 ATB VP. | LÜFTERHAUBE BG71 RAL7001 ATB VP. | CAPOT DE VENTILATEUR BG71 RAL7001 ATB VP | 57
2140415 | IMPELLER D.200/242/38 VITON KIT | LAUFRAD D.200/242/38 VITON SET | KIT ROUE D.200/242/38 VITON | 785
2140416 | COUPLING/SHAFT D.42/48X203 VITON KIT | KUPPLUNG/WELLE D.42/48X203 VITON SET | KIT ACCOUPLEMENT/ARBRE D.42/48X203 VITON | 416
2140434 | Impeller D.100/153/18 PPS KIT | Laufrad D.100/153/18 PPS SET | KIT Roue D.100/153/18 PPS | 350
2140435 | O-Ring 151,99x3,53 7EP1197 VP. | O-Ring 151,99x3,53 7EP1197 VP. | Joint 151,99x3,53 7EP1197 VP. | 7
2140442 | Pump housing I25/80/92X180 GG KIT | Pumpengehäuse I25/80/92X180 GG SET | KIT Corps de pompe I25/80/92X180 GG | 218
2140447 | Pump housing I30/100,5/116X180 GG KIT | Pumpengehäuse I30/100,5/116X180 GG SET | KIT Corps de pompe I30/100,5/116X180 GG | 293
2140448 | Stator-unit TOP-STG 25/7 1~ KIT | Stator-Einheit TOP-STG 25/7 1~ SET | KIT Unité stator TOP-STG 25/7 1~ | 483
2140449 | Stator-unit TOP-STG 30/10 1~ KIT | Stator-Einheit TOP-STG 30/10 1~ SET | KIT Unité stator TOP-STG 30/10 1~ | 599
2140450 | Rotor-Unit 32/180/2 KIT | Rotor-Einheit 32/180/2 SET | KIT Rotor-Unit 32/180/2 | 396
2140451 | Rotor-Unit 22/90/2 KIT | Rotor-Einheit 22/90/2 SET | KIT Rotor-Unit 22/90/2 | 330
2140458 | Impeller D.69/123/17X12,2 GG VITON KIT | Laufrad D.69/123/17X12,2 GG VITON SET | KIT Roue D.69/123/17X12,2 GG VITON | 283
2140465 | COUPLING/SHAFT D.24/28X154 OR.276 KIT | KUPPLUNG/WELLE D.24/28X154 OR.276 SET | KIT ACCOUPL./ARBRE D.24/28X154 OR.276 | 207
2140466 | IMPELLER D.50/270-260-98,6/24 KIT | LAUFRAD D.50/270-260-98,6/24 SET | KIT ROUE D.50/270-260-98,6/24 | 250
2140471 | LANTERN P228X115-F265 KIT | LATERNE P228X115-F265 SET | LANTERNE P228X115-F265 KIT | 403
2140473 | MECANICAL SEAL N65/200 BQ1EGG KIT | GLEITRINGDICHTUNG N65/200 BQ1EGG SET | KIT GARNITURE MÉCANIQUE N65/200 BQ1EGG | 368
2140475 | MECANICAL SEAL N65/200 Q1Q1EGG KIT | GLEITRINGDICHTUNG N65/200 Q1Q1EGG SET | KIT GARNITURE MÉCANIQUE N65/200 Q1Q1EGG | 389
2140479 | CONNECTOR CPL.+PRINT VP. | NETZ-/SSM STECKER KPL+PRINT VP. | CONNECTEUR CPL.+PRINT VP. | 29
2140482 | PUMP HOUSING BL125/270-P330 PN16 KIT | PUMPENGEHÄUSE BL125/270-P330 PN16 SET | KIT CORPS DE POMPE BL125/270-P330 PN16 | 1421
2140484 | IMPELLER D.150/270-246-151,5/38 KIT | LAUFRAD D.150/270-246-151,5/38 SET | KIT ROUE D.150/270-246-151,5/38 | 640
2140486 | IMPELLER D.150/270-262-151,5/38 KIT | LAUFRAD D.150/270-262-151,5/38 SET | KIT ROUE D.150/270-262-151,5/38 | 675
2140488 | IMPELLER D.150/270-275-151,5/38 KIT | LAUFRAD D.150/270-275-151,5/38 SET | KIT ROUE D.150/270-275-151,5/38 | 725
2140491 | TENSION SCREW ATB (4 PIECES) | ZUGSCHRAUBE ATB(4 STÜCK) | VIS DE TENSION ATB (4 PIECÉ) | 38
2140493 | FAN COVER BG132 ATB KIT | LÜFTERHAUBE BG132 ATB SET | KIT CAPOT DE VENTILATEUR BG132 ATB | 146
2140494 | FAN COVER BG132 ATB KIT | LÜFTERHAUBE BG132 ATB SET | KIT CAPOT DE VENTILATEUR BG132 ATB | 122
2140495 | FAN COVER BG132 ATB KIT | LÜFTERHAUBE BG132 ATB SET | KIT CAPOT DE VENTILATEUR BG132 ATB | 146
2140496 | STATOR-UNIT TOP-STG 50/10 3~ KIT | STATOR-EINHEIT TOP-STG 50/10 3~ SET | KIT UNITÉ STATOR TOP-STG 50/10 3~ | 1273
2140497 | Pump housing I65/102/150x340 6/10 KIT | Pumpengehäuse I65/102/150x340 6/10 SET | KIT Corps de pompe I65/102/150x340 6/10 | 427
2140504 | IMPELLER D.45/126/17 VITON KIT | LAUFRAD D.45/126/17 VITON SET | KIT ROUE D.45/126/17 VITON | 106
2140506 | IMPELLER D.55/145/17 VITON KIT | LAUFRAD D.55/145/17 VITON SET | KIT ROUE D.55/145/17 VITON | 140
2140507 | IMPELLER 80/109/24 VITON KIT | LAUFRAD 80/109/24 VITON SET | KIT ROUE 80/109/24 VITON | 243
2140508 | IMPELLER 50/141/18 VITON KIT | LAUFRAD 50/141/18 VITON SET | KIT ROUE 50/141/18 VITON | 147
2142908 | MODULE IP/DP-E65/130-4/2-IE2 ATB KIT | MODUL IP/DP-E65/130-4/2-IE2 ATB SET | MODULE IP/DP-E65/130-4/2-IE2 ATB KIT | 3486
2143549 | Impeller 50/270/-260-98,6/32 GG KIT | Laufrad 50/270/-260-98,6/32 GG SET | KIT Roue 50/270/-260-98,6/32 GG | 603
2143562 | Impeller 65/140-119/17 PPO KIT | Laufrad 65/140-119/17 PPO SET | KIT Roue 65/140-119/17 PPO | 154
2143563 | Impeller 65/140-128/17 PPO KIT | Laufrad 65/140-128/17 PPO SET | KIT Roue 65/140-128/17 PPO | 165
2143564 | Impeller 65/140-106/17 PPO KIT | Laufrad 65/140-106/17 PPO SET | KIT Roue 65/140-106/17 PPO | 113
2143565 | Impeller 65/140-122/17 PPO KIT | Laufrad 65/140-122/17 PPO SET | KIT Roue D 65/140-122/17 PPO | 119
2143566 | Impeller 65/140-132/17 PPO KIT | Laufrad 65/140-132/17 PPO SET | KIT ROUE 65/140-132/17 PPO | 122
2143573 | Pump housing/Impeller DPL65/120-2,2/2KIT | Pumpengehäuse/Laufrad DPL65/120-2,2/2Set | Kit Corps de pompe/Roue DPL65/120-2,2/2 | 714
2143574 | IMPELLER D.55/116/17 VITON KIT | LAUFRAD D.55/116/17 VITON SET | KIT ROUE D.55/116/17 VITON | 103
2143576 | IMPELLER D.65/130/120/24 VITON KIT | LAUFRAD D.65/130/120/24 VITON SET | KIT ROUE D.65/130/120/24 VITON | 157
2143593 | Pump housing/Impeller DPL65/130-3/2 KIT | Pumpengehäuse/Laufrad DPL65/130-3/2 Set | Kit Corps de pompe/Roue DPL65/130-3/2 | 725
2143594 | Pump housing/Impeller DPL65/140-4/2 Set | Pumpengehäuse/Laufrad DPL65/140-4/2 Set | Kit Corps de pompe/Roue DPL65/140-4/2 | 733
2143597 | Pump housing/Impeller DPL65/120-2,5/4KIT | Pumpengeh./Laufrad DPL65/120-0,25/4 SET | Kit Corps de pompe/Roue DPL65/120-2,5/4 | 684
2143604 | Pump housing/Impeller DPL80/140-4/2 KIT | Pumpengehäuse/Laufrad DPL80/140-4/2 SET | KIT Corps de pompe/Roue DPL80/140-4/2 | 906
2143609 | Pump housing/Impeller DPL80/150-1,1/4KIT | Pumpengehäuse/Laufrad DPL80/150-1,1/4SET | KIT Corps de pompe/Roue DPL80/150-1,1/4 | 878
2143610 | Pumphous./Impeller DPL65/130-0,37/4 KIT | Pumpengeh./Laufrad DPL65/130-0,37/4 SET | KIT Corps de pompe/Roue DPL65/130-0,37/4 | 689
2143611 | Pumphous./Impeller DPL65/140-0,55/4 KIT | Pumpengeh./Laufrad DPL65/140-0,55/4 SET | KIT Corps de pompe/Roue DPL65/140-0,55/4 | 691
2143613 | Impeller D.200/340-317-199,5/45 GG KIT | Laufrad D.200/340-317-199,5/45 GG SET | KIT Roue D.200/340-317-199,5/45 GG | 1267
2143620 | Pump housing/Impeller DL200/340-55/4 KIT | Pumpengehäuse/Laufrad DL200/340-55/4 Set | KIT Corps de pompe/Roue DL200/340-55/4 | 6888
2143640 | Pumphousing/Impeller DL200/320-45/4 KIT | Pumpengehäuse/Laufrad DL200/320-45/4 Set | KIT Corps de pompe/Roue DL200/320-45/4 | 6636
2143641 | Pumphousing/Impeller DL200/310-37/4 KIT | Pumpengehäuse/Laufrad DL200/310-37/4 Set | KIT Corps de pompe/Roue DL200/310-37/4 | 6636
2143648 | Impeller D.40/190/24 GG KIT | Laufrad D.40/190/24 GG SET | KIT Roue D.40/190/24 GG | 228
2143650 | Motor V1 1,5/2/90/200-V4 VP. | Motor V1 1,5/2/90/200-V4 VP. | Moteur V1 1,5/2/90/200-V4 VP. | 545
2143663 | Impeller 125/340-345-149,6/38 VITON KIT | Laufrad 125/340-345-149,6/38 VITON SET | KIT Roue 125/340-345-149,6/38 VITON | 618
2143664 | Coupling/Shaft D.42/55X203 VITON KIT | Kupplung/Welle D.42/55X203 VITON SET | KIT Accouplement/Abre D.42/55X203 VITON | 634
2143665 | Impeller D.70/98x25 PP KIT | Laufrad D.70/98x25 PP SET | KIT Roue D.70/98x25 PP | 28
2143743 | MODULE IP/DP-E32/100-0,55/2-IE2 ATB KIT | MODUL IP/DP-E32/100-0,55/2-IE2 ATB SET | KIT MODULE IP/DP-E32/100-0,55/2-IE2 ATB | 1489
2143744 | MODULE IP/DP-E32/110-0,75/2-IE2 ATB KIT | MODUL IP/DP-E32/110-0,75/2-IE2 ATB SET | KIT MODULE IP/DP-E32/110-0,75/2-IE2 ATB | 1592
2143745 | MODULE IP/DP-E32/160-1,1/2-IE2 ATB KIT | MODUL IP/DP-E32/160-1,1/2-IE2 ATB SET | KIT MODULE IP/DP-E32/160-1,1/2-IE2 ATB | 1718
2143746 | MODULE IP/DP-E40/115-0,55/2-IE2 ATB KIT | MODUL IP/DP-E40/115-0,55/2-IE2 ATB SET | KIT MODULE IP/DP-E40/115-0,55/2-IE2 ATB | 1592
2143747 | MODULE IP/DP-E50/115-0,75/2-IE2 ATB KIT | MODUL IP/DP-E50/115-0,75/2-IE2 ATB SET | KIT MODULE IP/DP-E50/115-0,75/2-IE2 ATB | 1755
2143782 | IMPELLER 80/150-145/17 PPO KIT | LAUFRAD 80/150-145/17 PPO SET | KIT ROUE 80/150-145/17 PPO | 146
2143789 | END SHIELD BG280S/M-04 D.E.WEG VP. | LAGERSCHILD BG280S/M-04 D.E.WEG VP. | FLASQUE BG280S/M-04 D.E.WEG VP. | 1039
2143790 | END SHIELD BG280S/M-04 N.D.E.WEG VP. | LAGERSCHILD BG280S/M-04 N.D.E.WEG VP. | FLASQUE BG280S/M-04 N.D.E.WEG VP. | 695
2143791 | FAN COVER BG280S/M-04 WEG VP. | LÜFTERHAUBE BG280S/M-04 WEG VP. | CAPOT DE VENTILATEUR BG280S/M-04 WEG VP. | 992
2143792 | FAN WHEEL BG280S/M-04 WEG VP. | LÜFTERRAD BG280S/M-04 WEG VP. | VENTILATEUR BG280S/M-04 WEG VP. | 463
2143793 | IMPELLER 150/264/10°/38 RG VITON KIT | LAUFRAD 150/264/10°/38 RG VITON SET | KIT ROUE 150/264/10°/38 RG VITON | 1046
2143795 | TERMINAL BOARD F.EX KB5130EX ATB VP. | KLEMMBRETT F.EX KB5130EX ATB VP. | TABLETTE À BORNES P.EX KB5130EX ATB VP. | 175
2143897 | Impeller 65/140-103/17 PPO KIT | Laufrad 65/140-103/17 PPO SET | KIT Roue 65/140-103/17 PPO | 131
2143905 | MODULE IP-E/DP-E80/110-4/2-IE2 ATB KIT | MODUL IP-E/DP-E80/110-4/2-IE2 ATB SET | KIT MODULE IP-E/DP-E80/110-4/2-IE2 ATB | 3486
2143906 | IMPELLER 80/225/32 RG KIT | LAUFRAD 80/225/32 RG SET | KIT ROUE 80/225/32 RG | 1086
2143907 | PUMP HOUSING I100/150/P215x140 16 KIT | PUMPENGEHÄUSE I100/150/P215x140 16 SET | KIT CORPS DE POMPE I100/150/P215x140 16 | 583
2143974 | IMPELLER 80/150-114/17 PPO KIT | LAUFRAD 80/150-114/17 PPO SET | KIT ROUE 80/150-114/17 PPO | 178
2143985 | IMPELLER BRONZE NPG250-250 VP. | LAUFRAD BRONZE NPG250-250 VP. | ROUE BRONZE NPG250-250 VP. | 8877
2144039 | SEALING RING C14X18 DIN7603 CU VP. | DICHTRING C14X18 DIN7603 CU VP. | ANNEAU DE JOINT C14X18 DIN7603 CU VP. | 11
2144041 | GASKET A75/89X1 ZN1129 VP. | FLACHDICHTUNG A75/89X1 ZN1129 VP. | JOINT PLAT A75/89X1 ZN1129 VP. | 30
2144043 | GASKET AT224/234X1 ZN1129 VP. | FLACHDICHTUNG AT224/234X1 ZN1129 VP. | JOINT PLAT AT224/234X1 ZN1129 VP. | 62
2144045 | SEALING RING A17X21 DIN7603 A4 VP. | DICHTRING A17X21 DIN7603 A4 VP. | ANNEAU DE JOINT A17X21 DIN7603 A4 VP. | 5
2144047 | O-RING 36X3-N-B ZN3771 FPM80-C2 VP. | O-RING 36X3-N-B ZN3771 FPM80-C2 VP. | O-RING 36X3-N-B ZN3771 FPM80-C2 VP. | 10
2144049 | O-RING 67X3-N ZN3771 FPM80 VP. | O-RING 67X3-N ZN3771 FPM80 VP. | O-RING 67X3-N ZN3771 FPM80 VP. | 20
2144053 | Impeller 80/150-119/17 PPO KIT | Laufrad 80/150-119/17 PPO SET | KIT Roue 80/150-119/17 PPO | 173
2144055 | Insolation STRATOS MG.53(40/1-16)KIT | Isolierung STRATOS MG.53(40/1-16)SET | KIT Isolation STRATOS MG.53(40/1-16) | 36
2144060 | Gland packing NPG D.56X76X10 KIT | Stopfbuchspackung NPG D.56x76x10 SET | KIT Anneaux tresse NPG D.56X76X10 | 204
2144067 | Impeller 50/184/174/24 RG KIT | Laufrad 50/184/174/24 RG SET | KIT Roue 50/184/174/24 RG | 688
2144070 | Shaft seal ring BG71 ATB VP. | Wellendichtring BG71 ATB VP. | Bague étan.d'arbre BG71 ATB VP. | 28
2144072 | Shaft seal ring BG80 ATB VP. | Wellendichtring BG80 ATB VP. | Bague étan.d'arbre BG80 ATB VP. | 31
2144075 | Screw end shield M5X128 ATB(4 Pieces) | Schraube LS.M5X128 ATB(4 Stück) | Vis flasque M5X128 ATB(4 Piecé) | 37
2144076 | Screw end shild BG80 D.E.ATB(4 Pieces) | Schraube LS.BG80 D.E.ATB(4 Stück) | Vis flasque BG80 D.E.ATB(4 Piecé) | 37
2144108 | Motor foot BG225 TEE KIT | Motorfuss BG225 TEE SET | KIT Plietement de moteur BG225 TEE | 264
2144234 | Service Motor IP/DP-E65/110-2,2 IE2ATB | Service Motor IP/DP-E65/110-2,2 IE2ATB | Service Moteur IP/DP-E65/110-2,2 IE2ATB | 1731
2144249 | Service Motor IP/DP-E65/110-2,2 IE2ELEC | Service Motor IP/DP-E65/110-2,2 IE2ELEC | Service Moteur IP/DP-E65/110-2,2 IE2ELEC | 1731
2144929 | Service Motor IP/DP-E32/95-0,55 IE2ELEC | Service Motor IP/DP-E32/95-0,55 IE2ELEC | Service Moteur IP/DP-E32/95-0,55 IE2ELEC | 979
2144930 | Service Motor IP/DP-E32/105-0,75 IE2ELEC | Service Motor IP/DP-E32/105-0,75 IE2ELEC | Service Moteur IP/DP-E32/105-0,75 IE2ELE | 990
2144931 | Service Motor IP/DP-E32/125-1,1 IE2ELEC | Service Motor IP/DP-E32/125-1,1 IE2ELEC | Service Moteur IP/DP-E32/125-1,1 IE2ELEC | 1191
2144932 | Service Motor IP/DP-E32/135-1,1 IE2ELEC | Service Motor IP/DP-E32/135-1,1 IE2ELEC | Service Moteur IP/DP-E32/135-1,1 IE2ELEC | 1066
2144933 | Service Motor IP/DP-E50/130-2,2 IE2ELEC | Service Motor IP/DP-E50/130-2,2 IE2ELEC | Service Moteur IP/DP-E50/130-2,2 IE2ELEC | 1669
2144934 | Service Motor IP/DP-E50/140-3 IE2ELEC | Service Motor IP/DP-E50/140-3 IE2ELEC | Service Moteur IP/DP-E50/140-3 IE2ELEC | 1860
2144936 | Service Motor IP/DP-E50/105-0,75 IE2ELEC | Service Motor IP/DP-E50/105-0,75 IE2ELEC | Service Moteur IP/DP-E50/105-0,75IE2ELEC | 1311
2144958 | Service Motor IP/DP-E32/125-1,1 IE2 ATB | Service Motor IP/DP-E32/125-1,1 IE2 ATB | Service Moteur IP/DP-E32/125-1,1 IE2 ATB | 1191
2144960 | Service Motor IP/DP-E50/130-2,2 IE2 ATB | Service Motor IP/DP-E50/130-2,2 IE2 ATB | Service Moteur IP/DP-E50/130-2,2 IE2 ATB | 1669
2144961 | Service Motor IP/DP-E50/140-3 IE2 ATB | Service Motor IP/DP-E50/140-3 IE2 ATB | Service Moteur IP/DP-E50/140-3 IE2 ATB | 1860
2144962 | Service Motor IP/DP-E50/150-4 IE2 ATB | Service Motor IP/DP-E50/150-4 IE2 ATB | Service Moteur IP/DP-E50/150-4 IE2 ATB | 2208
2144963 | Service Motor IP/DP-E50/105-0,75 IE2 ATB | Service Motor IP/DP-E50/105-0,75 IE2 ATB | Service Moteur IP/DP-E50/105-0,75 IE2ATB | 1141
2144964 | Service Motor IP/DP-E65/115-1,5 IE2 ATB | Service Motor IP/DP-E65/115-1,5 IE2 ATB | Service Moteur IP/DP-E65/115-1,5 IE2 ATB | 1478
2144995 | Service Mot.IP-E32/160-1,1/2-L2-IE2Radet | Service Mot.IP-E32/160-1,1/2-L2-IE2Radet | Service Mot.IP-E32/160-1,1/2-L2-IE2Radet | 1276
2144996 | Service Mot.IP-E40/150-3/2-L2-IE2 Radet | Service Mot.IP-E40/150-3/2-L2-IE2 Radet | Service Mot.IP-E40/150-3/2-L2-IE2 Radet | 2010
2145007 | Service Motor IP/DP-E32/130-1,1 IE2ELEC | Service Motor IP/DP-E32/130-1,1 IE2ELEC | Service Moteur IP/DP-E32/130-1,1 IE2ELEC | 1066
2145318 | PUMP HOUSING I40/64 PN6/10 KIT | PUMPENGEHÄUSE I40/64 PN6/10 SET | KIT CORPS DE POMPE I40/64 PN6/10 | 184
2145319 | PUMP HOUSING I25/67 PN6/10 KIT | PUMPENGEHÄUSE I25/67 PN6/10 SET | KIT CORPS DE POMPE I25/67 PN6/10 | 215
2145320 | PUMP HOUSING I30/67 G2 KIT | PUMPENGEHÄUSE I30/67 G2 SET | KIT CORPS DE POMPE I30/67 G2 | 224
2145321 | PUMP HOUSING I40/62 PN6/10 KIT | PUMPENGEHÄUSE I40/62 PN6/10 SET | KIT CORPS DE POMPE I40/62 PN6/10 | 249
2145322 | PUMP HOUSING I50/62 PN6/10 KIT | PUMPENGEHÄUSE I50/62 PN6/10 SET | KIT CORPS DE POMPE I50/62 PN6/10 | 326
2145323 | PUMP HOUSING I40/78 PN6/10 KIT | PUMPENGEHÄUSE I40/78 PN6/10 SET | KIT CORPS DE POMPE I40/78 PN6/10 | 295
2145324 | PUMP HOUSING I50/78 PN6/10 KIT | PUMPENGEHÄUSE I50/78 PN6/10 SET | KIT CORPS DE POMPE I50/78 PN6/10 | 371
2145325 | PUMP HOUSING I65/78 PN6/10 KIT | PUMPENGEHÄUSE I65/78 PN6/10 SET | KIT CORPS DE POMPE I65/78 PN6/10 | 399
2145326 | Impeller 80/150-108/17 PPO Kit | Laufrad 80/150-108/17 PPO Set | Kit Roue 80/150-108/17 PPO | 162
2145327 | Pump housing/Impeller DPL80/13-3/2 KIT | Pumpengehäuse/Laufrad DPL80/130-3/2 Set | Kit Corps de pompe/Roue DPL80/130-3/2 | 895
2145328 | Module 11KW 2POL.VEM EXT.IE1 SL KIT | Modul 11KW 2POL.VEM EXT.IE1 SL SET | KIT Module 11KW 2POL.VEM EXT.IE1 SL | 6356
2145329 | Modulcover / fixing GR.24 KIT | Modulabdeckung / Befestigung GR.24 SET | KIT modulecouvercle / fixation GR.24 | 11
2145330 | Cable screw M20 with plug VP. | Kabelverschraubung M20 mit Stopfen VP. | Presse-étoupe M20 avec bouch.fiche VP. | 5
2145331 | Modulcover / fixing GR.34 KIT | Modulabdeckung / Befestigung GR.34 SET | KIT modulecouvercle / fixation GR.34 | 17
2145332 | Modulcover / fixing GR.44 KIT | Modulabdeckung / Befestigung GR.44 SET | KIT modulecouvercle / fixation GR.44 | 21
2145338 | Mech.seal MG12/24 AQ1VGG GIGA(S2)KIT | Gleitringd.MG12/24 AQ1VGG GIGA(S2)SET | KIT Garn.méca.MG12/24 AQ1VGG GIGA(S2) | 520
2145339 | Impeller D.200/340-300-199,5/45 GG KIT | Laufrad D.200/340-300-199,5/45 GG SET | KIT Roue D.200/340-300-199,5/45 GG | 1267
2145342 | Module 11kW 2pol.VEM MIN.IE1 MA SET | Modul 11kW 2pol.VEM MIN.IE1 MA SET | Module 11kW 2pol.VEM MIN.IE1 MA SET | 6726
2145358 | Condensate collection reservoir VP. | Kondensatsammelbehälter VP. | Réservoir collecteur de condensats VP. | 24
2145363 | Pump ventilation XXL840 KIT | Pumpenentlüftung XXL840 SET | KIT Purge d'air pompe XXL840 | 348
2145366 | Hose connector T-Piece D.19 VP. | Schlauchanschluss T-Stück D.19 VP. | Raccordement du tuyau T-Piece D.19 VP. | 10
2145367 | Impeller 80/198/188/32 RG KIT | Laufrad 80/198/188/32 RG SET | KIT Roue 80/198/188/32 RG | 786
2145369 | Pump housing I40/108,5 PN16 P2 SET | Pumpengehäuse I40/108,5 PN16 P2 SET | KIT Corps de pome I40/108,5 PN16 P2 SET | 298
2145373 | Impeller 50/166/156/24 RG KIT | Laufrad 50/166/156/24 RG SET | KIT Roue 50/166/156/24 RG | 603
2145382 | End Shield BG112 D.E.ATB VP. | Lagerschild BG112 D.E.ATB VP. | Flasque BG112 D.E.ATB VP. | 326
2145383 | Fan cover BG132 ATB KIT | Lüfterhaube BG280 ATB SET | KIT capot de ventilateur BG132 ATB | 256
2145391 | Vessel 1 XXL880/1080 PE 400l KIT | Behälter 1 XXL880/1080 PE 400l SET | KIT Réservoir 1 XXL880/1080 PE 400I | 853
2145392 | Pump ventilation XXL880 KIT | Pumpenentlüftung XXL880 SET | KIT Purge d'air pompe XXL880 | 348
2145393 | Pump ventilation XXL1040 KIT | Pumpenentlüftung XXL1040 SET | KIT Purge d'air pompe XXL1040 | 348
2145394 | Pump ventilation XXL1080 KIT | Pumpenentlüftung XXL1080 SET | KIT Purge d'air pompe XXL1080 | 420
2145403 | Module STRATOS 40/1-16 KIT | Modul STRATOS 40/1-16 SET | KIT Module STRATOS 40/1-16 | 2267
2145404 | Impeller D.45/92/17X3 FKM/Viton KIT | Laufrad D.45/92/17X3 FKM/Viton SET | KIT Roue D.45/92/17X3 FKM/Viton | 50
2145408 | Pump housing IP65/140-F188 16 KIT | Pumpengehäuse IP65/140-F188 16 SET | KIT corps de pompe IP65/140-F188 16 | 293
2145415 | Sealing flange IPG250 F42 VP. | Dichtungsflansch IPG250 F42 VP. | Bride d'étanchéité IPG250 F42 VP. | 884
2145417 | Impeller D.150/340-305-149,6/38 KIT | Laufrad D.150/340-305-149,6/38 SET | KIT Roue D.150/340-305-149,6/38 | 1104
2145419 | Terminal box cpl.BG90 ATB KIT | Klemmenkasten kpl.BG90 ATB SET | KIT Boîte à bornes cpl.BG90 ATB | 108
2145495 | Impeller 100/155/10°/32 BZ KIT | Laufrad 100/155/10°/32 BZ SET | KIT Roue 100/155/10°/32 BZ | 1908
2145496 | Impeller 50/157/24 RG KIT | Laufrad 50/157/24 RG SET | KIT Roue 50/157/24 RG | 1010
2145497 | Impeller 200/297/45 RG | Laufrad 200/297/45 RG SET | KIT Roue 200/297/45 RG | 1799
2145499 | Motor V1 37/4/225/450-SP2-TOTAL VP. | Motor V1 37/4/225/450-SP2-TOTAL VP. | Moteur V1 37/4/225/450-SP2-TOTAL VP. | 9275
2145501 | Motor V1 15/4/160/350-SP1-TOTAL VP. | Motor V1 15/4/160/350-SP1-TOTAL VP. | Moteur V1 15/4/160/350-SP1-TOTAL VP. | 5609
2145502 | Module IP-E/DP-E80/105-3/2 IE2 ATB KIT | Modul IP-E/DP-E80/105-3/2 IE2 ATB SET | KIT Module IP-E/DP-E80/105-3/2 IE2 ATB | 3039
2145509 | Module IP/DP-E40/120-1,5/2-IE2 ELEC KIT | Modul IP/DP-E40/120-1,5/2-IE2 ELEC SET | KIT Module IP/DP-E40/120-1,5/2-IE2 ELEC | 1978
2145510 | Module IP/DP-E40/130-2,2/2-IE2 ELEC KIT | Modul IP/DP-E40/130-2,2/2-IE2 ELEC SET | KIT Module IP/DP-E40/130-2,2/2-IE2 ELEC | 2359
2145511 | Module IP/DP-E40/150-3/2-IE2 ELEC KIT | Modul IP/DP-E40/150-3/2-IE2 ELEC SET | KIT Module IP/DP-E40/150-3/2-IE2 ELEC | 2590
2145512 | Module IP/DP-E50/130-2,2/2-IE2 ELEC KIT | Modul IP/DP-E50/130-2,2/2-IE2 ELEC SET | KIT Module IP/DP-E50/130-2,2/2-IE2 ELEC | 2359
2145513 | Module IP-E/DP-E50/140-3/2-IE2 ELEC KIT | Modul IP-E/DP-E50/140-3/2-IE2 ELEC SET | KIT Module IP-E/DP-E50/140-3/2-IE2 ELEC | 2627
2145514 | Module IP-E/DP-E65/115-1,5/2-IE2ELEC KIT | Modul IP-E/DP-E65/115-1,5/2-IE2 ELEC SET | KIT Module IP-E/DP-E65/115-1,5/2-IE2ELEC | 2086
2145515 | Module IP-E/DP-E65/120-3/2-IE2 ELEC KIT | Modul IP-E/DP-E65/120-3/2-IE2 ELEC SET | KIT Module IP-E/DP-E65/120-3/2-IE2 ELEC | 2964
2145516 | Module IP-E/DP-E80/105-3/2-IE2 ELEC KIT | Modul IP-E/DP-E80/105-3/2-IE2 ELEC SET | KIT Module IP-E/DP-E80/105-3/2-IE2 ELEC | 3039
2145517 | Module IP-E/DP-E80/115-2,2/2-IE2ELEC KIT | Modul IP-E/DP-E80/115-2,2/2-IE2 ELEC SET | KIT Module IP-E/DP-E80/115-2,2/2-IE2ELEC | 2630
2145518 | Module IP-E/DP-E65/120-3/2 IE2 ATB KIT | Modul IP-E/DP-E65/120-3/2 IE2 ATB SET | KIT Module IP-E/DP-E65/120-3/2 IE2 ATB | 2964
2145540 | Pump housing IPL40/70 PN6/10(H4) KIT | Pumpengehäuse IPL40/70 PN6/10(H4) SET | KIT Corpe de pompe IPL40/70 PN6/10(H4) | 181
2145542 | Pump housing I80/150-F188 KIT | Pumpengehäuse IP80/150-F188 SET | KIT corps de pompe I80/150-F188 | 431
2147164 | Stator-unit TOP-STG 25/10 3~ KIT | Stator-Einheit TOP-STG 25/10 3~ SET | KIT Unité stator TOP-STG 25/10 3~ | 560
2147165 | Stator-unit TOP-STG 25/7 3~ KIT | Stator-Einheit TOP-STG 25/7 3~ SET | KIT Unité stator TOP-STG 25/7 3~ | 425
2147166 | Stator-unit TOP-STG 40/10 3~ KIT | Stator-Einheit TOP-STG 40/10 3~ SET | KIT Unité stator TOP-STG 40/10 3~ | 1026
2147184 | Impeller 150/220-206-139,6/24 GG KIT | Laufrad 150/220-206-139,6/24 GG SET | KIT Roue 150/220-206-139,6/24 GG | 482
2147187 | Impeller 200/340-336-199,5/45 GG KIT | Laufrad 200/340-336-199,5/45 GG SET | KIT Roue 200/340-336-199,5/45 GG | 1393
2147191 | Impeller 50/270-249-98,6/32 GG KIT | Laufrad 50/270-249-98,6/32 GG SET | KIT Roue 50/270-249-98,6/32 GG | 603
2147193 | Impeller 50/270-243-98,6/24 GG KIT | Laufrad 50/270-243-98,6/24 GG SET | KIT Roue 50/270-243-98,6/24 GG | 240
2147196 | Gasket terminal box BG100/112 ATB.VP. | Dichtung Klemmenkasten BG100/112 ATB.VP. | Joint boîte à bornes BG100/112 ATB.VP. | 24
2147197 | Impeller 50/270-222-98,6/24 GG KIT | Laufrad 50/270-222-98,6/24 GG SET | KIT Roue 50/270-222-98,6/24 GG | 240
2147199 | Impeller 150/340-338-149,6/45 GG KIT | Laufrad 150/340-338-149,6/45 GG SET | KIT Roue 150/340-338-149,6/45 GG | 1157
2147201 | Impeller 150/340-325-149,6/45 GG KIT | Laufrad 150/340-325-149,6/45 GG SET | KIT Roue 150/340-325-149,6/45 GG | 1157
2147214 | Impeller 150/340-325-149,6/38 GG KIT | Laufrad 150/340-325-149,6/38 GG SET | KIT Roue 150/340-325-149,6/38 GG | 1104
2147218 | Impeller 125/340-345-149,6/38 GG KIT | Laufrad 125/340-345-149,6/38 GG SET | KIT Roue 125/340-345-149,6/38 GG | 750
2147220 | Impeller washer D.42 V2A VP. | Laufradscheibe D.42 V2A VP. | Rondelle de roue D.42 V2A VP. | 10
2147222 | Impeller 125/340-331-149,6/38 GG KIT | Laufrad 125/340-331-149,6/38 GG SET | KIT Roue 125/340-331-149,6/38 GG | 750
2147229 | Impeller-washer D.55 V2A VP. | Laufradscheibe D.55 V2A VP. | Rondelle-de-roue D.55 V2A VP. | 16
2147230 | Coupling/shaft D.42/55X203 KIT | Kupplung/Welle D.42/55X203 SET | KIT Accoupleent/arbre D.42/55X203 | 603
2147237 | Coupling/shaft D.55/60x180-248,3 KIT | Kupplung/Welle D.55/60x180-248,3 SET | KIT Accouplement/arbre D.55/60x180-248,3 | 665
2147239 | Coupling/shaft D.42/55X153 KIT | Kupplung/Welle D.42/55X153 SET | KIT Accoiplrment/arbre D.42/55X153 | 603
2147241 | Impeller 65/118/10°/24 GG KIT | Laufrad 65/118/10°/24 GG SET | KIT Roue 65/118/10°/24 GG | 166
2147242 | Impeller 80/122/24 GG KIT | Laufrad 80/122/24 GG SET | KIT Roue 80/122/24 GG | 202
2147288 | Pump housing D200/340-P400 KIT | Pumpengehäuse D200/340-P400 SET | KIT Corps de pompe D200/340-P400 | 5367
2147294 | Pump housing I150/340-P400 KIT | Pumpengehäuse I150/340-P400 SET | KIT Corps de pompe I150/340-P400 | 2319
2147297 | Stator-unit TOP-STG 30/10 3~ KIT | Stator-Einheit TOP-STG 30/10 3~ SET | KIT Unité stator TOP-STG 30/10 3~ | 560
2147298 | Stator-unit TOP-STG 30/7 3~ KIT | Stator-Einheit TOP-STG 30/7 3~ SET | KIT Unité stator TOP-STG 30/7 3~ | 516
2147299 | Stator-unit TOP-STG 40/10 1~ KIT | Stator-Einheit TOP-STG 40/10 1~ SET | KIT Unité stator TOP-STG 40/10 1~ | 1138
2147300 | Stator-unit TOP-STG 40/15 1~ KIT | Stator-Einheit TOP-STG 40/15 1~ SET | KIT Unité stator TOP-STG 40/15 1~ | 1402
2147301 | Stator-unit TOP-STG 40/15 3~ KIT | Stator-Einheit TOP-STG 40/15 3~ SET | KIT Unité stator TOP-STG 40/15 3~ | 1329
2147302 | Stator-unit TOP-STG 50/15 3~ KIT | Stator-Einheit TOP-STG 50/15 3~ SET | KIT Unité stator TOP-STG 50/15 3~ | 1543
2147303 | Stator-unit TOP-STG 65/10 3~ KIT | Stator-Einheit TOP-STG 65/10 3~ SET | KIT Unité stator TOP-STG 65/10 3~ | 1402
2147304 | Stator-unit TOP-STG 65/15 3~ KIT | Stator-Einheit TOP-STG 65/15 3~ SET | KIT Unité stator TOP-STG 65/15 3~ | 1897
2147305 | Rotor-Unit 42/450/2 KIT | Rotor-Einheit 42/450/2 SET | KIT Unité rotor 42/450/2 | 623
2147309 | Screw M16X60 ISO4014 8.8 (16 Pieces) | Schraube M16X60 ISO4014 8.8 (16 Stück) | Vis M16X60 ISO4014 8.8 (16 Pièces) | 21
2147311 | Washer A17 DIN125 ST (16 Pieces) | Scheibe A17 DIN125 ST (16 Stück) | Rondelle A17 DIN125 ST (16 Pièces) | 5
2147314 | Nut M16 DIN-EN24032 8 (16 Pieces) | Mutter M16 DIN-EN24032 8 (16 Stück) | Écrou M16 DIN-EN24032 8 (16 Pièces) | 11
2147317 | Screw M20X35 ISO4762 8.8 (16 Pieces) | Schraube M20X35 ISO4762 8.8 (16 Stück) | Vis M20X35 ISO4762 8.8 (16 Pièces) | 21
2147319 | SCREW/DISC F.M16X35(8 PIECES) | SCHRAUBE/SCHEIBE F.M16X35(8 STÜCK) | (8 PIÈCES)VIS/RONDELLE P.M16X35 | 8
2147320 | Stator-unit TOP-STG 30/7 1~ KIT | Stator-Einheit TOP-STG 30/7 1~ SET | KIT Unité stator TOP-STG 30/7 1~ | 483
2147323 | Stator-unit TOP-STG 25/10 1~ KIT | Stator-Einheit TOP-STG 25/10 1~ SET | KIT Unité stator TOP-STG 25/10 1~ | 599
2147362 | Impeller 32/143/137/18 RG KIT | Laufrad 32/143/137/18 RG SET | KIT Roue 32/143/137/18 RG | 461
2147380 | Module STRATOS 65/1-6 KIT | Modul STRATOS 65/1-6 SET | KIT Module STRATOS 65/1-6 | 1885
2147382 | Terminal box cpl.BG56 metal ATB VP. | Klemmenkasten kpl.BG56 Metall ATB VP. | Boîte à bornes cpl.BG56 métal ATB VP. | 81
2147383 | Terminal box cpl.BG63 metal ATB VP. | Klemmenkasten kpl.BG63 Metall ATB VP. | Boîte à bornes cpl.BG63 métal ATB VP. | 85
2147384 | Terminal box cpl.BG71/80 metal ATB VP. | Klemmenkasten kpl.BG71/80 Metall ATB VP. | Boîte à bornes cpl.BG71/80 métal ATB VP. | 91
2147385 | Terminal box cpl.BG71 metal ATB VP. | Klemmenkasten kpl.BG71 Metall ATB VP. | Boîte à bornes cpl.BG71 métal ATB VP. | 91
2147386 | Terminal box cpl.BG71/80 metal ATB VP. | Klemmenkasten kpl.BG71/80 Metall ATB VP. | Boîte à bornes cpl.BG71/80 métal ATB VP. | 91
2147387 | Terminal box cpl.BG80 metal ATB VP. | Klemmenkasten kpl.BG80 Metall ATB VP. | Boîte à bornes cpl.BG80 métal ATB VP. | 91
2147388 | Terminal box cpl.BG90 metal ATB VP. | Klemmenkasten kpl.BG90 Metall ATB VP. | Boîte à bornes cpl.BG90 métal ATB VP. | 97
2147390 | Terminal box cpl.BG90 metal ATB VP. | Klemmenkasten kpl.BG90 Metall ATB VP. | Boîte à bornes cpl.BG90 métal ATB VP. | 97
2147391 | Terminal box cpl.BG90 metal ATB VP. | Klemmenkasten kpl.BG90 Metall ATB VP. | Boîte à bornes cpl.BG90 métal ATB VP. | 97
2147392 | Terminal box cpl.BG90 metal ATB VP. | Klemmenkasten kpl.BG90 Metall ATB VP. | Boîte à bornes cpl.BG90 métal ATB VP. | 97
2147393 | Terminal box cpl.BG132 metal ATB VP. | Klemmenkasten kpl.BG132 Metall ATB VP. | Boîte à bornes cpl.BG132 métal ATB VP. | 113
2147394 | Pump housing I80/120/P165x123 16 KIT | Pumpengehäuse I80/120/P165x123 16 SET | KIT Corps de pompe I80/120/P165x123 16 | 538
2147395 | Pump housing I80/120/P215x117 16 KIT | Pumpengehäuse I80/120/P215x117 16 SET | KIT Corps de pompe I80/120/P215x117 16 | 618
2147397 | Pump housing I100/120/P215x125 16 KIT | Pumpengehäuse I100/120/P215x125 16 SET | KIT corps de pompe I100/120/P215x125 16 | 640
2147398 | Impeller D.82/124,3/6,9°/18 PPS KIT | Laufrad D.82/124,3/6,9°/18 PPS SET | KIT Roue D.82/124,3/6,9°/18 PPS | 314
2147399 | Impeller D.82/115/6,9°/18 PPS KIT | Laufrad D.82/115/6,9°/18 PPS SET | KIT Roue D.82/115/6,9°/18 PPS | 263
2147400 | Impeller D.77/127/18 PPS KIT | Laufrad D.77/127/18 PPS SET | KIT Roue D.77/127/18 PPS | 343
2147401 | Impeller D.77/119/18 PPS KIT | Laufrad D.77/119/18 PPS SET | KIT Roue D.77/119/18 PPS | 320
2147402 | Impeller D.100/141/18 PPS KIT | Laufrad D.100/141/18 PPS SET | KIT Roue D.100/141/18 PPS | 308
2147403 | Impeller D.87/128/18 PPS KIT | Laufrad D.87/128/18 PPS SET | KIT Roue D.87/128/18 PPS | 409
2147404 | Impeller D.87/121/18 PPS KIT | Laufrad D.87/121/18 PPS SET | KIT Roue D.87/121/18 PPS | 378
2147405 | Protecting sheet/Fixing R74/72x27 KIT | Schutzblech/Befestigung R74/72x27 SET | KIT Tole d.protection/Fixation R74/72x27 | 6
2147406 | Fan FS100 KIT | Lüfterrad FS100 SET | KIT Ventilation FS100 | 69
2147407 | Fan hood FS90 long KIT | Lüfterhaube FS90 lang SET | KIT Capot de ventilateur FS90 long | 129
2147408 | Fan hood FS100 KIT | Lüfterhaube FS100 SET | KIT Capot de ventilateur FS100 | 134
2147409 | Fan hood FS90 short KIT | Lüfterhaube FS90 kurz SET | KIT Capot de ventilateur FS90 court | 124
2147840 | Sticker PKG.140x180 German Quality CD | Aufkleber VP.140x180 German Quality CD | Etiquette EMBAL.140x180 GermanQuality CD | 1
2148010 | Module cover FS90/100 KIT | Moduldeckel FS90/100 SET | KIT Module couvercle FS90/100 | 39
2148011 | Screw AP40x12/10 WN5152 Ejot(6 Piece) | Schraube AP40x12/10 WN5152 Ejot(6 Stück) | Vis AP40x12/10 WN5152 Ejot(6 Pièce) | 8
2148012 | Screw M5X60 ISO4762 8.8(4 Piece) | Schraube M5X60 ISO4762 8.8(4 Stück) | Vis M5X60 ISO4762 8.8(4 Pièce) | 5
2148013 | Screw M6X40 ISO4762 8.8(4 Pieces) | Schraube M6X40 ISO4762 8.8(4 Stück) | Vis M6X40 ISO4762 8.8(4 Pièce) | 5
2148014 | FAN WHEEL LS200LT-2P VP. | LÜFTERRAD LS200LT-2P VP. | VENTILATEUR LS200LT-2P VP. | 166
2148019 | Motor V1 0,37/4/71/160-N-V4 VP. | Motor V1 0,37/4/71/160-N-V4 VP. | Moteur V1 0,37/4/71/160-N-V4 VP. | 475
2148023 | Stator unit TOP-SD40/3 1- KIT | Stator-Einheit TOP-SD40/3 1~ SET | KIT Unité stator TOP-SD40/3 1~ | 357
2148029 | CIRCLIP 52x2 DIN472 VP. | SICHERUNGSRING 52x2 DIN472 VP. | CIRCLIPS 52x2 DIN472 VP. | 5
2148205 | Impeller 65/125/24 RG KIT | Laufrad 65/125/24 RG SET | KIT Roue 65/125/24 RG | 669
2148232 | End shield BG132 D.E.LS.VP. | Lagerschild BG132 D.E. LS.VP. | Flasque BG132 D.E.LS.VP: | 888
2148236 | End shield BG132 N.D.E.LS.VP. | Lagerschild BG132 N.D.E. LS.VP. | Flasque BG132 N.D.E.LS.VP. | 404
2148917 | Impeller 80/113/24 GG KIT | Laufrad 80/113/24 GG SET | KIT Roue 80/113/24 GG | 151
2148932 | Fan wheel 280S/M-02 NL WEG VP. | Lüfterrad 280S/M-02 NL WEG VP. | Ventilateur 280S/M-02 NL WEG VP. | 463
2148933 | Fan cover 280S/M-02 NL WEG VP. | Lüfterhaube 280S/M-02 NL WEG VP. | Capot ventilateur 280S/M-02 NL WEG VP. | 521
2148938 | Casing flat gasket NPG-315-H32 VP. | Gehäusedichtung NPG -315-H32 VP. | Joint de corps NPG-315-H32 VP. | 145
2148948 | Motor 0,55/2/71 F154-IE2-K3 VP. | Motor 0,55/2/71 F154-IE2-K3 VP. | Moteur 0,55/2/71 F154-IE2-K3 VP. | 996
2148949 | Impeller 80/150-121/17 PPO KIT | Laufrad 80/150-121/17 PPO SET | KIT Roue 80/150-121/17 PPO | 140
2148975 | Mechanical seal D.28 Q1U3EGG KIT | Gleitringdichtung D.28 Q1U3EGG SET | KIT Garniture mécanique D.28 Q1U3EGG | 404
2148979 | Fan wheel BG180 ATB VP. | Lüfterrad BG180 ATB VP. | Ventilateur BG180 ATB VP. | 128
2148981 | Fan wheel BG90 ATB KIT | Lüfterrad BG90 ATB SET | KIT Ventilateur BG90 ATB | 62
2148990 | Impeller 32/127/121/18 L1 KIT | Laufrad 32/127/121/18 L1 SET | KIT Roue 32/127/121/18 L1 | 461
2149013 | SD-Card 8GB Geniax f.Server 2.0 VP. | SD-Karte 8GB Geniax f.Server 2.0 VP. | SD-Carte 8GB Geniax p.Serveur 2.0 VP. | 36
2149085 | Ball bearing 6306/ZZ-C3 E2 VP. | Kugellager 6306/ZZ-C3 E2 VP. | Roulement à billes 6306/ZZ-C3 E2 VP. | 47
2149087 | Ball bearing 6204/ZZ-C3 E2 VP. | Kugellager 6204/ZZ-C3 E2 VP. | Roulement à billes 6204/ZZ-C3 E2 VP. | 33
2149089 | Ball bearing 6205/ZZ-C3 E2 VP. | Kugellager 6205/ZZ-C3 E2 VP. | Roulement à billes 6205/ZZ-C3 E2 VP. | 35
2149103 | Motor V1 90/4/280/550-IE3-K3 VP. | Motor V1 90/4/280/550-IE3-K3 VP. | Moteur V1 90/4/280/550-IE3-K3 VP. | 12289
2149106 | Motor V1 0,37/2/71/160-K3-ATEX VP. | Motor V1 0,37/2/71/160-K3-ATEX VP. | Moteur V1 0,37/2/71/160-K3-ATEX VP. | 2110
2149107 | Shaft seal ring 30x52x7 VP. | Wellendichtring 30x52x7 VP. | Bague d´étanchéité d´arbre 30x52x7 VP. | 5
2149109 | Shaft seal ring 20x28x4 VP. | Wellendichtring 20x28x4 VP. | Bague d´étanchéité d´arbre 20x28x4 VP. | 5
2149111 | Shaft seal ring 35x55x8 VP. | Wellendichtring 35x55x8 VP. | Bague d´étanchéité d´arbre 35x55x8 VP. | 5
2149113 | Shaft seal ring 25x35x4 VP. | Wellendichtring 25x35x4 VP. | Bague d´étanchéité d´arbre 25x35x4 VP. | 5
2149117 | Impeller D.50/160-134-45,1/17 GG25 KIT | Laufrad D.50/160-134-45,1/17 GG25 SET | KIT Roue D.50/160-134-45,1/17 GG25 | 372
2149118 | Ball bearing 6307/ZZ-C3 E2 VP. | Kugellager 6307/ZZ-C3 E2 VP. | Roulement à billes 6307/ZZ-C3 E2 VP. | 59
2149123 | Ball bearing 6206/ZZ-C3 E2 VP. | Kugellager 6206/ZZ-C3 E2 VP. | Roulement à billes 6206/ZZ-C3 E2 VP. | 54
2149133 | Impeller 65/140-130/17 PPO KIT | Laufrad 65/140-130/17 PPO SET | KIT Roue 65/140-130/17 PPO | 156
2149137 | Shaft seal ring SM.VP. | Wellendichtring SM.VP. | Bague d´étanchété d´arbre SM.VP. | 36
2149138 | Module IP-E/DP-E32/130-1,1/2 IE2 ATB KIT | Modul IP-E/DP-E32/130-1,1/2 IE2 ATB SET | KIT Module IP-E/DP-E32/130-1,1/2 IE2 ATB | 1678
2149139 | Module IP-E/DP-E32/130-1,1/2 IE2ELEC KIT | Modul IP-E/DP-E32/130-1,1/2 IE2 ELEC SET | KIT Module IP-E/DP-E32/130-1,1/2 IE2ELEC | 1678
2149140 | Module IP-E/DP-E65/110-2,2/2 IE2 ATB KIT | Modul IP-E/DP-E65/110-2,2/2 IE2 ATB SET | KIT Module IP-E/DP-E65/110-2,2/2 IE2 ATB | 2757
2149141 | Module IP-E/DP-E65/110-2,2/2 IE2ELEC KIT | Modul IP-E/DP-E65/110-2,2/2 IE2 ELEC SET | KIT Module IP-E/DP-E65/110-2,2/2 IE2ELEC | 2757
2149170 | Ball bearing 6215/C3 VP. | Kugellager 6215/C3 VP. | Roulement à billes 6215/C3 VP. | 197
2149175 | Impeller 250/420-326-257,4/66 GG KIT | Laufrad 250/420-326-257,4/66 GG SET | KIT Roue 250/420-326-257,4/66 GG | 1884
2149176 | Coupling/Shaft 72/75x377-394/99 KIT | Kupplung/Welle 72/75x377-394/99 SET | KIT Accouplement/Arbre 72/75x377-394/99 | 1847
2149179 | Pump housing I250/420-P500 16 GG KIT | Pumpengehäuse I250/420-P500 16 GG SET | KIT Corps de pompe I250/420-P500 16 GG | 4900
2149180 | Impeller 250/420-418-257,4/66 GG KIT | Laufrad 250/420-418-257,4/66 GG SET | KIT Roue 250/420-418-257,4/66 GG | 3755
2149181 | Impeller 250/420-406-257,4/66 GG KIT | Laufrad 250/420-406-257,4/66 GG SET | KIT Roue 250/420-406-257,4/66 GG | 3117
2149182 | Impeller 250/420-386-257,4/66 GG KIT | Laufrad 250/420-386-257,4/66 GG SET | KIT Roue 250/420-386-257,4/66 GG | 2227
2149183 | Impeller 250/420-376-257,4/66 GG KIT | Laufrad 250/420-376-257,4/66 GG SET | KIT Roue 250/420-376-257,4/66 GG | 2227
2149184 | Impeller 250/420-348-257,4/66 GG KIT | Laufrad 250/420-348-257,4/66 GG SET | KIT Roue 250/420-348-257,4/66 GG | 1884
2149185 | Impeller 250/420-365-257,4/66 GG KIT | Laufrad 250/420-365-257,4/66 GG SET | KIT Roue 250/420-365-257,4/66 GG | 1973
2149186 | Impeller 250/420-397-257,4/66 GG KIT | Laufrad 250/420-397-257,4/66 GG SET | KIT Roue 250/420-397-257,4/66 GG | 3117
2149187 | Impeller 250/420-425-257,4/66 GG KIT | Laufrad 250/420-425-257,4/66 GG SET | KIT Roue 250/420-425-257,4/66 GG | 3755
2149188 | Coupling/Shaft 72/80x333-394/99 KIT | Kupplung/Welle 72/80x333-394/99 SET | KIT Accouplement/Arbre 72/80x333-394/99 | 2435
2149189 | Stud bolt M10X35 DIN939 8.8 VP. | Stiftschraube M10X35 DIN939 8.8 VP. | Goujon M10X35 DIN939 8.8 VP. | 5
2149191 | Seat ring holder WE.55 VP. | Gegenringträger WE.55 VP. | Siège de grain WE.55 VP. | 206
2149193 | O-ring WE.55 VP. | O-Ring WE.55 VP. | Joint torique WE.55 VP. | 16
2149202 | End shield BG280 D.E.ATB VP. | Lagerschild BG280 D.E.ATB VP. | Flasque BG280 D.E.ATB VP. | 1108
2149204 | End shield BG280 N.D.E.ATB VP. | Lagerschild BG280 N.D.E.ATB VP. | Flasque BG280 N.D.E.ATB VP. | 521
2149206 | End shield BG280 N.D.E.ATB VP. | Lagerschild BG280 N.D.E.ATB VP. | Flasque BG280 N.D.E.ATB VP. | 521
2149209 | Terminal board cpl.BG280 ATB VP. | Klemmbrett kpl.BG280 ATB VP. | Plaque à bornes compl.BG280 ATB VP. | 77
2150711 | Termin.box cover/gasket BG280 ATB KIT | KK.-Deckel/Dichtung BG280 ATB SET | KIT Couv.boîter à bornes/joint BG280 ATB | 66
2150713 | Terminal box cpl.BG280 ATB KIT | Klemmenkasten kpl.BG280 ATB SET | KIT Boîte à bornes compl.BG280 ATB | 330
2150715 | Base plate temperature sensor VP. | Grundrahmen Temperaturregler VP. | Châssia e.f.profilé ambiante sensor VP. | 14
2150716 | Battery 3,6V/1,1Ah Heatfixx VP. | Batterie 3,6V/1,1Ah Heatfixx VP. | Batterie 3,6V/1,1Ah Heatfixx VP. | 12
2150718 | Cover elektronic box Heatfixx KIT | Deckel Elektronikbox Heatfixx SET | KIT Couvercle boîte électronique Heatfix | 34
2150725 | PANASONIC PROGRAM.CABLE FP0/ -M/ -C VP. | PANASONIC PROGRAM.CABLE FP0/ -M/ -C VP. | PANASONIC PROGRAM.CABLE FP0/ -M/ -C VP. | 95
2150754 | Impeller 150/340-282/38 RG Viton KIT | Laufrad 150/340-282/38 RG Viton SET | KIT Roue 150/340-282/38 RG Viton | 2017
2150760 | Impeller NP125/250V BZ KIT | Laufrad NP125/250V BZ SET | KIT Roue NP125/250V BZ | 3048
2150761 | Impeller NP150/315V BZ KIT | Laufrad NP150/315V BZ SET | KIT Roue NP150/315V BZ | 4576
2150763 | Mechanical seal M7N 65 Q1AEGG KIT | Gleitringdichtung M7N 65 Q1AEGG SET | KIT Garniture mécanique M7N 65 Q1AEGG | 2437
2150772 | Ball bearing 6316 C3 VP. | Kugellager 6316 C3 DIN625 VP. | Roulement á billes 6316 C3 VP. | 249
2150773 | Bearing NU314-ECP VP. | Kugellager NU314-ECP VP. | Roulement NU 314-ECP VP. | 391
2150774 | Ball bearing 6412 C3 VP. | Kugellager 6412 C3 VP. | Roulement A BILLES 6412 C3 VP. | 291
2150783 | Stud bolt M10X50 MIT ZST.25MM(3Pieces) | Gewindestift M10X50 MIT ZST.25MM(3Stück) | Goujon M10X50 MIT ZST.25MM(3Pièces) | 33
2150784 | Stud bolt M10X50 MIT ZST.10MM(3Pieces) | Gewindestift M10X50 MIT ZST.10MM(3Stück) | Goujon M10X50 MIT ZST.10MM(3Pièces) | 58
2150785 | Stud bolt M12X50 MIT ZST.10MM(3Pieces) | Gewindestift M12X50 MIT ZST.10MM(3Stück) | Goujon M12X50 MIT ZST.10MM(3Pièces) | 58
2150786 | Impeller 100/161/10°/32 GG KTL KIT | Laufrad 100/161/10°/32 GG KTL SET | KIT Roue 100/161/10°/32 GG KTL | 470
2150787 | Impeller 100/154/10°/32 GG KTL KIT | Laufrad 100/154/10°/32 GG KTL SET | KIT Roue 100/154/10°/32 GG KTL | 393
2150794 | Impeller 125/330/318/38 RG KIT | Laufrad 125/330/318/38 RG SET | KIT Roue 125/330/318/38 RG | 1733
2150795 | Impeller 40/154/18 RG KIT | Laufrad 40/154/18 RG SET | KIT Roue 40/154/18 RG | 535
2150796 | Ball bearing 6314 C3 VP. | Kugellager 6314 C3 VP. | Roulement 6314 C3 VP. | 215
2150799 | Impeller NPG 250-500-H52 VP. | Laufrad NPG 250-500-H52 VP. | Roue NPG 250-500-H52 VP. | 11880
2150801 | Motor foot BG200 VP. | Motorfuss BG200 VP. | KIT Piètement de moteur BG200 VP. | 150
2150802 | Stud bolt M10X50 MIT ZST.19MM(3Pieces) | Gewindestift M10X50 MIT ZST.19MM(3Stück) | Goujon M10X50 MIT ZST.19MM(3Pièces) | 33
2150806 | Impeller 125/170-168-115/32 RG KIT | Laufrad 125/170-168-115/32 RG SET | KIT Roue 125/170-168-115/32 RG | 1078
2150809 | Impeller 150/302/38 RG KIT | Laufrad 150/302/38 RG SET | KIT Roue 150/302/38 RG | 1989
2150810 | Impeller 125/314/300/38 RG KIT | Laufrad 125/314/300/38 RG SET | KIT Roue 125/314/300/38 RG | 1733
2150811 | Impeller 125/317/303/38 RG KIT | Laufrad 125/317/303/38 RG SET | KIT Roue 125/317/303/38 RG | 1733
2150812 | Mechanical seal M7N Q1Q1VGG KIT | Gleitringdichtung M7N Q1Q1VGG SET | KIT Garniture mècanique M7N Q1Q1VGG SET | 2938
2150813 | Mechanical seal MG1/50 AQ1EGG NPG VP. | Gleitringdichtung MG1/50 AQ1EGG NPG VP. | Garniture mécanique MG1/50 AQ1EGG VP. | 427
2150814 | Impeller NPG 250-315-H40 VP. | Laufrad NPG 250-315-H40 VP. | Roue NPG 250-315-H40 VP. | 5277
2150815 | Casing gasket NPG 250-315 VP. | Gehäusedichtung NPG 250-315 VP. | Joint de corps NPG 250-315 VP. | 61
2150821 | Motor V1 5,5/2/132/300-IE3-N3 VP. | Motor V1 5,5/2/132/300-IE3-N3 VP. | Moteur V1 5,5/2/132/300-IE3-N3 VP. | 1620
2150822 | Control cable LIYCY-OZ 2X0,75mm² VP. | Steuerleitung LIYCY-OZ 2X0,75mm² VP. | Cablè gestion LIYCY-OZ 2X0,75mm² VP. | 5
2150823 | Protection cover/roof f.EX Mo2144154 VP. | Schutzhaube/Dach f.EX Motor 2144154 VP. | Capot de protection p.EX mo.2144154 VP. | 605
2150826 | Protect.cover/roof f.EX Mo.2144152 VP. | Schutzhaube/Dach f. EX Motor 2144152 VP. | Capot de protection p.EX Mo.2144152 VP. | 522
2150828 | Motor V1 11/2/160/350-IE3-N3 VP. | Motor V1 11/2/160/350-IE3-N3 VP. | Moteur V1 11/2/160/350-IE3-N3 VP. | 2165
2150830 | Motor V1 7,5/2/132/300-IE3-N3 VP. | Motor V1 7,5/2/132/300-IE3-N3 VP. | Moteur V1 7,5/2/132/300-IE3-N3 VP. | 2013
2150831 | Coupling/shaft 42X203 GR180 C5M KIT | Kupplung/Welle D.42X203 GR180 C5M SET | KIT Accouplement/arbre 42X203 GR180 C5M | 640
2150832 | Coupling/shaft 55/60X180 C5M-TOTAL KIT | Kupplung/Welle 55/60X180 C5M-TOTAL SET | KIT Accoupl./arbre 55/60X180 C5M-TOTAL | 744
2150833 | Mechanical seal NPG250-400 KIT | Gleitringdichtung NPG250-400 SET | KIT Garniture mecanique NPG250-400 | 1781
2150834 | Pump housing NPG250-500 VP. | Pumpengehäuse NPG250-500 VP. | KIT Corps de pompe NPG250-500 VP. | 11080
2150835 | Impeller NPG 250-500-H52 VP. | Laufrad NPG 250-500-H52 VP. | Roue NPG 250-500-H52 VP. | 9698
2150836 | Impeller 80/155/32 GG KIT | Laufrad 80/155/32 GG SET | KIT Roue 80/155/32 GG | 387
2150838 | Fan BG200-250 VP. | Lüfterrad BG200-250 VP. | Ventilateur BG200-250 VP. | 166
2150843 | Terminal board VEM VP. | Klemmbrett VEM VP. | Tablette à bornes VEM VP. | 43
2150845 | Pump housing I25/100,5/116X180 GG KIT | Pumpengehäuse I25/100,5/116X180 GG SET | KIT Corps de pompe I25/100,5/116X180 GG | 293
2150846 | Pump housing I30/80/92X180 GG KIT | Pumpengehäuse I30/80/92X180 GG SET | KIT Corps de pompe I30/80/92X180 GG | 274
2150847 | Impeller D.100/143/32 GG KIT | Laufrad D.100/143/32 GG SET | KIT roue D.100/143/32 GG | 579
2150848 | Pump housing I40/182 PN16 Viton KIT | Pumpengehäuse I40/182 PN16 Viton SET | Kit corps de pompe I40/182 PN16 Viton | 407
2150859 | End shield BG225 D.E.ATB VP. | Lagerschild BG225 D.E.ATB VP. | Flasque BG225 D.E.ATB VP. | 695
2150861 | End shield BG225 N.D.E.ATB VP. | Lagerschild BG225 N.D.E.ATB VP. | Flasque BG225 N.D.E.ATB VP. | 347
2150862 | Terminal box cpl.BG200 TEE(NP)KIT | Klemmenkasten kpl.BG200 TEE(NP)SET | KIT Boîte à bornes compl.BG200 TEE(NP) | 228
2150865 | Flat gasket f.MS.cover NPG100/315 VP. | Flachdichtung f.GRD.Deckel NPG100/315 VP | Joint plat p.Couvercle GM.NPG100/315 VP. | 5
2150873 | Pump housing I25/66 G1 1/2 HVAC KIT | Pumpengehäuse I25/66 G1 1/2 HVAC SET | KIT corps de pompe I25/66 G1 1/2 HVAC | 110
2150874 | Pump housing I30/66 G2 HVAC KIT | Pumpengehäuse I30/66 G2 HVAC SET | KIT corps de pompe 30/66 G2 HVAC | 120
2150875 | Pump housing/insol.I30/67 G2 HVAC KIT | Pumpengehäuse/Isol.I30/67 G2 HVAC SET | KIT Corps de pompe/isol.I30/67 G2 HVAC | 202
2150877 | End shield BG90S/L D.E.ATB VP. | Lagerschild BG90S/L D.E.ATB VP. | Flasque BG90S/L D.E.ATB VP. | 134
2150878 | Pump housing/LR.P./ISL.I80/100 PN10 KIT | Pumpengehäuse/LR./ISL.I80/100 PN10 SET | KIT Corps de pompe/LR./ISL.I80/100 PN10 | 180
2150881 | Impeller BAC40 20M3/H-D126 KIT | Laufrad BAC40 20M3/H-D126 SET | KIT Roue BAC40 20M3/H-D126 | 51
2150885 | Safety Valve1/2" NS5-24 VP. | Sicherheitsventil1/2" NS5-24 VP. | Soupape de sôreté 1/2" NS5-24 VP. | 60
2150886 | Pressure gauge 3/8" 4 BAR WS5-24 VP. | Manometer.3/8" 4 BAR/D52-WS5-24 VP. | Manomètre 3/8" 4 BAR WS5-24 VP. | 42
2150887 | Ventilation valve 1/4" WS5-24 VP. | Entlüftungsventil 1/4" WS5-24 VP. | Soupagee purge 1/4" WS5-24 VP. | 7
2150888 | Ball tap 1/2"/3/4" WS5-24 VP. | Kugelhahn 1/2"/3/4" WS5-24 VP. | Soupape à bille 1/2"/3/4" WS5-24 VP. | 49
2150889 | Switch mixer ESBE VP. | Schaltknopf ESBE VP. | Commutateur mixeur ESBE VP. | 10
2150890 | Flat gasket D.11/2" F.WS VP. | Flachdichtung D.11/2" F.WS VP. | Joint plat D.11/2" F.WS VP. | 5
2150891 | Flat gasket D.33/45x2 VP. | Flachdichtung D.33/45x2 VP. | Joint plat D.33/45x2 VP. | 5
2150892 | Flat gasket D.27/39x2 VP. | Flachdichtung D.27/39x2 VP. | Joint plat D.27/39x2 VP. | 5
2150893 | Flat gasket D.22/30x2 VP. | Flachdichtung D.22/30x2 VP. | Joint plat D.22/30x2 VP. | 5
2150894 | Flat gasket D.17/24x2 VP. | Flachdichtung D.17/24x2 VP. | Joint plat D.17/24x2 VP. | 5
2150896 | Insulation WILO-Safe VP. | Isolierschale WILO-Safe VP. | Isolation WILO-Safe VP. | 178
2150897 | Wall fixing VP. | Wandhalterung VP. | Fixation murale VP. | 54
2150898 | Ball tap 11/2" VP. | Kugelhahn 11/2" VP. | Soupape à bille 11/2" VP. | 91
2150900 | Connection pipe primary VP. | Anschlussrohr primär VP. | Tube de connexion pirmaire VP. | 152
2150901 | Connection pipe secondarily VP. | Anschlussrohr sekundär VP. | Tube de connexion secondaire VP. | 152
2150902 | Handle R6000 red L52 VP. | Thermogriff R6000 rot L52 VP. | Poignee R6000 rouge L52 VP. | 17
2150903 | Handle R6000 blue L52 VP. | Thermogriff R6000 blau L52 VP. | Poignee R6000 bleu L52 VP. | 17
2150904 | Pump housing I50/102/150x340 6/10 KIT | Pumpengehäuse I50/102/150x340 6/10 SET | KIT Corps pompe I50/102/150x340 6/10 | 405
2150905 | Pump housing I65/88/150x340 6/10 KIT | Pumpengehäuse I65/88/150x340 6/10 SET | KIT Corps pompe I65/88/150x340 6/10 | 435
2150906 | Pump housing I80/104/150x360 6 SET | Pumpengehäuse I80/104/150x360 6 SET | KIT Corps pompe I80/104/150x360 6 | 517
2150907 | Pump housing I80/104/150x360 10 KIT | Pumpengehäuse I80/104/150x360 10 SET | KIT Corps pompe I80/104/150x360 10 | 533
2150908 | Pump housing I100/104/150x360 6 KIT | Pumpengehäuse I100/104/150x360 6 SET | KIT Corps pompe I100/104/150x360 6 | 721
2150909 | Pump housing I100/104/150x360 10 KIT | Pumpengehäuse I100/104/150x360 10 SET | KIT Corps pompe I100/104/150x360 10 | 743
2150910 | Modulcover / fixing GR.54/64 KIT | Modulabdeckung/ Befestigung GR.54/64 SET | KIT modulecouvercle / fixation GR.54/64 | 25
2150913 | Ball bearing 6311/2Z-C3(NPG)VP. | Kugellager 6311/2Z-C3(NPG)VP. | Roulement 6311/2Z-C3(NPG)VP. | 196
2150914 | Ball bearing 6313(NPG)VP. | Kugellager 6313(NPG)VP. | Roulement 6313(NPG)VP. | 220
2150915 | Mechanical seal M7N 65 Q1AEGG VP. | Gleitringdichtung M7N 65 Q1AEGG VP. | Garniture mecanique M7N 65 Q1AEGG VP. | 1921
2150919 | Fan housing BG90/100 RAL7001 ATB VP. | Lüfterhaube BG90/100 RAL7001 ATB VP. | Capot ventil.BG90/100 RAL7001 ATB VP. | 84
2150921 | Impeller D.150/340-325-149,6/45 RG KIT | Laufrad D.150/340-325-149,6/45 RG SET | KIT Roue D.150/340-325-149,6/45 RG | 2376
2150922 | Baseplate-CAST IRON-NO/NP N°10 VP. | Grundplatte-GUB-NO/NP N°10 VP. | Socle-fonte-NO/NP-N°10 VP. | 1614
2150923 | Casing-flat-gasket 425,5x446x1,5 VP. | Flachdichtung 425,5x446x1,5 VP. | Joint-de-corps 425,5x446x1,5 VP. | 65
2150924 | Capacitor 14µF VP. | Kondensator 14µF VP. | Condensateur 14µF VP. | 22
2150925 | Relay BC7-30-10-2.4 DRAINCONT.M-C 3~ VP. | Schütz BC7-30-10-2.4 DRAINCONT.M-C 3~ VP | Relais BC7-30-10-2.4 DRAINCONT.M-C 3~ VP | 68
2150936 | Impeller D.62/124/17X8,6 GG KIT | Laufrad D.62/124/17X8,6 GG SET | KIT roue D.62/124/17X8,6 GG | 211
2150937 | Mechanical seal NPG300/450 KIT | Gleitringdichtung NPG300/450 SET | KIT Garniture mecanique NPG300/450 | 1745
2150938 | Pump housing I25/67/96x180 G1 1/2 KIT | Pumpengehäuse I25/67/96x180 G1 1/2 SET | KIT Corps de pompe I25/67/96x180 G1 1/2 | 171
2150939 | Pump housing I50/62/96X240 6/10 KIT | Pumpengehäuse I50/62/96X240 6/10 SET | KIT Corps de pompe I50/62/96X240 6/10 | 218
2150940 | Pump housing I65/1-9 6/10 KIT | Pumpengehäuse I65/1-9 6/10 SET | Corps de pompe I65/1-9 6/10 | 268
2150944 | Impeller 125/181/171/24 RG KIT | Laufrad 125/181/171/24 RG SET | KIT Roue 125/181/171/24 RG | 1311
2150948 | Impeller BAC D136-12m3-PA6 KIT | Laufrad BAC D136-12m3-PA6 SET | KIT Roue BAC D136-12m3-PA6 | 51
2150949 | Flat gasket D.49/85X2 DN40 VP. | Flanschdichtung 49/85X2 DN40 VP. | Joint plat D.49/85X2 DN40 VP. | 5
2150950 | Ball bearing NPG150/200-5,5/4 VP. | Kugellager NPG150/200-5,5/4 VP. | Roulement NPG150/200-5,5/4 VP. | 102
2150951 | Cutting mechanism TP40S VP. | Schneideinrichtung TP40S VP. | Dispositif de coupe TP40S VP. | 507
2150955 | Lantern P228X85,2-F300 GGG KIT | Laterne P228X85,2-F300 GGG SET | KIT Lanterne P228X85,2-F300 GGG | 484
2150956 | Impeller 80/167/32 GG KIT | Laufrad 80/167/32 GG SET | KIT Roue 80/167/32 GG | 322
2150958 | RAW IMPELLER BAC D134 20m3 PA6 VP. | LAUFRAD ROH BAC D134 20m3 PA6 VP. | ROUE BRUT BAC D134 20m3 PA6 VP. | 51
2150963 | Hydraulic unit TMW32/8 VP. | Hydraulik-Einheit TMW32/8 VP. | KIT Hydraulique TMW32/8 VP. | 32
2150966 | Filter -Tasse TYP BZ VP. | Filter -Tasse TYP BZ VP. | Filtre -Tasse TYP BZ VP. | 125
2150974 | Flat gasket D.61/95X2 DN50 VP. | Flanschdichtung 61/95X2 DN50 VP. | Joint plat D.61/95X2 DN50 VP. | 5
2150975 | Retaining ring IPH VP. | Stauring IPH VP. | Bague laminage VP. | 18
2150982 | CABLE 4M.-FLOAT-HANDLE-KIT VP. | Schwimmer m.Kabel 4M u.Griff TMW32/8 VP. | KIT CABLE 4M.-FLOTTEUR-POIGNEE VP. | 61
2150983 | Bearing stage MVI50 1.4301 KIT | Lagerstufe MVI50 1.4301 SET | KIT Etage palier MVI50 1.4301 | 596
2150984 | Bearing MVI50 KIT | Lager MVI50 SET | KIT Coussinet MVI50 | 721
2150986 | Profiled gasket ZT.VT.D.50 Vp. | Profildichtung ZT.VT.D.50 PRAHER VP. | Joint profilé ZT.VT.D.50 VP. | 34
2150996 | Terminal board cpl.BG56-132 ATB VP. | Klemmbrett kpl.BG56-132 ATB VP. | Tablette à bornes cpl.BG56-132 ATB VP. | 30
2150997 | Bracket f.insolation (4 Pieces) | Haltestifte f.ISO-Schalen (4 Stück) | Support p.isolation (4 Pièces) | 5
2150998 | Flat gasket D.309/295X1,5 VP. | Flachdichtung D.309/295X1,5 VP. | Joint plat D.309/295X1,5 VP. | 54
2150999 | Mechanical seal ID.18 T502/GR1S1/D VP. | Gleitringdichtung ID.18 T502/GR1S1/D VP. | Garniture mécan. ID.18 T502/GR1S1/D VP. | 661
2151002 | Flat gasket D.77/115X2 DN65 VP. | Flanschdichtung77/115X2 DN65 VP. | Joint plat D.77/115X2 DN65 VP. | 5
2151003 | Impeller D.50/138/18X15GG20 KIT | Laufrad D.50/138/18X15 GG20 SET | KIT Roue D.50/138/18X15 GG20 | 201
2151009 | Motor V1 1,1/2/80/200-V4 VP. | Motor V1 1,1/2/80/200-V4 VP. | Moteur V1 1,1/2/80/200-V4 VP. | 800
2151026 | Motor V1 0,55/4/80/200 ATB IE3 K3 | Motor V1 0,55/4/80/200 ATB IE3 K3 | Moteur V1 0,55/4/80/200 ATB IE3 K3 | 610
2151055 | Motor V1 1,1/4/90/200 TEE IE3 K3 | Motor V1 1,1/4/90/200 TEE IE3 K3 | Moteur V1 1,1/4/90/200 TEE IE3 K3 | 688
2152185 | Terminal board NAFY160L ATB KIT | Klemmbrett NAFY160L ATB SET | KIT Plaque à borne NAFY160L ATB | 57
2152284 | Service Motor IP/DP-E32/135-1,5 IE2ELEC | Service Motor IP/DP-E32/135-1,5 IE2ELEC | Service Moteur IP/DP-E32/135-1,5 IE2ELEC | 1066
2152287 | Service Motor IP/DP-E32/135-1,5 IE2 ATB | Service Motor IP/DP-E32/135-1,5 IE2 ATB | Service Moteur IP/DP-E32/135-1,5 IE2 ATB | 1259
2153110 | Key C 10X8X65-112 VP. | Paßfeder C 10X8X65-112 VP. | Clavette C 10X8X65-112 VP. | 5
2153113 | Fan housing BG315 ATB VP. | Lüfterhaube BG315 ATB VP. | Capot de ventilateur BG315 ATB VP. | 1403
2153115 | Flat gasket D.115/152X2 DN100 VP. | Flanschdichtung115/152X2 DN100 VP. | Joint plat D.115/152X2 DN100 VP. | 8
2153123 | Motor 2 STRATOS MG.33(50/1-6)KIT | Motor 2 STRATOS MG.33(50/1-6)SET | KIT Moteur 2 STRATOS MG.33(50/1-6) | 869
2153124 | Motor 2 STRATOS MG.43(65/1-6)KIT | Motor 2 STRATOS MG.43(65/1-6)SET | KIT Moteur 2 STRATOS MG.43(65/1-6) | 1171
2153125 | Module STRATOS 50/1-6 KIT | Modul STRATOS 50/1-6 SET | KIT Module STRATOS 50/1-6 | 1555
2153126 | Module STRATOS 80/1-6 KIT | Modul STRATOS 80/1-6 SET | KIT Module STRATOS 80/1-6 | 2751
2153135 | Motor V1 30/2/200/400-IE3-C5-M-K4 VP. | Motor V1 30/2/200/400-IE3-C5-M-K4 VP. | Moteur V1 30/2/200/400-IE3-C5-M-K4 VP. | 6284
2153136 | Motor 2 STRATOS MG.63(80/100/1-6)KIT | Motor 2 STRATOS MG.63(80/100/1-6)SET | KIT Moteur 2 STRATOS MG.63(80/100/1-6) | 1683
2153137 | Motor 2 STRATOS MG.63(65/1-16)KIT | Motor 2 STRATOS MG.63(65/1-16)SET | KIT Moteur 2 STRATOS MG.63(65/1-16) | 1683
2153138 | Module STRATOS 100/1-6 KIT | Modul STRATOS 100/1-6 SET | KIT Module STRATOS 100/1-6 | 3197
2153139 | Insulation MG.63(65/1-16)KIT | Isolierung MG.63(65/1-16)SET | KIT Isolation MG.63(65/1-16) | 39
2153140 | Insulation MG.63(50/1-16)KIT | Isolierung MG.63(50/1-16)SET | KIT Isolation MG.63(50/1-16) | 39
2153141 | Impeller 65/242/24 RG KIT | Laufrad 65/242/24 RG SET | KIT Roue 65/242/24 RG | 949
2153148 | Lantern P228X115-F300X32 GGG KIT | Laterne P228X115-F300X32 GGG SET | KIT Lanterne P228X115-F300X32 GGG | 720
2153149 | Impeller 80/223/32 RG KIT | Laufrad 80/223/32 RG SET | KIT Roue 80/223/32 RG | 1341
2153153 | Starting relay ATB VP. | Anlaufrelais ATB VP. | Realais de démarrage ATB VP. | 141
2153157 | Fan QU200+225+250/2+Q2E225/2 VP. | Lüfterrad QU200+225+250/2+Q2E225/2 VP. | Ventilateur QU200+225+250/2+Q2E225/2 VP. | 166
2153158 | End Shield V18 D.E.ELEC KIT | Lagerschild V18 D.E.ELEC SET | KIT Flasque V18 D.E. ELEC | 183
2153159 | Pump casing BAC-1"1/2-2" VICTAULIC VP. | Pumpengehäuse BAC-1"1/2-2" VICTAULIC VP. | Corps de pompe BAC-1"1/2-2" VICTAULIC VP | 71
2153161 | Impeller 50/160-134/17 PPO KIT | Laufrad 50/160-134/17 PPO SET | KIT Roue 50/160-134/17 PPO | 133
2153162 | Impeller 50/160-123/17 PPO KIT | Laufrad 50/160-123/17 PPO SET | KIT Roue 50/160-123/17 PPO | 122
2153163 | Impeller 65/115-116 PPO KIT | Laufrad 65/115-116 PPO SET | KIT Roue 65/115-116 PPO | 145
2153164 | Impeller 40/220-222-71,7/24 GG KIT | Laufrad 40/220-222-71,7/24 GG SET | KIT Roue 40/220-222-71,7/24 GG | 334
2153165 | Impeller 40/220-209-71,7/24 GG KIT | Laufrad 40/220-209-71,7/24 GG SET | KIT Roue 40/220-209-71,7/24 GG | 323
2153166 | Ball bearing 6203/VV-C3 VP. | Kugellager 6203/VV-C3 VP. | Roulement à billes 6203/VV-C3 VP. | 29
2153167 | Ball bearing 6202/VV-C3 VP. | Kugellager 6202/VV-C3 VP. | Roulement à billes 6202/VV-C3 VP. | 20
2153168 | Ball bearing 6204/VV-C3 VP. | Kugellager 6204/VV-C3 VP. | Roulement à billes 6204/VV-C3 VP. | 33
2153169 | Ball bearing 6304/VV-C3 VP. | Kugellager 6304/VV-C3 VP. | Roulement à billes 6304/VV-C3 VP. | 37
2153170 | Ball bearing 6306/VV-C3 VP. | Kugellager 6306/VV-C3 VP. | Roulement à billes 6306/VV-C3 VP. | 41
2153171 | Ball bearing 6205/VV-C3 VP. | Kugellager 6205/VV-C3 VP. | Roulement à billes 6205/VV-C3 VP. | 35
2153172 | Ball bearing 6307/VV-C3 VP. | Kugellager 6307/VV-C3 VP. | Roulement à billes 6307/VV-C3 VP. | 43
2153173 | Ball bearing 6206/VV-C3 VP. | Kugellager 6206/VV-C3 VP. | Roulement à billes 6206/VV-C3 VP. | 26
2153174 | End shield BG80 V18 f.6203 D.E.ELEC KIT | Lagerschild BG80 V18 f.6203 D.E.ELEC SET | KIT Flasque BG80 V18 p.6203 D.E.ELEC | 212
2153175 | End shield BG90 V18 f.6304 D.E.ELEC KIT | Lagerschild BG90 V18 f.6304 D.E.ELEC SET | KIT Flasque BG90 V18 p.6304 D.E.ELEC | 204
2153176 | End shield BG100 V18 f.6306 D.E.ELEC KIT | Lagerschild BG100 V18 f.6306D.E.ELEC SET | KIT Flasque BG100 V18 p.6306 D.E.ELEC | 285
2153178 | Ball bearing 6315/C3 isolated VP. | Kugellager 6315/C3 isoliert VP. | Roulement à billes 6315/C3 isolément VP. | 5246
2153179 | Impeller 125/247/32 GG KIT | Laufrad 125/247/32 GG SET | KIT Roue 125/247/32 GG | 536
2153182 | Motor V1 11/4/160/350-IE3 VP. | Motor V1 11/4/160/350-IE3 VP. | Moteur V1 11/4/160/350-IE3 VP. | 1744
2153184 | Impeller 150/270-262-151,5/38 RG KIT | Laufrad 150/270-262-151,5/38 RG SET | KIT Roue 150/270-262-151,5/38 | 1604
2153185 | Motor 2 Stratos MG.53(40/1-16)KIT | Motor 2 Stratos MG.53(40/1-16)SET | KIT Moteur 2 Stratos MG.53(40/1-16) | 1391
2153186 | Motor 2 Stratos MG.53(65/1-12)KIT | Motor 2 Stratos MG.53(65/1-12)SET | KIT Moteur 2 Stratos MG.53(65/1-12) | 1391
2153187 | Motor 2 Stratos MG.63(50/1-16)KIT | Motor 2 Stratos MG.63(50/1-16)SET | KIT Moteur 2 Stratos MG.63(50/1-16) | 1602
2153188 | Motor 2 Stratos MG.63 (80/100 1-12)KIT | Motor 2 Stratos MG.63 (80/100 1-12)SET | KIT Moteur 2 Stratos MG.63 (80/100 1-12) | 1683
2153192 | Motor V1 7,5/6/160/350-IE3-K3 VP. | Motor V1 7,5/6/160/350-IE3-K3 VP. | Moteur V1 7,5/6/160/350-IE3-K3 VP. | 3029
2153197 | Saftey valve 1/2" WS15 VP. | Sicherheitsventil 1/2" WS 15 VP. | Soupape de sûreté 1/2" WS15 VP. | 49
2153198 | Impeller D.40/214/24 RG KIT | Laufrad D.40/214/24 RG SET | KIT Roue D.40/214/24 RG | 631
2153208 | Motor B35 15/2/160/350-IE3-K3 VP. | Motor B35 15/2/160/350-IE3-K3 VP. | Moteur B35 15/2/160/350-IE3-K3 VP. | 2120
2153210 | End shield QS/Q2E BG112 N.D.E. VP. | Lagerschild QS/Q2E BG112 N.D.E. VP. | Flasque QS/Q2E BG112 N.D.E.VP. | 136
2153215 | Motor V1 7,5/2/132/300-IE3 VP. | Motor V1 7,5/2/132/300-IE3 VP. | Moteur V1 7,5/2/132/300-IE3 VP. | 1495
2153221 | Motor V1 15/2/160/350-IE3 VP. | Motor V1 15/2/160/350-IE3 VP. | Moteur V1 15/2/160/350-IE3 VP. | 1910
2153224 | Motor V1 18,5/2/160/350-IE3 VP. | Motor V1 18,5/2/160/350-IE3 VP. | Moteur V1 18,5/2/160/350-IE3 VP. | 2129
2153227 | Motor V1 18,5/2/160/350-IE3 VP. | Motor V1 18,5/2/160/350-IE3 VP. | Moteur V1 18,5/2/160/350-IE3 VP. | 2227
2153230 | Motor V1 22/2/180/350-IE3 VP. | Motor V1 22/2/180/350-IE3 VP. | Moteur V1 22/2/180/350-IE3 VP. | 2597
2153233 | Motor B35 22/2/180/350-IE3-K3 VP. | Motor B35 22/2/180/350-IE3-K3 VP. | Moteur B35 22/2/180/350-IE3-K3 VP. | 2858
2153236 | Motor V1 30/2/200/400-IE3 VP. | Motor V1 30/2/200/400-IE3 VP. | Moteur V1 30/2/200/400-IE3 VP. | 2811
2153239 | Motor B35 30/2/200/400-IE3-K3 VP. | Motor B35 30/2/200/400-IE3-K3 VP. | Moteur B35 30/2/200/400-IE3-K3 VP. | 3018
2153242 | Motor V1 37/2/200/400-IE3 VP. | Motor V1 37/2/200/400-IE3 VP. | Moteur V1 37/2/200/400-IE3 VP. | 3045
2153245 | Motor B35 37/2/200/400-IE3-K3 VP. | Motor B35 37/2/200/400-IE3-K3 VP. | Moteur B35 37/2/200/400-IE3-K3 VP. | 3123
2153248 | Motor V1 7,5/4/132/300-IE3 VP. | Motor V1 7,5/4/132/300-IE3 VP. | Moteur V1 7,5/4/132/300-IE3 VP. | 1726
2153251 | Motor B35 7,5/4/132/300-IE3-K3 VP. | Motor B35 7,5/4/132/300-IE3-K3 VP. | Moteur B35 7,5/4/132/300-IE3-K3 VP. | 1301
2153254 | Motor B35 11/4/160/350-IE3-K3 VP. | Motor B35 11/4/160/350-IE3-K3 VP. | Moteur B35 11/4/160/350-IE3-K3 VP. | 1518
2153257 | Motor V1 15/4/160/350-IE3 VP. | Motor V1 15/4/160/350-IE3 VP. | Moteur V1 15/4/160/350-IE3 VP. | 1902
2153258 | Terminal board cpl.ATB VP. | Klemmenbrett kpl.ATB VP. | Plaque à bornes cpl.ATB VP. | 171
2153261 | Motor B35 15/4/160/350-IE3-K3 VP. | Motor B35 15/4/160/350-IE3-K3 VP. | Moteur B35 15/4/160/350-IE3-K3 VP. | 1992
2153264 | Motor V1 18,5/4/180/350-IE3 VP. | Motor V1 18,5/4/180/350-IE3 VP. | Moteur V1 18,5/4/180/350-IE3 VP. | 2132
2153267 | Motor B35 18,5/4/180/350-IE3-K3 VP. | Motor B35 18,5/4/180/350-IE3-K3 VP. | Moteur B35 18,5/4/180/350-IE3-K3 VP. | 2233
2153270 | Motor V1 22/4/180/350-IE3 VP. | Motor V1 22/4/180/350-IE3 VP. | Moteur V1 22/4/180/350-IE3 VP. | 2667
2153273 | Motor B35 22/4/180/350-IE3-K3 VP. | Motor B35 22/4/180/350-IE3-K3 VP. | Moteur B35 22/4/180/350-IE3-K3 VP. | 2963
2153275 | Motor 0,55/2/71 F188-ACS-IE2-N3 VP. | Motor 0,55/2/71 F188-ACS-IE2-N3 VP. | Moteur 0,55/2/71 F188-ACS-IE2-N3 VP. | 729
2153278 | Motor V1 30/4/200/400-IE3 VP. | Motor V1 30/4/200/400-IE3 VP. | Moteur V1 30/4/200/400-IE3 VP. | 2887
2153281 | Motor B35 30/4/200/400-IE3-K3 VP. | Motor B35 30/4/200/400-IE3-K3 VP. | Moteur B35 30/4/200/400-IE3-K3 VP. | 3040
2153283 | Motor B35 7,5/2/132/300-IE3-K3 VP. | Motor B35 7,5/2/132/300-IE3-K3 VP. | Moteur B35 7,5/2/132/300-IE3-K3 VP. | 1190
2153285 | Fan housing BG80 ATB VP. | Lüfterhaube BG80 ATB VP. | Capot de ventilateur BG80 ATB VP. | 62
2153288 | Motor B35 11/2/160/350-IE3-K3 VP. | Motor B35 11/2/160/350-IE3-K3 VP. | Moteur B35 11/2/160/350-IE3-K3 VP. | 1483
2153291 | Motor V1 11/2/160/350-IE3 VP. | Motor V1 11/2/160/350-IE3 VP. | Moteur V1 11/2/160/350-IE3 VP. | 1555
2153292 | Motor V1 7,5/6/160/350-IE3 VP. | Motor V1 7,5/6/160/350-IE3 VP. | Moteur V1 7,5/6/160/350-IE3 VP. | 2648
2153294 | Motor V1 11/6/160/350-IE3 VP. | Motor V1 11/6/160/350-IE3 VP. | Moteur V1 11/6/160/350-IE3 VP. | 2696
2153297 | Motor V1 37/4/225/450-IE3 VP. | Motor V1 37/4/225/450-IE3 VP. | Moteur V1 37/4/225/450-IE3 VP. | 3061
2153300 | Motor V1 45/4/225/450-IE3 VP. | Motor V1 45/4/225/450-IE3 VP. | Moteur V1 45/4/225/450-IE3 VP. | 3368
2153303 | Motor V1 55/4/250/550-IE3 VP. | Motor V1 55/4/250/550-IE3 VP. | Moteur V1 55/4/250/550-IE3 VP. | 4576
2153305 | Motor V1 132/4/315/660-IE3-K3 KIT | Motor V1 132/4/315/660-IE3-K3 SET | KIT Moteur V1 132/4/315/660-IE3-K3 | 18345
2153307 | Motor V1 110/4/315/660-IE3-K3 KIT | Motor V1 110/4/315/660-IE3-K3 SET | KIT Moteur V1 110/4/315/660-IE3-K3 | 16283
2153309 | Motor V1 160/4/315/660-IE3-K3 KIT | Motor V1 160/4/315/660-IE3-K3 SET | KIT Moteur V1 160/4/315/660-IE3-K3 | 20458
2153311 | Motor V1 200/4/315/660-IE3-K3 KIT | Motor V1 200/4/315/660-IE3-K3 SET | KIT Moteur V1 200/4/315/660-IE3-K3 | 25042
2153313 | Motor V1 75/4/280/550-IE3-K3 SET | Motor V1 75/4/280/550-IE3-K3 SET | KIT Moteur V1 75/4/280/550-IE3-K3 | 11276
2153332 | Tension screw M8x370 (4 Pieces) | Zugschraube M8x370 (4 Stück) | Vis de tension M8x370 (4 Pièces) | 31
2153380 | O-Ring NP150-500 H52 VP. | O-Ring NP150-500 H52 VP. | Joint torique NP150-500 H52 VP. | 165
2153381 | O-ring NP VP. | O-Ring NP VP. | Joint torique NP VP. | 109
2153494 | Service Motor IP/DP-E80/105-3 IE2ELEC | Service Motor IP/DP-E80/105-3 IE2ELEC | Service Moteur IP/DP-E80/105-3 IE2ELEC | 1933
2153497 | Service Motor IP/DP-E80/105-3 IE2 ATB | Service Motor IP/DP-E80/105-3 IE2 ATB | Service Moteur IP/DP-E80/105-3 IE2 ATB | 1933
2153498 | Service Motor IP/DP-E80/110-4 IE2 ATB | Service Motor IP/DP-E80/110-4 IE2 ATB | Service Moteur IP/DP-E80/110-4 IE2 ATB | 2165
2155517 | Flat gasket N-pump D.35 VP. | Flachdichtung N-Pumpe D.35 VP. | Joint plat N-pompe D.35 VP. | 5
2155518 | Flat gasket N-pump D.55 VP. | Flachdichtung N-Pumpe D.55 VP. | Joint plat D.55 VP. | 5
2155559 | Terminal box cpl.BG132 ATB KIT | Klemmenkasten kpl.BG132 ATB SET | KIT Boîte á bornes compl.BG132 ATB | 160
2155563 | Terminal box cpl.BG180-250 ATB KIT | Klemmenkasten kpl.BG180-250 ATB SET | KIT Boîte á bornes cpl. BG180-250 ATB | 228
2155565 | Impeller 32/110/104/18 RG KIT | Laufrad 32/110/104/18 RG SET | KIT Roue 32/110/104/18 RG | 464
2155573 | Terminal box cpl.BG100/112 ATB KIT | Klemmenkasten kpl.BG100/112 ATB SET | KIT Boîter á bornes cpl. BG100/112 ATB | 212
2155575 | Terminal box cpl.BG90/112 ATB KIT | Klemmenkasten kpl.BG90/112 ATB SET | KIT Boîter á bornes cpl. BG90/112 ATB | 119
2155580 | Motor B3 9/4/132 3~400V-IE3-K3 VP. | Motor B3 9/4/132 3~400V-IE3-K3 VP. | Moteur B3 9/4/132 3~400V-IE3-K3 VP. | 1311
2155582 | Impeller 100/157/5°/24 BZ KIT | Laufrad 100/157/5°/24 BZ SET | KIT Roue 100/157/5°/24 BZ | 1009
2155587 | End shield BG80 D.E.ATB VP. | Lagerschild BG80 D.E.ATB VP. | Flasque BG80 D.E.ATB VP. | 111
2155606 | Ball bearing 6304 ZZ C3 E2 VP. | Kugellager 6304 ZZ C3 E2 VP. | Roulement à billes 6304 ZZ C3 E2 VP. | 37
2155610 | Screw BG250 TEE (4 Pieces) | Schraube BG250 TEE (4 Stück) | Vis BG250 TEE (4 Pièces) | 5
2155619 | Impeller 200/221/A5/38 GG KIT | Laufrad 200/221/A5/38 GG SET | KIT 200/221/A5/38 GG | 878
2155623 | Joint ring BG225-280 TEE VP. | Dichtring BG225-280 TEE VP. | Joint circulaire BG225-280 TEE VP. | 20
2155626 | Terminal box bot.part BG200-225 TEE VP. | Klemmenkasten-UT.BG200-225 TEE VP. | Partie inf.boîte à bornes TEE VP. | 58
2155629 | Terminal box bot.part BG180 TEE VP. | Klemmenkasten-UT.BG180 TEE VP. | Partie inf.boîte à bornes BG180 TEE VP. | 40
2155633 | Terminal box bot.part BG250 TEE KIT | Klemmenkasten-UT.BG250 TEE SET | KIT Partie inf.boîte à bornes BG250 TEE | 89
2155637 | Terminal box cover BG250 TEE KIT | Klemmenkastendeckel BG250 TEE SET | KIT Couvercle boît.à bornes BG250 TEE | 103
2155640 | Screw M6x14 BG180-225 TEE(4Pieces) | Schraube M6x14 BG180-225 TEE(4Stück) | Vis M6x14 BG180-225 TEE(4Pièces) | 5
2155643 | Screw BG250 TEE(4Pieces) | Schraube BG 250 TEE(4Stück) | Vis BG250 TEE(4Pièces) | 5
2155645 | Terminal box BG200 TEE KIT | Klemmenkasten BG200 TEE SET | KIT Boîte à bornes BG200 TEE | 228
2155647 | Terminal box BG225 TEE KIT | Klemmenkasten BG225 TEE SET | KIT Boîte à bornes BG225 TEE | 228
2155649 | Terminal box BG180 TEE KIT | Klemmenkasten BG180 TEE SET | KIT Boîte à bornes BG180 TEE | 228
2155651 | Terminal box BG250 TEE KIT | Klemmenkasten BG250 TEE SET | KIT Boîte à bornes BG250 TEE | 321
2155656 | Screw M5x12 BG160 TEE(4 PIECE) | Schraube M5x12 BG160 TEE(4 STÜCK) | Vis M5x12 BG160 TEE(4 PIÈCE) | 5
2155658 | Fan cover BG160 TEE KIT | Lüfterhaube BG160 TEE SET | KIT Capot de ventilateur BG160 TEE | 150
2155663 | Fan housing BG250 TEE KIT | Lüfterhaube BG250 TEE SET | Kit Capot de ventilateur BG250 TEE | 256
2155667 | Screw M6x12 BG180-200 TEE(4 Pieces) | Schraube M6x12 BG180-200 TEE(4 Stück) | Vis M6x12 BG180-200 TEE(4 Pièces) | 5
2155669 | Fan housing BG180-200 TEE KIT | Lüfterhaube BG180-200 TEE SET | Kit Capot de ventilateur BG180-200 TEE | 223
2155672 | End shield BG225 D.E.TEE KIT | Lagerschild BG225 D.E.TEE SET | KIT Flasque BG225 D.E.TEE | 695
2155679 | Screw BG180-200 TEE (4 Pieces) | Schraube BG180-200 TEE (4 Stück) | Vis BG180-200 TEE (4 Pièces) | 5
2155681 | End shield BG200 D.E.TEE KIT | Lagerschild BG200 D.E.TEE SET | KIT Flasque BG200 D.E.TEE | 632
2155685 | Screw BG250 TEE (4 Pieces) | Schraube BG250 TEE (4 Stück) | Vis BG250 TEE (4 Pièces) | 5
2155687 | End shield BG250 D.E.TEE KIT | Lagerschild BG250 D.E.TEE SET | KIT Flasque BG250 D.E.TEE | 831
2155690 | End shield BG180 D.E.TEE KIT | Lagerschild BG180 D.E.TEE SET | KIT Flasque BG180 D.E.TEE | 619
2155692 | End shield BG160 D.E.TEE KIT | Lagerschild BG160 D.E.TEE SET | KIT Flasque BG160 D.E.TEE | 426
2155695 | Screw M10X50 8.8 BG225 TEE(4 Pieces) | Schraube M10X50 8.8 BG225 TEE(4 Stück) | Vis M10X50 8.8 BG225 TEE(4 Pièces) | 5
2155697 | End shield BG225 N.D.E.TEE KIT | Lagerschild BG225 N.D.E.TEE SET | KIT Flasque BG225 N. D.E.TEE | 347
2155700 | End shield BG160 N.D.E.TEE KIT | Lagerschild BG160 N.D.E.TEE SET | KIT Flasque BG160 N.D.E.TEE | 292
2155711 | End shield BG180-200 N.D.E.TEE KIT | Lagerschild BG180-200 N.D.E.TEE SET | KIT Flasque BG180-200 N.D.E.TEE | 347
2155714 | End shield BG200 N.D.E.TEE KIT | Lagerschild BG200 N.D.E.TEE SET | KIT Flasque BG200 N.D.E.TEE | 347
2155718 | Screw BG250 TEE(4 PIieces) | Schraube BG250 TEE(4Stück) | Vis BG250 TEE(4 Pièces) | 5
2155720 | End shield BG250 N.D.E.TEE KIT | Lagerschild BG250 N.D.E.TEE SET | KIT Flasque BG250 N.D.E.TEE | 347
2155723 | Spacer disc BG250 TEE VP. | Distanzscheibe BG250 TEE VP. | Cale d'épaisseur BG250 TEE VP. | 8
2155728 | Screw BG180 TEE (2 Pieces) | Schraube BG180 TEE (2 Stück) | Vis BG180 TEE (2 Pièces) | 5
2155730 | Motor foot BG180 TEE KIT | Motorfuss BG180 TEE SET | KIT Moteur pied BG180 TEE | 84
2155734 | Motor foot BG200 TEE KIT | Motorfuss BG200 TEE SET | KIT Moteur pied BG200 TEE | 229
2155736 | Distance ring D.50/18X8 MS VP. | Distanzring D.50/18X8 MS VP. | Bague entetoise D.50/18X8 MS VP. | 102
2155745 | Ball bearing 6310 VP. | Kugellager 6310 VP. | Roulement 6310 VP. | 85
2155746 | Impeller D.82/111,5/17X15,6 KIT | Laufrad D.82/111,5/17X15,6 SET | KIT Roue D.82/111,5/17X15,6 | 127
2155747 | Impeller 65/140-107/17 KIT | Laufrad 65/140-107/17 SET | KIT Roue 65/140-107/17 | 181
2155748 | Impeller D.82/122/17X16,6 KIT | Laufrad D.82/122/17X16,6 SET | KIT Roue D.82/122/17X16,6 | 165
2155749 | Impeller D.95/132/15°/17 KIT | Laufrad D.95/132/15°/17 SET | KIT Roue D.95/132/15°/17 | 211
2155750 | Impeller D.80/121/24X22 GG20 KIT | Laufrad D.80/121/24X22 GG20 SET | KIT Roue D.80/121/24X22 GG20 | 267
2155751 | Impeller D.65/134/24X17,5 GG20 KIT | Laufrad D.65/134/24X17,5 GG20 SET | KIT Roue D.65/134/24X17,5 GG20 | 331
2155752 | Impeller D.65/147/24X17,5 GG20 KIT | Laufrad D.65/147/24X17,5 GG20 SET | KIT Roue D.65/147/24X17,5 GG20 | 298
2155753 | Impeller D.65/162/24X17,5 GG20 KIT | Laufrad D.65/162/24X17,5 GG20 SET | KIT Roue D.65/162/24X17,5 GG20 | 425
2155757 | Motor V1 30/2/200/400-IE3-K3 VP. | Motor V1 30/2/200/400-IE3-K3 VP. | Moteur V1 30/2/200/400-IE3-K3 VP. | 3224
2155769 | Impeller D.62/146/17X8,6 GG KIT | Laufrad D.62/146/17X8,6 GG SET | KIT Roue D.62/146/17X8,6 GG | 254
2155770 | Impeller D.45/87X17 GG VITON KIT | Laufrad D.45/87X17 GG VITON SET | KIT Roue D.45/87X17 GG VITON | 148
2155771 | Impeller D.45/100X17 GG VITON KIT | Laufrad D.45/100X17 GG VITON SET | KIT Roue D.45/100X17 GG VITON | 187
2155772 | Impeller D.45/110X17 GG VITON KIT | Laufrad D.45/110X17 GG VITON SET | KIT Roue D.45/110X17 GG VITON | 206
2155775 | Impeller 65/215/205/32 GG KIT | Laufrad 65/215/205/32 GG SET | KIT Roue 65/215/205/32 GG | 518
2155777 | Impeller 125/271/32 GG KIT | Laufrad 125/271/32 GG SET | KIT Roue 125/271/32 GG | 669
2155779 | Impeller 150/269/A10/38 GG KIT | Laufrad 150/269/A10/38 GG SET | KIT Roue 150/269/A10/38 GG | 826
2155781 | Impeller 150/340-324-149,6/45 GG KIT | Laufrad 150/340-324-149,6/45 GG SET | KIT Roue 150/340-324-149,6/45 GG | 1170
2155783 | Impeller 150/340-337-149,6/45 GG KIT | Laufrad 150/340-337-149,6/45 GG SET | KIT Roue 150/340-337-149,6/45 GG | 1268
2155785 | Impeller 200/232/38 GG KIT | Laufrad 200/232/38 GG SET | KIT Roue 200/232/38 GG | 933
2155787 | Impeller 200/251/38 GG KIT | Laufrad 200/251/38 GG SET | KIT Roue 200/251/38 GG | 1121
2155789 | Impeller 200/260/38 GG KIT | Laufrad 200/260/38 GG SET | KIT Roue 200/260/38 GG | 1121
2155791 | Impeller 150/340-302-149,6/38 GG KIT | Laufrad 150/340-302-149,6/38 GG SET | KIT Roue 150/340-302-149,6/38 GG | 1109
2155793 | Impeller 150/340-320-149,6/38 GG KIT | Laufrad 150/340-320-149,6/38 GG SET | KIT Roue 150/340-320-149,6/38 GG | 1109
2155795 | Impeller 150/340-319-149,6/45 GG KIT | Laufrad 150/340-319-149,6/45 GG SET | KIT Roue 150/340-319-149,6/45 GG | 1165
2155797 | Impeller 100/271/32 GG KIT | Laufrad 100/271/32 GG SET | KIT Roue 100/271/32 GG | 389
2155799 | Impeller 40/220-224-71,7/24 GG KIT | Laufrad 40/220-224-71,7/24 GG SET | KIT Roue 40/220-224-71,7/24 GG | 365
2155801 | Impeller 50/202/192/24 GG KIT | Laufrad 50/202/192/24 GG SET | KIT Roue 50/202/192/24 GG | 254
2155803 | Impeller 50/270-241-98,6/32 GG KIT | Laufrad 50/270-241-98,6/32 GG SET | KIT Roue 50/270-241-98,6/32 GG | 573
2155805 | Impeller 50/270-259-98,6/32 GG KIT | Laufrad 50/270-259-98,6/32 GG SET | KIT Roue 50/270-259-98,6/32 GG | 573
2155809 | Impeller 40/80-73 MFX700-10 KIT | Laufrad 40/80-73 MFX700-10 SET | KIT Roue 40/80-73 MFX700-10 | 52
2155996 | End shield BG90 D.E.ATB VP. | Lagerschild BG90 D.E.ATB VP. | Flasque BG90 D.E.ATB VP. | 134
2157111 | RV/Bonus PG15 spare parts | RV/Bonus PG15 Ersatzteile | RV/Prime PG15 piece de rechange | 1
2157910 | Impeller 65/213/203/32 GG KIT | Laufrad 65/213/203/32 GG SET | KIT Roue 65/213/203/32 GG | 573
2157912 | Impeller 80/150-117/17 PPO FE1630 KIT | Laufrad 80/150-117/17 PPO FE1630 SET | KIT Roue 80/150-117/17 PPO FE1630 | 173
2157934 | Pump housing D150/340-P400 16 GG KIT | Pumpengehäuse D150/340-P400 16 GG SET | KIT Corps pompe D150/340-P400 16 GG | 4652
2157947 | Mechanical seal NPG250/400 VP. | Gleitringdichtung NPG250/400 VP. | Garniture mécanique NPG250/400 VP. | 4133
2157948 | Impeller BAC 16M3/H-D128-PA6 VP. | Laufrad BAC 16M3/H-D128-PA6 VP. | Roue-BAC-16M3/H-D128-PA6 VP. | 53
2157967 | Motor V1 37/4/225/450-SP3-TOTAL VP. | Motor V1 37/4/225/450-SP3-TOTAL VP. | Moteur V1 37/4/225/450-SP3-TOTAL VP. | 12830
2157968 | Impeller 150/340-318-149,6/45 GG KIT | Laufrad 150/340-318-149,6/45 GG SET | KIT Roue 150/340-318-149,6/45 GG | 942
2157969 | Impeller BAC D.134 20m3 PA6 Ins.KIT | Laufrad BAC D.134 20m3 PA6 Ins.SET | KIT Roue BAC D.134 20m3 PA6 Ins. | 51
2157971 | Motour 7,5/2/132 P190X79-IE3 VP. | Motor 7,5/2/132 P190X79-IE3 VP. | Moteur 7,5/2/132 P190X79-IE3 VP. | 1770
2157972 | Impeller NP32/200V BZ KIT | Laufrad NP32/200V BZ SET | KIT Roue NP32/200V BZ | 1962
2157978 | MO.7,5/2/132 P228x79-IE3-K2-CARRIER VP. | MO.7,5/2/132 P228x79-IE3-K2-CARRIER VP. | MO.7,5/2/132 P228x79-IE3-K2-CARRIER VP. | 2475
2157980 | Motor V1 11/2/160/350-IE3-K2-ERCD VP. | Motor V1 11/2/160/350-IE3-K2-ERCD VP. | Moteur V1 11/2/160/350-IE3-K2-ERCD VP. | 1942
2158013 | Motor 7,5/2/132 P190X79-IE3-N5 VP. | Motor 7,5/2/132 P190X79-IE3-N5 VP. | Moteur 7,5/2/132 P190X79-IE3-N5 VP. | 1770
2158014 | Impeller BAC-D.136-12m3-PA6 VP. | Laufrad BAC-D.136-12m3-PA6 VP. | Roue BAC-D.136-12m3-PA6 VP. | 77
2158015 | Raw Impeller BAC-D.136-12m3-PA6 VP. | Laufrad roh BAC-D.136-12m3-PA6 VP. | Roue brut BAC D.136 12M3 PA6 VP. | 51
2158040 | Motor B3 7,5/2/132 3~400V-IE3-K3 VP. | Motor B3 7,5/2/132 3~400V-IE3-K3 VP. | Moteur B3 7,5/2/132 3~400V-IE3-K3 VP. | 926
2158041 | Impeller 100/240/230/24 GG KIT | Laufrad 100/240/230/24 GG SET | KIT Roue 100/240/230/24 GG | 476
2158043 | Impeller 125/215/24 GG KIT | Laufrad 125/215/24 GG SET | KIT Roue 125/215/24 GG | 511
2158056 | Impeller 65/195/185/32 GG KIT | Laufrad 65/195/185/32 GG SET | KIT Roue 65/195/185/32 GG | 414
2158058 | Impeller D.125/311/297/38 GG KIT | Laufrad D.125/311/297/38 GG SET | KIT Roue D.125/311/297/38 GG | 780
2158060 | Impeller 80/154/24 GG KIT | Laufrad 80/154/24 GG SET | KIT Roue 80/154/24 GG | 354
2158062 | Impeller D.80/154/144/24 GG KIT | Laufrad D.80/154/144/24 GG SET | KIT Roue D.80/154/144/24 GG | 414
2158064 | Impeller D.80/199/189/32 GG KIT | Laufrad D.80/199/189/32 GG SET | KIT Roue D.80/199/189/32 GG | 446
2158066 | Impeller D.100/145/10°/32 PHI GG KIT | Laufrad D.100/145/10°/32 PHI GG SET | KIT Roue D.100/145/10°/32 PHI GG | 494
2158068 | Impeller D.100/250/240/32 GG KIT | Laufrad D.100/250/240/32 GG SET | KIT Roue D.100/250/240/32 GG | 487
2158077 | Impeller 150/220-205-139,6/24 GG KIT | Laufrad 150/220-205-139,6/24 GG SET | KIT Roue 150/220-205-139,6/24 GG | 458
2158079 | Impeller 200/340-344-199,5/45 GG KIT | Laufrad 200/340-344-199,5/45 GG SET | KIT Roue 200/340-344-199,5/45 GG | 1518
2158081 | Impeller 200/340-316-199,5/45 GG KIT | Laufrad 200/340-316-199,5/45 GG SET | KIT Roue 200/340-316-199,5/45 GG | 1291
2158083 | Impeller 125/340-330-149,6/38 GG KIT | Laufrad 125/340-330-149,6/38 GG SET | KIT Roue 125/340-330-149,6/38 GG | 719
2158085 | Impeller 250/420-396-257,4/66 GG KIT | Laufrad 250/420-396-257,4/66 GG SET | KIT Roue 250/420-396-257,4/66 GG | 3483
2158087 | Impeller 50/270-248-98,6/32 GG KIT | Laufrad 50/270-248-98,6/32 GG SET | KIT Roue 50/270-248-98,6/32 GG | 573
2158089 | Impeller 80/270-264-119,6/24 GG KIT | Laufrad 80/270-264-119,6/24 GG SET | KIT Roue 80/270-264-119,6/24 GG | 376
2158091 | Impeller 150/270-261-151,5/38 GG KIT | Laufrad 150/270-261-151,5/38 GG SET | KIT Roue 150/270-261-151,5/38 GG | 675
2158093 | Impeller 150/270-274-151,5/38 GG KIT | Laufrad 150/270-274-151,5/38 GG SET | KIT Roue 150/270-274-151,5/38 GG | 766
2158095 | Impeller 50/210/24 GG KIT | Laufrad 50/210/24 GG SET | KIT Roue 50/210/24 GG | 354
2158097 | Impeller 50/249/32 GG KIT | Laufrad 50/249/32 GG SET | KIT Roue 50/249/32 GG | 500
2158099 | Impeller 50/264/32 GG KIT | Laufrad 50/264/32 GG SET | KIT Roue 50/264/32 GG | 536
2158101 | Impeller 65/167/157/24 GG KIT | Laufrad 65/167/157/24 GG SET | KIT Roue 65/167/157/24 GG | 338
2158103 | Impeller 65/193/183/32 GG KIT | Laufrad 65/193/183/32 GG SET | KIT Roue 65/193/183/32 GG | 376
2158105 | Impeller 65/205/195/32 GG KIT | Laufrad 65/205/195/32 GG SET | KIT Roue 65/205/195/32 GG | 414
2158107 | Impeller 80/193/32 GG KIT | Laufrad 80/193/32 GG SET | KIT Roue 80/193/32 GG | 371
2158109 | Impeller 100/139/10°/32 GG KIT | Laufrad 100/139/10°/32 GG SET | KIT Roue 100/139/10°/32 GG | 354
2158111 | Mechanical seal NPG200/400 VP. | Gleitringdichtung NPG200/400 VP. | Garniture mécanique NPG200/400 VP. | 1903
2158112 | O-Ring casing NPG200/400 H51 VP. | O-Ring NPG200/400 H51 VP. | Joint de corps NPG200/400 H51 VP. | 146
2158113 | Impeller NPG 200/400H51 VP. | Laufrad NPG 200/400H51 VP. | Roue NPG 200/400H51 VP. | 9698
2158114 | Casing gasket NPG 300-450H51 VP. | Gehäusedichtung NPG 300-450H51 VP. | Joint de corps NPG 300-450H51 VP. | 134
2158115 | Shaft sleeve NPG200-500 H52 VP. | Wellenhülse NPG200-500 H52 VP. | Chemise palier NPG200-500 H52 VP. | 1373
2158116 | O-Ring 3X55 NPG VP. | O-Ring 3X55 NPG VP. | Joint torique 3X55 NPG VP. | 29
2158117 | Impeller nut NPG VP. | Laufradmutter NPG VP. | Écrou de blocage de roue NPG VP. | 188
2158118 | Impeller 100/265/255/32 GG KIT | Laufrad 100/265/255/32 GG SET | KIT Roue 100/265/255/32 GG | 573
2158120 | Impeller 125/251/241/32 GG KIT | Laufrad 125/251/241/32 GG SET | KIT Roue 125/251/241/32 GG | 518
2158123 | Impeller 125/295/281/38 GG KIT | Laufrad 125/295/281/38 GG SET | KIT Roue 125/295/281/38 GG | 719
2158125 | Impeller 125/334/320/38 GG KIT | Laufrad 125/334/320/38 GG SET | KIT Roue 125/334/320/38 GG | 780
2158127 | Impeller 125/340-301-149,6/38 GG KIT | Laufrad 125/340-301-149,6/38 GG SET | KIT Roue 125/340-301-149,6/38 GG | 683
2158129 | Impeller 125/340-317-149,6/38 GG KIT | Laufrad 125/340-317-149,6/38 GG SET | KIT Roue 125/340-317-149,6/38 GG | 701
2158131 | Impeller 125/340-343-149,6/38 GG KIT | Laufrad 125/340-343-149,6/38 GG SET | KIT Roue 125/340-343-149,6/38 GG | 719
2158133 | Impeller 150/223/32 GG KIT | Laufrad 150/223/32 GG SET | KIT Roue 150/223/32 GG | 598
2158135 | Impeller 150/248/A15/38 GG KIT | Laufrad 150/248/A15/38 GG SET | KIT Roue 150/248/A15/38 GG | 694
2158137 | Impeller 150/259/A15/38 GG KIT | Laufrad 150/259/A15/38 GG SET | KIT Roue 150/259/A15/38 GG | 768
2158139 | Impeller 200/271/38 GG KIT | Laufrad 200/271/38 GG SET | KIT Roue 200/271/38 GG | 743
2158141 | Impeller 200/340-299-199,5/45 GG KIT | Laufrad 200/340-299-199,5/45 GG SET | KIT Roue 200/340-299-199,5/45 GG | 1194
2158143 | Impeller 200/340-335-199,5/45 GG KIT | Laufrad 200/340-335-199,5/45 GG SET | KIT Roue 200/340-335-199,5/45 GG | 1390
2158145 | Impeller 100/157/10°/32 GG KIT | Laufrad 100/157/10°/32 GG SET | KIT Roue 100/157/10°/32 GG | 421
2158149 | Motor V1 1,1/4/90/200-IE3-N5 VP. | Motor V1 1,1/4/90/200-IE3-N5 VP. | Moteur V1 1,1/4/90/200-IE3-N5 VP. | 852
2158152 | Motor V1 3/4/100/250-IE3-N5 VP. | Motor V1 3/4/100/250-IE3-N5 VP. | Moteur V1 3/4/100/250-IE3-N5 VP. | 1166
2158154 | Motor V1 3/2/100/250-IE3-N5 VP. | Motor V1 3/2/100/250-IE3-N5 VP. | Moteur V1 3/2/100/250-IE3-N5 VP. | 1090
2158156 | Motor V1 4/2/112/250-IE3-N5 VP. | Motor V1 4/2/112/250-IE3-N5 VP. | Moteur V1 4/2/112/250-IE3-N5 VP. | 1320
2158158 | Motor V1 5,5/2/132/300-IE3-N5 VP. | Motor V1 5,5/2/132/300-IE3-N5 VP. | Moteur V1 5,5/2/132/300-IE3-N5 VP. | 1089
2158162 | Motor V1 22/4/180/350-IE3-K3 VP. | Motor V1 22/4/180/350-IE3-K3 VP. | Moteur V1 22/4/180/350-IE3-K3 VP. | 2921
2158178 | Impeller 40/137/18 GG KIT | Laufrad 40/137/18 GG SET | KIT Roue 40/137/18 GG | 146
2158181 | Impeller 100/157/24 GG KIT | Laufrad 100/157/24 GG SET | KIT Roue 100/157/24 GG | 274
2158185 | Impeller 50/224/18X7 RG KIT | Laufrad 50/224/18X7 RG SET | KIT Roue 50/224/18X7 RG | 727
2158187 | Impeller 125/196/24 GG KIT | Laufrad 125/196/24 GG SET | KIT Roue 125/196/24 GG | 428
2158196 | Impeller 50/199/189/18 GG KIT | Laufrad 50/199/189/18 GG SET | KIT Roue 50/199/189/18 GG | 166
2158206 | Impeller 80/173/18 GG KIT | Laufrad 80/173/18 GG SET | KIT Roue 80/173/18 GG | 238
2158208 | Impeller 80/145/18 GG KIT | Laufrad 80/145/18 GG SET | KIT Roue 80/145/18 GG | 197
2158211 | Impeller 80/134/18 GG KIT | Laufrad 80/134/18 GG SET | KIT Roue 80/134/18 GG | 170
2158216 | Impeller 32/133/18 GG KIT | Laufrad 32/133/18 GG SET | KIT Roue 32/133/18 GG | 136
2158218 | Impeller 40/171/18 GG KIT | Laufrad 40/171/18 GG SET | KIT Roue 40/171/18 GG | 188
2158225 | Impeller 40/203/18 GG KIT | Laufrad 40/203/18 GG SET | KIT Roue 40/203/18 GG | 196
2158229 | Impeller 50/252/24 GG KIT | Laufrad 50/252/24 GG SET | KIT Roue 50/252/24 GG | 187
2158231 | Impeller 65/246/24 GG KIT | Laufrad 65/246/24 GG SET | KIT Roue 65/246/24 GG | 265
2158235 | Impeller 65/158/148/18 GG KIT | Laufrad 65/158/148/18 GG SET | KIT Roue 65/158/148/18 GG | 188
2158238 | Impeller 100/169/24 GG KIT | Laufrad 100/169/24 GG SET | KIT Roue 100/169/24 GG | 290
2158239 | Ball bearing NKS6313DDU/3313B NLG KIT | Kugellager NKS6313DDU/3313B NLG SET | KIT Roulem.à billes NKS6313DDU/3313B NLG | 1374
2158240 | SHAFT GR48 D.65X709.5 3Cr13 NLG KIT | Welle GR48 D.65X709.5 3Cr13 NLG SET | KIT ARBRE GR48 D.65X709.5 3Cr13 NLG | 1686
2158241 | Shaft sleeve D.65x104 VP. | Wellenhülse D.65X104 VP. | Chemise d´arbre D.65x104 VP. | 540
2158248 | Impeller 80/216/206/24 GG KIT | Laufrad 80/216/206/24 GG SET | KIT Roue 80/216/206/24 GG | 303
2158253 | Impeller 40/218/18 GG KIT | Laufrad 40/218/18 GG SET | KIT Roue 40/218/18 GG | 168
2158255 | Impeller 50/137/18 GG KIT | Laufrad 50/137/18 GG SET | KIT Roue 50/137/18 GG | 182
2158257 | Impeller 50/161/151/18 GG KIT | Laufrad 50/161/151/18 GG SET | KIT Roue 50/161/151/18 GG | 178
2158259 | Impeller 50/174/164/18 GG KIT | Laufrad 50/174/164/18 GG SET | KIT Roue 50/174/164/18 GG | 182
2158261 | Impeller 50/209/18 GG KIT | Laufrad 50/209/18 GG SET | KIT Roue 50/209/18 GG | 188
2158262 | Motor B3 37/4/225 3~400V PTC IE3 VP. | Motor B3 37/4/225 3~400V KLF.IE3 VP. | Moteur B3 37/4/225 3~400V PTC IE3 VP. | 3704
2158263 | O-Ring ID.126,59x3,53 EPDM VP. | O-Ring ID.126,59x3,53 EPDM VP. | Joint torique ID.126,59x3,53 EPDM VP. | 5
2158266 | Key B 16-10-115 VP. | Passfeder B 16-10-115 VP. | Clavette B 16-10-115 VP. | 215
2158267 | Key B 16-10-110 VP. | Passfeder B 16-10-110 VP. | Clavette B 16-10-110 VP. | 36
2158268 | Key B 16-10-80 VP. | Passfeder B 16-10-80 VP. | Clavette B 16-10-80 VP. | 64
2158269 | Motor B3 30/2/200 3~400V PTC IE3 VP. | Motor B3 30/2/200 3~400V KLF.IE3 VP. | Moteur B3 30/2/200 3~400V PTC IE3 VP. | 2772
2158270 | Motor B3 75/2/280 3~400V 6PT100-IE3 VP. | Motor B3 75/2/280 3~400V 6PT100-IE3 VP. | Moteur B3 75/2/280 3~400V 6PT100-IE3 VP. | 10918
2158273 | Impeller 50/267/24 GG KIT | Laufrad 50/267/24 GG SET | KIT Roue 50/267/24 GG | 238
2158275 | Impeller 65/141/131/18 GG KIT | Laufrad 65/141/131/18 GG SET | KIT Roue 65/141/131/18 GG | 143
2158277 | Impeller 65/206/196/24 GG KIT | Laufrad 65/206/196/24 GG SET | KIT Roue 65/206/196/24 GG | 265
2158279 | Impeller 65/223/213/24 GG KIT | Laufrad 65/223/213/24 GG SET | KIT Roue 65/223/213/24 GG | 265
2158281 | Impeller 65/244/24 GG KIT | Laufrad 65/244/24 GG SET | KIT Roue 65/244/24 GG | 259
2158283 | Impeller 80/212/24 GG KIT | Laufrad 80/212/24 GG SET | KIT Roue 80/212/24 GG | 291
2158285 | Impeller 100/133/A10/24 GG KIT | Laufrad 100/133/A10/24 GG SET | KIT Roue 100/133/A10/24 GG | 222
2158287 | Impeller 100/195/181/24 GG KIT | Laufrad 100/195/181/24 GG SET | KIT Roue 100/195/181/24 GG | 360
2158289 | Impeller 100/196/182/24 GG KIT | Laufrad 100/196/182/24 GG SET | KIT Roue 100/196/182/24 GG | 360
2158291 | Impeller 150/289/38 GG KIT | Laufrad 150/289/38 GG SET | KIT Roue 150/289/38 GG | 849
2158293 | Impeller 150/303/38 GG KIT | Laufrad 150/303/38 GG SET | KIT Roue 150/303/38 GG | 932
2158306 | Pump housing NPG200-315 VP. | Pumpengehäuse NPG200-315 VP. | KIT Corps de pompe NPG200-315 VP. | 6388
2158309 | Impeller 32/130-101/17 PPO FE1630 KIT | Laufrad 32/130-101/17 PPO FE1630 SET | KIT Roue 32/130-101/17 PPO FE1630 | 80
2158312 | End shield BG112 D.E.ATB VP. | Lagerschild BG112 D.E.ATB VP. | Flasque BG112 D.E.ATB VP. | 171
2158315 | Fan housing BG112 ATB VP. | Lüfterhaube BG112 ATB VP. | Capot de ventilateur BG112 ATB VP. | 84
2158317 | Terminal box cpl.BG180 ATB KIT | Klemmenkasten kpl.BG180 ATB SET | KIT Boîter á bornes cpl. BG180 ATB | 228
2158321 | Fan housing BG200 ATB VP. | Lüfterhaube BG200 ATB VP. | Cabot de ventilateur BG200 ATB VP. | 223
2158324 | Fan housing BG200 ATB VP. | Lüfterhaube BG200 ATB VP. | Capot de ventilateur BG200 ATB VP. | 223
2158329 | End shield BG225 N.D.E.ATB VP. | Lagerschild BG225 N.D.E.ATB VP. | Flasque BG225 N.D.E.ATB VP. | 459
2158332 | End shield BG225 N.D.E.ATB VP. | Lagerschild BG225 N.D.E.ATB VP. | Flasque BG225 N.D.E.ATB VP. | 459
2158335 | Spacer disc BG225 ATB VP. | Passscheibe BG225 ATB VP. | Rondelle-entretoise BG225 ATB VP.. | 11
2158338 | Circlip BG225 ATB VP. | Sicherungsring BG225 ATB VP. | Circlips BG225 ATB VP. | 11
2158341 | Fan housing BG225 ATB VP. | Lüfterhaube BG225 ATB VP. | Capot de ventilateur BG225 ATB VP. | 256
2158350 | Impeller 125/170-143-115/32 RG KIT | Laufrad 125/170-143-115/32 RG SET | KIT Roue 125/170-143-115/32 RG | 1401
2158351 | Impeller 80/192/32 RG KIT | Laufrad 80/192/32 RG SET | KIT Roue 80/192/32 RG | 1207
2158352 | Impeller 100/191/177/32 RG KIT | Laufrad 100/191/177/32 RG SET | KIT Roue 100/191/177/32 RG | 1361
2158353 | Impeller 32/130-112/17 PPO FE1630 KIT | Laufrad 32/130-112/17 PPO FE1630 SET | KIT Roue 32/130-112/17 PPO FE1630 | 88
2158371 | Impeller 65/115-116 PPO FE1630 KIT | Laufrad 65/115-116 PPO FE1630 SET | Roue 65/115-116 PPO FE1630 KIT | 145
2158378 | Motor B3 15/4/160 3~400V-IE3-K3 VP. | Motor B3 15/4/160 3~400V-IE3-K3 VP. | Moteur B3 15/4/160 3~400V-IE3-K3 VP. | 1737
2158414 | Weicon Anti-Seize 5g VP. | Weicon Anti-Seize 5g VP. | Weicon Anti-Seize 5g VP. | 8
2158427 | Motor 0,25/2/63 F136EM-230V-V4-N3 VP. | Motor 0,25/2/63 F136EM-230V-V4-N3 VP. | Moteur 0,25/2/63 F136EM-230V-V4-N3 VP. | 606
2158428 | Mechanical seal H7N 45 Q1AEGG VP. | Gleitringdichtung H7N 45 Q1AEGG VP. | Garniture mecanique H7N 45 Q1AEGG VP. | 2731
2158429 | Impeller NP80/160 GG KIT | Laufrad NP80/160 GG SET | KIT Roue NP80/160 GG | 1036
2158431 | Impeller NP32/125 GG KIT | Laufrad NP32/125 GG SET | KIT Roue NP32/125 GG | 629
2158432 | Rotary switch KIT | Dreh-Tastknopf SET | KIT Commutateur rotatif | 31
2158435 | Impeller NP150/315V GG KIT | Laufrad NP150/315V GG SET | KIT Roue NP150/315V GG | 2435
2158436 | Impeller NP32/200 GG KIT | Laufrad NP32/200 GG SET | KIT Roue NP32/200 GG | 889
2158437 | Impeller NP32/200V GG KIT | Laufrad NP32/200V GG SET | KIT Roue NP32/200V GG | 987
2158438 | Impeller NP32/200 BZ KIT | Laufrad NP32/200 BZ SET | KIT Roue NP32/200 BZ | 1779
2158439 | Impeller NP32/160 GG KIT | Laufrad NP32/160 GG SET | KIT Roue NP32/160 GG | 652
2158440 | Impeller NP32/160 BZ KIT | Laufrad NP32/160 BZ SET | KIT Roue NP32/160 BZ | 1305
2158441 | Impeller NP40/160 GG KIT | Laufrad NP40/160 GG SET | KIT Roue NP40/160 GG | 780
2158442 | Impeller NP40/160 BZ KIT | Laufrad NP40/160 BZ SET | KIT Roue NP40/160 BZ | 1316
2158443 | Impeller NP40/200V GG KIT | Laufrad NP40/200V GG SET | KIT Roue NP40/200V GG | 896
2158444 | Impeller NP40/200V BZ KIT | Laufrad NP40/200V BZ SET | KIT Roue NP40/200V BZ | 1793
2158445 | Impeller NP40/250 GG KIT | Laufrad NP40/250 GG SET | KIT Roue NP40/250 GG | 1033
2158446 | Impeller NP40/250V GG KIT | Laufrad NP40/250V GG SET | KIT Roue NP40/250V GG | 1085
2158447 | Impeller NP40/250 BZ KIT | Laufrad NP40/250 BZ SET | KIT Roue NP40/250 BZ | 2065
2158448 | Impeller NP40/250V BZ KIT | Laufrad NP40/250V BZ SET | KIT Roue NP40/250V BZ | 2169
2158449 | Impeller NP40/125 GG KIT | Laufrad NP40/125 GG SET | KIT Roue NP40/125 GG | 645
2158450 | Impeller NP40/125 BZ KIT | Laufrad NP40/125 BZ SET | KIT Roue NP40/125 BZ | 1290
2158451 | Impeller NP50/125 GG KIT | Laufrad NP50/125 GG SET | KIT Roue NP50/125 GG | 669
2158452 | Impeller NP50/125 BZ KIT | Laufrad NP50/125 BZ SET | KIT Roue NP50/125 BZ | 1340
2158453 | Impeller NP50/160 GG KIT | Laufrad NP50/160 GG SET | KIT Roue NP50/160 GG | 725
2158454 | Impeller NP50/160 BZ KIT | Laufrad NP50/160 BZ SET | KIT Roue NP50/160 BZ | 1616
2158465 | Impeller 100/271/32 RG KIT | Laufrad 100/271/32 RG SET | KIT Roue 100/271/32 RG | 1335
2158473 | Mechanical seal ID.18 T2100/GR1S1/N VP. | Gleitringdichtung ID.18 T2100/GR1S1/N VP | Garniture méca.ID.18 T2100/GR1S1/N VP. | 661
2158475 | Flat gasket D.179,3X5,7 VP. | Flachdichtung D.179,3X5,7 VP. | Joint plat D.179,3X5,7 VP. | 36
2158477 | Sealing flange IPGS65/177(F31)INOX VP. | Dichtungsflansch IPGS65/177(F31)INOX VP. | Bride d'étanch.IPGS65/177(F31)INOX VP. | 1109
2158481 | Impeller NP50/200V GG KIT | Laufrad NP50/200V GG SET | KIT Roue NP50/200V GG | 933
2158482 | Impeller NP50/200V BZ KIT | Laufrad NP50/200V BZ SET | KIT Roue NP50/200V BZ | 1867
2158485 | Motor V1 15/4/160/350-IE3-K3 VP. | Motor V1 15/4/160/350-IE3-K3 VP. | Moteur V1 15/4/160/350-IE3-K3 VP. | 2066
2158486 | Impeller NP50/250V GG KIT | Laufrad NP50/250V GG SET | KIT Roue NP50/250V GG | 1095
2158487 | Impeller NP50/250V BZ KIT | Laufrad NP50/250V BZ SET | KIT Roue NP50/250V BZ | 2251
2158490 | Impeller NP65/125 GG KIT | Laufrad NP65/125 GG SET | KIT Roue NP65/125 GG | 743
2158491 | Impeller NP65/125 BZ KIT | Laufrad NP65/125 BZ SET | KIT Roue NP65/125 BZ | 1732
2158492 | Impeller NP65/160 GG KIT | Laufrad NP65/160 GG SET | KIT Roue NP65/160 GG | 761
2158493 | Impeller NP65/160 BZ KIT | Laufrad NP65/160 BZ SET | KIT Roue NP65/160 BZ | 1738
2158494 | Impeller NP65/200V GG KIT | Laufrad NP65/200V GG SET | KIT Roue NP65/200V GG | 992
2158495 | Impeller NP65/200V BZ KIT | Laufrad NP65/200V BZ SET | KIT Roue NP65/200V BZ | 1984
2158496 | Impeller NP65/250V GG KIT | Laufrad NP65/250V GG SET | KIT Roue NP65/250V GG | 1320
2158497 | Impeller NP65/250V BZ KIT | Laufrad NP65/250V BZ SET | KIT Roue NP65/250V BZ | 2627
2158498 | Impeller NP65/315 GG KIT | Laufrad NP65/315 GG SET | KIT Roue NP65/315 GG | 1495
2158499 | Impeller NP65/315 BZ KIT | Laufrad NP65/315 BZ SET | KIT Roue NP65/315 BZ | 2989
2158500 | Impeller NP65/315A KIT | Laufrad NP65/315A SET | KIT Roue NP65/315A | 1588
2158501 | Impeller NP80/200V GG KIT | Laufrad NP80/200V GG SET | KIT Roue NP80/200V GG | 1251
2158502 | Impeller NP80/200V BZ KIT | Laufrad NP80/200V BZ SET | KIT Roue NP80/200V BZ | 2501
2158503 | Impeller NP80/250V GG KIT | Laufrad NP80/250V GG SET | KIT Roue NP80/250V GG | 1335
2158504 | Impeller NP80/250V BZ KIT | Laufrad NP80/250V BZ SET | KIT Roue NP80/250V BZ | 2673
2158505 | Impeller NP80/315 GG KIT | Laufrad NP80/315 GG SET | KIT Roue NP80/315 GG | 1544
2158506 | Impeller NP80/315 BZ KIT | Laufrad NP80/315 BZ SET | KIT Roue NP80/315 BZ | 3087
2158507 | Impeller NP100/200V GG KIT | Laufrad NP100/200V GG SET | KIT Roue NP100/200V GG | 1316
2158508 | Impeller NP100/200V BZ KIT | Laufrad NP100/200V BZ SET | KIT Roue NP100/200V BZ | 2627
2158509 | Impeller NP100/250V GG KIT | Laufrad NP100/250V GG SET | KIT Roue NP100/250V GG | 1417
2160133 | Motor V1 11/2/160/350E-IE4-WEG VP. | Motor V1 11/2/160/350E-IE4-WEG VP. | Moteur V1 11/2/160/350E-IE4-WEG VP. | 1710
2160134 | Motor V1 15/2/160/350E-IE4-WEG VP. | Motor V1 15/2/160/350E-IE4-WEG VP. | Moteur V1 15/2/160/350E-IE4-WEG VP. | 1779
2160135 | Motor V1 18,5/2/180/350E-IE4-WEG VP. | Motor V1 18,5/2/180/350E-IE4-WEG VP. | Moteur V1 18,5/2/180/350E-IE4-WEG VP. | 2150
2160136 | Motor V1 22/2/180/350E-IE4-WEG VP. | Motor V1 22/2/180/350E-IE4-WEG VP. | Moteur V1 22/2/180/350E-IE4-WEG VP. | 2313
2160137 | Motor V1 11/4/180/350E-IE4-WEG VP. | Motor V1 11/4/180/350E-IE4-WEG VP. | Moteur V1 11/4/180/350E-IE4-WEG VP. | 2154
2160138 | Motor V1 15/4/180/350E-IE4-WEG VP. | Motor V1 15/4/180/350E-IE4-WEG VP. | Moteur V1 15/4/180/350E-IE4-WEG VP. | 2305
2160139 | Motor V1 18,5/4/200/400E-IE4-WEG VP. | Motor V1 18,5/4/200/400E-IE4-WEG VP. | Moteur V1 18,5/4/200/400E-IE4-WEG VP. | 2924
2160140 | Motor V1 22/4/200/400E-IE4-WEG VP. | Motor V1 22/4/200/400E-IE4-WEG VP. | Moteur V1 22/4/200/400E-IE4-WEG VP. | 2413
2160157 | Motor B35 11/2/160/350E-IE4-WEG VP. | Motor B35 11/2/160/350E-IE4-WEG VP. | Moteur B35 11/2/160/350E-IE4-WEG VP. | 1430
2160160 | Motor B35 22/2/180/350E-IE4-WEG VP. | Motor B35 22/2/180/350E-IE4-WEG VP. | Moteur B35 22/2/180/350E-IE4-WEG VP. | 2313
2160162 | Motor B35 15/4/180/350E-IE4-WEG VP. | Motor B35 15/4/180/350E-IE4-WEG VP. | Moteur B35 15/4/180/350E-IE4-WEG VP. | 3404
2160164 | Motor B35 22/4/200/400E-IE4-WEG VP. | Motor B35 22/4/200/400E-IE4-WEG VP. | Moteur B35 22/4/200/400E-IE4-WE VP. | 2413
2160910 | Impeller NP100/250V BZ KIT | Laufrad NP100/250V BZ SET | KIT Roue NP100/250V BZ | 2835
2160911 | Impeller NP100/315V GG KIT | Laufrad NP100/315V GG SET | KIT Roue NP100/315V GG | 1980
2160912 | Impeller NP100/315V BZ KIT | Laufrad NP100/315V BZ SET | KIT Roue NP100/315V BZ | 3962
2160913 | Impeller NP100/315 GG KIT | Laufrad NP100/315 GG SET | KIT Roue NP100/315 GG | 1581
2160914 | Impeller NP100/315 BZ KIT | Laufrad NP100/315 BZ SET | KIT Roue NP100/315 BZ | 3160
2160916 | Impeller NP100/400 GG KIT | Laufrad NP100/400 GG SET | KIT Roue NP100/400 GG | 2232
2160917 | Impeller NP100/400 BZ KIT | Laufrad NP100/400 BZ SET | KIT Roue NP100/400 BZ | 4462
2160918 | Impeller NP100/400V GG KIT | Laufrad NP100/400V GG SET | KIT Roue NP100/400V GG | 2460
2160919 | Impeller NP100/400V BZ KIT | Laufrad NP100/400V BZ SET | KIT Roue NP100/400V BZ | 4918
2160920 | Impeller NP125/250V GG KIT | Laufrad NP125/250V GG SET | KIT Roue NP125/250V GG | 1523
2160921 | Impeller NP125/315V GG KIT | Laufrad NP125/315V GG SET | KIT Roue NP125/315V GG | 2084
2160922 | Impeller NP125/315V BZ KIT | Laufrad NP125/315V BZ SET | KIT Roue NP125/315V BZ | 4171
2160923 | Impeller NP125/400V GG KIT | Laufrad NP125/400V GG SET | KIT Roue NP125/400V GG | 2627
2160924 | Impeller NP125/400V BZ KIT | Laufrad NP125/400V BZ SET | KIT Roue NP125/400V BZ | 5256
2160925 | Impeller NP150/400V GG KIT | Laufrad NP150/400V GG SET | KIT Roue NP150/400V GG | 2750
2160926 | Impeller NP150/400V BZ KIT | Laufrad NP150/400V BZ SET | KIT Roue NP150/400V BZ | 5008
2160927 | Impeller NP32/125 BZ KIT | Laufrad NP32/125 BZ SET | KIT Roue NP32/125 BZ | 1257
2160928 | Impeller NP80/160 BZ KIT | Laufrad NP80/160 BZ SET | KIT Roue NP80/160 BZ | 2071
2160929 | Impeller nut VP. | Laufradmutter VP. | Ecrou roue VP. | 6
2160930 | Washer 40X21X3 VP. | U-Scheibe 40X21X3 VP. | Rondelle 40X21X3 VP. | 5
2160931 | Casing flat gasket 300,5x315x1 VP. | Flachdichtung 300,5x315x1 VP. | Joint de corps 300,5x315x1 VP. | 43
2160932 | Casing flat gasket 420,5x445x1,5 VP. | Flachdichtung 420,5x445x1,5 VP. | Joint de corps 420,5x445x1,5 VP. | 54
2160933 | Impeller nut MH18 VP. | Laufradmutter MH18 VP. | Ecrou roue MH18 VP. | 5
2160934 | Nut M12 VP. | Mutter M12 VP. | Ecrou M12 VP. | 5
2160935 | Nut MH20 VP. | Mutter MH20 VP. | Ecrou MH20 VP. | 6
2160936 | Nut M14 DIN985 8 ZN VP. | Mutter M14 DIN985 8 ZN VP. | Ecrou M14 DIN985 8 ZN VP. | 5
2160937 | Nut MH24 VP. | Mutter MH24 VP. | Ecrou MH24 VP. | 6
2160938 | Washer M12U VP. | Scheibe M12U VP. | Rondelle M12U VP. | 5
2160939 | Washer Z14U VP. | Scheibe Z14U VP. | Rondelle Z14U VP. | 5
2160940 | Washer 19X36X3 VP. | Scheibe 19X36X3 VP. | Rondelle 19X36X3 VP. | 5
2160941 | Washer M24U VP. | Scheibe M24U VP. | Rondelle M24U VP. | 6
2160942 | Casing flat gasket 150,5x170x1 VP. | Flachdichtung 150,5x170x1 VP. | Joint de corps 150,5x170x1 VP. | 24
2160943 | Casing flat gasket 173X188X1 VP. | Flachdichtung 173X188X1 VP. | Joint de corps 173X188X1 VP. | 24
2160944 | Casing flat gasket 218x235x1 VP. | Flachdichtung 218x235x1 VP. | Joint de corps 218x235x1 VP. | 26
2160945 | Casing flat gasket 265,5X280X1 VP. | Flachdichtung 265,5X280X1 VP. | Joint de corps 265,5X280X1 VP. | 32
2160946 | Casing flat gasket 178x195x1 VP. | Flachdichtung 178x195x1 VP. | Joint de corps 178x195x1 VP. | 33
2160947 | Casing flat gasket 240x226x1 VP. | Flachdichtung 240x226x1 VP. | Joint de corps 240x226x1 VP. | 29
2160948 | Casing flat gasket 280,5x300x1 VP. | Flachdichtung 280,5x300x1 VP. | Joint de corps 280,5x300x1 VP. | 41
2160949 | Casing flat gasket 337,5x355x1 VP. | Flachdichtung 337,5x355x1 VP. | Joint de corps 337,5x355x1 VP. | 41
2160950 | Casing flat gasket 245,5x265x1 VP. | Flachdichtung 245,5x265x1 VP. | Joint de corps 245,5x265x1 VP. | 33
2160951 | Casing flat gasket 395,5x415x1,5 VP. | Flachdichtung 395,5x415x1,5 VP. | Joint de corps 395,5x415x1,5 VP. | 54
2160952 | Casing flat gasket 370,5x390x1,5 VP. | Flachdichtung 370,5x390x1,5 VP. | Joint de corps 370,5x390x1,5 VP. | 47
2160953 | Motor 0,37/2/71 F188-IE2-K3 VP. | Motor 0,37/2/71 F188-IE2-K3 VP. | Moteur 0,37/2/71 F188-IE2-K3 VP. | 956
2160954 | Motor 0,55/2/71 F188-IE2-K3 VP. | Motor 0,55/2/71 F188-IE2-K3 VP. | Moteur 0,55/2/71 F188-IE2-K3 VP. | 1010
2160959 | Module IP-E32/160-1,1/2-L2-IE2 Radet KIT | Modul IP-E32/160-1,1/2-L2-IE2 Radet SET | KIT Module IP-E32/160-1,1/2-L2-IE2 Radet | 1912
2160960 | Module IP-E40/150-3/2-L2-IE2 Radet KIT | Modul IP-E40/150-3/2-L2-IE2 Radet SET | KIT Module IP-E40/150-3/2-L2-IE2 Radet | 2878
2160966 | Key C 5X5X29-112 VP. | Paßfeder C 5X5X29-112 VP. | Clavette C 5X5X29-112 VP. | 5
2160967 | Key C 6X6X38-112 VP. | Paßfeder C 6X6X38-112 VP. | Clavette C 6X6X38-112 VP. | 5
2160968 | Key C 8X7X64-112 VP. | Paßfeder C 8X7X64-112 VP. | Clavette C 8X7X64-112 VP. | 5
2160969 | Impeller NPG 300/400 GG VP. | Laufrad NPG 300/400 GG VP. | Roue NPG 300/400 GG VP. | 10350
2160970 | Impeller NPG 300/450 GG VP. | Laufrad NPG 300/450 GG VP. | Roue NPG 300/450 GG VP. | 8284
2160971 | Impeller NPG 300/450 BZ VP. | Laufrad NPG 300/450 BZ VP. | Roue NPG 300/450 BZ VP. | 9704
2160972 | Impeller NPG 400/500H61 GG VP. | Laufrad NPG 400/500H61 GG VP. | Roue NPG 400/500H61 GG VP. | 13152
2160973 | Impeller NPG 500/500H62 VP. | Laufrad NPG 500/500H62 VP. | Roue NPG 500/500H62 VP. | 13626
2160974 | Impeller NPG 300/300 GG VP. | Laufrad NPG 300/300 GG VP. | Roue NPG 300/300 GG VP. | 8019
2160975 | Impeller NPG 200/315 GG VP. | Laufrad NPG 200/315 GG VP. | Roue NPG 200/315 GG VP. | 5948
2160976 | Impeller NPG 100/315 GG VP. | Laufrad NPG 100/315 GG VP. | Roue NPG 100/315 GG VP. | 3322
2160977 | Impeller NPG 65/315H32 BZ VP. | Laufrad NPG 65/315H32 BZ VP. | Roue NPG 65/315H32 BZ VP. | 8464
2160978 | Impeller NPG 65/315 GG VP. | Laufrad NPG 65/315 GG VP. | Roue NPG 65/315 GG VP. | 2099
2160979 | Motor V1 30/4/200/400-IE3-K3 VP. | Motor V1 30/4/200/400-IE3-K3 VP. | Moteur V1 30/4/200/400-IE3-K3 VP. | 3018
2160982 | Motor B3 45/2/225 3~400V-IE3-K3 VP. | Motor B3 45/2/225 3~400V-IE3-K3 VP. | Moteur B3 45/2/225 3~400V-IE3-K3 VP. | 4242
2160988 | Terminal box cover BG90 ATB VP. | Klemmenkastendeckel BG90 ATB VP. | Couvercle boîtier à bornes BG90 ATB VP. | 38
2160993 | Term.box cover+gasket BG90 ATB VP. | KK.-Deckel+Dichtung BG90 ATB VP. | Couvercle boit.born.+JT.BG90 ATB VP. | 38
2160997 | End shield BG132 D.E.ATB VP. | Lagerschild BG132 D.E.ATB VP. | Flasque BG132 D.E.ATB VP. | 235
2161000 | End shield BG180 D.E.ATB VP. | Lagerschild BG180 D.E.ATB VP. | Flasque BG180 D.E.ATB VP. | 619
2161003 | End shield BG100 D.E.ATB VP. | Lagerschild BG100 D.E.ATB VP. | Flasque BG100 D.E.ATB VP. | 161
2161006 | End shield BG80 D.E.ATB VP. | Lagerschild BG80 D.E.ATB VP. | Flasque BG80 D.E.ATB VP. | 111
2161008 | End shield BG90 D.E.ATB VP. | Lagerschild BG90 D.E.ATB VP. | Flasque BG90 D.E.ATB VP. | 134
2161011 | End shield BG200 N.D.E.ATB VP. | Lagerschild BG200 N.D.E.ATB VP. | Flasque BG200 N.D.E.ATB VP. | 347
2161014 | End shield BG90 N.D.E.ATB VP. | Lagerschild BG90 N.D.E.ATB VP. | Flasque BG90 N.D.E.ATB VP. | 96
2161016 | End shield BG90 N.D.E.ATB VP. | Lagerschild BG90 N.D.E.ATB VP. | Flasque BG90 N.D.E.ATB VP. | 119
2161019 | End shield BG90 N.D.E.ATB VP. | Lagerschild BG90 N.D.E.ATB VP. | Flasque BG90 N.D.E.ATB VP. | 123
2161022 | End shield BG200 N.D.E.ATB VP. | Lagerschild BG200 N.D.E.ATB VP. | Flasque BG200 N.D.E.ATB VP. | 377
2161025 | End shield BG132 N.D.E.ATB VP. | Lagerschild BG132 N.D.E.ATB VP. | Flasque BG132 N.D.E.ATB VP. | 156
2161029 | End shield BG100 N.D.E.ATB VP. | Lagerschild BG100 N.D.E.ATB VP. | Flasque BG100 N.D.E.ATB VP. | 99
2161032 | End shield BG180 N.D.E.ATB VP. | Lagerschild BG180 N.D.E.ATB VP. | Flasque BG180 N.D.E.ATB VP. | 292
2161035 | End shield BG100 N.D.E.ATB VP. | Lagerschild BG100 N.D.E.ATB VP. | Flasque BG100 N.D.E.ATB VP. | 136
2161040 | Circlip ATB VP. | Sicherungsring ATB VP. | Circlips ATB VP. | 11
2161042 | Circlip BG225 ATB VP. | Sicherungsring BG225 ATB VP. | Circlips BG225 ATB VP. | 11
2161046 | Fan wheel BG90 ATB KIT | Lüfterrad BG90 ATB SET | KIT Ventilateur BG90 ATB | 62
2161049 | Fan housing BG90 ATB VP. | Lüfterhaube BG90 ATB VP. | Capot de ventilateur BG90 ATB VP. | 69
2161052 | Fan housing BG90 ATB VP. | Lüfterhaube BG90 ATB VP. | Capot de ventilateur BG90 ATB VP. | 69
2161055 | Fan housing BG132 ATB VP. | Lüfterhaube BG132 ATB VP. | Capot de ventilateur BG132 ATB VP. | 122
2161058 | Fan housing BG100 ATB VP. | Lüfterhaube BG100 ATB VP. | Capot de ventilateur BG100 ATB VP. | 84
2161062 | Motor V1 15/2/160/350-IE3-K3 VP. | Motor V1 15/2/160/350-IE3-K3 VP. | Moteur V1 15/2/160/350-IE3-K3 VP. | 2163
2161069 | Connection DPS 0GD.BL-E WENDEL KIT | Anschluß DDG 0GD.BL-E WENDEL SET | KIT Connexion CDP 0GD.BL-E WENDEL | 71
2161079 | Term.box cover+gasket BG63 ATB VP. | KK.-Deckel+Dichtung BG63 ATB VP. | Couvercle boit.born.+JT.BG63 ATB VP. | 30
2161080 | Impeller 100/207/193/24 GG KIT | Laufrad 100/207/193/24 GG SET | KIT Roue 100/207/193/24 GG | 379
2161081 | Base board CR-GP-RS-485 VP. | Grundplatine CR-GP-RS-485 VP. | Platine principal CR-GP-RS-485 VP. | 1240
2161082 | Volatage transf.CR12/24VDC KIT | Netzteil CR 12/24VDC SET | KIT Transformateur CR 12/24VDC | 362
2161083 | Diffusor disc WJ VP. | Diffusor-Scheibe WJ VP. | Disque de diffuseur WJ VP. | 37
2161086 | Fan housing BG71/80 ATB RAL7001 VP. | Lüfterhaube BG71/80 ATB RAL7001 VP. | Couvercle d´aspirat.BG71/80 ATB RAL7001 | 57
2161087 | Impeller 65/172/162/24 GG KIT | Laufrad 65/172/162/24 GG SET | KIT Roue 65/172/162/24 GG | 360
2161088 | Module IP/DP-E65/115-1,5/2-IE2 ATB KIT | Modul IP/DP-E65/115-1,5/2-IE2 ATB SET | KIT Module IP/DP-E65/115-1,5/2-IE2 ATB | 2086
2161089 | Switch box TWU5-407 EM from 10/95 VP. | Schaltkasten TWU5-407 EM ab 10/95 VP. | Coffret de commande TWU5-407 de 10/95 VP | 165
2161090 | Switch WJ201/301/401EM from 7/97 VP. | Schalter WJ201/301/401EM ab 7/97 VP. | Commutateur WJ201/301/401EM de 7/97 VP. | 11
2161096 | Motor B3 15/2/160 3~400V-IE3-K3 VP. | Motor B3 15/2/160 3~400V-IE3-K3 VP. | Moteur B3 15/2/160 3~400V-IE3-K3 VP. | 1672
2161103 | Motor V1 11/4/160/350-IE3-K3 VP. | Motor V1 11/4/160/350-IE3-K3 VP. | Moteur V1 11/4/160/350-IE3-K3 VP. | 1957
2161144 | Pump housing I32/130-F188 16 GG KIT | Pumpengehäuse I32/130-F188 16 GG SET | KIT Corps pompe I32/130-F188 16 GG | 209
2161156 | Mechanical seal NPG200-400 H51 VP. | Gleitringdichtung NPG200-400 H51 VP. | Garniture mechaique NPG200-400 H51 VP. | 2013
2161157 | O-Ring ID.49X3 EP851 VP. | O-Ring ID.49X3 EP851 VP. | Joint torique ID.49X3 EP851 VP. | 13
2161163 | Impeller 100/194/180/32 RG KIT | Laufrad 100/194/180/32 RG SET | KIT Roue 100/194/180/32 RG | 1361
2161169 | Impeller 125/331/317/38 GG KIT | Laufrad 125/331/317/38 GG SET | KIT Roue 125/331/317/38 GG | 640
2161170 | Impeller 125/316/302/38 GG KIT | Laufrad 125/316/302/38 GG SET | KIT Roue 125/316/302/38 GG | 473
2161172 | Module IP/DP-E32/95-0,55/2-IE2 ELEC KIT | Modul IP/DP-E32/95-0,55/2-IE2 ELEC SET | KIT Module IP/DP-E32/95-0,55/2-IE2 ELEC | 1820
2161175 | Motor foot BG200 ATB KIT | Motorfuss BG200 ATB SET | KIT Piètement de moteur BG200 ATB | 283
2161182 | Motor V1 45/4/225/450-IE3-K3-K4-P1 VP. | Motor V1 45/4/225/450-IE3-K3-K4-P1 VP. | Moteur V1 45/4/225/450-IE3-K3-K4-P1 VP. | 8254
2161183 | Pump housing I40/105/P165x98,1 16 KIT | Pumpengehäuse I40/105/P165x98,1 16 SET | KIT Corps de pompe I40/105/P165x98,1 16 | 615
2161184 | Terminal board BG132/160 TEE VP. | Klemmbrett BG132/160 TEE VP. | Plaque à bornes BG132/160 TEE VP. | 67
2161185 | Module IL-E/DL-E50/160-5,5/2 IE2 ATB KIT | Modul IL-E/DL-E50/160-5,5/2 IE2 ATB SET | KIT Module IL-E/DL-E50/160-5,5/2 IE2 ATB | 3686
2161186 | Module IL-E/DL-E50/170-7,5/2 IE2 ATB KIT | Modul IL-E/DL-E50/170-7,5/2 IE2 ATB SET | KIT Module IL-E/DL-E50/170-7,5/2 IE2 ATB | 4099
2161187 | Module IL-E/DL-E50/160-5,5/2 IE2 SM.KIT | Modul IL-E/DL-E50/160-5,5/2 IE2 SM. SET | KIT Module IL-E/DL-E50/160-5,5/2 IE2 SM. | 3686
2161188 | Module IL-E/DL-E50/170-7,5/2 IE2 SM.KIT | Modul IL-E/DL-E50/170-7,5/2 IE2 SM.SET | KIT Module IL-E/DL-E50/170-7,5/2 IE2 SM. | 4099
2161189 | Module IL/DL-E150/250-15/4-IE2 TEE KIT | Modul IL/DL-E150/250-15/4-IE2 TEE SET | KIT Module IL/DL-E150/250-15/4-IE2 TEE | 7665
2161190 | Module IL/DL-E150/260-18,5/4-IE2 TEE KIT | Modul IL/DL-E150/260-18,5/4-IE2 TEE SET | KIT Module IL/DL-E150/260-18,5/4-IE2 TEE | 10000
2161191 | Module IL/DL-E150/270-22/4-IE2 TEE KIT | Modul IL/DL-E150/270-22/4-IE2 TEE SET | KIT Module IL/DL-E150/270-22/4-IE2 TEE | 9854
2161192 | Module IL/DL-E200/240-15/4-IE2 TEE KIT | Modul IL/DL-E200/240-15/4-IE2 TEE SET | KIT Module IL/DL-E200/240-15/4-IE2 TEE | 8507
2161193 | Module IL/DL-E200/250-18,5/4-IE2 TEE KIT | Modul IL/DL-E200/250-18,5/4-IE2 TEE SET | KIT Module IL/DL-E200/250-18,5/4-IE2 TEE | 9564
2161194 | Module IL/DL-E200/260-22/4-IE2 TEE KIT | Modul IL/DL-E200/260-22/4-IE2 TEE SET | KIT Module IL/DL-E200/260-22/4-IE2 TEE | 10718
2161195 | End shield B3 BG225 D.E.TEE VP. | Lagerschild B3 BG225 D.E.TEE VP. | Flasque B3 BG225 D.E.TEE VP. | 695
2161197 | Pump housing I25/80/92X180 GG P2 KIT | Pumpengehäuse I25/80/92X180 GG P2 SET | KIT Corps de pompe I25/80/92X180 GG P2 | 93
2161207 | End shield BG180/200 D.E.ATB VP. | Lagerschild BG180/200 D.E.ATB VP. | Flasque BG180/200 D.E.ATB VP. | 1085
2161208 | End shield RF180-200/460 N.D.E.ATB VP. | Lagerschild RF180-200/460 N.D.E.ATB VP. | Flasque RF180-200/460 ATB VP. | 347
2161209 | Module IP-E/DP-E80/110-4/2 IE2 ATB KIT | Modul IP-E/DP-E80/110-4/2 IE2 ATB SET | KIT Module IP-E/DP-E80/110-4/2 IE2 ATB | 3486
2162397 | Pumphousing I200/400-P500 16 GG MX KIT | Pumpengehäuse I200/400-P500 16 MX SET | KIT Corps de pompe I200/400-P500 16 MX | 3479
2162418 | Shaft NP200-315/200-355/250-315 H40 VP. | Welle NP200-315/200-355/250-315 H40 VP. | Arbre NP200-315/200-355/250-315 H40 VP. | 2524
2162419 | Mechanical seal NP/NPG VP. | Gleitringdichtung NP/NPG VP. | Garniture mecanique NP/NPG VP. | 1056
2162420 | Impeller IPG250/365 GG | Laufrad IPG250/365 GG VP. | Roue IPG250/365 GG | 4018
2162434 | Impeller 100/170-140,5/A5-114/32 RG KIT | Laufrad 100/170-140,5/A5-114/32 RG SET | KIT Roue 100/170-140,5/A5-114/32 RG | 1204
2162443 | Motor V1 4/4/112/250-IE3 VP. | Motor V1 4/4/112/250-IE3 VP. | Moteur V1 4/4/112/250-IE3 VP. | 979
2162444 | Baseplate-CAST IRON-NO/NP N°9 VP. | Grundplatte-GUB-NO/NP N°9 VP. | Socle-fonte-NO/NP-N°9 VP. | 1248
2162445 | Terminal box W22 280 NL100/250 VP. | Klemmenkasten W22 280 NL100/250 VP. | Boîte à bornes W22 280 NL100/250 VP. | 521
2162454 | Capacitor 2,6MF.400VDB D.25X48 VP. | Kondensator 2,6MF.400VDB D.25X48 VP. | Condensateur 2,6MF.400VDB D.25X48 VP. | 12
2162456 | Tension screw M10x392x20 ATB (4Pieces) | Zugschraube M10x392x20 ATB (4Stück) | VIis de tension M10x392x20 ATB (4Pièces) | 45
2162457 | Shaft NP250-400 H51 VP. | Welle NP250-400 H51 VP. | Arbre NP250-400 H51 VP. | 2717
2162458 | Bearing cover pump side NP250/400 VP. | Lagerdeckel Pumpenseitig NP250/400 VP. | Couvercle d.palier co.pompe NP250/400 VP | 533
2162459 | Bearing cover coupling side NP250/400 VP | Lagerdeckel Kupplungseitig NP250/400 VP. | Couvercle d.palier c.accplt.NP250/400 VP | 516
2162463 | Impeller 32/130-90/17 PPO KIT | Laufrad 32/130-90/17 PPO SET | KIT Roue 32/130-90/17 PPO | 74
2162478 | Motor B3 7,5/4/132 3~400V PTC IE3 VP. | Motor B3 7,5/4/132 3~400V KLF.IE3 VP. | Moteur B3 7,5/4/132 3~400V PTC IE3 VP. | 973
2162481 | Motor V1 7,5/4/132/300-IE3-K3 VP. | Motor V1 7,5/4/132/300-IE3-K3 VP. | Moteur V1 7,5/4/132/300-IE3-K3 VP. | 2126
2162482 | Motor B3 9/2/132 3~400V PTC IE3 VP. | Motor B3 9/2/132 3~400V KLF.IE3 VP. | Moteur B3 9/2/132 3~400V PTC IE3 VP. | 1164
2162483 | Motor 0,37/2/71 F188-IE2-P2 VP. | Motor 0,37/2/71 F188-IE2-P2 VP. | Moteur 0,37/2/71 F188-IE2-P2 VP. | 704
2162485 | Motor B3 11/4/160 3~400V PTC IE3 VP. | Motor B3 11/4/160 3~400V KLF.IE3 VP. | Moteur B3 11/4/160 3~400V PTC IE3 VP. | 1486
2162487 | Motor B3 18,5/4/180 3~400V PTC IE3 VP. | Motor B3 18,5/4/180 3~400V KLF.IE3 VP. | Moteur B3 18,5/4/180 3~400V PTC IE3 VP. | 2069
2162489 | Motor B3 22/4/180 3~400V PTC IE3 VP. | Motor B3 22/4/180 3~400V KLF.IE3 VP. | Moteur B3 22/4/180 3~400V PTC IE3 VP. | 2481
2162491 | Motor B3 30/4/200 3~400V PTC IE3 VP. | Motor B3 30/4/200 3~400V KLF.IE3 VP. | Moteur B3 30/4/200 3~400V PTC IE3 VP. | 2892
2162493 | Motor B3 37/4/225 3~400V PTC IE3 VP. | Motor B3 37/4/225 3~400V KLF.IE3 VP. | Moteur B3 37/4/225 3~400V PTC IE3 VP. | 3704
2162495 | O-Ring ID.405X7 VP. | O-Ring ID.405X7 VP. | Joint torique ID.405X7 VP. | 54
2162496 | Mechanical seal ID.65 T502/GR1S1/BP VP | Gleitringdichtung ID.65 T502/GR1S1/BP VP | Garniture mécanique ID.65 T502/GR1S1/BP | 2686
2162497 | Motor B3 45/4/225 3~400V PTC IE3 VP. | Motor B3 45/4/225 3~400V KLF.IE3 VP. | Moteur B3 45/4/225 3~400V PTC IE3 VP. | 4734
2162499 | Motor B3 75/4/280 3~400V PTC IE3 VP. | Motor B3 75/4/280 3~400V KLF.IE3 VP. | Moteur B3 75/4/280 3~400V PTC IE3 VP. | 7434
2162501 | Motor B3 90/4/280 3~400V PTC IE3 VP. | Motor B3 90/4/280 3~400V KLF.IE3 VP. | Moteur B3 90/4/280 3~400V PTC IE3 VP. | 7707
2162504 | Impeller 32/130-134/17 PPO FE1630 KIT | Laufrad 32/130-134/17 PPO FE1630 SET | KIT Roue 32/130-134/17 PPO FE1630 | 96
2162505 | Motor B3 110/4/315 3~400V PTC.IE3 VP. | Motor B3 110/4/315 3~400V KLF.IE3 VP. | Moteur B3 110/4/315 3~400V PTC.IE3 VP. | 9566
2162507 | Motor B3 132/4/315 3~400V PTC.IE3 VP. | Motor B3 132/4/315 3~400V KLF.IE3 VP. | Moteur B3 132/4/315 3~400V PTC.IE3 VP. | 11265
2162509 | Motor B3 160/4/315 3~400V PTC.IE3 VP. | Motor B3 160/4/315 3~400V KLF.IE3 VP. | Moteur B3 160/4/315 3~400V PTC.IE3 VP. | 12533
2162511 | Motor B3 200/4/315 3~400V PTC.IE3 VP | Motor B3 200/4/315 3~400V KLF.IE3 VP. | Moteur B3 200/4/315 3~400V PTC.IE3 VP. | 17333
2162515 | Motor B3 11/2/160 3~400V PTC.IE3 VP. | Motor B3 11/2/160 3~400V KLF.IE3 VP. | Moteur B3 11/2/160 3~400V PTC.IE3 VP. | 1426
2162516 | Motor B3 18,5/2/160 3~400V PTC.IE3 VP. | Motor B3 18,5/2/160 3~400V KLF.IE3 VP. | Moteur B3 18,5/2/160 3~400V PTC.IE3 VP. | 1940
2162518 | Motor B3 22/2/180 3~400V PTC.IE3 VP. | Motor B3 22/2/180 3~400V KLF.IE3 VP. | Moteur B3 22/2/180 3~400V PTC.IE3 VP. | 2199
2162521 | Motor B3 37/2/200 3~400V PTC.IE3 VP. | Motor B3 37/2/200 3~400V KLF.IE3 VP. | Moteur B3 37/2/200 3~400V PTC.IE3 VP. | 3046
2162523 | Motor B3 45/2/225 3~400V PTC.IE3 VP. | Motor B3 45/2/225 3~400V KLF.IE3 VP. | Moteur B3 45/2/225 3~400V PTC.IE3 VP. | 4242
2162526 | Motor B3 75/2/280 3~400V PTC.IE3 VP. | Motor B3 75/2/280 3~400V KLF.IE3 VP. | Moteur B3 75/2/280 3~400V PTC.IE3 VP. | 7312
2162528 | Motor B3 90/2/280 3~400V PTC.IE3 VP. | Motor B3 90/2/280 3~400V KLF.IE3 VP. | Moteur B3 90/2/280 3~400V PTC.IE3 VP. | 7849
2162530 | Motor B3 110/2/315 3~400V PTC.IE3 VP. | Motor B3 110/2/315 3~400V KLF.IE3 VP. | Moteur B3 110/2/315 3~400V PTC.IE3 VP. | 9248
2162533 | Terminal box cpl.BG71/80 ELEC ABS KIT | Klemmenkasten kpl.BG71/80 ABS ELEC SET | KIT Boîte bornes compl.BG71/80 ABS ELEC | 69
2162535 | Terminal box cpl.BG90 ABS ELEC KIT | Klemmenkasten kpl.BG90 ABS ELEC SET | KIT Boîte à bornes compl.BG90 ABS ELEC | 108
2162537 | Terminal box cpl.BG100 ELEC ABS KIT | Klemmenkasten kpl.BG100 ABS ELEC SET | KIT Boîte à bornes compl.BG100 ABS ELEC | 119
2162539 | Impeller 32/130-114/17 PPO FE1630 KIT | Laufrad 32/130-114/17 PPO FE1630 SET | KIT Roue 32/130-114/17 PPO FE1630 | 73
2162540 | Impeller 32/130-125/17 PPO FE1630 KIT | Laufrad 32/130-125/17 PPO FE1630 SET | KIT Roue 32/130-125/17 PPO FE1630 | 96
2162541 | Impeller 50/100-90/17 PPO FE1630 KIT | Laufrad 50/100-90/17 PPO FE1630 SET | KIT Roue 50/100-90/17 PPO FE1630 | 105
2162542 | Impeller 50/100-98/17 PPO FE1630 KIT | Laufrad 50/100-98/17 PPO FE1630 SET | KIT Roue 50/100-98/17 PPO FE1630 | 113
2162543 | DPS40-12(0-10V) KIT | DDG40-12(0-10V) SET | KIT CPD40-12(0-10V) | 501
2162544 | DPS20-13 Stratos(0-10V)KIT | DDG20-13(0-10V)SET | KIT CPD20-13(0-10V) | 501
2162545 | Impeller 50/100-102/17 PPO FE1630 KIT | Laufrad 50/100-102/17 PPO FE1630 SET | KIT Roue 50/100-102/17 PPO FE1630 | 84
2162548 | Motor 7,5/2/132 P270X73-IE3 VP. | Motor 7,5/2/132 P270X73-IE3 VP. | Moteur 7,5/2/132 P270X73-IE3 VP. | 2013
2162549 | Shaft NP65-315A VP. | Welle NP65-315A VP. | Arbre NP65-315A VP. | 1203
2162550 | Gasket 75x2(NP)VP. | Dichtung 75x2(NP)VP. | Joint 75x2(NP)VP. | 59
2162551 | O-ring(NP)VP. | O-Ring(NP)VP. | Joint torique(NP)VP. | 58
2162552 | Impeller 80/161/32 GG KIT | Laufrad 80/161/32 GG SET | KIT Roue 80/161/32 GG | 611
2162553 | Impeller D.50/137/127/24X13 GG20 KIT | Laufrad D.50/137/127/24X13 GG20 SET | KIT Roue D.50/137/127/24X13 GG20 | 331
2162554 | Impeller 65/147/137/24 GG KIT | Laufrad 65/147/137/24 GG SET | KIT Roue 65/147/137/24 GG | 454
2162555 | Impeller 65/170-157/147-24 GG KIT | Laufrad 65/170-157/147-24 GG SET | KIT Roue 65/170-157/147-24 GG | 454
2162559 | Motor B35 11/4/160/350-IE3-V1 VP. | Motor B35 11/4/160/350-IE3-V1 VP. | Moteur B35 11/4/160/350-IE3-V1 VP. | 2347
2162562 | Motor 0,12/4/71 F188-IE2-N3 VP. | Motor 0,12/4/71 F188-IE2-N3 VP. | Moteur 0,12/4/71 F188-IE2-N3 VP. | 652
2162566 | Motor 7,5/2/132 P228X79-IE3-ErP VP. | Motor 7,5/2/132 P228X79-IE3-ErP VP. | Moteur 7,5/2/132 P228X79-IE3-ErP VP. | 1980
2162572 | Motor V1 0,25/4/71/160-V3-ATEX VP. | Motor V1 0,25/4/71/160-V3-ATEX VP. | Moteur V1 0,25/4/71/160-V3-ATEX VP. | 1497
2162573 | Nipple M10 NPG VP. | Schmiernippel M10 NPG VP. | Graisseur droit M10 VP. | 31
2162574 | Mechanical seal cover VP. | Druckdeckel GRD. VP. | Couvercle garniture mecanique VP. | 2670
2162575 | CASING GASKET 354,5x5(NPG)VP. | O-RING 354,5x5(NPG)VP. | JOINT DE CORPS 354,5x5(NPG)VP. | 120
2162576 | Cable CPU-/Display-Board TL6/7FF VP. | Kabel CPU-/Display-Board TL6/7FF VP. | Câble CPU-/Display-Board TL6/7FF VP. | 35
2162577 | Cable CPU-/IR-Board TL6/7FF VP. | Kabel CPU-/IR-Board TL6/7FF VP. | Câble CPU-/IR-Board TL6/7FF VP. | 41
2162580 | Module IP/DP-E50/130-2,2/2-IE2 ATB KIT | Modul IP/DP-E50/130-2,2/2-IE2 ATB SET | KIT Module IP/DP-E50/130-2,2/2-IE2 ATB | 2552
2162582 | Pump housing DP32/130-F188 16 GG KIT | Pumpengehäuse DP32/130-F188 16 GG SET | KIT Corps pompe DP32/130-F188 16 GG | 272
2162584 | Pump housing IP50/100-F154 16 GG KIT | Pumpengehäuse IP50/100-F154 16 GG SET | KIT Corps pompe IP50/100-F154 16 GG | 209
2162586 | Pump housing DP50/100-F154 16 KIT | Pumpengehäuse DP50/100-F154 16 SET | KIT Corps pompe DP50/100-F154 16 | 392
2162587 | Flat gasket D.60/54X3 EPDM VP. | Flachdichtung D.60/54X3 EPDM VP. | Joint plat D.60/54X3 EPDM VP. | 5
2162598 | Motor B35 11/4/160/350-IE3-K3 VP. | Motor B35 11/4/160/350-IE3-K3 VP. | Moteur B35 11/4/160/350-IE3-K3 VP. | 1773
2162602 | Impeller 40/150/18 BZ KIT | Laufrad 40/150/18 BZ SET | KIT Roue 40/150/18 BZ | 536
2162607 | End shield BG80 N.D.E.ELEC KIT | Lagerschild BG80 N.D.E.ELEC SET | KIT Flasque BG80 N.D.E.ELEC | 93
2162613 | Valve for tank HWJ 201/301 VP. | Ventil fürTank HWJ 201/301 VP. | Clapet pour cuve HWJ 201/301 VP. | 11
2162614 | T-iron HWJ201/301/401 AB7/97 VP. | T-Stück HWJ201/301/401 AB7/97 VP. | Fer à T HWJ201/301/401 AB7/97 VP. | 17
2162616 | Capacitor TWU5-204 EM AB10/95 VP. | Kondensator TWU5-204 EM AB10/95 VP. | Condensateur TWU5-204 EM AB10/95 VP. | 28
2162617 | End shield 1LA7 BG132/300 D.E.SM.VP. | Lagerschild 1LA7 BG132/300 D.E.SM.VP. | Flasque 1LA7 BG132/300 D.E.SM.VP. | 243
2162631 | Motor V1 55/4/250/550-IE3-K3-K4 VP. | Motor V1 55/4/250/550-IE3-K3-K4 VP. | Moteur V1 55/4/250/550-IE3-K3-K4 VP. | 11546
2162632 | Flat gasket 173X165X1,5 C-4509 VP. | Flachdichtung 173X165X1,5 C-4509 VP. | Joint plat 173X165X1,5 C-4509 VP. | 24
2162633 | Flat gasket 135X126X1,5 C-4509 VP. | Flachdichtung 135X126X1,5 C-4509 VP. | Joint plat 135X126X1,5 C-4509 VP. | 11
2162634 | Flat gasket 180X172X1,5 C-4509 VP. | Flachdichtung 180X172X1,5 C-4509 VP. | Joint plat 180X172X1,5 C-4509 VP. | 29
2162635 | Flat gasket 173X165X1,5 C-4438 VP. | Flachdichtung 173X165X1,5 C-4438 VP. | Joint plat 173X165X1,5 C-4438 VP. | 24
2162636 | Flat gasket 135X126X1,5 C-4438 VP. | Flachdichtung 135X126X1,5 C-4438 VP. | Joint plat 135X126X1,5 C-4438 VP. | 11
2162637 | Flat gasket 180X172X1,5 C-4438 VP. | Flachdichtung 180X172X1,5 C-4438 VP. | Joint plat 180X172X1,5 C-4438 VP. | 29
2162638 | Screw M8x13,5 Left 1.1178 VP. | Schraube M8x13,5 Linksgew.1.1178 VP. | Vis M8x13,5 Gauche 1.1178 VP. | 12
2162639 | Woodruff key 4X6,5X16 112 VP. | Scheibenfeder 4X6,5X16 112 VP. | Clavette disque 4X6,5X16 112 VP. | 5
2162640 | MS.Cartr.MG12/55 AQ1EGG EB KIT | GRD.Cartr.MG12/55 AQ1EGG EB SET | KIT GM.Cartr.MG12/55 AQ1EGG EB | 1227
2162642 | Nut M8X1,25 ISO7042 VP. | Mutter M8X1,25 ISO7042 VP. | Ecrou M8X1,25 ISO7042 VP. | 5
2162644 | Washer B12.5A25C4 VP. | Scheibe B12.5A25C4 VP. | Rondelle B12.5A25C4 VP. | 6
2162645 | Nut HEWI12X125 8 A2A VP. | Mutter HEWI12X125 8 A2A VP. | Ecrou HEWI12X125 8 A2A VP. | 5
2162646 | Key C 6X6X32 112 VP. | Paßfeder C 6X6X32 112 VP. | Clavette C 6X6X32 112 VP. | 5
2162647 | Impeller IPH-O32/170 KIT | Laufrad IPH-O32/170 SET | KIT Roue IPH-O32/170 | 376
2162648 | Impeller IPH-O80/140 KIT | Laufrad IPH-O80/140 SET | KIT Roue IPH-O80/140 | 467
2162649 | Impeller IPH-W32/170 KIT | Laufrad IPH-W32/170 SET | KIT Roue IPH-W32/170 | 371
2162650 | Impeller IPH-W80/140 KIT | Laufrad IPH-W80/140 SET | KIT Roue IPH-W80/140 | 465
2162653 | Impeller 125/170-157-115/32 RG KIT | Laufrad 125/170-157-115/32 RG SET | KIT Roue 125/170-157-115/32 RG | 1486
2162655 | Fan hood 1LA7 BG90 SM.VP. | Lüfterhaube 1LA7 BG90 SM.VP. | Capot de ventilateur 1LA7 BG90 SM.VP. | 69
2162656 | End shield QS/Q2E80 N.D.E.VP. | Lagerschild QS/Q2E80 N.D.E.VP. | Flasque QS/Q2E80 N.D.E.VP. | 93
2162657 | Module IP/DP-E32/135-1,1/2-IE2 ELEC KIT | Modul IP/DP-E32/135-1,1/2-IE2 ELEC SET | KIT Module IP/DP-E32/135-1,1/2-IE2 ELEC | 1686
2162672 | Gland packing NLG A-ES4 KIT | Stopfbuchspackung NLG A-ES4 SET | KIT Garniture tresse NLG A-ES4 | 343
2162673 | Gland packing NLG200-260/250-315 KIT | Stopfbuchspackung NLG200-260/250-315 SET | KIT Garniture tresse NLG200-260/250-315 | 377
2162675 | Motor B35 11/2/160/350-IE3-K13 VP. | Motor B35 11/2/160/350-IE3-K13 VP. | Moteur B35 11/2/160/350-IE3-K13 VP. | 3134
2162695 | Pump housing D32/62/96x220 6/10 KIT | Pumpengehäuse D32/62/96x220 6/10SET | KIT Corps de pompe D32/62/96x220 6/10 | 427
2162696 | Pump housing D40/62/96x220 6/10 KIT | Pumpengehäuse D40/62/96x220 6/10 SET | KIT Corps de pompe D40/62/96x220 6/10 | 451
2162697 | Pump housing D40/78/115x250 6/10 KIT | Pumpengehäuse D40/78/115x250 6/10 SET | KIT Corps de pompe D40/78/115x250 6/10 | 532
2162698 | Pump housing D50/78/115x280 6/10 KIT | Pumpengehäuse D50/78/115x280 6/10 SET | KIT Corps de pompe D50/78/115x280 6/10 | 670
2162699 | Pump housing D50/102/150x340 6/10 KIT | Pumpengehäuse D50/102/150x340 6/10 SET | KIT Corps de pompe D50/102/150x340 6/10 | 875
2162702 | Impeller NLG150/520-525 GG25 KIT | Laufrad NLG150/520-525 GG25 SET | KIT ROUE NLG150/520-525 GG25 | 2702
2162723 | WASHER 25x47x8 200HV A2 | UNTERLEGSCHEIBE 25x47x8 200HV A2 | RONDELLE 25x47x8 200HV A2 | 2
2163300 | Service Motor IP/DP-E80/110-4 IE2ELEC | Service Motor IP/DP-E80/110-4 IE2ELEC | Service Moteur IP/DP-E80/110-4 IE2ELEC | 2043
2163610 | Service Motor IP/DP-E65/130-3-S1 IE2ATB | Service Motor IP/DP-E65/130-3-S1 IE2ATB | Service Moteur IP/DP-E65/130-3-S1 IE2ATB | 2249
2163645 | SERV.MO.IP/DP-E32/95-0,55/2-IE4 ELEC | SERV.MO.IP/DP-E32/95-0,55/2-IE4 ELEC | SERV.MO.IP/DP-E32/95-0,55/2-IE4 ELEC | 979
2163646 | SERV.MO.IP/DP-E32/105-0,75/2-IE4 ELEC | SERV.MO.IP/DP-E32/105-0,75/2-IE4 ELEC | SERV.MO.IP/DP-E32/105-0,75/2-IE4 ELEC | 1030
2163647 | SERV.MO.IP/DP-E32/125-1,1/2-IE4 ELEC | SERV.MO.IP/DP-E32/125-1,1/2-IE4 ELEC | SERV.MO.IP/DP-E32/125-1,1/2-IE4 ELEC | 1060
2163648 | SERV.MO.IP/DP-E32/135-1,1/2-IE4 ELEC | SERV.MO.IP/DP-E32/135-1,1/2-IE4 ELEC | SERV.MO.IP/DP-E32/135-1,1/2-IE4 ELEC | 1066
2163649 | SERV.MO.IP/DP-E32/135-1,5/2-IE4 ELEC | SERV.MO.IP/DP-E32/135-1,5/2-IE4 ELEC | SERV.MO.IP/DP-E32/135-1,5/2-IE4 ELEC | 1289
2163650 | SERV.MO.IP/DP-E40/115-0,55/2-IE4 ELEC | SERV.MO.IP/DP-E40/115-0,55/2-IE4 ELEC | SERV.MO.IP/DP-E40/115-0,55/2-IE4 ELEC | 1046
2163651 | SERV.MO.IP/DP-E40/120-1,5/2-IE4 ELEC | SERV.MO.IP/DP-E40/120-1,5/2-IE4 ELEC | SERV.MO.IP/DP-E40/120-1,5/2-IE4 ELEC | 1401
2163652 | SERV.MO.IP/DP-E40/130-2,2/2-IE4 ELEC | SERV.MO.IP/DP-E40/130-2,2/2-IE4 ELEC | SERV.MO.IP/DP-E40/130-2,2/2-IE4 ELEC | 1629
2163653 | SERV.MO.IP/DP-E40/150-3/2-IE4 ELEC | SERV.MO.IP/DP-E40/150-3/2-IE4 ELEC | SERV.MO.IP/DP-E40/150-3/2-IE4 ELEC | 1832
2163654 | SERV.MO.IP/DP-E40/160-4/2-IE4 ELEC | SERV.MO.IP/DP-E40/160-4/2-IE4 ELEC | SERV.MO.IP/DP-E40/160-4/2-IE4 ELEC | 2103
2163655 | SERV.MO.IP/DP-E50/105-0,75/2-IE4 ELEC | SERV.MO.IP/DP-E50/105-0,75/2-IE4 ELEC | SERV.MO.IP/DP-E50/105-0,75/2-IE4 ELEC | 1141
2163656 | SERV.MO.IP/DP-E50/130-2,2/2-IE4 ELEC | SERV.MO.IP/DP-E50/130-2,2/2-IE4 ELEC | SERV.MO.IP/DP-E50/130-2,2/2-IE4 ELEC | 1669
2163657 | SERV.MO.IP/DP-E50/140-3/2-IE4 ELEC | SERV.MO.IP/DP-E50/140-3/2-IE4 ELEC | SERV.MO.IP/DP-E50/140-3/2-IE4 ELEC | 1860
2163658 | SERV.MO.IP/DP-E50/150-4/2-IE4 ELEC | SERV.MO.IP/DP-E50/150-4/2-IE4 ELEC | SERV.MO.IP/DP-E50/150-4/2-IE4 ELEC | 2208
2163659 | SERV.MO.IP/DP-E65/115-1,5/2-IE4 ELEC | SERV.MO.IP/DP-E65/115-1,5/2-IE4 ELEC | SERV.MO.IP/DP-E65/115-1,5/2-IE4 ELEC | 1478
2163660 | SERV.MO.IP/DP-E65/110-2,2/2-IE4 ELEC | SERV.MO.IP/DP-E65/110-2,2/2-IE4 ELEC | SERV.MO.IP/DP-E65/110-2,2/2-IE4 ELEC | 1731
2163661 | SERV.MO.IP/DP-E65/120-3/2-IE4 ELEC | SERV.MO.IP/DP-E65/120-3/2-IE4 ELEC | SERV.MO.IP/DP-E65/120-3/2-IE4 ELEC | 1905
2163662 | SERV.MO.IP/DP-E65/130-4/2-IE4 ELEC | SERV.MO.IP/DP-E65/130-4/2-IE4 ELEC | SERV.MO.IP/DP-E65/130-4/2-IE4 ELEC | 2229
2163663 | SERV.MO.IP/DP-E80/115-2,2/2-IE4 ELEC | SERV.MO.IP/DP-E80/115-2,2/2-IE4 ELEC | SERV.MO.IP/DP-E80/115-2,2/2-IE4 ELEC | 1860
2163664 | SERV.MO.IP/DP-E80/105-3/2-IE4 ELEC | SERV.MO.IP/DP-E80/105-3/2-IE4 ELEC | SERV.MO.IP/DP-E80/105-3/2-IE4 ELEC | 1933
2163665 | SERV.MO.IP/DP-E80/110-4/2-IE4 ELEC | SERV.MO.IP/DP-E80/110-4/2-IE4 ELEC | SERV.MO.IP/DP-E80/110-4/2-IE4 ELEC | 2165
2163708 | Motor V1 5,5/2/132/300E-IE4-ELEC VP. | Motor V1 5,5/2/132/300E-IE4-ELEC VP. | Moteur V1 5,5/2/132/300E-IE4-ELEC VP. | 1379
2163709 | Motor V1 7,5/2/132/300E-IE4-ELEC VP. | Motor V1 7,5/2/132/300E-IE4-ELEC VP. | Moteur V1 7,5/2/132/300E-IE4-ELEC VP. | 1607
2163710 | Motor V1 5,5/4/132/300E-IE4-ELEC VP. | Motor V1 5,5/4/132/300E-IE4-ELEC VP. | Moteur V1 5,5/4/132/300E-IE4-ELEC VP. | 1379
2163711 | Motor V1 7,5/4/132/300E-IE4-ELEC VP. | Motor V1 7,5/4/132/300E-IE4-ELEC VP. | Moteur V1 7,5/4/132/300E-IE4-ELEC VP. | 1607
2163720 | Motor Stratos GIGA B 32/1-51/4,5 KIT | Motor Stratos GIGA B 32/1-51/4,5 SET | Kit moteur Stratos GIGA B 32/1-51/4,5 | 2249
2163721 | Motor Stratos GIGA B 32/1-45/3,8 KIT | Motor Stratos GIGA B 32/1-45/3,8 SET | Kit moteur Stratos GIGA B 32/1-45/3,8 | 2095
2163722 | Motor Stratos GIGA B 32/1-38/3,0 KIT | Motor Stratos GIGA B 32/1-38/3,0 SET | Kit moteur Stratos GIGA B 32/1-38/3,0 | 1813
2163723 | Motor Stratos GIGA B 32/1-32/2,3 KIT | Motor Stratos GIGA B 32/1-32/2,3 SET | Kit moteur Stratos GIGA B 32/1-32/2,3 | 1600
2163724 | Motor Stratos GIGA B 32/1-25/1,6 KIT | Motor Stratos GIGA B 32/1-25/1,6 SET | Kit moteur Stratos GIGA B 32/1-25/1,6 | 1475
2163725 | Motor Stratos GIGA B 32/1-32/2,6 KIT | Motor Stratos GIGA B 32/1-32/2,6 SET | Kit moteur Stratos GIGA B 32/1-32/2,6 | 1675
2163726 | Motor Stratos GIGA B 32/1-25/1,9 KIT | Motor Stratos GIGA B 32/1-25/1,9 SET | Kit moteur Stratos GIGA B 32/1-25/1,9 | 1527
2163727 | Motor Stratos GIGA B 32/1-19/1,2 KIT | Motor Stratos GIGA B 32/1-19/1,2 SET | Kit moteur Stratos GIGA B 32/1-19/1,2 | 1363
2163728 | Motor Stratos GIGA B 32/1-13/0,8 KIT | Motor Stratos GIGA B 32/1-13/0,8 SET | Kit moteur Stratos GIGA B 32/1-13/0,8 | 1222
2163729 | Motor Stratos GIGA B 32/1-48/4,5 KIT | Motor Stratos GIGA B 32/1-48/4,5 SET | Kit moteur Stratos GIGA B 32/1-48/4,5 | 2442
2163730 | Motor Stratos GIGA B 32/1-41/3,8 KIT | Motor Stratos GIGA B 32/1-41/3,8 SET | Kit moteur Stratos GIGA B 32/1-41/3,8 | 2141
2163731 | Motor Stratos GIGA B 32/1-35/3,0 KIT | Motor Stratos GIGA B 32/1-35/3,0 SET | Kit moteur Stratos GIGA B 32/1-35/3,0 | 1844
2163732 | Motor Stratos GIGA B 50/1-17/1,9 KIT | Motor Stratos GIGA B 50/1-17/1,9 SET | Kit moteur Stratos GIGA B 50/1-17/1,9 | 1574
2163733 | Motor Stratos GIGA B 50/1-12/1,2 KIT | Motor Stratos GIGA B 50/1-12/1,2 SET | Kit moteur Stratos GIGA B 50/1-12/1,2 | 1403
2163734 | Motor Stratos GIGA B 50/1-8/0,6 KIT | Motor Stratos GIGA B 50/1-8/0,6 SET | Kit moteur Stratos GIGA B 50/1-8/0,6 | 1299
2163735 | Motor Stratos GIGA B 50/1-27/3,0 KIT | Motor Stratos GIGA B 50/1-27/3,0 SET | Kit moteur Stratos GIGA B 50/1-27/3,0 | 1938
2163736 | Motor Stratos GIGA B 50/1-21/2,3 KIT | Motor Stratos GIGA B 50/1-21/2,3 SET | Kit moteur Stratos GIGA B 50/1-21/2,3 | 1767
2163737 | Motor Stratos GIGA B 40/1-44/4,5 KIT | Motor Stratos GIGA B 40/1-44/4,5 SET | Kit moteur Stratos GIGA B 40/1-44/4,5 | 2450
2163738 | Motor Stratos GIGA B 40/1-38/3,8 KIT | Motor Stratos GIGA B 40/1-38/3,8 SET | Kit moteur Stratos GIGA B 40/1-38/3,8 | 2157
2163739 | Motor Stratos GIGA B 40/1-33/3,0 KIT | Motor Stratos GIGA B 40/1-33/3,0 SET | Kit moteur Stratos GIGA B 40/1-33/3,0 | 1874
2163740 | Motor Stratos GIGA B 65/1-22/3,0 KIT | Motor Stratos GIGA B 65/1-22/3,0 SET | Kit moteur Stratos GIGA B 65/1-22/3,0 | 2214
2163741 | Motor Stratos GIGA B 65/1-18/1,9 KIT | Motor Stratos GIGA B 65/1-18/1,9 SET | Kit moteur Stratos GIGA B 65/1-18/1,9 | 1828
2163742 | Motor Stratos GIGA B 50/1-37/5,0 KIT | Motor Stratos GIGA B 50/1-37/5,0 SET | Kit moteur Stratos GIGA B 50/1-37/5,0 | 2459
2163743 | Motor Stratos GIGA B 50/1-32/3,8 KIT | Motor Stratos GIGA B 50/1-32/3,8 SET | Kit moteur Stratos GIGA B 50/1-32/3,8 | 2176
2163744 | Motor Stratos GIGA B 80/1-18/3,2 KIT | Motor Stratos GIGA B 80/1-18/3,2 SET | Kit moteur Stratos GIGA B 80/1-18/3,2 | 2424
2163745 | Motor Stratos GIGA B 80/1-13/1,9 KIT | Motor Stratos GIGA B 80/1-13/1,9 SET | Kit moteur Stratos GIGA B 80/1-13/1,9 | 2142
2163746 | Motor Stratos GIGA B 80/1-32/5,6 KIT | Motor Stratos GIGA B 80/1-32/5,6 SET | Kit moteur Stratos GIGA B 80/1-32/5,6 | 2961
2163747 | Motor Stratos GIGA B 80/1-27/4,5 KIT | Motor Stratos GIGA B 80/1-27/4,5 SET | Kit moteur Stratos GIGA B 80/1-27/4,5 | 2639
2163913 | Motor V1 7,5/2/132/300-IE3-K1 VP. | Motor V1 7,5/2/132/300-IE3-K1 VP. | Moteur V1 7,5/2/132/300-IE3-K1 VP. | 1766
2163915 | Pump housing D50/62/96x240 6/10 KIT | Pumpengehäuse D50/62/96x240 6/10 SET | KIT Corps de pompe D50/62/96x240 6/10 | 146
2163919 | Motor 2 Stratos MG.53(65/1-12)KIT | Motor 2 Stratos MG.53(65/1-12)SET | KIT Moteur 2 Stratos MG.53(65/1-12) | 1195
2163921 | Module Stratos 65/1-12 SW6.12 KIT | Modul Stratos 65/1-12 SW6.12 SET | KIT Module Stratos 65/1-12 SW6.12 | 2411
2163922 | Module Stratos-D 80/1-6 SW6.1 KIT | Modul Stratos-D 80/1-6 SW6.1 SET | KIT Module Stratos-D 80/1-6 SW6.1 | 2751
2163927 | Circlip D.35X1.5 VP. | Sicherungsring D.35X1.5 VP. | Circlips D.35X1.5 VP. | 5
2163928 | O-Ring D.50X3 DF801 VP. | O-Ring D.50X3 DF801 VP. | Joint torique D.50X3 DF801 VP. | 5
2163929 | O-Ring D.50X3 EP851 VP. | O-Ring D.50X3 EP851 VP. | Joint torique D.50X3 EP851 VP. | 5
2163930 | O-Ring D.4,9X1,9 DF1438 VP. | O-Ring D.4,9X1,9 DF1438 VP. | Joint torique D.4,9X1,9 DF1438 VP. | 5
2163931 | O-Ring D.4,9X1,9 EP851 VP. | O-Ring D.4,9X1,9 EP851 VP. | Joint torique D.4,9X1,9 EP851 VP. | 5
2163932 | Venting screw IPH VP. | Entlüftungsschraube IPH VP. | Bouchon de purge d'air IPH VP. | 5
2163934 | Plug 1/8" GF290 FM VP. | Stopfen 1/8" GF290 FM VP. | Bouchon 1/8" GF290 FM VP. | 5
2163935 | O-Ring D.20X2 EP851 VP. | O-Ring D.20X2 EP851 VP. | Joint torique D.20X2 EP851 VP. | 5
2163936 | Plug 1/4" VP. | Stopfen 1/4" VP. | Bouchon 1/4" VP. | 5
2163942 | Flat gasket D.50x36x1,5 C-4509 VP. | Flachdichtung D.50x36x1,5 C-4509 VP. | Joint plat D.50x36x1,5 C-4509 VP. | 5
2163943 | Flat gasket D.65x51x1,5 C-4509 VP. | Flachdichtung D.65x51x1,5 C-4509 VP. | Joint plat D.65x51x1,5 C-4509 VP. | 5
2163944 | Flat gasket D.109x95x1,5 C-4509 VP. | Flachdichtung D.109x95x1,5 C-4509 VP | Joint plat D.109x95x1,5 C-4509 VP. | 7
2163945 | Flat gasket D.120x106x1,5 C-4509 VP. | Flachdichtung D.120x106x1,5 C-4509 VP. | Joint plat D.120x106x1,5 C-4509 VP. | 10
2163946 | Flat gasket D.50x36x1,5 C-4438 VP. | Flachdichtung D.50x36x1,5 C-4438 VP. | Joint plat D.50x36x1,5 C-4438 VP. | 5
2163947 | Flat gasket D.65x51x1,5 C-4438 VP. | Flachdichtung D.65x51x1,5 C-4438 VP. | Joint plat D.65x51x1,5 C-4438 VP. | 5
2163948 | Flat gasket D.109x95x1,5 C-4438 VP. | Flachdichtung D.109x95x1,5 C-4438 VP. | Joint plat D.109x95x1,5 C-4438 VP. | 5
2163949 | Flat gasket D.120x106x1,5 C-4438 VP. | Flachdichtung D.120x106x1,5 C-4438 VP. | Joint plat D.120x106x1,5 C-4438 VP. | 5
2163958 | Impeller 125/287/277/38 RG KIT | Laufrad 125/287/277/38 RG SET | KIT Roue 125/287/277/38 RG | 1878
2163963 | Ball bearing 6312/ZC3 SM.VP. | Kugellager 6312/ZC3 SM.VP. | Roulement a billes 6312/ZC3 SM.VP. | 147
2163964 | Ball bearing 6210/ZC3 SM.VP. | Kugellager 6210/ZC3 SM.VP. | Roulement a billes 6210/ZC3 SM.VP. | 80
2163985 | End shield BG90 D.E.ATB VP. | Lagerschild BG90 D.E.ATB VP. | Flasque BG90 D.E.ATB VP. | 141
2163997 | Flange BG71 N.D.E.Elec KIT | Lagerschild BG71 N.D.E.Elec SET | KIT Flasque BG71 N.D.E.Elec | 84
2163998 | O-Ring ID35*3 EPDM VP. | O-Ring ID35*3 EPDM VP. | Joint torique ID35*3 EPDM VP. | 5
2163999 | Cable 10m.Handle-VP. | Kabel 10M/ Griff VP. | Cable 10m.-Poignee-VP. | 61
2164000 | END SHIELD BG180 N.D.E.ATB VP. | LAGERSCHILD BG180 N.D.E.ATB VP. | FLASQUE BG180 N.D.E.ATB VP. | 292
2164001 | END SHIELD BG200 N.D.E.ATB VP. | LAGERSCHILD BG200 N.D.E.ATB VP. | FLASQUE BG200 N.D.E.ATB VP. | 347
2164002 | End shield BG90 N.D.E.ATB VP. | Lagerschild BG90 N.D.E.ATB VP. | Flasque BG90 410750 N.D.E.ATB VP. | 96
2164003 | Staionary ring holder-PPA6.6-50-FV VP. | Zwischenstück PPA6.6-50-FV VP. | Fond-porte-grain SHC-PPA6.6-50-FV VP. | 20
2164004 | O-RingID.315X6,3 VP. | O-Ring ID.315X6,3 VP. | Joint torique ID.315X6,3 VP. | 57
2164005 | Mechanical seal cover NP65+80/250V VP. | Druckdeckel GRD.NP65+80/250V VP. | Garniture mec.couvercle NP65+80 VP. | 1177
2164006 | Pump casing BAC 1 1/2"-2" VP. | Pumpengehäuse BAC 1 1/2"-2" VP. | Corps de pompe BAC 1 1/2"-2" VP. | 61
2164007 | Fan wheel 1LA7 BG100-112 SM.VP. | Lüfterrad 1LA7 BG100-112 SM.VP. | Ventilateur 1LA7 BG100-112 SM.VP. | 69
2164016 | O-Ring ID47.2x3.53 EPDM VP. | O-Ring ID47.2x3.53 EPDM VP. | Joint torique ID47.2x3.53 EPDM VP. | 5
2164018 | Heat exchanger WT35 VP. | Wärmetauscher WT35 VP. | Échangeur thermique WT35 VP. | 893
2164019 | Motor 2 Stratos 3X3-30(≥ W 6.03) KIT | Motor 2 Stratos 3X3-30(≥ SW 6.03)SET | KIT Moteur 2 Stratos 3X3-30(≥ SW 6.03) | 596
2164020 | Motor 2 Stratos 3X3-40(≥ SW 6.03) KIT | Motor 2 Stratos 3X3-40(≥ SW 6.03)SET | KIT Moteur 2 Stratos 3X3-40(≥ SW 6.03) | 683
2164021 | Motor 2 Stratos-D 3X3-40(≥SW 6.03)KIT | Motor 2 Stratos D 3X3-40(≥ SW 6.03)SET | KIT Moteur 2 Stratos-D 3X3-40(≥SW 6.03) | 683
2164022 | Motor 2 Stratos-Z 3X3-30(≥SW 6.03)KIT | Motor 2 Stratos-Z 3X3-30(≥ SW 6.03)SET | KIT Moteur 2 Stratos-Z 3X3-30(≥SW 6.03) | 596
2164024 | End shield BG90 N.D.E.ELEC KIT | Lagerschild BG90 N.D.E.ELEC SET | KIT Flasque BG90 N.D.E.ELEC | 96
2164025 | End shield BG112 N.D.E.ELEC KIT | Lagerschild BG112 N.D.E.ELEC SET | KIT Flasque BG112 N.D.E.ELEC | 155
2164027 | O-Ring ID62.4x3.53 EPDM VP. | O-Ring ID62.4x3.53 EPDM VP. | Joint torique ID62.4x3.53 EPDM VP. | 5
2164046 | Impeller NPG250-355 H51 VP. | Laufrad NPG250-355 H51 VP. | Roue NPG250-355 H51 VP. | 6452
2164047 | Impeller 32/110/104/18 GG KIT | Laufrad 32/110/104/18 GG SET | KIT Roue 32/110/104/18 GG | 148
2164048 | Impeller NLG200/390-395 GG25 KIT | Laufrad NLG200/390-395 GG25 SET | KIT Roue NLG200/390-395 GG25 | 2566
2164049 | Impeller 80/150-131/17 PPO FE1630 KIT | Laufrad 80/150-131/17 PPO FE1630 SET | KIT Roue 80/150-131/17 PPO FE1630 | 141
2164050 | Impeller D.55/123/17X8,2 PPO KIT | Laufrad D.55/123/17X8,2 PPO SET | KIT Roue D.55/123/17X8,2 PPO | 67
2164051 | Impeller D.55/132/17 PPO KIT | Laufrad D.55/132/17 PPO SET | KIT Roue D.55/132/17 PPO | 110
2164052 | Impeller D.55/146/17 PPO KIT | Laufrad D.55/146/17 PPO SET | KIT Roue D.55/146/17 PPO | 134
2164053 | Impeller 50/160-112/17 PPO FE1630 KIT | Laufrad 50/160-112/17 PPO FE1630 SET | KIT Roue 50/160-112/17 PPO FE1630 | 113
2164054 | Impeller 50/160-133/17 PPO FE1630 KIT | Laufrad 50/160-133/17 PPO FE1630 SET | KIT Roue 50/160-133/17 PPO FE1630 | 134
2164055 | IMPELLER 65/126/24 GG KIT | LAUFRAD 65/126/24 GG SET | KIT ROUE 65/126/24 GG | 188
2164056 | Impeller 80/150-113/17 PPO FE1630 KIT | Laufrad 80/150-113/17 PPO FE1630 SET | KIT Roue 80/150-113/17 PPO FE1630 | 167
2164057 | motor fan 28 S4 VP. | Lüfterrad Motor SM 280 S4 VP. | Ventilateur moteur SM 280 S4 VP. | 463
2164058 | Impeller 65/172/162/24 GG Viton KIT | Laufrad 65/172/162/24 GG Viton SET | KIT Roue 65/172/162/24 Viton GG | 450
2164059 | Lantern P228X85,2-F300 GGG Viton KIT | Laterne P228X85,2-F300 GGG Viton SET | KIT Lanterne P228X85,2-F300 GGG Viton | 696
2164060 | Couplung/shaft 24/42x160 Viton KIT | Kupplung/Welle 24/42x160 Viton SET | KIT Accouplement/arbre 24/42x160 Viton | 450
2164062 | Pump housing B50/182/188 GGG Viton KIT | Pumpengehäuse B50/182/188 GGG Viton SET | KIT Corps de pompe B50/182/188 GGG Viton | 1139
2164074 | End shield BG100 N.D.E.ELEC KIT | Lagerschild BG100 N.D.E.ELEC SET | KIT Flasque BG100 N.D.E.ELEC | 136
2164075 | Rotary shaft seal 20*35*7 VP. | Wellendichtring 20x35x7 VP. | Bague d'étanchéité de l'arbre20x35x7 VP. | 5
2164076 | Circlip D52 JB/T7590 VP. | Sprengring D52 JB/T7590 VP. | Bague de serrage D52 JB/T7590 VP. | 5
2164077 | Cable DPS 3x0,34x650 LG.bared 2G VP. | Kabel DDG 3x0,34x650 LG.abiso.2G VP. | Cable CPD 3x0,34x650 LG.denude 2G VP. | 26
2164082 | Mech.seal MG12/70-G60 Q1Q1X4GG VP. | GRD.MG12/70-G60 Q1Q1X4GG VP. | Garn.méc.MG12/70-G60 Q1Q1X4GG VP. | 643
2164083 | Pump housing I150/270 PN16 VITON KIT | Pumpengehäuse I150/270 PN16 VITON SET | KIT Corps de pompe I150/270 PN16 VITON | 1317
2164089 | Coupling/shaft 24/38X142 C5M-TOTAL KIT | Kupplung/Welle 24/38X142 C5M-TOTAL SET | KIT Accoupl./arbre 24/38X142 C5M-TOTAL | 443
2164094 | O-Ring ID52.4x3.53 EPDM VP. | O-Ring ID52.4x3.53 EPDM VP. | Joint torique ID52.4x3.53 EPDM VP. | 5
2164112 | Ball bearing 6212/ZC3 SM.VP. | Kugellager 6212/ZC3 SM.VP. | Roulement a billes 6212/ZC3 SM.VP. | 128
2164157 | Mo.V155/4/250/450-IE3-N3-K3-K4-V20 VP. | Mo.V155/4/250/450-IE3-N3-K3-K4-V20 VP. | Mo.V155/4/250/450-IE3-N3-K3-K4-V20 VP. | 13434
2164165 | End Shield BG71 D.E.ATB VP. | Lagerschild BG71 D.E.ATB VP. | Flasque BG71 D.E.ATB VP. | 92
2164166 | Capacitor 25µF 400VDB VP. | Kondensator 25µF 400VDB VP. | Condensateur 25µF 400VDB VP. | 63
2164167 | End shield BG80 D.E.ATB VP. | Lagerschild BG80 D.E.ATB VP. | Flasque BG80 D.E.ATB VP. | 111
2164171 | Joint ring circular 35X51X7 ATB VP. | Wellendichtring 35X51X7 ATB VP. | Joint circulaire 35X51X7 ATB VP. | 17
2164174 | Screw end shield M5X142 ATB(4 Pieces) | Schraube LS.M5X142 ATB(4 Stück) | Vis flasque M5X142 ATB(4 Piecé) | 32
2164188 | Joint ring 75X112X12 TEE VP. | Dichtring 75X112X12 TEE VP. | Joint circulaire 75X112X12 TEE VP. | 17
2164189 | Impeller 50/165/155/24 GG KIT | Laufrad 50/165/155/24 GG SET | KIT Roue 50/165/155/24 GG | 284
2164192 | Fan hood BG112 RAL7001 ATB VP. | Lüfterhaube BG112 RAL7001 ATB VP. | Capot d.ventilateur BG112 RAL7001 ATB VP | 84
2166010 | Diaphrem tank 8L TYP-DD 16BAR KIT | Membran-Druckbehälter 8L TYP-DD16BAR SET | KIT Réservoir à diaphragme 8LTYP-DD16BAR | 133
2166011 | Protection shied Mot.0,55/4 IPN ATB VP. | Schutzdach MOT.0,55/4 IPN ATB VP. | Parapluie Moteur 0,55/4 IPN ATB VP. | 90
2166013 | Exchange tank 8L/fitting to 12/04 | Austausch Behälter 8L/Armatur bis 12/04 | Echange réservoir 8L/robinetterie a12/04 | 234
2166016 | Fan wheel 1LG4 4/315/660 SM. VP. | Lüfterrad 1LG4 4/315/660 SM.VP. | Ventilateur 1LG4 4/315/660 SM. VP. | 217
2166017 | Blind flange DPG (37,5kW)VP. | Blindflansch DPG (37,5kW)VP. | Bride pleine DPG (37,5kW)VP. | 1115
2166019 | Impeller DPG200/315 VP. | Laufrad DPG200/315 VP. | Roue DPG200/315 VP. | 1958
2166021 | Ball bearing 6312/DDU-C3E VP. | Kugellager 6312/DDU-C3E VP. | Roulement à billes 6312/DDU-C3E VP. | 142
2166031 | Mechanical seal BSVGG NR200/330 KIT | Gleitringdichtung BSVGG NR200/330 SET | KIT Garniture mécanique BSVGG NR200/330 | 2327
2166032 | Mechanical seal Viton NO500-400H51 VP. | Gleitringdichtung Viton NP200-400H51 VP. | Garniture meca.Viton NO200-400H51 VP. | 3842
2166039 | Module IP/DP-E32/135-1,5/2-IE2 ATB KIT | Modul IP/DP-E32/135-1,5/2-IE2 ATB SET | KIT Module IP/DP-E32/135-1,5/2-IE2 ATB | 2319
2166040 | Bearing cover 26/68x12 KIT | Lagerdeckel 26/68x12 SET | KIT Couvercle de palier 26/68x12 | 55
2166042 | Motor B3 37/2/200 6PT100-IE3-N3-N24 VP. | Motor B3 37/2/200 6PT100-IE3-N3-N24 VP. | Moteur B3 37/2/200 6PT100-IE3-N3-N24 VP. | 5572
2166059 | Ball bearing 6319 C3 VP. | Kugellager 6319 C3 VP. | Roulement 6319 C3 VP. | 1143
2166060 | Ball bearing 6319-C3/VL0241 VP. | Kugellager 6319-C3/VL0241 VP. | Roulement 6319-C3/VL0241 VP. | 4761
2166098 | Extension spiral f.DPS KIT | Verlängerung Wendel f.DDG SET | KIT Allongement volute p.CDP | 41
2166129 | Module IP/DP-E32/135-1,5/2-IE2 ELEC KIT | Modul IP/DP-E32/135-1,5/2-IE2 ELEC SET | KIT Module IP/DP-E32/135-1,5/2-IE2 ELEC | 2319
2166156 | Motor V1 37/4/225/450-IE3-K3 VP. | Motor V1 37/4/225/450-IE3-K3 VP. | Moteur V1 37/4/225/450-IE3-K3 VP. | 3310
2166171 | Flat gasket NOE/NPG H52 VP. | Flat gasket NOE/NPG H52 VP. | Joint plat NOE/NPG H52 VP. | 41
2166172 | Mechanical seal D.45 ACS(410)NL KIT | Gleitringdichtung D.45 ACS(410)NL SET | KIT Garniture mécanique D.45 ACS(410)NL | 3705
2166179 | Mechanical seal D.28 BQ1E3G(200) KIT | Gleitringdichtung D.28 BQ1E3G(200) SET | KIT Garniture mécanique D.28 BQ1E3G(200) | 319
2166219 | Discharge cover NPG200/315B VP. | Druckdeckel NPG200/315B VP. | Fond de refoulement NPG200/315B VP. | 1934
2166256 | Lantern V18 M100-F170 KIT | Laterne V18 M100-F170 SET | KIT Lanterne V18 M100-F170 | 183
2166264 | Impeller 65/205/195/24 RG KIT | Laufrad 65/205/195/24 RG SET | KIT Roue 65/205/195/24 RG | 953
2166269 | Gasket terminal box cover BG160 VEM VP. | Dichtung KKD.BG160 VEM VP. | Joint couvercle BG160 VEM VP. | 29
2166272 | Baseplate IL250/420+480 GG VP. | Grundplatte IL250/420+480 GG VP. | Socle IL250/420+480 GG VP. | 328
2166273 | Flat gasket-RU-D42/54X2-DN32-2" VP. | Flachdichtung-D42/54X2-DN32-2" VP. | Joint-plat-RU-D42/54X2-DN32-2" VP. | 6
2166275 | Motor 3/2/100 F188-IE3-N3-K12 VP. | Motor 3/2/100 F188-IE3-N3-K12 VP. | Moteur 3/2/100 F188-IE3-N3-K12 VP. | 1816
2166276 | Motor B35 18,5/2/160/350-IE3-N3 VP. | Motor B35 18,5/2/160/350-IE3-N3 VP. | Moteur B35 18,5/2/160/350-IE3-N3 VP. | 2474
2166282 | End shield BG100 N.D.E.ATB VP. | Lagerschild BG100 N.D.E.ATB VP. | Flasque BG100 N.D.E.ATB VP. | 136
2166310 | Exchange kit IPL25/70-0,12/2 | Austauschsatz IPL25/70-0,12/2 | Kit de rechange IPL25/70-0,12/2 | 390
2166311 | Exchange kit IPL25/80-0,12/2 | Austauschsatz IPL25/80-0,12/2 | Kit de rechange IPL25/80-0,12/2 | 390
2166312 | Exchange kit IPL25/85-0,18/2 | Austauschsatz IPL25/85-0,18/2 | Kit de rechange IPL25/85-0,18/2 | 438
2166313 | Exchange kit IPL25/90-0,25/2 | Austauschsatz IPL25/90-0,25/2 | Kit de rechange IPL25/90-0,25/2 | 533
2166314 | Exchange kit IPL30/70-0,12/2 | Austauschsatz IPL30/70-0,12/2 | Kit de rechange IPL30/70-0,12/2 | 429
2166315 | Exchange kit IPL30/80-0,12/2 | Austauschsatz IPL30/80-0,12/2 | Kit de rechange IPL30/80-0,12/2 | 429
2166316 | Exchange kit IPL30/85-0,18/2 | Austauschsatz IPL30/85-0,18/2 | Kit de rechange IPL30/85-0,18/2 | 467
2166317 | Exchange kit IPL30/90-0,25/2 | Austauschsatz IPL30/90-0,25/2 | Kit de rechange IPL30/90-0,25/2 | 611
2166318 | Exchange kit IPL32/85-0,37/2 | Austauschsatz IPL32/85-0,37/2 | Kit de rechange IPL32/85-0,37/2 | 694
2166319 | Exchange kit IPL32/95-0,55/2 | Austauschsatz IPL32/95-0,55/2 | Kit de rechange IPL32/95-0,55/2 | 744
2166320 | Exchange kit IPL32/105-0,12/4 | Austauschsatz IPL32/105-0,12/4 | Kit de rechange IPL32/105-0,12/4 | 689
2166321 | Exchange kit IPL32/135-0,25/4 | Austauschsatz IPL32/135-0,25/4 | Kit de rechange IPL32/135-0,25/4 | 782
2166322 | Exchange kit IPL32/105-0,75/2 | Austauschsatz IPL32/105-0,75/2 | Kit de rechange IPL32/105-0,75/2 | 819
2166323 | Exchange kit IPL32/125-1,1/2 | Austauschsatz IPL32/125-1,1/2 | Kit de rechange IPL32/125-1,1/2 | 926
2166324 | Exchange kit IPL32/135-1,1/2 | Austauschsatz IPL32/135-1,1/2 | Kit de rechange IPL32/135-1,1/2 | 941
2166325 | Exchange kit IPL32/135-1,5/2 | Austauschsatz IPL32/135-1,5/2 | Kit de rechange IPL32/135-1,5/2 | 996
2166326 | Exchange kit IPL32/165-3/2 | Austauschsatz IPL32/165-3/2 | Kit de rechange IPL32/165-3/2 | 1301
2166327 | Exchange kit IPL32/175-4/2 | Austauschsatz IPL32/175-4/2 | Kit de rechange IPL32/175-4/2 | 1585
2166328 | Exchange kit IPL40/75-0,12/2 | Austauschsatz IPL40/75-0,12/2 | Kit de rechange IPL40/75-0,12/2 | 590
2166329 | Exchange kit IPL40/120-1,5/2 | Austauschsatz IPL40/120-1,5/2 | Kit de rechange IPL40/120-1,5/2 | 954
2166330 | Exchange kit IPL40/130-2,2/2 | Austauschsatz IPL40/130-2,2/2 | Kit de rechange IPL40/130-2,2/2 | 1066
2166331 | Exchange kit IPL40/150-3/2 | Austauschsatz IPL40/150-3/2 | Kit de rechange IPL40/150-3/2 | 1277
2166332 | Exchange kit IPL40/160-4/2 | Austauschsatz IPL40/160-4/2 | Kit de rechange IPL40/160-4/2 | 1362
2166333 | Exchange kit IPL40/165-4/2 | Austauschsatz IPL40/165-4/2 | Kit de rechange IPL40/165-4/2 | 1527
2166334 | Exchange kit IPL40/175-5,5/2 | Austauschsatz IPL40/175-5,5/2 | Kit de rechange IPL40/175-5,5/2 | 1974
2166335 | Exchange kit IPL40/195-7,5/2 | Austauschsatz IPL40/195-7,5/2 | Kit de rechange IPL40/195-7,5/2 | 2015
2166336 | Exchange kit IPL50/95-0,55/2 | Austauschsatz IPL50/95-0,55/2 | Kit de rechange IPL50/95-0,55/2 | 994
2166337 | Exchange kit IPL50/105-0,75/2 | Austauschsatz IPL50/105-0,75/2 | Kit de rechange IPL50/105-0,75/2 | 1059
2166338 | Exchange kit IPL50/120-1,5/2 | Austauschsatz IPL50/120-1,5/2 | Kit de rechange IPL50/120-1,5/2 | 1087
2166339 | Exchange kit IPL50/130-2,2/2 | Austauschsatz IPL50/130-2,2/2 | Kit de rechange IPL50/130-2,2/2 | 1154
2166340 | Exchange kit IPL50/140-3/2 | Austauschsatz IPL50/140-3/2 | Kit de rechange IPL50/140-3/2 | 1296
2166341 | Exchange kit IPL50/150-4/2 | Austauschsatz IPL50/150-4/2 | Kit de rechange IPL50/150-4/2 | 1375
2166342 | Exchange kit IPL50/155-4/2 | Austauschsatz IPL50/155-4/2 | Kit de rechange IPL50/155-4/2 | 1547
2166343 | Exchange kit IPL50/165-5,5/2 | Austauschsatz IPL50/165-5,5/2 | Kit de rechange IPL50/165-5,5/2 | 1927
2166344 | Exchange kit IPL50/175-5,5/2 | Austauschsatz IPL50/175-5,5/2 | Kit de rechange IPL50/175-5,5/2 | 1935
2166345 | Exchange kit IPL50/175-7,5/2 | Austauschsatz IPL50/175-7,5/2 | Kit de rechange IPL50/175-7,5/2 | 2026
2166346 | Exchange kit IPL50/185-7,5/2 | Austauschsatz IPL50/185-7,5/2 | Kit de rechange IPL50/185-7,5/2 | 2026
2166347 | Exchange kit IPL65/115-1,5/2 | Austauschsatz IPL65/115-1,5/2 | Kit de rechange IPL65/115-1,5/2 | 1291
2166348 | Exchange kit IPL65/110-2,2/2 | Austauschsatz IPL65/110-2,2/2 | Kit de rechange IPL65/110-2,2/2 | 1344
2166349 | Exchange kit IPL65/120-3/2 | Austauschsatz IPL65/120-3/2 | Kit de rechange IPL65/120-3/2 | 1460
2166350 | Exchange kit IPL65/130-4/2 | Austauschsatz IPL65/130-4/2 | Kit de rechange IPL65/130-4/2 | 1539
2166351 | Exchange kit IPL65/145-5,5/2 | Austauschsatz IPL65/145-5,5/2 | Kit de rechange IPL65/145-5,5/2 | 1810
2166352 | Exchange kit IPL65/155-5,5/2 | Austauschsatz IPL65/155-5,5/2 | Kit de rechange IPL65/155-5,5/2 | 1810
2166353 | Exchange kit IPL65/155-7,5/2 | Austauschsatz IPL65/155-7,5/2 | Kit de rechange IPL65/155-7,5/2 | 1903
2166354 | Exchange kit IPL65/165-5,5/2 | Austauschsatz IPL65/165-5,5/2 | Kit de rechange IPL65/165-5,5/2 | 2057
2166355 | Exchange kit IPL65/175-5,5/2 | Austauschsatz IPL65/175-5,5/2 | Kit de rechange IPL65/175-5,5/2 | 2057
2166356 | Exchange kit IPL65/175-7,5/2 | Austauschsatz IPL65/175-7,5/2 | Kit de rechange IPL65/175-7,5/2 | 2153
2166357 | Exchange kit IPL80/115-2,2/2 | Austauschsatz IPL80/115-2,2/2 | Kit de rechange IPL80/115-2,2/2 | 1496
2166358 | Exchange kit IPL80/105-3/2 | Austauschsatz IPL80/105-3/2 | Kit de rechange IPL80/105-3/2 | 1534
2166359 | Exchange kit IPL80/110-4/2 | Austauschsatz IPL80/110-4/2 | Kit de rechange IPL80/110-4/2 | 1611
2166360 | Exchange kit IPL80/120-4/2 | Austauschsatz IPL80/120-4/2 | Kit de rechange IPL80/120-4/2 | 1611
2166361 | Exchange kit DPL80/120-5,5/2 | Austauschsatz DPL80/120-5,5/2 | Kit de rechange DPL80/120-5,5/2 | 1882
2166362 | Exchange kit IPL80/145-5,5/2 | Austauschsatz IPL80/145-5,5/2 | Kit de rechange IPL80/145-5,5/2 | 2048
2166363 | Exchange kit IPL80/155-7,5/2 | Austauschsatz IPL80/155-7,5/2 | Kit de rechange IPL80/155-7,5/2 | 2096
2166364 | Exchange kit IPL40/80-0,09/4 | Austauschsatz IPL40/80-0,09/4 | Kit de rechange IPL40/80-0,09/4 | 543
2166365 | Exchange kit IPL40/110-0,12/4 | Austauschsatz IPL40/110-0,12/4 | Kit de rechange IPL40/110-0,12/4 | 598
2166366 | Exchange kit IPL50/105-0,12/4 | Austauschsatz IPL50/105-0,12/4 | Kit de rechange IPL50/105-0,12/4 | 787
2166367 | Exchange kit IPL65/110-0,25/4 | Austauschsatz IPL65/110-0,25/4 | Kit de rechange IPL65/110-0,25/4 | 1048
2166368 | Exchange kit IPL65/120-0,37/4 | Austauschsatz IPL65/120-0,37/4 | Kit de rechange IPL65/120-0,37/4 | 1100
2166369 | Exchange kit IPL65/130-0,55/4 | Austauschsatz IPL65/130-0,55/4 | Kit de rechange IPL65/130-0,55/4 | 1124
2166370 | Exchange kit IPL80/120-0,55/4 | Austauschsatz IPL80/120-0,55/4 | Kit de rechange IPL80/120-0,55/4 | 1233
2166371 | Exchange kit IPL80/125-0,75/4 | Austauschsatz IPL80/125-0,75/4 | Kit de rechange IPL80/125-0,75/4 | 1345
2166372 | Exchange kit IPL80/140-1,1/4 | Austauschsatz IPL80/140-1,1/4 | Kit de rechange IPL80/140-1,1/4 | 1412
2166373 | Exchange kit IPL100/135-1,1/4 | Austauschsatz IPL100/135-1,1/4 | Kit de rechange IPL100/135-1,1/4 | 1686
2166374 | Exchange kit IPL100/145-1,5/4 | Austauschsatz IPL100/145-1,5/4 | Kit de rechange IPL100/145-1,5/4 | 2413
2166375 | Exchange kit IPL100/165-2,2/4 | Austauschsatz IPL100/165-2,2/4 | Kit de rechange IPL100/165-2,2/4 | 2579
2166376 | Exchange kit IPL100/175-3/4 | Austauschsatz IPL100/175-3/4 | Kit de rechange IPL100/175-3/4 | 2609
2166377 | Exchange kit IPL25/70-0,12/2-P2 | Austauschsatz IPL25/70-0,12/2-P2 | Kit de rechange IPL25/70-0,12/2-P2 | 533
2166378 | Exchange kit IPL25/85-0,18/2-P2 | Austauschsatz IPL25/85-0,18/2-P2 | Kit de rechange IPL25/85-0,18/2-P2 | 574
2166379 | Exchange kit IPL30/70-0,12/2-P2 | Austauschsatz IPL30/70-0,12/2-P2 | Kit de rechange IPL30/70-0,12/2-P2 | 533
2166380 | Exchange kit IPL30/85-0,18/2-P2 | Austauschsatz IPL30/85-0,18/2-P2 | Kit de rechange IPL30/85-0,18/2-P2 | 574
2166381 | Exchange kit IPL32/85-0,37/2-P2 | Austauschsatz IPL32/85-0,37/2-P2 | Kit de rechange IPL32/85-0,37/2-P2 | 963
2166382 | Exchange kit IPL32/95-0,55/2-P2 | Austauschsatz IPL32/95-0,55/2-P2 | Kit de rechange IPL32/95-0,55/2-P2 | 1011
2166383 | Exchange kit IPL32/105-0,75/2-P2 | Austauschsatz IPL32/105-0,75/2-P2 | Kit de rechange IPL32/105-0,75/2-P2 | 1087
2166384 | Exchange kit IPL32/125-1,1/2-P2 | Austauschsatz IPL32/125-1,1/2-P2 | Kit de rechange IPL32/125-1,1/2-P2 | 1193
2166385 | Exchange kit IPL32/135-1,1/2-P2 | Austauschsatz IPL32/135-1,1/2-P2 | Kit de rechange IPL32/135-1,1/2-P2 | 1208
2166386 | Exchange kit IPL32/135-1,5/2-P2 | Austauschsatz IPL32/135-1,5/2-P2 | Kit de rechange IPL32/135-1,5/2-P2 | 1264
2166387 | Exchange kit IPL40/75-0,12/2-P2 | Austauschsatz IPL40/75-0,12/2-P2 | Kit de rechange IPL40/75-0,12/2-P2 | 856
2166388 | Exchange kit IPL40/90-0,37/2-P2 | Austauschsatz IPL40/90-0,37/2-P2 | Kit de rechange IPL40/90-0,37/2-P2 | 1067
2166389 | Exchange kit IPL40/115-0,55/2-P2 | Austauschsatz IPL40/115-0,55/2-P2 | Kit de rechange IPL40/115-0,55/2-P2 | 1153
2166390 | Exchange kit IPL40/120-1,5/2-P2 | Austauschsatz IPL40/120-1,5/2-P2 | Kit de rechange IPL40/120-1,5/2-P2 | 1223
2166391 | Exchange kit IPL40/130-2,2/2-P2 | Austauschsatz IPL40/130-2,2/2-P2 | Kit de rechange IPL40/130-2,2/2-P2 | 1334
2166392 | Exchange kit IPL40/150-3/2-P2 | Austauschsatz IPL40/150-3/2-P2 | Kit de rechange IPL40/150-3/2-P2 | 1545
2166393 | Exchange kit IPL40/160-4/2-P2 | Austauschsatz IPL40/160-4/2-P2 | Kit de rechange IPL40/160-4/2-P2 | 1630
2166394 | Exchange kit IPL50/95-0,55/2-P2 | Austauschsatz IPL50/95-0,55/2-P2 | Kit de rechange IPL50/95-0,55/2-P2 | 1262
2166395 | Exchange kit IPL50/105-0,75/2-P2 | Austauschsatz IPL50/105-0,75/2-P2 | Kit de rechange IPL50/105-0,75/2-P2 | 1320
2166396 | Exchange kit IPL50/120-1,5/2-P2 | Austauschsatz IPL50/120-1,5/2-P2 | Kit de rechange IPL50/120-1,5/2-P2 | 1355
2166397 | Exchange kit IPL50/130-2,2/2-P2 | Austauschsatz IPL50/130-2,2/2-P2 | Kit de rechange IPL50/130-2,2/2-P2 | 1421
2166398 | Exchange kit IPL50/140-3/2-P2 | Austauschsatz IPL50/140-3/2-P2 | Kit de rechange IPL50/140-3/2-P2 | 1563
2166399 | Exchange kit IPL50/150-4/2-P2 | Austauschsatz IPL50/150-4/2-P2 | Kit de rechange IPL50/150-4/2-P2 | 1643
2166400 | Exchange kit IPL65/115-1,5/2-P2 | Austauschsatz IPL65/115-1,5/2-P2 | Kit de rechange IPL65/115-1,5/2-P2 | 1559
2166401 | Exchange kit IPL65/110-2,2/2-P2 | Austauschsatz IPL65/110-2,2/2-P2 | Kit de rechange IPL65/110-2,2/2-P2 | 1612
2166402 | Exchange kit IPL65/120-3/2-P2 | Austauschsatz IPL65/120-3/2-P2 | Kit de rechange IPL65/120-3/2-P2 | 1728
2166403 | Exchange kit IPL65/130-4/2-P2 | Austauschsatz IPL65/130-4/2-P2 | Kit de rechange IPL65/130-4/2-P2 | 1804
2166404 | Exchange kit IPL80/115-2,2/2-P2 | Austauschsatz IPL80/115-2,2/2-P2 | Kit de rechange IPL80/115-2,2/2-P2 | 1765
2166405 | Exchange kit IPL80/105-3/2-P2 | Austauschsatz IPL80/105-3/2-P2 | Kit de rechange IPL80/105-3/2-P2 | 1800
2166406 | Exchange kit IPL80/110-4/2-P2 | Austauschsatz IPL80/110-4/2-P2 | Kit de rechange IPL80/110-4/2-P2 | 1878
2166407 | Exchange kit IPL80/120-4/2-P2 | Austauschsatz IPL80/120-4/2-P2 | Kit de rechange IPL80/120-4/2-P2 | 1878
2166409 | Exchange kit IPL32/105-0,12/4-P2 | Austauschsatz IPL32/105-0,12/4-P2 | Kit de rechange IPL32/105-0,12/4-P2 | 955
2166410 | Exchange kit IPL32/135-0,25/4-P2 | Austauschsatz IPL32/135-0,25/4-P2 | Kit de rechange IPL32/135-0,25/4-P2 | 1048
2166411 | Exchange kit IPL40/80-0,09/4-P2 | Austauschsatz IPL40/80-0,09/4-P2 | Kit de rechange IPL40/80-0,09/4-P2 | 747
2166412 | Exchange kit IPL40/110-0,12/4-P2 | Austauschsatz IPL40/110-0,12/4-P2 | Kit de rechange IPL40/110-0,12/4-P2 | 866
2166413 | Exchange kit IPL40/130-0,25/4-P2 | Austauschsatz IPL40/130-0,25/4-P2 | Kit de rechange IPL40/130-0,25/4-P2 | 1067
2166414 | Exchange kit IPL50/120-0,25/4-P2 | Austauschsatz IPL50/120-0,25/4-P2 | Kit de rechange IPL50/120-0,25/4-P2 | 1161
2166415 | Exchange kit IPL50/130-0,37/4-P2 | Austauschsatz IPL50/130-0,37/4-P2 | Kit de rechange IPL50/130-0,37/4-P2 | 1248
2166416 | Exchange kit IPL50/160-0,55/4-P2 | Austauschsatz IPL50/160-0,55/4-P2 | Kit de rechange IPL50/160-0,55/4-P2 | 1368
2166417 | Exchange kit IPL65/110-0,25/4-P2 | Austauschsatz IPL65/110-0,25/4-P2 | Kit de rechange IPL65/110-0,25/4-P2 | 1317
2166418 | Exchange kit IPL65/120-0,37/4-P2 | Austauschsatz IPL65/120-0,37/4-P2 | Kit de rechange IPL65/120-0,37/4-P2 | 1368
2166419 | Exchange kit IPL65/130-0,55/4-P2 | Austauschsatz IPL65/130-0,55/4-P2 | Kit de rechange IPL65/130-0,55/4-P2 | 1391
2166420 | Exchange kit IPL80/120-0,55/4-P2 | Austauschsatz IPL80/120-0,55/4-P2 | Kit de rechange IPL80/120-0,55/4-P2 | 1501
2166421 | Exchange kit IPL80/125-0,75/4-P2 | Austauschsatz IPL80/125-0,75/4-P2 | Kit de rechange IPL80/125-0,75/4-P2 | 1613
2166422 | Exchange kit IPL80/140-1,1/4-P2 | Austauschsatz IPL80/140-1,1/4-P2 | Kit de rechange IPL80/140-1,1/4-P2 | 1680
2166549 | Exchange kit IPL50/105-0,12/4-P2 | Austauschsatz IPL50/105-0,12/4-P2 | Kit de rechange IPL50/105-0,12/4-P2 | 1056
2167819 | SERV.MO.IP/DP-E80/115-2,2/2-S1-IE1SM.KIT | SERV.MO.IP/DP-E80/115-2,2/2-S1-IE1SM.SET | SERV.MO.IP/DP-E80/115-2,2/2-S1-IE1SM.KIT | 1454
2167823 | Lantern Stratos GIGA B 32/1-51/4,5 KIT | Laterne Stratos GIGA B 32/1-51/4,5 SET | KIT Lanterne Stratos GIGA B 32/1-51/4,5 | 1123
2167824 | Lantern Stratos GIGA B 32/1-45/3,8 KIT | Laterne Stratos GIGA B 32/1-45/3,8 SET | KIT Lanterne Stratos GIGA B 32/1-45/3,8 | 1047
2167825 | Lantern Stratos GIGA B 32/1-38/3,0 KIT | Laterne Stratos GIGA B 32/1-38/3,0 SET | KIT Lanterne Stratos GIGA B 32/1-38/3,0 | 907
2167826 | Lantern Stratos GIGA B 32/1-32/2,3 KIT | Laterne Stratos GIGA B 32/1-32/2,3 SET | KIT Lanterne Stratos GIGA B 32/1-32/2,3 | 800
2167827 | Lantern Stratos GIGA B 32/1-25/1,6 KIT | Laterne Stratos GIGA B 32/1-25/1,6 SET | KIT Lanterne Stratos GIGA B 32/1-25/1,6 | 738
2167828 | Lantern Stratos GIGA B 32/1-32/2,6 KIT | Laterne Stratos GIGA B 32/1-32/2,6 SET | KIT Lanterne Stratos GIGA B 32/1-32/2,6 | 837
2167829 | Lantern Stratos GIGA B 32/1-25/1,9 KIT | Laterne Stratos GIGA B 32/1-25/1,9 SET | KIT Lanterne Stratos GIGA B 32/1-25/1,9 | 763
2167830 | Lantern Stratos GIGA B 32/1-19/1,2 KIT | Laterne Stratos GIGA B 32/1-19/1,2 SET | KIT Lanterne Stratos GIGA B 32/1-19/1,2 | 683
2167831 | Lantern Stratos GIGA B 32/1-13/0,8 KIT | Laterne Stratos GIGA B 32/1-13/0,8 SET | KIT Lanterne Stratos GIGA B 32/1-13/0,8 | 610
2167832 | Lantern Stratos GIGA B 32/1-48/4,5 KIT | Laterne Stratos GIGA B 32/1-48/4,5 SET | KIT Lanterne Stratos GIGA B 32/1-48/4,5 | 1222
2167833 | Lantern Stratos GIGA B 32/1-41/3,8 KIT | Laterne Stratos GIGA B 32/1-41/3,8 SET | KIT Lanterne Stratos GIGA B 32/1-41/3,8 | 1071
2167834 | Lantern Stratos GIGA B 32/1-35/3,0 KIT | Laterne Stratos GIGA B 32/1-35/3,0 SET | KIT Lanterne Stratos GIGA B 32/1-35/3,0 | 923
2167835 | Lantern Stratos GIGA B 50/1-17/1,9 KIT | Laterne Stratos GIGA B 50/1-17/1,9 SET | KIT Lanterne Stratos GIGA B 50/1-17/1,9 | 786
2167836 | Lantern Stratos GIGA B 50/1-12/1,2 KIT | Laterne Stratos GIGA B 50/1-12/1,2 SET | KIT Lanterne Stratos GIGA B 50/1-12/1,2 | 701
2167837 | Lantern Stratos GIGA B 50/1-8/0,6 KIT | Laterne Stratos GIGA B 50/1-8/0,6 SET | KIT Lanterne Stratos GIGA B 50/1-8/0,6 | 650
2167838 | Lantern Stratos GIGA B 50/1-27/3,0 KIT | Laterne Stratos GIGA B 50/1-27/3,0 SET | KIT Lanterne Stratos GIGA B 50/1-27/3,0 | 969
2167839 | Lantern Stratos GIGA B 50/1-21/2,3 KIT | Laterne Stratos GIGA B 50/1-21/2,3 SET | KIT Lanterne Stratos GIGA B 50/1-21/2,3 | 882
2167840 | Lantern Stratos GIGA B 40/1-44/4,5 KIT | Laterne Stratos GIGA B 40/1-44/4,5 SET | KIT Lanterne Stratos GIGA B 40/1-44/4,5 | 1225
2167841 | Lantern Stratos GIGA B 40/1-38/3,8 KIT | Laterne Stratos GIGA B 40/1-38/3,8 SET | KIT Lanterne Stratos GIGA B 40/1-38/3,8 | 1079
2167842 | Lantern Stratos GIGA B 40/1-33/3,0 KIT | Laterne Stratos GIGA B 40/1-33/3,0 SET | KIT Lanterne Stratos GIGA B 40/1-33/3,0 | 935
2167843 | Lantern Stratos GIGA B 65/1-22/3,0 KIT | Laterne Stratos GIGA B 65/1-22/3,0 SET | KIT Lanterne Stratos GIGA B 65/1-22/3,0 | 1106
2167844 | Lantern Stratos GIGA B 65/1-18/1,9 KIT | Laterne Stratos GIGA B 65/1-18/1,9 SET | KIT Lanterne Stratos GIGA B 65/1-18/1,9 | 913
2167845 | Lantern Stratos GIGA B 50/1-37/5,0 KIT | Laterne Stratos GIGA B 50/1-37/5,0 SET | KIT Lanterne Stratos GIGA B 50/1-37/5,0 | 1229
2167846 | Lantern Stratos GIGA B 50/1-32/3,8 KIT | Laterne Stratos GIGA B 50/1-32/3,8 SET | KIT Lanterne Stratos GIGA B 50/1-32/3,8 | 1089
2167847 | Lantern Stratos GIGA B 80/1-18/3,2 KIT | Laterne Stratos GIGA B 80/1-18/3,2 SET | KIT Lanterne Stratos GIGA B 80/1-18/3,2 | 1211
2167848 | Lantern Stratos GIGA B 80/1-13/1,9 KIT | Laterne Stratos GIGA B 80/1-13/1,9 SET | KIT Lanterne Stratos GIGA B 80/1-13/1,9 | 1071
2167849 | Lantern Stratos GIGA B 80/1-32/5,6 KIT | Laterne Stratos GIGA B 80/1-32/5,6 SET | KIT Lanterne Stratos GIGA B 80/1-32/5,6 | 1480
2167850 | Lantern Stratos GIGA B 80/1-27/4,5 KIT | Laterne Stratos GIGA B 80/1-27/4,5 SET | KIT Lanterne Stratos GIGA B 80/1-27/4,5 | 1319
2168114 | Motor V1 37/2/200/400-IE3-K3 VP. | Motor V1 37/2/200/400-IE3-K3 VP. | Moteur V1 37/2/200/400-IE3-K3 VP. | 3293
2168118 | Gasket NPG 200-500 H52 VP. | Dichtung NPG 200-500 H52 VP. | Joint de chemise NPG 200-500 H52 VP. | 24
2168119 | Gland packing 12x12 NPG VP. | Stopfbuchspackung 12x12 NPG VP. | Garniture d'étanchéité 12x12 NPG VP. | 76
2168120 | Shaft NPG150-500H52 VP. | Welle NPG150-500H52 VP. | Arbre NPG150-500H52 VP. | 2848
2168121 | Pump housing NPG 200-500 H5 VP. | Pumpengehäuse NPG 200-500 H5 VP. | Corps de pompe NPG 200-500 H5 VP. | 13256
2168122 | Impeller D.48/72/17x5,4 PPO FE1630 KIT | Laufrad D.48/72/17x5,4 PPO FE1630 SET | KIT Roue D.48/72/17x5,4 PPO FE1630 | 62
2168127 | Module IP/DP-E50/150-4/2-IE2 ATB KIT | Modul IP/DP-E50/150-4/2-IE2 ATB SET | KIT Module IP/DP-E50/150-4/2-IE2 ATB | 3232
2168128 | Terminal box cpl.BG90 ATB metal KIT | Klemmenkasten kpl.BG90 ATB Metall SET | KIT Boîte à bornes cpl.BG90 ATB métal | 114
2168136 | Module BL-E80/220-5,5/4-IE2 SM.KIT | Modul BL-E80/220-5,5/4-IE2 SM.SET | KIT Module BL-E80/220-5,5/4-IE2 SM. | 5217
2168141 | Motor 7,5/2/132 P228X79-IE3-N5 VP.TRANE | Motor 7,5/2/132 P228X79-IE3-N5 VP.TRANE | Moteur 7,5/2/132 P190X79-IE3-N5 VP.TRANE | 2200
2168142 | Motor 7,5/2/132 P190X79-IE3-N5 VP.TRANE | Motor 7,5/2/132 P190X79-IE3-N5 VP.TRANE | Moteur 7,5/2/132 P190X79-IE3-N5 VP.TRANE | 1966
2168144 | Impeller NPG200-500H5 GG VP. | Laufrad NPG200-500H5 GG VP. | Roue NPG200-500H5 GG VP. | 9518
2168145 | Impeller 65/151/141/24 RG KIT | Laufrad 65/151/141/24 RG SET | KIT Roue 65/151/141/24 RG | 876
2168146 | Module cover GR.32-52(+Screw)KIT | Moduldeckel GR.32-52(+Schrauben)SET | KIT Module couvercle GR.32-52(+Vis) | 29
2168147 | Impeller D.86(78)/15X13,4 PP KIT | Laufrad D.61/86(78)/15X13,4 PP SET | KIT Roue D.86(78)/15X13,4 PP | 147
2168152 | Impeller 65/134/24 RG KIT | Laufrad 65/134/24 RG SET | KIT Roue 65/134/24 RG | 664
2168153 | Module GR.42 16MF.EM from 11/2015 KIT | Modul GR.42 16MF.EM ab 11/2015 SET | KIT Module GR.42 16MF.EM de 11/2015 | 635
2168154 | Module GR.42-52 25MF.EM from 11/2015 KIT | Modul GR.42-52 25MF.EM ab 11/2015 SET | KIT Module GR.42-52 25MF.EM de 11/2015 | 635
2168155 | Module GR.32-52 DM from 11/2015 KIT | Modul GR.32-52 DM ab 11/2015 SET | KIT Module MODUL GR.32-52 DM de 11/2015 | 178
2168156 | Module GR.72 DM from 11/2015 KIT | Modul GR.72 DM ab 11/2015 SET | KIT Module GR.72 DM de 11/2015 | 762
2168157 | Capacitor 16µF 400VDB VP. | Kondensator 16µF 400VDB VP. | Condensateur 16µF 400VDB VP. | 32
2168158 | DPS60-7(0-10V) KIT | DDG60-7(0-10V) SET | KIT CPD60-7(0-10V) | 501
2168165 | Pump housing Stratos GIGA B 32-125 KIT | Pumpengehäuse Stratos GIGA B 32-125 SET | KIT Corps pompe Stratos GIGA B 32-125 | 475
2168166 | Pump housing Stratos GIGA B 50-160 KIT | Pumpengehäuse Stratos GIGA B 50-160 SET | KIT Corps pompe Stratos GIGA B 50-160 | 481
2168167 | Pump housing Stratos GIGA B 50-200 KIT | Pumpengehäuse Stratos GIGA B 50-200 SET | KIT Corps pompe Stratos GIGA B 50-200 | 606
2168168 | Pump housing Stratos GIGA B 50-125 KIT | Pumpengehäuse Stratos GIGA B 50-125 SET | KIT Corps pompe Stratos GIGA B 50-125 | 766
2168169 | Module IP/DP-E50/105-0,75/2-IE2 ATB KIT | Modul IP/DP-E50/105-0,75/2-IE2 ATB SET | KIT Module IP/DP-E50/105-0,75/2-IE2 ATB | 1707
2168171 | Module Stratos GIGA B 32/1-32/2,6 KIT | Modul Stratos GIGA B 32/1-32/2,6 SET | KIT Module Stratos GIGA B 32/1-32/2,6 | 3908
2168172 | Module Stratos GIGA B 32/1-25/1,9 KIT | Modul Stratos GIGA B 32/1-25/1,9 SET | KIT Module Stratos GIGA B 32/1-25/1,9 | 3565
2168173 | Module Stratos GIGA B 32/1-19/1,2 KIT | Modul Stratos GIGA B 32/1-19/1,2 SET | KIT Module Stratos GIGA B 32/1-19/1,2 | 3181
2168174 | Module Stratos GIGA B 32/1-13/0,8 KIT | Modul Stratos GIGA B 32/1-13/0,8 SET | KIT Module Stratos GIGA B 32/1-13/0,8 | 2851
2168175 | Module Stratos GIGA B 50/1-17/1,9 KIT | Modul Stratos GIGA B 50/1-17/1,9 SET | KIT Module Stratos GIGA B 50/1-17/1,9 | 3677
2168176 | Module Stratos GIGA B 50/1-12/1,2 KIT | Modul Stratos GIGA B 50/1-12/1,2 SET | KIT Module Stratos GIGA B 50/1-12/1,2 | 3274
2168177 | Module Stratos GIGA B 50/1-8/0,6 KIT | Modul Stratos GIGA B 50/1-8/0,6 SET | KIT Module Stratos GIGA B 50/1-8/0,6 | 3035
2168178 | Module Stratos GIGA B 50/1-27/3,0 KIT | Modul Stratos GIGA B 50/1-27/3,0 SET | KIT Module Stratos GIGA B 50/1-27/3,0 | 4523
2168179 | Module Stratos GIGA B 50/1-21/2,3 KIT | Modul Stratos GIGA B 50/1-21/2,3 SET | KIT Module Stratos GIGA B 50/1-21/2,3 | 4121
2168180 | Module Stratos GIGA B 50/1-37/5,0 KIT | Modul Stratos GIGA B 50/1-37/5,0 SET | KIT Module Stratos GIGA B 50/1-37/5,0 | 5738
2168181 | Module Stratos GIGA B 50/1-32/3,8 KIT | Modul Stratos GIGA B 50/1-32/3,8 SET | KIT Module Stratos GIGA B 50/1-32/3,8 | 5078
2168208 | Module BL-E50/220-22/2-IE2 TEE KIT | Modul BL-E50/220-22/2-IE2 TEE SET | KIT Module BL-E50/220-22/2-IE2 TEE | 9910
2168209 | Module BL-E80/250-7,5/4-IE2 SM.KIT | Modul BL-E80/250-7,5/4-IE2 SM.SET | KIT Module BL-E80/250-7,5/4-IE2 SM. | 5918
2168211 | Module BL-E100/200-5,5/4-IE2 SM.KIT | Modul BL-E100/200-5,5/4-IE2 SM.SET | KIT Module BL-E100/200-5,5/4-IE2 SM. | 5217
2168212 | Module BL-E100/220-7,5/4-IE2 SM.KIT | Modul BL-E100/220-7,5/4-IE2 SM.SET | KIT Module BL-E100/220-7,5/4-IE2 SM. | 5675
2168228 | Shaft seal ring BG225 D.E.ATB VP. | Wellendichtring BG225 D.E.ATB VP. | Bague étan.d'arbre BG225 D.E.ATB VP. | 19
2168230 | Shaft seal ring BG225 N.D.E.ATB VP. | Wellendichtring BG225 N.D.E.ATB VP. | Bague étan.d'arbre BG225 N.D.E.ATB VP. | 19
2168231 | Impeller 65/140-141,7/A10-84,9/18 GG KIT | Laufrad 65/140-141,7/A10-84,9/18 GG SET | KIT Roue 65/140-141,7/A10-84,9/18 GG | 161
2168235 | Coupling 18/19x72-140/30 KIT | Kupplung/Welle 18/19x72-140/30 Set | KIT Accouplement/arbre 18/19x72-140/30 | 140
2168237 | Impeller 65/140-117,7/A10-84,9/18 GG KIT | Laufrad 65/140-117,7/A10-84,9/18 GG SET | KIT Roue 65/140-117,7/A10-84,9/18 GG | 178
2168253 | Motor 2 GR.53 65/1-12 Stratos-Z KIT | Motor 2 GR.53 65/1-12 Stratos-Z SET | KIT Moteur 2 GR.53 65/1-12 Stratos-Z | 2265
2168254 | Fan wheel BG112 ELEC KIT | Lüfterrad BG112 ELEC SET | KIT Ventilateur BG112 ELEC | 69
2168255 | Fan hood BG112 ELEC KIT | Lüfterhaube BG112 ELEC SET | KIT Capot de ventilateur BG112 ELEC | 84
2168256 | Module IP-E/DP-E80/105-3/2 IE2 ATB KIT | Modul IP-E/DP-E80/105-3/2 IE2 ATB SET | KIT Module IP-E/DP-E80/105-3/2 IE2 ATB | 3039
2168257 | Module IP-E/DP-E80/105-3/2 IE2 ELEC KIT | Modul IP-E/DP-E80/105-3/2 IE2 ELEC SET | KIT Module IP-E/DP-E80/105-3/2 IE2 ELEC | 2991
2168258 | Module IP-E/DP-E80/110-4/2 IE2 ELEC KIT | Modul IP-E/DP-E80/110-4/2 IE2 ELEC SET | KIT Module IP-E/DP-E80/110-4/2 IE2 ELEC | 3486
2168259 | Module IP/DP-E32/95-0,55/2-IE2 ATB KIT | Modul IP/DP-E32/95-0,55/2-IE2 ATB SET | KIT Module IP/DP-E32/95-0,55/2-IE2 ATB | 1820
2168261 | Module IP/DP-E32/105-0,75/2-IE2 ATB KIT | Modul IP/DP-E32/105-0,75/2-IE2 ATB SET | KIT Module IP/DP-E32/105-0,75/2-IE2 ATB | 1541
2168262 | Module IP/DP-E32/105-0,75/2-IE2 ELEC KIT | Modul IP/DP-E32/105-0,75/2-IE2 ELEC SET | KIT Module IP/DP-E32/105-0,75/2-IE2 ELEC | 1541
2168265 | Module IP/DP-E32/125-1,1/2-IE2 ATB KIT | Modul IP/DP-E32/125-1,1/2-IE2 ATB SET | KIT Module IP/DP-E32/125-1,1/2-IE2 ATB | 1642
2168266 | Module IP/DP-E32/125-1,1/2-IE2 ELEC KIT | Modul IP/DP-E32/125-1,1/2-IE2 ELEC SET | KIT Module IP/DP-E32/125-1,1/2-IE2 ELEC | 1642
2168269 | Module IP/DP-E32/135-1,1/2-IE2 ATB KIT | Modul IP/DP-E32/135-1,1/2-IE2 ATB SET | KIT Module IP/DP-E32/135-1,1/2-IE2 ATB | 1686
2168272 | Module IP/DP-E50/130-2,2/2-IE2 ELEC KIT | Modul IP/DP-E50/130-2,2/2-IE2 ELEC SET | KIT Module IP/DP-E50/130-2,2/2-IE2 ELEC | 2552
2168275 | Module IP/DP-E50/140-3/2-IE2 ATB KIT | Modul IP/DP-E50/140-3/2-IE2 ATB SET | KIT Module IP/DP-E50/140-3/2-IE2 ATB | 2627
2168276 | Module IP/DP-E50/140-3/2-IE2 ELEC KIT | Modul IP/DP-E50/140-3/2-IE2 ELEC SET | KIT Module IP/DP-E50/140-3/2-IE2 ELEC | 2627
2168279 | Module IP-E/DP-E50/150-4/2 IE2 ELEC KIT | Modul IP-E/DP-E50/150-4/2 IE2 ELEC SET | KIT Module IP-E/DP-E50/150-4/2 IE2 ELEC | 3232
2168281 | Module IP/DP-E50/105-0,75/2-IE2 ELEC KIT | Modul IP/DP-E50/105-0,75/2-IE2 ELEC SET | KIT Module IP/DP-E50/105-0,75/2-IE2 ELEC | 1707
2168284 | Module IP/DP-E65/115-1,5/2-IE2 ELEC KIT | Modul IP/DP-E65/115-1,5/2-IE2 ELEC SET | KIT Module IP/DP-E65/115-1,5/2-IE2 ELEC | 2086
2168709 | Motor B35 7,5/2/132/300E-IE4-ELEC VP. | Motor B35 7,5/2/132/300E-IE4-ELEC VP. | Moteur B35 7,5/2/132/300E-IE4-ELEC VP. | 1681
2168772 | Ball bearing NP250/315-45/4 VP. | Kugellager NP250/315-45/4 VP. | Roulement NP250/315-45/4 VP. | 662
2168773 | Mechanical seal NP250-315 VP. | Gleitringdichtung NP250-315 VP. | garniture mécanique NP250-315 VP. | 2102
2168774 | Casing gasket 3X40 NP250-315 VP. | Gehäusedichtung 3X40 NP250-315 VP. | Joint de corps 3X40 NP250-315 VP. | 17
2168775 | Flat gasket 70X119X1 NP 250-315 VP. | Flachdichtung 70X119X1 NP 250-315 VP. | Joint plat 70X119X1 NP 250-315 VP. | 42
2168776 | Shaft sleeve L110-D50-250-315-B4 VP. | Wellenhülse L110 D50 250 315 B4 VP. | Chemise L110-D50-250-315-B4 VP. | 494
2168777 | Circlip TWU5-SE VP. | Sicherungsring TWU5-SE VP. | Segment d'arrêt circlips TWU5-SE VP. | 5
2168778 | Screw M5X203 6.8(4 Pieces) | Schraube M5X203 6.8(4 Stück) | VIS M5X203 6.8(4 Pièces) | 9
2168781 | Motor V1 2,2/4/100/250-IE3 VP. | Motor V1 2,2/4/100/250-IE3 VP. | Moteur V1 2,2/4/100/250-IE3 VP. | 786
2168787 | Module IP/DP-E32/105-0,75/2-IE4 ELEC KIT | Modul IP/DP-E32/105-0,75/2-IE4 ELEC SET | KIT Module IP/DP-E32/105-0,75/2-IE4 ELEC | 1541
2168788 | Module IP/DP-E32/125-1,1/2-IE4 ELEC KIT | Modul IP/DP-E32/125-1,1/2-IE4 ELEC SET | KIT Module IP/DP-E32/125-1,1/2-IE4 ELEC | 1642
2168789 | Module IP/DP-E32/135-1,1/2-IE4 ELEC KIT | Modul IP/DP-E32/135-1,1/2-IE4 ELEC SET | KIT Module IP/DP-E32/135-1,1/2-IE4 ELEC | 1686
2168790 | Module IP/DP-E32/95-0,55/2-IE4 ELEC KIT | Modul IP/DP-E32/95-0,55/2-IE4 ELEC SET | KIT Module IP/DP-E32/95-0,55/2-IE4 ELEC | 1820
2168791 | Module IP/DP-E40/115-0,55/2-IE4 ELEC KIT | Modul IP/DP-E40/115-0,55/2-IE4 ELEC SET | KIT Module IP/DP-E40/115-0,55/2-IE4 ELEC | 1592
2168792 | Module IP/DP-E50/105-0,75/2-IE4 ELEC KIT | Modul IP/DP-E50/105-0,75/2-IE4 ELEC SET | KIT Module IP/DP-E50/105-0,75/2-IE4 ELEC | 1775
2168794 | Mechanical seal MG12/24-G60 ASEGG KIT | Gleitringdichtung MG12/24-G60 ASEGG SET | KIT Garniture mecan.MG12/24-G60 ASEGG | 538
2168798 | Motor V1 1,5/2/90/200-ATEX VP. | Motor V1 1,5/2/90/200-ATEX VP. | Moteur V1 1,5/2/90/200-ATEX VP. | 2909
2168809 | End shield BG100-P228 D.E. TEE SET | Lagerschild BG100-P228 D.E. TEE SET | KIT Flasque BG100-P228 D.E. TEE SET | 285
2168811 | Lantern 32/170 BM-S VP. | Laterne 32/170 BM-S VP. | Lanterne 32/170 BM-S VP. | 263
2168842 | Motor V1 90/4/280/550-IE3-K3-N24 VP. | Motor V1 90/4/280/550-IE3-K3-N24 VP. | Moteur V1 90/4/280/550-IE3-K3-N24 VP. | 13522
2168844 | Motor B3 132/2/315 3~400V PTC.IE3 VP. | Motor B3 132/2/315 3~400V KLF.IE3 VP. | Moteur B3 132/2/315 3~400V PTC.IE3 VP. | 11265
2168855 | Circlip 15X1 DIN471 A2 VP. | Sicherungsring 15X1 DIN471 A2 VP. | Circlips 15X1 DIN471 A2 VP. | 5
2168860 | Nut/Ferrule M8 D.5MM MS Ni (2 Pieces) | Mutter/Klemmring M8 D.5MM MS Ni(2 Stück) | Écrou/Collet M8 D.5MM MS Ni (2 Pièces) | 10
2168862 | Nut/Ferrule M6 D.3MM MS Ni (2 Pieces) | Mutter/Klemmring M6 D.3MM MS Ni(2 Stück) | Écrou/Collet M6 D.3MM MS Ni (2 Pièces) | 7
2168865 | Motor 0,75-2T24B5-80F13RU-A14X200-IE3 VP | Motor 0,75-2T24B5-80F13RU-A14X200-IE3 VP | MO.0,75-2T24B5-80F13RU-A14X200-IE3 VP. | 787
2168878 | Pump housing I35/66/86X165 145 PSI KIT | Pumpengehäuse I35/66/86X165 145 PSI SET | KIT Corps d.pompe I35/66/86X165 145 PSI | 12201
2168879 | Pump housing I35/64/96X216 145 PSI KIT | Pumpengehäuse I35/64/96X216 145 PSI SET | KIT Corps d.pompe I35/64/96X216 145 PSI | 12201
2168880 | Pump housing I40/78/115X254 145 PSI KIT | Pumpengehäuse I40/78/115X254 145 PSI SET | KIT Coprs d.pompe I40/78/115X254 145 PSI | 12201
2168881 | Pump housing I50/78/115X279 145 PSI KIT | Pumpengehäuse I50/78/115X279 145 PSI SET | KIT Corps d.pompe I50/78/115X279 145 PSI | 12201
2168882 | Pump housing I80/88/150X356 145 PSI KIT | Pumpengehäuse I80/88/150X356 145 PSI SET | KIT Corps d.pompe I80/88/150X356 145 PSI | 12201
2168883 | Pump housing I80/110/150X356 145 KIT | Pumpengehäuse I80/110/150X356 145 SET | KIT Corps d.pompe I80/110/150X356 145 | 12201
2168884 | Mechanical seal NPG300-500 KIT | Gleitringdichtung NPG300-500 SET | KIT Garniture mecanique NPG300-500 | 2800
2168885 | MO.B35 11/2/160/350-IE3-K13-N3-N003 VP. | MO.B35 11/2/160/350-IE3-K13-N3-N003 VP. | MO.B35 11/2/160/350-IE3-K13-N3-N003 VP. | 3434
2168891 | Fan housing BG90 ATB VP. | Lüfterhaube BG90 ATB VP. | Capot de ventilateur BG90 ATB VP. | 69
2168900 | Motor V1 18,5/2/160/350-IE3-K3 VP. | Motor V1 18,5/2/160/350-IE3-K3 VP. | Moteur V1 18,5/2/160/350-IE3-K3 VP. | 2379
2168903 | Motor V1 45/4/225/450-IE3-K3 VP. | Motor V1 45/4/225/450-IE3-K3 VP. | Moteur V1 45/4/225/450-IE3-K3 VP. | 3615
2168933 | Terminal box PG CPL.1LG4253 SM.VP. | Klemmenkasten PG KPL.1LG4253 SM.VP. | Boîte à bornes PG CPL.1LG4253 SM.VP. | 785
2168934 | Terminal box PG CPL.1LA5183 SM.VP. | Klemmenkasten PG KPL.1LA5183 SM.VP. | Boîte à bornes PG CPL.1LA5183 SM.VP. | 317
2168935 | Terminal box PG CPL.1LA7073 SM.VP. | Klemmenkasten PG KPL.1LA7073 SM.VP. | Boîte à bornes PG CPL.1LA7073 SM.VP. | 69
2168937 | End shield AF71 N.D.E.ATB.VP. | Lagerschild AF71 N.D.E.ATB.VP. | Flasque AF71 N.D.E.SM.ATB.VP. | 78
2168938 | Fan wheel BG63 ATB VP. | Lüfterrad BG63 ATB VP. | Ventilateur BG63 ATB VP. | 43
2168939 | Fan hood BG63 ATB VP. | Lüfterhaube BG63 ATB VP. | Capot de ventilateur BG63 ATB VP. | 57
2168940 | Terminal box PG CPL.1LA7080 SM.VP. | Klemmenkasten PG KPL.1LA7080 SM.VP. | Boîte à bornes PG CPL.1LA7080 SM.VP. | 108
2168944 | Terminal box BG180 cpl.ATB VP. | Klemmenkasten BG180 kpl. ATB VP. | Boîte á bornes BG180 cpl. ATB VP. | 228
2168946 | CIirclip NPG250-355 VP. | Sicherungsring NPG250-355 VP. | Circlips NPG250-355 VP. | 22
2168950 | Impeller 65/140-128/17 PPO VITON KIT | Laufrad 65/140-128/17 PPO VITON SET | KIT Roue 65/140-128/17 PPO VITON | 182
2168957 | Suction housing BAC Victaulic 2"1/2 KIT | Sauggehäuse BAC Victaulic 2"1/2 SET | KIT Corps aspiration BAC Victaulic 2"1/2 | 92
2168959 | Impeller 100/170-172-32 GG KIT | Laufrad 100/170-172-32 GG SET | KIT Roue 100/170-172-32 GG | 637
2168960 | Mech.seal NPG150/200 Kohle/Sic/EP KIT | Gleitringd.NPG150/200 Kohle/Sic/EP SET | KIT Garn.meca.NPG150/200 Kohle/Sic/EP | 347
2168961 | Shaft NPG150/200 VP. | Welle NPG150/200 VP. | Arbre NPG150/200 VP. | 3760
2168962 | Impeller NPG150/200 VP. | Laufrad NPG150/200 VP. | Roue NPG150/200 VP. | 6476
2168963 | Flat washer D.8,2x18X3 304L VP. | Scheibe D.8,2x18X3 304L VP. | Rondelle plate D.8,2x18X3 304L VP. | 5
2168965 | Fan wheel BG160 WEG VP. | Lüfterrad BG160 WEG VP. | Ventilateur BG160 WEG VP. | 108
2168967 | Fan housing BG160 WEG VP. | Lüfterhaube BG160 WEG VP. | Capot de ventilateur BG160 WEG VP. | 223
2168969 | Pump housing BL32-160/P165x98 16 KIT | Pumpengehäuse BL32-160/P165x98 16 SET | KIT Corps de pompe BL32-160/P165x98 16 | 606
2168971 | Pump housing BL32-160/P165x100 16 KIT | Pumpengehäuse BL32-160/P165x100 16 SET | KIT Corps de pompe BL32-160/P165x100 16 | 715
2168973 | Pump housing B40/160-P165x104 16 KIT | Pumpengehäuse B40/160-P165x104 16 SET | KIT Corps de pompe B40/160-P165x104 16 | 721
2168975 | Pump housing BL65-200/P165x123 16 KIT | Pumpengehäuse BL65-200/P165x123 16 SET | KIT Corps de pompe BL65-200/P165x123 16 | 687
2168977 | Pump housing BL80-160/P215x140 16 KIT | Pumpengehäuse BL80-160/P215x140 16 SET | KIT Corps de pompe BL80-160/P215x140 16 | 761
2168979 | Pump housing B80/200-P215x125 16 KIT | Pumpengehäuse B80/200-P215x125 16 SET | KIT Corps de pompe B80/200-P215x125 16 | 905
2168985 | Impeller 80/194/32 RG KIT | Laufrad 80/194/32 RG SET | KIT Roue 80/194/32 RG | 1192
2168986 | Module Stratos GIGA B 32/1-25/1,6 KIT | Modul Stratos GIGA B 32/1-25/1,6 SET | KIT Module Stratos GIGA B 32/1-25/1,6 | 3441
2168987 | Module Stratos GIGA B 32/1-32/2,3 KIT | Modul Stratos GIGA B 32/1-32/2,3 SET | KIT Module Stratos GIGA B 32/1-32/2,3 | 3735
2168988 | Module Stratos GIGA B 32/1-35/3,0 KIT | Modul Stratos GIGA B 32/1-35/3,0 SET | KIT Module Stratos GIGA B 32/1-35/3,0 | 4306
2168989 | Module Stratos GIGA B 32/1-38/3,0 KIT | Modul Stratos GIGA B 32/1-38/3,0 SET | KIT Module Stratos GIGA B 32/1-38/3,0 | 4230
2168990 | Module Stratos GIGA B 32/1-41/3,8 KIT | Modul Stratos GIGA B 32/1-41/3,8 SET | KIT Module Stratos GIGA B 32/1-41/3,8 | 4999
2168991 | Module Stratos GIGA B 32/1-45/3,8 KIT | Modul Stratos GIGA B 32/1-45/3,8 SET | KIT Module Stratos GIGA B 32/1-45/3,8 | 4887
2168992 | Module Stratos GIGA B 32/1-48/4,5 KIT | Modul Stratos GIGA B 32/1-48/4,5 SET | KIT Module Stratos GIGA B 32/1-48/4,5 | 5697
2168993 | Module Stratos GIGA B 32/1-51/4,5 KIT | Modul Stratos GIGA B 32/1-51/4,5 SET | KIT Module Stratos GIGA B 32/1-51/4,5 | 5247
2168994 | Module Stratos GIGA B 40/1-33/3,0 KIT | Modul Stratos GIGA B 40/1-33/3,0 SET | KIT Module Stratos GIGA B 40/1-33/3,0 | 4371
2168995 | Module Stratos GIGA B 40/1-38/3,8 KIT | Modul Stratos GIGA B 40/1-38/3,8 SET | KIT Module Stratos GIGA B 40/1-38/3,8 | 5032
2168996 | Module Stratos GIGA B 40/1-44/4,5 KIT | Modul Stratos GIGA B 40/1-44/4,5 SET | KIT Module Stratos GIGA B 40/1-44/4,5 | 5715
2168997 | Module Stratos GIGA B 65/1-18/1,9 KIT | Modul Stratos GIGA B 65/1-18/1,9 SET | KIT Module Stratos GIGA B 65/1-18/1,9 | 4264
2168998 | Module Stratos GIGA B 65/1-22/3,0 KIT | Modul Stratos GIGA B 65/1-22/3,0 SET | KIT Module Stratos GIGA B 65/1-22/3,0 | 5166
2168999 | Module Stratos GIGA B 80/1-13/1,9 KIT | Modul Stratos GIGA B 80/1-13/1,9 SET | KIT Module Stratos GIGA B 80/1-13/1,9 | 5000
2169000 | Module Stratos GIGA B 80/1-18/3,2 KIT | Modul Stratos GIGA B 80/1-18/3,2 SET | KIT Module Stratos GIGA B 80/1-18/3,2 | 5657
2169001 | Module Stratos GIGA B 80/1-27/4,5 KIT | Modul Stratos GIGA B 80/1-27/4,5 SET | KIT Module Stratos GIGA B 80/1-27/4,5 | 6154
2169002 | Module Stratos GIGA B 80/1-32/5,6 KIT | Modul Stratos GIGA B 80/1-32/5,6 SET | KIT Module Stratos GIGA B 80/1-32/5,6 | 6910
2169007 | Shaft sleeve 40X32X88(NP)VP. | Wellenhülse 40X32X88(NP)VP. | Chemise d'arbre 40X32X88(NP)VP. | 431
2169009 | Stuffing box gland(NP)VP. | Stopfbuchsbrille(NP)VP. | Fouloir du presse-étoupe(NP)VP. | 206
2169161 | Motor B35 5,5/4/132/300E-IE4-ELEC VP. | Motor B35 5,5/4/132/300E-IE4-ELEC VP. | Moteur B35 5,5/4/132/300E-IE4-ELEC VP. | 1934
2169163 | Motor B35 7,5/4/132/300E-IE4-ELEC VP. | Motor B35 7,5/4/132/300E-IE4-ELEC VP. | Moteur B35 7,5/4/132/300E-IE4-ELEC VP. | 1829
2169169 | Motor V1 3/2/100/250E-IE4-ELEC VP. | Motor V1 3/2/100/250E-IE4-ELEC VP. | Moteur V1 3/2/100/250E-IE4-ELEC VP. | 1215
2169406 | Serv.Mo.IP/DP-E32/135-1,1-S1 IE2ELEC | Serv.Mo.IP/DP-E32/135-1,1-S1 IE2ELEC | Serv.Mo.IP/DP-E32/135-1,1-S1 IE2ELEC | 1089
2170334 | Module Stratos GIGA-I/D 40/1-51/4,2 KIT | Modul Stratos GIGA-I/D 40/1-51/4,2 SET | KIT Module Stratos GIGA-I/D 40/1-51/4,2 | 4326
2170335 | Module Stratos GIGA-I/D 40/1-45/3,8 KIT | Modul Stratos GIGA-I/D 40/1-45/3,8 SET | KIT Module Stratos GIGA-I/D 40/1-45/3,8 | 3710
2170336 | Module Stratos GIGA-I/D 40/1-39/3,0 KIT | Modul Stratos GIGA-I/D 40/1-39/3,0 SET | KIT Module Stratos GIGA-I/D 40/1-39/3,0 | 3735
2170337 | Module Stratos GIGA-I/D 40/1-32/2,2 KIT | Modul Stratos GIGA-I/D 40/1-32/2,2 SET | KIT Module Stratos GIGA-I/D 40/1-32/2,2 | 3012
2170338 | Module Stratos GIGA-I/D 40/1-25/1,6 KIT | Modul Stratos GIGA-I/D 40/1-25/1,6 SET | KIT Module Stratos GIGA-I/D 40/1-25/1,6 | 2762
2170339 | Module Stratos GIGA-I/D 50/1-33/2,6 KIT | Modul Stratos GIGA-I/D 50/1-33/2,6 SET | KIT Module Stratos GIGA-I/D 50/1-33/2,6 | 3278
2170340 | Module Stratos GIGA-I/D 50/1-26/1,9 KIT | Modul Stratos GIGA-I/D 50/1-26/1,9 SET | KIT Module Stratos GIGA-I/D 50/1-26/1,9 | 3364
2170341 | Module Stratos GIGA-I/D 50/1-20/1,3 KIT | Modul Stratos GIGA-I/D 50/1-20/1,3 SET | KIT Module Stratos GIGA-I/D 50/1-20/1,3 | 2474
2170342 | Module Stratos GIGA-I/D 50/1-14/0,8 KIT | Modul Stratos GIGA-I/D 50/1-14/0,8 SET | KIT Module Stratos GIGA-I/D 50/1-14/0,8 | 2460
2170346 | Module Stratos GIGA-I/D 65/1-17/1,7 KIT | Modul Stratos GIGA-I/D 65/1-17/1,7 SET | KIT Module Stratos GIGA-I/D 65/1-17/1,7 | 2817
2170347 | Module Stratos GIGA-I/D 65/1-12/1,1 KIT | Modul Stratos GIGA-I/D 65/1-12/1,1 SET | KIT Module Stratos GIGA-I/D 65/1-12/1,1 | 2580
2170351 | Module Stratos GIGA-I/D 65/1-42/4,8 KIT | Modul Stratos GIGA-I/D 65/1-42/4,8 SET | KIT Module Stratos GIGA-I/D 65/1-42/4,8 | 4277
2170352 | Module Stratos GIGA-I/D 65/1-38/3,8 KIT | Modul Stratos GIGA-I/D 65/1-38/3,8 SET | KIT Module Stratos GIGA-I/D 65/1-38/3,8 | 4136
2170353 | Module Stratos GIGA-I/D 65/1-34/3,1 KIT | Modul Stratos GIGA-I/D 65/1-34/3,1 SET | KIT Module Stratos GIGA-I/D 65/1-34/3,1 | 3723
2170358 | Module Stratos GIGA-I/D 100/1-17/3,7 KIT | Modul Stratos GIGA-I/D 100/1-17/3,7 SET | KIT Module Stratos GIGA-I/D 100/1-17/3,7 | 4038
2170359 | Module Stratos GIGA-I/D 100/1-13/2,3 KIT | Modul Stratos GIGA-I/D 100/1-13/2,3 SET | KIT Module Stratos GIGA-I/D 100/1-13/2,3 | 3709
2170360 | Module Stratos GIGA-I/D 100/1-33/6,0 KIT | Modul Stratos GIGA-I/D 100/1-33/6,0 SET | KIT Module Stratos GIGA-I/D 100/1-33/6,0 | 4240
2170361 | Module Stratos GIGA-I/D 100/1-27/4,8 KIT | Modul Stratos GIGA-I/D 100/1-27/4,8 SET | KIT Module Stratos GIGA-I/D 100/1-27/4,8 | 4158
2170784 | Motor Stratos GIGA-I/D 40/1-39/3,0 KIT | Motor Stratos GIGA-I/D 40/1-39/3,0 SET | KIT Moteur Stratos GIGA-I/D 40/1-39/3,0 | 1579
2170785 | Motor Stratos GIGA-I/D 40/1-32/2,2 KIT | Motor Stratos GIGA-I/D 40/1-32/2,2 SET | KIT Moteur Stratos GIGA-I/D 40/1-32/2,2 | 1419
2170786 | Motor Stratos GIGA-I/D 40/1-25/1,6 KIT | Motor Stratos GIGA-I/D 40/1-25/1,6 SET | KIT Moteur Stratos GIGA-I/D 40/1-25/1,6 | 1172
2170787 | Motor Stratos GIGA-I/D 50/1-33/2,6 KIT | Motor Stratos GIGA-I/D 50/1-33/2,6 SET | KIT Moteur Stratos GIGA-I/D 50/1-33/2,6 | 1403
2170789 | Motor Stratos GIGA-I/D 50/1-20/1,3 KIT | Motor Stratos GIGA-I/D 50/1-20/1,3 SET | KIT Moteur Stratos GIGA-I/D 50/1-20/1,3 | 1292
2170790 | Motor Stratos GIGA-I/D 50/1-14/0,8 KIT | Motor Stratos GIGA-I/D 50/1-14/0,8 SET | KIT Moteur Stratos GIGA-I/D 50/1-14/0,8 | 5950
2170791 | Motor Stratos GIGA-I/D 50/1-50/4,2 KIT | Motor Stratos GIGA-I/D 50/1-50/4,2 SET | Kit Moteur Stratos GIGA-I/D 50/1-50/4,2 | 1780
2170792 | Motor Stratos GIGA-I/D 50/1-44/3,2 KIT | Motor Stratos GIGA-I/D 50/1-44/3,2 SET | Kit Moteur Stratos GIGA-I/D 50/1-44/3,2 | 1680
2170793 | Motor Stratos GIGA-I/D 50/1-38/2,8 KIT | Motor Stratos GIGA-I/D 50/1-38/2,8 SET | Kit Moteur Stratos GIGA-I/D 50/1-38/2,8 | 1447
2170794 | Motor Stratos GIGA-I/D 65/1-17/1,7 KIT | Motor Stratos GIGA-I/D 65/1-17/1,7 SET | KIT Moteur Stratos GIGA-I/D 65/1-17/1,7 | 1382
2170795 | Motor Stratos GIGA-I/D 65/1-12/1,1 KIT | Motor Stratos GIGA-I/D 65/1-12/1,1 SET | KIT Moteur Stratos GIGA-I/D 65/1-12/1,1 | 1163
2170797 | MOTOR STRATOS GIGA-I/D 65/1-27/3,0 KIT | MOTOR STRATOS GIGA-I/D 65/1-27/3,0 SET | KIT MOTEUR STRATOS GIGA-I/D 65/1-27/3,0 | 1651
2170798 | MOTOR STRATOS GIGA-I/D 65/1-21/2,3 KIT | MOTOR STRATOS GIGA-I/D 65/1-21/2,3 SET | KIT MOTEUR STRATOS GIGA-I/D 65/1-21/2,3 | 1433
2170800 | Motor Stratos GIGA-I/D 65/1-38/3,8 KIT | Motor Stratos GIGA-I/D 65/1-38/3,8 SET | KIT Moteur Stratos GIGA-I/D 65/1-38/3,8 | 1843
2170801 | Motor Stratos GIGA-I/D 65/1-34/3,1 KIT | Motor Stratos GIGA-I/D 65/1-34/3,1 SET | KIT Moteur Stratos GIGA-I/D 65/1-34/3,1 | 1611
2170802 | Motor STRATOS GIGA-I/D 80/1-21/3,5 KIT | Motor STRATOS GIGA-I/D 80/1-21/3,5 SET | Kit Moteur STRATOS GIGA-I/D 80/1-21/3,5 | 1681
2170803 | Motor STRATOS GIGA-I/D 80/1-16/2,3 KIT | Motor STRATOS GIGA-I/D 80/1-16/2,3 SET | Kit Moteur STRATOS GIGA-I/D 80/1-16/2,3 | 1462
2170804 | Motor Stratos GIGA-I/D 80/1-37/5,3 KIT | Motor Stratos GIGA-I/D 80/1-37/5,3 SET | Kit Moteur Stratos GIGA-I/D 80/1-37/5,3 | 1835
2170805 | Motor Stratos GIGA-I/D 80/1-32/4,1 KIT | Motor Stratos GIGA-I/D 80/1-32/4,1 SET | Kit Moteur Stratos GIGA-I/D 80/1-32/4,1 | 1767
2170806 | Motor Stratos GIGA-I/D 100/1-17/3,7 KIT | Motor Stratos GIGA-I/D 100/1-17/3,7 SET | KIT Moteur Stratos GIGA-I/D 100/1-17/3,7 | 1782
2170807 | Motor Stratos GIGA-I/D 100/1-13/2,3 KIT | Motor Stratos GIGA-I/D 100/1-13/2,3 SET | KIT Moteur Stratos GIGA-I/D 100/1-13/2,3 | 1541
2170808 | Motor Stratos GIGA-I/D 100/1-33/6,0 KIT | Motor Stratos GIGA-I/D 100/1-33/6,0 SET | KIT Moteur Stratos GIGA-I/D 100/1-33/6,0 | 1799
2170809 | Motor Stratos GIGA-I/D 100/1-27/4,8 KIT | Motor Stratos GIGA-I/D 100/1-27/4,8 SET | KIT Moteur Stratos GIGA-I/D 100/1-27/4,8 | 1841
2170847 | Lantern Stratos GIGA-I/D 50/1-50/4,2 KIT | Laterne Stratos GIGA-I/D 50/1-50/4,2 SET | KIT Lanterne Stratos GIGA-I/D50/1-50/4,2 | 886
2170848 | Lantern Stratos GIGA-I/D 50/1-44/3,2 KIT | Laterne Stratos GIGA-I/D 50/1-44/3,2 SET | KIT Lanterne Stratos GIGA-I/D50/1-44/3,2 | 847
2170849 | Lantern Stratos GIGA-I/D 50/1-38/2,8 KIT | Laterne Stratos GIGA-I/D 50/1-38/2,8 SET | KIT Lanterne Stratos GIGA-I/D50/1-38/2,8 | 721
2170852 | Lantern Stratos GIGA-I/D 65/1-8/0,6 KIT | Laterne Stratos GIGA-I/D 65/1-8/0,6 SET | KIT LAT.Stratos GIGA-I/D 65/1-8/0,6 | 462
2170858 | Lantern Stratos GIGA-I/D 80/1-21/3,5 KIT | Laterne Stratos GIGA-I/D 80/1-21/3,5 SET | KIT Lanterne Stratos GIGA-I/D80/1-21/3,5 | 840
2170859 | Lantern Stratos GIGA-I/D 80/1-16/2,3 KIT | Laterne Stratos GIGA-I/D 80/1-16/2,3 SET | KIT Lanterne Stratos GIGA-I/D80/1-16/2,3 | 731
2170860 | Lantern Stratos GIGA-I/D 80/1-37/5,3 KIT | Laterne Stratos GIGA-I/D 80/1-37/5,3 SET | KIT Lanterne Stratos GIGA-I/D80/1-37/5,3 | 915
2170861 | Lantern Stratos GIGA-I/D 80/1-32/4,1 KIT | Laterne Stratos GIGA-I/D 80/1-32/4,1 SET | KIT Lanterne Stratos GIGA-I/D80/1-32/4,1 | 880
2170862 | LAT.Stratos GIGA-I/D 100/1-17/3,7 KIT | LAT.Stratos GIGA-I/D 100/1-17/3,7 SET | KIT LAT.Stratos GIGA-I/D 100/1-17/3,7 | 891
2170863 | LAT.Stratos GIGA-I/D 100/1-13/2,3 KIT | LAT.Stratos GIGA-I/D 100/1-13/2,3 SET | KIT LAT.Stratos GIGA-I/D 100/1-13/2,3 | 770
2174677 | Service Motor IP/DP-E40/150-3-S1 IE2ATB | Service Motor IP/DP-E40/150-3-S1 IE2ATB | Service Moteur IP/DP-E40/150-3-S1 IE2ATB | 1853
2174740 | Impeller D.45/63/15 Oil KIT | Laufrad D.45/63/15 Oil SET | KIT Roue D.45/63/15 Oil | 24
2174742 | Motor 1,1-2T24B5-80F13RU-A14x198-IE3 VP. | Motor 1,1-2T24B5-80F13RU-A14x198-IE3 VP. | Moteur 1,1-2T24B5-80F13RU-A14x198-IE3 VP | 854
2174744 | Motor 1,1-4T24B5-90F13RU-A18x237-IE3 VP. | Motor 1,1-4T24B5-90F13RU-A18x237-IE3 VP. | Moteur 1,1-4T24B5-90F13RU-A18x237-IE3 VP | 1110
2174746 | Motor 2,2-2T24B5-90F13RU-A18x237-IE3 VP. | Motor 2,2-2T24B5-90F13RU-A18x237-IE3 VP. | Moteur 2,2-2T24B5-90F13RU-A18x237-IE3 VP | 1067
2174748 | Motor 4-2T24B5-112F21RU-A18x247-IE3 VP. | Motor 4-2T24B5-112F21RU-A18x247-IE3 VP. | Moteur 4-2T24B5-112F21RU-A18x247-IE3 VP. | 1351
2174756 | Flat gasket D.32x54x2 1"1/2(2 Pieces) | Flachdichtung D.32x54x2 1"1/2(2 Stück) | Joint plat D.32x54x2 1"1/2(4 Pièces) | 5
2174759 | Fan housing BG180 WEG VP. | Lüfterhaube BG180 WEG VP. | Capot de ventilateur BG180 WEG VP. | 190
2174762 | Fan housing BG200 WEG VP. | Lüfterhaube BG200 WEG VP. | Capot de ventilateur BG200 WEG VP. | 256
2174765 | Fan wheel BG160 ATB KIT | Lüfterrad BG160 ATB SET | KIT Ventilateur BG160 ATB | 108
2174766 | Pump housing NLG250/360 GGG50 KIT | Pumpengehäuse NLG250/360 GGG50 SET | KIT Corps de pompe NLG250/360 GGG50 | 5421
2174767 | Impeller NLG250/360-364 GG25 KIT | Laufrad NLG250/360-364 GG25 SET | KIT Roue NLG250/360-364 GG25 | 2775
2174774 | End shield BG90 D.E.ATB KIT | Lagerschild BG90 D.E.ATB SET | KIT Flasque BG90 D.E.ATB | 290
2174776 | End shield BG90 D.E.ATB KIT | Lagerschild BG90 D.E.ATB SET | KIT Flasque BG90 D.E.ATB | 290
2174778 | End shield BG100 D.E.ATB KIT | Lagerschild BG100 D.E.ATB SET | KIT Flasque BG100 D.E.ATB | 290
2174780 | End shield BG112 D.E.ATB KIT | Lagerschild BG112 D.E.ATB SET | KIT Flasque BG112 D.E.ATB | 326
2174787 | End shield BG90 N.D.E.ATB VP. | Lagerschild BG90 N.D.E.ATB VP. | Flasque BG90 N.D.E.ATB VP. | 96
2174789 | End shield BG90 N.D.E.ATB VP. | Lagerschild BG90 N.D.E.ATB VP. | Flasque BG90 N.D.E.ATB VP. | 96
2174792 | Ball bearing shim BG56 ATB VP. | Kugellagerausgleichsscheibe BG56 ATB VP. | Roulement cale d'épaisseur BG56 ATB VP. | 12
2174794 | Ball bearing shim BG63 ATB VP. | Kugellagerausgleichsscheibe BG63 ATB VP. | Roulement cale d'épaisseur BG63 ATB VP. | 12
2174798 | Module IL/DL-E100/160-18,5/2-IE4 WEG KIT | Modul IL-/DL-E100/160-18,5/2-IE4 WEG SET | KIT Module IL/DL-E100/160-18,5/2-IE4 WEG | 7513
2174799 | Terminal box cpl.BG90/100 ATB KIT | Klemmenkasten kpl.BG90/100 ATB SET | KIT Boîter á bornes cpl. BG90/100 ATB | 108
2174801 | Motor 0,37/2/71 F154-IE2-N3 VP. | Motor 0,37/2/71 F154-IE2-N3 VP. | Moteur 0,37/2/71 F154-IE2-N3 VP. | 698
2174804 | Motor V1 15/2/160/350-IE3-K4 VP. | Motor V1 15/2/160/350-IE3-K4 VP. | Moteur V1 15/2/160/350-IE3-K4 VP. | 3349
2174807 | End shield BG132 D.E.ATB KIT | Lagerschild BG132 D.E.ATB SET | KIT Flasque BG132 D.E.ATB | 415
2174810 | End shield BG132 N.D.E.ATB VP. | Lagerschild BG132 N.D.E.ATB VP. | Flasque BG132 N.D.E.ATB VP. | 156
2174844 | Motor B3 0,75/4/80 3~230/400V PTC IE3 VP | Motor B3 0,75/4/80 3~230/400V KLF IE3 VP | Moteur B3 0,75/4/80 3~230/400V PTC IE3VP | 360
2174845 | Motor B3 1,1/4/90 3~230/400V PTC IE3 VP. | Motor B3 1,1/4/90 3~230/400V KLF IE3 VP. | Moteur B3 1,1/4/90 3~230/400 PTC IE3 VP. | 383
2174846 | Motor B3 1,5/4/90 3~230/400V PTC IE3 VP. | Motor B3 1,5/4/90 3~230/400V KLF IE3 VP. | Moteur B3 1,5/4/90 3~230/400 PTC IE3 VP. | 453
2174847 | Motor B3 2,2/4/100 3~230/400V PTC IE3 VP | Motor B3 2,2/4/100 3~230/400V KLF IE3 VP | Moteur B3 2,2/4/100 3~230/400V PTC IE3VP | 498
2174848 | Motor B3 3/4/100 3~230/400V PTC IE3 VP. | Motor B3 3/4/100 3~230/400V KLF IE3 VP. | Moteur B3 3/4/100 3~230/400V PTC IE3 VP. | 553
2174849 | Motor B3 5,5/4/132 3~400V PTC IE3 VP. | Motor B3 5,5/4/132 3~400V KLF IE3 VP. | Moteur B3 5,5/4/132 3~400V PTC IE3 VP. | 1020
2174850 | Motor B3 0,75/2/80 3~230/400V PTC IE3 VP | Motor B3 0,75/2/80 3~230/400V KLF IE3 VP | Moteur B3 0,75/2/80 3~230/400V PTC IE3VP | 355
2174851 | Motor B3 1,1/2/80 3~230/400V PTC IE3 VP. | Motor B3 1,1/2/80 3~230/400V KLF IE3 VP. | Moteur B3 1,1/2/80 3~230/400V PTC IE3VP. | 366
2174852 | Motor B3 1,5/2/90 3~230/400V PTC IE3 VP. | Motor B3 1,5/2/90 3~230/400V KLF IE3 VP. | Moteur B3 1,5/2/90 3~230/400V PTC IE3 VP | 422
2174853 | Motor B3 2,2/2/90 3~230/400V PTC IE3 VP. | Motor B3 2,2/2/90 3~230/400V KLF IE3 VP. | Moteur B3 2,2/2/90 3~230/400V PTC IE3 VP | 473
2174854 | Motor B3 3/2/100 3~230/400V PTC IE3 VP. | Motor B3 3/2/100 3~230/400V KLF IE3 VP. | Moteur B3 3/2/100 3~230/400V PTC IE3 VP. | 524
2174855 | Motor B3 4/2/112 3~230/400V PTC IE3 VP. | Motor B3 4/2/112 3~230/400V KLF IE3 VP. | Moteur B3 4/2/112 3~230/400V PTC IE3 VP. | 686
2174856 | Motor B3 5,5/2/132 3~400V PTC IE3 VP. | Motor B3 5,5/2/132 3~400V KLF IE3 VP. | Moteur B3 5,5/2/132 3~400V PTC IE3 VP. | 868
2174858 | Motor B3 1,1/4/90 3~230/400V PTC IE3 VP. | Motor B3 1,1/4/90 3~230/400V KLF IE3 VP. | Moteur B3 1,1/4/90 3~230/400 PTC IE3 VP. | 535
2174875 | Impeller 32/113/107/18 RG KIT | Laufrad 32/113/107/18 RG SET | KIT Roue 32/113/107/18 RG | 454
2174876 | Impeller 32/130-112-45,1/17 GG KIT | Laufrad 32/130-112-45,1/17 GG SET | KIT Roue 32/130-112-45,1/17 GG | 175
2174877 | Impeller 32/130-101-45,1/17 GG KIT | Laufrad 32/130-101-45,1/17 GG SET | KIT Roue 32/130-101-45,1/17 GG | 165
2174878 | Impeller 65/140-103/17 PPO VITON KIT | Laufrad 65/140-103/17 PPO VITON SET | KIT Roue 65/140-103/17 PPO VITON | 172
2174882 | Pump housing I32/160/170x260 16 P2 SET | Pumpengehäuse I32/160/170x260 16 P2 SET | Corps de pompe I32/160/170x260 16 P2 SET | 231
2174883 | Nut M27x2P-33 VP. | Mutter M27x2P-33 VP. | Ecrou M27x2P-33 VP. | 41
2174884 | Pump housing/wearing 150/520 KIT | Pumpengehäuse/Spaltring 150/520 SET | KIT Corps d.pompe/bague d’usure 150/520 | 5678
2174885 | Pump housing/wearing 300/315 KIT | Pumpengehäuse/Spaltring 300/315 SET | KIT Corps de pompe/bague d’usure 300/315 | 4888
2174886 | Pump housing/wearing 200/390 KIT | Pumpengehäuse/Spaltring 200/390 SET | KIT Corps d.pompe/bague d’usure 200/390 | 4388
2174887 | Nut M27x2P-32 VP. | Mutter M27x2P-32 VP. | Ecrou M27x2P-32 VP. | 47
2174888 | Pump housing/wearing 250/260 KIT | Pumpengehäuse/Spaltring 250/260 SET | KIT Corps d.pompe/bague d’usure 250/260 | 3400
2174889 | Imp. 100/170-156-A10-132/32 GG KIT | Laufrad 100/170-156-A10-132/32 GG SET | KIT Roue 100/170-156-A10-132/32 GG | 446
2174890 | Studs GB899-A M20x120 A2-70 VP. | Stehbolzen GB899-A M20x120 A2-70 VP. | Tirant GB899-A M20x120 A2-70 VP. | 11
2174891 | Studs GB899-A M20x150 A2-70 VP. | Stehbolzen GB899-A M20x150 A2-70 VP. | Tirant GB899-A M20x150 A2-70 VP. | 11
2174892 | Spring washer GB93-87 20-304 VP. | Federscheibe GB93-87 20-304 VP. |  | 5
2174893 | Impeller NLG250/260 GG25 KIT | Laufrad NLG250/260 GG25 SET | KIT Roue NLG250/260 GG25 | 1888
2174894 | Impeller NLG300/315 GG25 KIT | Laufrad NLG300/315 GG25 SET | KIT Roue NLG300/315 GG25 | 2232
2174895 | D-E Studs GB897-A M20x150 A2-70 VP. | Stehbolzen GB897-A M20x150 A2-70 VP. | Tirant GB897-A M20x150 A2-70 VP. | 34
2174902 | Screw GB897-A M20x195 A2-70 VP. | Schraube GB897-A M20x195 A2-70 VP. | Ecrou GB897-A M20x195 A2-70 VP. | 8
2174903 | Studs GB899-A M20x55 A2-70 VP. | Stehbolzen GB899-A M20x55 A2-70 VP. | Tirant GB899-A M20x55 A2-70 VP. | 11
2174904 | Screw GB899-A M20x90 A2-70 VP. | Schraube GB899-A M20x90 A2-70 VP. | Ecrou GB899-A M20x90 A2-70 VP. | 8
2174905 | Module IL-/DL-E100/150-15/2-IE4 WEG KIT | Modul IL-/DL-E100/150-15/2-IE4 WEG SET | KIT Module IL-/DL-E100/150-15/2-IE4 WEG | 6227
2174906 | Screw GB897-A M20x120 A2-70 VP. | Schraube GB897-A M20x120 A2-70 VP. | Ecrou GB897-A M20x120 A2-70 VP. | 8
2174910 | Impeller 65/194/184/32 RG KIT | Laufrad 65/194/184/32 RG SET | KIT Roue 65/194/184/32 RG | 1103
2174911 | Shaft GR48 D.65X793 3Cr13 NLG KIT | Welle GR48 D.65X793 3Cr13 NLG SET | KIT Arbre GR48 D.65X793 3Cr13 NLG | 1749
2174912 | Housing cover/wear ring NLG250/260 KIT | Gehäusedeckel/Spaltring NLG250/260 SET | KIT Couv.de corps/bague d'usure 250/260 | 1155
2174913 | Housing cover/wear ring NLG300/315 KIT | Gehäusedeckel/Spaltring NLG300/315 SET | KIT Couv.de corps/bague d'usure 300/315 | 1706
2174914 | Support foot 80-165X270 Q235A KIT | Pumpenfuß 80-165X270 Q235A SET | KIT Pietement rapporté 80-165X270 Q235A | 96
2174915 | Screw M24X45 8.8 GB5783-86(4 Piece) | Schraube M24X45 8.8 GB5783-86(4 Stück) | Vis M24X45 8.8 GB5783-86(4 Piéces) | 13
2174916 | Screw M16X40 8.8 GB5783-86(4 Piece) | Schraube M16X40 8.8 GB5783-86(4 Stück) | Vis M16X40 8.8 GB5783-86(4 Piéces) | 5
2174917 | Screw M16X75 8.8 GB5782-86(4 Piece) | Schraube M16X75 8.8 GB5782-86(4 Stück) | Vis M16X75 8.8 GB5782-86(4 Piéces) | 5
2174918 | Housing cover/wear ring NLG150/520 KIT | Gehäusedeckel/Spaltring NLG150/520 SET | KIT Couv.de corps/bague d'usure 150/520 | 1501
2174919 | Housing cover/wear ring NLG200/390 KIT | Gehäusedeckel/Spaltring NLG200/390 SET | KIT Couv.de corps/bague d'usure 200/390 | 1431
2174932 | Module IP-E/DP-E65/130-4/2-IE2 ELEC KIT | Modul IP-E/DP-E65/130-4/2-IE2 ELEC SET | KIT Module IP-E/DP-E65/130-4/2-IE2 ELEC | 3486
2174942 | Pump housing D32/66/86x220 KIT | Pumpengehäuse D32/66/86x220 SET | KIT Corps de pompe D32/66/86x220 | 273
2174945 | Motor V1 5,5/2/132/300 IE3 VP. | Motor V1 5,5/2/132/300 IE3 VP. | Moteur V1 5,5/2/132/300 IE3 VP. | 1294
2174946 | Shaft GR48 D.65X717 3Cr13 NLG KIT | Welle GR48 D.65X717 3Cr13 NLG SET | KIT Arbre GR48 D.65X717 3Cr13 NLG | 1749
2174947 | Float ball Z171T G11/4"-G2" VP. | Schwimmerkugel Z171T G11/4"-G2" VP. | Flotteur sphérique Z171T G11/4"-G2" VP. | 190
2174948 | Distance ring inside DN65-T6.5-45 VP. | Distanzring innen DN65-T6.5-45 VP. | Bague entretoise intér.DN65-T6.5-45 VP. | 55
2174949 | Distance ring outside DN128 T6.5-45 VP. | Distanzring außen DN128 T6.5-45 VP. | Bague entretoise étran.DN128 T6.5-45 VP. | 86
2174954 | Impeller NLG300/550 GG25 KIT | Laufrad NLG300/550 GG25 SET | KIT Roue NLG300/550 GG25 | 3995
2174955 | Housing cover/wear ring NLG300/550 KIT | Gehäusedeckel/Spaltring NLG300/550 SET | KIT Couv.de corps/bague d'usure 300/550 | 2101
2174956 | Mech.seal MG12/70-G60 AQ1EGG(NLG560)KIT | Gleitringd.MG12/70-G60 AQ1EGG(NLG560)SET | KIT Garn.meca.MG12/70-G60 AQ1EGG(NLG560) | 377
2174957 | Mech.seal cpl.MG12/70-G60 AQ1EGG(560)KIT | Gleitringd.kpl.MG12/70-G60AQ1EGG(560)SET | KITGarn.meca.cpl.MG12/70-G60 AQ1EGG(560) | 469
2174958 | Module IP-E/DP-E65/115-1,5/2-IE4ELEC KIT | Modul IP-E/DP-E65/115-1,5/2-IE4 ELEC SET | KIT Module IP-E/DP-E65/115-1,5/2-IE4ELEC | 2427
2174960 | O-Ring ID.560X5,3 GB3452 EPDM291-70 VP. | O-Ring ID.560X5,3 GB3452 EPDM291-70 VP. | Joint torique ID.560X5,3 EPDM291-70 VP. | 12
2174961 | Pump housing/wearing 300/550 KIT | Pumpengehäuse/Spaltring 300/550 SET | KIT Corps de pompe/bague d’usure 300/550 | 9100
2174964 | Support foot 80-165X330 Q235A KIT | Pumpenfuß 80-165X330 Q235A SET | KIT Pietement rapporté 80-165X330 Q235A | 96
2174965 | Screw GB5782-86 M20x35-8.8 Zn.D VP. | Schraube GB5782-86 M20x35-8.8 Zn.D VP. | Vis GB5782-86 M20x35-8.8 Zn.D VP. | 8
2174968 | Pump housing DP-E40/5 Viton KIT | Pumpengehäuse DP-E40/5 Viton SET | KIT Corps de pompe DP-E40/5 Viton | 620
2174971 | Coupling W/spac.ROTEX65-L300 D.48/42 KIT | Ausbau-Kupplung ROTEX65-L300 D.48/42 SET | KIT ACC.A/Spacer ROTEX65-L300 D.48/42 | 1855
2174972 | Coupling W/spac.ROTEX65-L300 D.48/48 KIT | Ausbau-Kupplung ROTEX65-L300 D.48/48 SET | KIT ACC.A/Spacer ROTEX65-L300 D.48/48 | 1855
2174973 | Coupling W/spac.ROTEX65-L300 D.48/55 KIT | Ausbau-Kupplung ROTEX65-L300 D.48/55 SET | KIT ACC.A/Spacer ROTEX65-L300 D.48/55 | 1929
2174974 | Coupling W/SPACER-H225 D.70/80 KIT | Ausbau-Kupplung H225 D.70/80 SET | KIT-ACC-A/Spacer-H225 D.70/80 | 1500
2174975 | Coupling W/SPACER-H280 D.70/100 KIT | Ausbau-Kupplung H280 D.70/100 SET | KIT-ACC-A/Spacer-H280 D.70/100 | 6602
2174976 | Coupling guard T350 L.310 NLG SET | Kupplungsschutz T350 L.310 NLG SET | KIT Protecteur d'accouple.T350 L.310 NLG | 360
2174977 | Impeller IPH-32/170 (140)-SP KIT | Laufrad IPH-32/170 (140)-SP SET | Kit Roue IPH-32/170 (140)-SP | 399
2174978 | Impeller IPH-32/170 (152)-SP SET | Laufrad IPH-32/170 (152)-SP SET | Kit Roue IPH-32/170 (152)-SP SET | 399
2174979 | Motor B3 250/4/315 3~400V PTC.IE3 VP | Motor B3 250/4/315 3~400V KLF.IE3 VP. | Moteur B3 250/4/315 3~400V PTC.IE3 VP. | 18928
2174980 | Motor B3 315/4/355 3~400V PTC IE3 VP. | Motor B3 315/4/355 3~400V KLF IE3 VP. | Moteur B3 315/4/355 3~400V PTC IE3 VP. | 24681
2174981 | Motor B3 355/4/355 3~400V PTC IE3 VP. | Motor B3 355/4/355 3~400V KLF IE3 VP. | Moteur B3 355/4/355 3~400V PTC IE3 VP. | 27921
2174982 | Impeller D.95/119/17 VITON KIT | Laufrad D.95/119/17 VITON SET | Roue D.95/119/17 Viton KIT | 180
2174983 | Impeller 80/111/24 GG KIT | Laufrad 80/111/24 GG SET | KIT Roue 80/111/24 GG | 287
2174984 | Impeller 65/121/10°/24 GG KIT | Laufrad 65/121/10°/24 GG SET | KIT Roue 65/121/10°/24 GG | 235
2174985 | Motor B3 400/4/355 3~400V PTC IE3 VP. | Motor B3 400/4/355 3~400V KLF IE3 VP. | Moteur B3 400/4/355 3~400V PTC IE3 VP. | 37547
2174986 | Motor B3 450/4/355 3~400V PTC IE3 VP. | Motor B3 450/4/355 3~400V KLF IE3 VP. | Moteur B3 450/4/355 3~400V PTC IE3 VP. | 42070
2174987 | Housing cover/wear ring NLG250/360 KIT | Gehäusedeckel/Spaltring NLG250/360 SET | KIT Couv.de corps/bague d'usure 250/360 | 1614
2174988 | Stud M16-45/38 NPG 200/500(8 Pieces) | Stiftschraube NPG 200/500(8 Stück) | Goujon fileté NPG 200/500(8 Pièces) | 115
2174989 | Hexagon nut M18 NPG 200/500(12 Pieces) | Sechskantmutter M18 NPG 200/500(12Stück) | Ecrou hexagon.M18 NPG 200/500(12 Pièces) | 32
2174990 | Hexagon nut M16 NPG 200/500 VP. | Sechskantmutter M16 NPG 200/500 VP. | Ecrou hexagon.M16 NPG 200/500 VP. | 5
2174991 | Housing cover NPG250/500 VP. | Gehäusedeckel NPG200/500 VP. | Couvercle de corps NPG250/500 VP. | 8396
2174992 | Gland ME PAL 55 VP. | Stopfbuchsbrille ME PAL 55 VP. | FOULOIR ME PAL 55 VP. | 254
2174993 | Bearing bracket NPG 200/500 VP. | Lagerträger NPG 200/500 VP. | Corps de palier NPG 200/500 VP. | 4546
2174994 | Stud M16-45/38 NPG 200/500(2 Pieces) | Stiftschraube NPG 200/500(2 Stück) | Goujon fileté NPG 200/500(2 Pièces) | 7
2174995 | Impeller D.40/202/18 RG KIT | Laufrad D.40/202/18 RG SET | KIT Roue D.40/202/18 RG | 588
2174996 | Impeller D.50/263/32 RG KIT | Laufrad D.50/263/32 RG SET | KIT Roue D.50/263/32 RG | 1213
2175621 | Impeller 65/217/207/32 RG KIT | Laufrad 65/217/207/32 RG SET | KIT Roue 65/217/207/32 RG | 1207
2175631 | Mechanical seal M3S33/38 VP. | Gleitringdichtung M3S33/38 VP. | Garniture mécanique M3S33/38 VP. | 1063
2175632 | Flat gasket N80/20 D.216/232X1 VP. | Flachdichtung N80/20 D.216/232X1 VP. | Garniture plate N80/20 D.216/232X1 VP. | 73
2175633 | Shaft sleeve WE.D.35 f.N GRD.VP. | Wellenhülse WE.D.35 f.N GRD.VP. | Chemise d'arbre WE.D.35 p.N GRD.VP. | 685
2175634 | Flat gasket N80/20 D.28/32X0,5 VP. | Flachdichtung N80/20 D.28/32X0,5 VP. | Garniture plate N80/20 D.28/32X0,5 VP. | 59
2175635 | Flat gasket N80/20 D.81/118X0,3 VP. | Flachdichtung N80/20 D.81/118X0,3 VP. | Garniture plate N80/20 D.81/118X0,3 VP. | 34
2175636 | Module connecting cable 1800mm VP. | Modulverbindungsleitung 1800mm VP. | Câbles de raccordement 1800mm VP. | 13
2175638 | Module connecting cable 650mm VP. | Modulverbindungsleitung 650mm VP. | Câbles de raccordement 650mm VP. | 10
2175640 | Module connecting cable 850mm VP. | Modulverbindungsleitung 850mm VP. | Câbles de raccordement 850mm VP. | 11
2175643 | Impeller 65/204/194/32 RG KIT | Laufrad 65/204/194/32 RG SET | KIT Roue 65/204/194/32 RG | 1468
2175656 | Module IL-/DL-E80/170-15/2-IE4 WEG KIT | Modul IL-/DL-E80/170-15/2-IE4 WEG SET | KIT Module IL-/DL-E80/170-15/2-IE4 WEG | 6227
2175658 | Lantern P228X115-F165-H1 KIT | Laterne P228X115-F165-H1 SET | KIT Lanterne P228X115-F165-H1 | 839
2175661 | Motor V1 3/2/100/250-IE3 VP. | Motor V1 3/2/100/250-IE3 VP. | Moteur V1 3/2/100/250-IE3 VP. | 762
2175662 | Motor V1 4/2/112/250-IE3 VP. | Motor V1 4/2/112/250-IE3 VP. | Moteur V1 4/2/112/250-IE3 VP. | 956
2175674 | Screw/washer M10X30 Saer(8 Pieces) | Schraube/Scheibe M10X30 Saer(8 Stück) | Vis/rondelle M10X30 Saer(8 Pièces) | 16
2175706 | Threaded cable connection M25x1,5 VP. | Kabelverschraubung M25x1,5 VP. | Passe-câbles à vis M25x1,5 VP. | 5
2175707 | Threaded cable connection M32x1,5 KIT | Kabelverschraubung M32x1,5 SET | KIT Passe-câbles à vis M32x1,5 | 5
2175708 | Threaded cable connection M40x1,5 KIT | Kabelverschraubung M40x1,5 SET | KIT Passe-câbles à vis M40x1,5 | 8
2175709 | Threaded cable connection M50x1,5 VP. | Kabelverschraubung M50x1,5 VP. | Passe-câbles à vis M50x1,5 VP. | 8
2175710 | Threaded cable connection M63 VP. | Kabelverschraubung M63 VP. | Passe-câbles à vis M63 VP. | 20
2175738 | Shaft seal ring BG200 D.E.ATB VP. | Wellendichtring BG200 D.E.ATB VP. | Bague étan.d'arbre BG200 D.E.ATB VP. | 12
2175740 | Module IP-E/DP-E40/160-4/2-IE4 ELEC KIT | Modul IP-E/DP-E40/160-4/2-IE4 ELEC SET | KIT Module IP-E/DP-E40/160-4/2-IE4 ELEC | 3306
2175741 | Screw M4x14(4 PIECES) | Schraube M4x14(4 STÜCK) | Vis M4x14(4 PIÈCES) | 5
2175742 | Fan D.174 ELEC KIT | Lüfterrad D.174 ELEC SET | KIT Ventilateur D.174 ELEC | 81
2175744 | Pump housing IP65/140-F188 VITON KIT | Pumpengehäuse IP65/140-F188 VITON SET | KIT Corps de pompe IP65/140-F188 VITON | 317
2175784 | Screw M20X45 8.8 GB5783-86(4 Piece) | Schraube M20X45 8.8 GB5783-86(4 Stück) | Vis M20X45 8.8 GB5783-86(4 Piéces) | 5
2175785 | Screw M24X55 8.8 GB5783-86(4 Piece) | Schraube M24X55 8.8 GB5783-86(4 Stück) | Vis M24X55 8.8 GB5783-86(4 Piéces) | 13
2175803 | LANTERN 80/140 BM-S VP. | LATERNE 80/140 BM-S VP. | LANTERNE 80/140 BM-S VP. | 208
2175821 | Stationary seal ring holder WE35 VP. | Gegenringträger WE35 GRD. VP. | Siége du grain fixe WE35 VP. | 152
2175822 | Screw M12X45 ISO4017 6.8 ZN (4 Pieces) | Schraube M12X45 ISO4017 6.8 ZN (4 Stück) | Vis M12X45 ISO4017 6.8 ZN (4 Pièce) | 8
2175823 | Thrower B1-5.971.339 VP. | Spritzring B1-5.971.339 VP. | Deflecteur B1-5.971.339 VP. | 54
2175824 | Key C 8X7X39-112 VP. | Paßfeder C 8X7X39-112 VP. | Clavette C 8X7X39-112 VP. | 5
2175825 | Fan wheel BG200-250 TEE VP. | Lüfterrad BG200-250 TEE VP. | Ventilateur BG200-250 TEE VP. | 166
2175843 | Flange FF-300 BG160M/L WEG KIT | Flansch FF-300 BG160M/L WEG SET | KIT Bride FF-300 BG160M/L WEG | 869
2175844 | End shield BG160M/L D.E.WEG VP. | Lagerschild BG160M/L D.E.WEG VP. | Flasque BG160M/L D.E.WEG VP. | 451
2175845 | End shield BG160M/L N.D.E.WEG KIT | Lagerschild BG160M/L N.D.E.WEG SET | KIT Flasque BG160M/L N.D.E.WEG | 745
2175846 | Fan cover BG160M/L WEG VP. | Lüfterhaube BG160M/L WEG VP. | Capotage de ventilateur BG160M/L WEG VP. | 242
2175847 | Fan BG160M/L WEG VP. | Lüfterrad BG160M/L WEG VP. | Roue de ventilateur BG160M/L WEG VP. | 108
2175848 | Flange FF-300 BG180M/L WEG KIT | Flansch FF-300 BG180M/L WEG SET | KIT Bride FF-300 BG180M/L WEG | 1133
2175849 | End shield BG180M/L D.E.WEG VP. | Lagerschild BG180M/L D.E.WEG VP. | Flasque BG180M/L D.E.WEG VP. | 701
2175850 | End shield BG180M/L D.E.WEG KIT | Lagerschild BG180M/L N.D.E.WEG SET | KIT Flasque BG180M/L D.E.WEG | 912
2175851 | Fan cover BG160M/L WEG VP. | Lüfterhaube BG180M/L WEG VP. | Capotage de ventilateur BG160M/L WEG VP. | 415
2175852 | Fan BG180M/L WEG VP. | Lüfterrad BG180M/L WEG VP. | Roue de ventilateur BG180M/L WEG VP. | 128
2175853 | Flange FF-350 BG200M/L WEG KIT | Flansch FF-350 BG200M/L WEG SET | KIT Bride FF-350 BG200M/L WEG | 1326
2175854 | End shield BG200M/L D.E.WEG VP. | Lagerschild BG200M/L D.E.WEG VP. | Flasque BG200M/L D.E.WEG VP. | 754
2175855 | End shield BG200M/L D.E.WEG KIT | Lagerschild BG200M/L N.D.E.WEG SET | KIT Flasque BG200M/L D.E.WEG | 972
2175856 | Fan cover BG200M/L WEG VP. | Lüfterhaube BG200M/L WEG VP. | Capotage de ventilateur BG200M/L WEG VP. | 454
2175857 | Fan BG200M/L WEG VP. | Lüfterrad BG200M/L WEG VP. | Roue de ventilateur BG200M/L WEG VP. | 166
2175875 | Ball bearing 6211/2Z-C3(HT)VP. | Kugellager 6211/2Z-C3(HT)VP. | Roulement à billes 6211/2Z-C3(HT)VP. | 99
2175877 | Bearing bracket BAC 128/134 VP. | Lagerträger BAC 128/134 VP. | Corps de palier BAC 128/134 VP. | 53
2175878 | Capacitor 32µF,1~ Motor LS90P VP. | Kondensator 32µF,1~ Motor LS90P VP. | Condensateur 32 µF,1~ Mot LS 4007501 VP. | 115
2175879 | Low water submersible electrode 15m VP. | Wassermangeltauchelektrode 15M VP. | Manque d'eau électrode plongée 15m VP. | 134
2175880 | Flat gasket D.90/132X2 DN80 VP. | Flanschdichtung 90/132X2 DN80 VP. | Joint plat D.90/132X2 DN80 VP. | 5
2175881 | Module BL-E65/210-22/2-IE4 WEG KIT | Modul BL-E65/210-22/2-IE4 WEG SET | KIT Module BL-E65/210-22/2-IE4 WEG | 10500
2175883 | Fan housing BG100 TEE KIT | Lüfterhaube BG100 TEE SET | Kit Capot de ventilateur BG100 TEE | 84
2175886 | Motor V1 5,5/4/132/300-IE3 VP. | Motor V1 5,5/4/132/300-IE3 VP. | Moteur V1 5,5/4/132/300-IE3 VP. | 1432
2175887 | Impeller 150/340-338-149,6/45 RG KIT | Laufrad 150/340-338-149,6/45 RG SET | KIT Roue 150/340-338-149,6/45 RG | 2567
2175892 | Motor 4/2/112 P190X67-IE3-OEM VP. | Motor 4/2/112 P190X67-IE3-OEM VP. | Moteur 4/2/112 P190X67-IE3-OEM VP. | 1370
2175894 | Impeller 50/160-127/17 PPO FE1630 KIT | Laufrad 50/160-127/17 PPO FE1630 SET | KIT Roue 50/160-127/17 PPO FE1630 | 186
2175895 | Impeller 50/160-137/17 PPO FE1630 KIT | Laufrad 50/160-137/17 PPO FE1630 SET | KIT Roue 50/160-137/17 PPO FE1630 | 187
2175897 | Motor 2,2/2/90 F188L-IE3-ERCD VP. | Motor 2,2/2/90 F188L-IE3-ERCD VP. | Moteur 2,2/2/90 F188L-IE3-ERCD VP. | 1503
2175899 | Motor 3/2/100 F188-IE3-ERCD VP. | Motor 3/2/100 F188-IE3-ERCD VP. | Moteur 3/2/100 F188-IE3-ERCD VP. | 1675
2175901 | Motor 4/2/112 F188-IE3-N7-ERCD VP. | Motor 4/2/112 F188-IE3-N7-ERCD VP. | Moteur 4/2/112 F188-IE3-N7-ERCD VP. | 1689
2175902 | Module IL/DL-E80/150-7,5/2-IE4 ELEC KIT | Modul IL/DL-E80/150-7,5/2-IE4 ELEC SET | KIT Module IL/DL-E80/150-7,5/2-IE4 ELEC | 4136
2175915 | ATS IPL65/120(103)-3/2-N21-S1-V7-IE2 | ATS IPL65/120(103)-3/2-N21-S1-V7-IE2 | ATS IPL65/120(103)-3/2-N21-S1-V7-IE2 | 2348
2178916 | Terminal box cpl.BG90 RAL7001 ATB KIT | Klemmenkasten kpl.BG90 RAL7001 ATB SET | KIT Boîte á bornes compl.BG90 RAL7001ATB | 108
2178919 | Screw M16X70 ISO4014 (4 Pieces) | Schraube M16X70 ISO4014 (4 Stück) | x 4 Vis M16X70 ISO4014 | 5
2178920 | Circlip D40 GB894.1 VP. | Sicherungsring D40 GB894.1 VP. | Circlips D40 GB894.1 VP. | 5
2178921 | End shield BG132 N.D.E.ELEC VP. | Lagerschild BG132 N.D.E.ELEC VP. | Flasque BG132 N.D.E.ELEC VP. | 156
2178922 | Fan IEC 230X20X17 KIT | Lüfterrad IEC 230X20X17 SET | KIT Ventilateur IEC 230X20X17 | 84
2178923 | Screw M5X8 GB/T3098.1 6.8(4 Pieces) | Schraube M5X8 GB/T3098.1 6.8(4STÜCK) | Vis M5X8 GB/T3098.1 6.8(4 Pièces) | 5
2178924 | Air guider IEC 132 Motor KIT | Lüftungsblech IEC 132 Motor SET | KIT Guidage du vent IEC 132 Moteur | 5
2178925 | Inner hexagon screws M8x50 (4 Pieces) | Innensechskantschraube M8x50 (4 Stück) | Vis à tête hexagonale M8x50 (4 Piéces) | 5
2178926 | Nut M8 (4 Pieces) | Mutter M8 (4 Stück) | Écrou M8 (4 Piéces) | 5
2178927 | Module IP-E/DP-E80/105-3/2-IE4 ELEC KIT | Modul IP-E/DP-E80/105-3/2-IE4 ELEC SET | KIT Module IP-E/DP-E80/105-3/2-IE4 ELEC | 3039
2178928 | Fan hood BG132 ELEC KIT | Lüfterhaube BG132 ELEC SET | KIT Capot de ventilateur BG132 ELEC | 122
2178930 | Impeller NPG100-315 GG VP. | Laufrad NPG100-315 GG VP. | Roue NPG100-315 GG VP. | 3322
2178932 | Motor V1 1,5/4/90/200-IE3 VP. | Motor V1 1,5/4/90/200-IE3 VP. | Moteur V1 1,5/4/90/200-IE3 VP. | 701
2178944 | Module IL/DL-E100/220-5,5/4 IE4 Elec KIT | Modul IL/DL-E100/220-5,5/4 IE4 Elec SET | KIT Module IL/DL-E100/220-5,5/4 IE4 ELEC | 4180
2178945 | Module IL/DL-E125/210-5,5/4 IE4 Elec KIT | Modul IL/DL-E125/210-5,5/4 IE4 Elec SET | KIT Module IL/DL-E125/210-5,5/4 IE4 ELEC | 4231
2178946 | Module IL/DL-E150/190-5,5/4 IE4 Elec KIT | Modul IL/DL-E150/190-5,5/4 IE4 Elec SET | KIT Module IL/DL-E150/190-5,5/4 IE4 ELEC | 6533
2178956 | Motor V1 37/4/225/450-IE3-N3 VP. | Motor V1 37/4/225/450-IE3-N3 VP. | Moteur V1 37/4/225/450-IE3-N3 VP. | 5808
2178957 | Module IL-/DL-E80/160-11/2-IE4 WEG KIT | Modul IL-/DL-E80/160-11/2-IE4 WEG SET | KIT Module IL-/DL-E80/160-11/2-IE4 WEG | 5587
2178959 | Module IP-E/DP-E40/160-4/2 IE2 ELEC KIT | Modul IP-E/DP-E40/160-4/2 IE2 ELEC SET | KIT Module IP-E/DP-E40/160-4/2 IE2 ELEC | 3306
2178961 | Pump housing D65/90/P165x113 16 KIT | Pumpengehäuse D65/90/P165x113 16 SET | KIT Corps de pompe D65/90/P165x113 16 | 972
2178962 | DPS40-13(0-10V) KIT | DDG40-13(0-10V) SET | KIT CPD40-13(0-10V) | 501
2178963 | Module IP/DP-E40/130-2,2/2-IE4 ELEC KIT | Modul IP/DP-E40/130-2,2/2-IE4 ELEC SET | KIT Module IP/DP-E40/130-2,2/2-IE4 ELEC | 2359
2178965 | Key A8X7X50 DIN6885 VP. | Paßfeder A8X7X50 DIN6885 VP. | Clavette A8X7X50 DIN6885 VP. | 5
2178968 | Terminal box PG cpl.1LE160 SM.VP. | Klemmenkasten kpl.1LE160 SM.VP. | Boîte à bornes PG cpl.1LE160 SM.VP. | 747
2178969 | Impeller 50/160-127-45,1/17 GG KIT | Laufrad 50/160-127-45,1/17 GG SET | KIT Roue 50/160-127-45,1/17 GG | 242
2178970 | Mechanical seal MG12/48-G60 AQ1EGG KIT | Gleitringdichtung MG12/48-G60 AQ1EGG SET | KIT Garniture meca.MG12/48-G60 AQ1EGG | 299
2178973 | Motor V1 45/4/225/450-IE3-K4 VP. | Motor V1 45/4/225/450-IE3-K4 VP. | Moteur V1 45/4/225/450-IE3-K4 VP. | 9038
2178974 | Module IL/DL-E40/170-5,5/2-IE4 ELEC KIT | Modul IL/DL-E40/170-5,5/2-IE4 ELEC SET | KIT Module IL/DL-E40/170-5,5/2-IE4 ELEC | 3430
2178983 | Mech.seal Cartr.MG12/55 AQ1EGG KIT | Gleitringd.Cartr.MG12/55 AQ1EGG SET | KIT Garn.méca.Cartr.MG12/55 AQ1EGG | 1197
2178989 | Srews Torx Plus M8x335 (4 Pieces) | Schraube Torx Plus M8X335 (4 Stück) | Vis Torx Plus M8x335 (4 Piéces) | 11
2178992 | Module IL-E/DL-E50/160-5,5/2-IE4 ELEC KI | Modul IL-E/DL-E50/160-5,5/2-IE4 ELEC SET | KITModule IL-E/DL-E50/160-5,5/2-IE4 ELEC | 3371
2178995 | End shield BG80 D.E.TEE KIT | Lagerschild BG80 D.E.TEE SET | KIT Flasque BG80 D.E.TEE | 111
2178998 | End shield BG100 D.E.TEE KIT | Lagerschild BG100 D.E.TEE SET | KIT Flasque BG100 D.E.TEE | 161
2178999 | Module IL/DL-E40/200-7,5/2-IE4 ELEC KIT | Modul IL/DL-E40/200-7,5/2-IE4 ELEC SET | KIT Module IL/DL-E40/200-7,5/2-IE4 ELEC | 3578
2179000 | Module IL/DL-E50/170-7,5/2-IE4 ELEC KIT | Modul IL/DL-E50/170-7,5/2-IE4 ELEC SET | KIT Module IL/DL-E50/170-7,5/2-IE4 ELEC | 3755
2179001 | Module IL/DL-E50/180-7,5/2-IE4 ELEC KIT | Modul IL/DL-E50/180-7,5/2-IE4 ELEC SET | KIT Module IL/DL-E50/180-7,5/2-IE4 ELEC | 3755
2179002 | Module IL/DL-E65/150-5,5/2-IE4 ELEC KIT | Modul IL/DL-E65/150-5,5/2-IE4 ELEC SET | KIT Module IL/DL-E65/150-5,5/2-IE4 ELEC | 3499
2179003 | Module IL/DL-E65/160-7,5/2-IE4 ELEC KIT | Modul IL/DL-E65/160-7,5/2-IE4 ELEC SET | KIT Module IL/DL-E65/160-7,5/2-IE4 ELEC | 4074
2179004 | Module IL/DL-E80/130-5,5/2-IE4 ELEC KIT | Modul IL/DL-E80/130-5,5/2-IE4 ELEC SET | KIT Module IL/DL-E80/130-5,5/2-IE4 ELEC | 3537
2179005 | Module IL/DL-E80/140-7,5/2-IE4 ELEC KIT | Modul IL/DL-E80/140-7,5/2-IE4 ELEC SET | KIT Module IL/DL-E80/140-7,5/2-IE4 ELEC | 4063
2179006 | Module IL/DL-E80/150-7,5/2-IE4 ELEC KIT | Modul IL/DL-E80/150-7,5/2-IE4 ELEC SET | KIT Module IL/DL-E80/150-7,5/2-IE4 ELEC | 4063
2179008 | Motor V1 7,5/2/132/300-IE3-K3 VP. | Motor V1 7,5/2/132/300-IE3-K3 VP. | Moteur V1 7,5/2/132/300-IE3-K3 VP. | 1702
2179010 | Motor V1 2,2/4/100/250-IE3-K4 VP. | Motor V1 2,2/4/100/250-IE3-K4 VP. | Moteur V1 2,2/4/100/250-IE3-K4 VP. | 1424
2179011 | Motor B3 11/2/160 3~400V PTC.IE4 VP. | Motor B3 11/2/160 3~400V KLF.IE4 VP. | Moteur B3 11/2/160 3~400V PTC.IE4 VP. | 1882
2179028 | Module IL-/DL-E150/270-22/4-IE4 WEG KIT | Modul IL-/DL-E150/270-22/4-IE4 WEG SET | KIT Module IL-/DL-E150/270-22/4-IE4 WEG | 9854
2179029 | Module STRATOS GIGA 2.5/3-70 KIT | Modul STRATOS GIGA 2.5/3-70 SET | KIT Module STRATOS GIGA 2.5/3-70 | 4264
2179030 | Impeller 65/140-129/A10-84,9/18 GG KIT | Laufrad 65/140-129/A10-84,9/18 GG SET | KIT Roue 65/140-129/A10-84,9/18 GG | 292
2179034 | V-Ring V-35 S ZN361 NBR VP. | V-Ring V-35 S ZN361 NBR VP. | V-Bague V-35 S ZN361 NBR VP. | 25
2179035 | Bearing cover 36/85x14 VP. | Lagerdeckel 36/85x14 VP. | Couvercle de palier 36/85x14 VP. | 25
2179036 | Impeller BAC-20M3-D114-PA6 VP. | Laufrad BAC-20M3-D114-PA6 VP. | Roue BAC-20M3-D114-PA6 VP. | 51
2179037 | Impeller BAC-20M3-D120-PA6 VP. | Laufrad BAC-20M3-D120-PA6 VP. | Roue BAC-20M3-D120-PA6 VP. | 57
2179038 | KIT Mechanical Seal BAC | Gleitringdichtung BAC SET | KIT Etancheite BAC | 110
2179039 | Impeller D.100/250/240/32 RG KIT | Laufrad D.100/250/240/32 RG SET | KIT Roue D.100/250/240/32 RG | 1331
2179040 | Module Stratos GIGA 100/1-27/4,5 Ack.KIT | Modul Stratos GIGA 100/1-27/4,5 Ack.SET | KIT Module Stratos GIGA 100/1-27/4,5 Ack | 4283
2179041 | Module Stratos GIGA 100/1-33/5,6 Ack.KIT | Modul Stratos GIGA 100/1-33/5,6 Ack.SET | KIT Module Stratos GIGA 100/1-33/5,6 Ack | 4652
2179042 | Module Stratos GIGA 100/1-13/1,9 Ack.KIT | Modul Stratos GIGA 100/1-13/1,9 Ack.SET | KIT Module Stratos GIGA 100/1-13/1,9 Ack | 3693
2179043 | Module Stratos GIGA 100/1-17/3,2 Ack.KIT | Modul Stratos GIGA 100/1-17/3,2 Ack.SET | KIT Module Stratos GIGA 100/1-17/3,2 Ack | 4138
2179044 | Impeller 32/130-125-45,1/17 GG KIT | Laufrad 32/130-125-45,1/17 GG SET | KIT Roue 32/130-125-45,1/17 GG | 193
2179045 | Impeller D.100/141/18 PPS Ack.KIT | Laufrad D.100/141/18 PPS Ack.SET | KIT Roue D.100/141/18 PPS Ack. | 308
2179046 | Impeller D.100/153/18 PPS Ack.KIT | Laufrad D.100/153/18 PPS Ack.SET | KIT Roue D.100/153/18 PPS Ack. | 350
2179047 | Impeller D.87/121/18 PPS Ack.KIT | Laufrad D.87/121/18 PPS Ack.SET | KIT Roue D.87/121/18 PPS Ack. | 378
2179048 | Impeller D.87/128/18 PPS Ack.KIT | Laufrad D.87/128/18 PPS Ack.SET | KIT Roue D.87/128/18 PPS Ack. | 409
2179049 | Module IP-E/DP-E65/110-2,2/2 IE4ELEC KIT | Modul IP-E/DP-E65/110-2,2/2 IE4 ELEC SET | KIT Module IP-E/DP-E65/110-2,2/2 IE4ELEC | 2757
2179050 | Impeller 50/160-121/17 PPO FE1630 KIT | Laufrad 50/160-121/17 PPO FE1630 SET | KIT Roue 50/160-121/17 PPO FE1630 | 125
2179051 | Impeller D.70/114,5/17X11 KU.KIT | LAUFRAD D.70/114,5/17X11 KU.SET | KIT Roue D.70/114,5/17X11 KU. | 137
2179052 | Impeller 80/150-106/17 PPO FE1630 KIT | Laufrad 80/150-106/17 PPO FE1630 SET | KIT Roue 80/150-106/17 PPO FE1630 | 162
2179054 | Motor V1 11/4/160/350-IE3-K4 VP. | Motor V1 11/4/160/350-IE3-K4 VP. | Moteur V1 11/4/160/350-IE3-K4 VP. | 3106
2179056 | Motor 7,5/2/132X 400/690V BM-S/BM-B VP. | Motor 7,5/2/132X 400/690V BM-S/BM-B VP. | Moteur 7,5/2/132X 400/690V BM-S/BM-B VP. | 1800
2179057 | Module IP/DP-E32/135-1,5/2-IE4 ELEC KIT | Modul IP-E/DP-E32/135-1,5/2-IE4 ELEC SET | KIT Module IP/DP-E32/135-1,5/2-IE4 ELEC | 2319
2179058 | Module IP/DP-E40/120-1,5/2-IE4 ELEC KIT | Modul IP-E/DP-E40/120-1,5/2-IE4 ELEC SET | KIT Module IP/DP-E40/120-1,5/2-IE4 ELEC | 1978
2179059 | Module IP/DP-E40/150-3/2-IE4 ELEC KIT | Modul IP/DP-E40/150-3/2-IE4 ELEC SET | KIT Module IP/DP-E40/150-3/2-IE4 ELEC | 2590
2179060 | Module IP/DP-E50/130-2,2/2-IE4 ELEC KIT | Modul IP/DP-E50/130-2,2/2-IE4 ELEC SET | KIT Module IP/DP-E50/130-2,2/2-IE4 ELEC | 2359
2179061 | Module IP/DP-E50/140-3/2-IE4 ELEC KIT | Modul IP/DP-E50/140-3/2-IE4 ELEC SET | KIT Module IP/DP-E50/140-3/2-IE4 ELEC | 2627
2179062 | Module IP-E/DP-E50/150-4/2 IE4 ELEC KIT | Modul IP-E/DP-E50/150-4/2 IE4 ELEC SET | KIT Module IP-E/DP-E50/150-4/2 IE4 ELEC | 3361
2179063 | Module IP-E/DP-E65/120-3/2-IE4 ELEC KIT | Modul IP-E/DP-E65/120-3/2-IE4 ELEC SET | KIT Module IP-E/DP-E65/120-3/2-IE4 ELEC | 2964
2179064 | Module IP-E/DP-E65/130-4/2-IE4 ELEC KIT | Modul IP-E/DP-E65/130-4/2-IE4 ELEC SET | KIT Module IP-E/DP-E65/130-4/2-IE4 ELEC | 3467
2179065 | Module IP/DP-E80/115-2,2/2-IE4 ELEC KIT | Modul IP-E/DP-E80/115-2,2/2-IE4 ELEC SET | KIT Module IP/DP-E80/115-2,2/2-IE4 ELEC | 2630
2179066 | Module IP-E/DP-E80/110-4/2-IE4 ELEC KIT | Modul IP-E/DP-E80/110-4/2-IE4 ELEC SET | KIT Module IP-E/DP-E80/110-4/2-IE4 ELEC | 3486
2179072 | Impeller 80/126/18 RG KIT | Laufrad 80/126/18 RG SET | KIT Roue 80/126/18 RG | 839
2179073 | Impeller 80/126/18 GG KIT | Laufrad 80/126/18 GG SET | KIT Roue 80/126/18 GG | 202
2179078 | Motor V1 2,2/2/90/200-IE3-K3 VP. | Motor V1 2,2/2/90/200-IE3-K3 VP. | Moteur V1 2,2/2/90/200-IE3-K3 VP. | 946
2179079 | Module IL-/DL-E100/145-11/2-IE4 WEG KIT | Modul IL-/DL-E100/145-11/2-IE4 WEG SET | KIT Module IL-/DL-E100/145-11/2-IE4 WEG | 5587
2179081 | Screw torx Plus / Hex.M5X231(4Pieces) | Schraube Torx Plus/Skt M5X231(4Stück) | Vis Torx Plus /Hex.M5X231(4Pièces) | 11
2179082 | Screw Torx Plus / Hexagon M6X258(4Pieces | Schraube Torx Plus/Skt M6x258(4Stück) | VisTorx Plus / Hexagon M6X258(4Pièces) | 11
2179083 | Fan wheel BG100 ELEC KIT | Lüfterrad BG100 ELEC SET | KIT Ventilateur BG100 ELEC | 69
2179084 | Air guider BG 112 Motor KIT | Lüftungsblech BG 112 Motor SET | KIT Guidage du vent BG 112 Moteur | 5
2179086 | Air guider BG100 Motor KIT | Lüftungsblech BG100 Motor SET | KIT Guidage du vent BG100 Moteur | 5
2179107 | Reinforcing piece for casingG BAC40 VP. | Gehäuseverstärkung BAC40 VP. | Renfort de corps BAC40 VP. | 53
2179108 | Impeller 80/214/204/24 RG KIT | Laufrad 80/214/204/24 RG SET | KIT Roue 80/214/204/24 RG | 946
2179109 | Pump support BAC40 KIT | Pumpenfuss BAC40 SET | KIT Pied support BAC40 | 47
2179110 | Bearing bracket BAC40 BG90 VP. | Lagerträger BAC40 BG90 VP. | Corps de palier BAC40 BG90 VP. | 96
2179124 | Motor V1 1,5/4/90/200-IE3-K3 VP. | Motor V1 1,5/4/90/200-IE3-K3 VP. | Moteur V1 1,5/4/90/200-IE3-K3 VP. | 905
2179127 | Motor V1 2,2/4/100/250-IE3-K3 VP. | Motor V1 2,2/4/100/250-IE3-K3 VP. | Moteur V1 2,2/4/100/250-IE3-K3 VP. | 990
2179130 | Motor V1 4/4/112/250-IE3-K3 VP. | Motor V1 4/4/112/250-IE3-K3 VP. | Moteur V1 4/4/112/250-IE3-K3 VP. | 1180
2179133 | Motor V1 1,1/4/90/200-IE3-K3 VP. | Motor V1 1,1/4/90/200-IE3-K3 VP. | Moteur V1 1,1/4/90/200-IE3-K3 VP. | 893
2179149 | Impeller 40/170/18 GG KIT | Laufrad 40/170/18 GG SET | KIT Roue 40/170/18 GG | 188
2179150 | Impeller 40/159/149/18 GG KIT | Laufrad 40/159/149/18 GG SET | KIT Roue 40/159/149/18 GG | 171
2179151 | Impeller 50/210/18 GG KIT | Laufrad 50/210/18 GG SET | KIT Roue 50/210/18 GG | 193
2179152 | Impeller 65/220/210/24 GG KIT | Laufrad 65/220/210/24 GG SET | KIT Roue 65/220/210/24 GG | 222
2179153 | Impeller 50/158/148/24 GG KIT | Laufrad 50/158/148/24 GG SET | KIT Roue 50/158/148/24 GG | 274
2179154 | Module BL-E65/160-11/2-IE4 WEG KIT | Modul BL-E65/160-11/2-IE4 WEG SET | KIT Module BL-E65/160-11/2-IE4 WEG | 6809
2179155 | Impeller 65/160/150/18 GG KIT | Laufrad 65/160/150/18 GG SET | KIT Roue 65/160/150/18 GG | 188
2179162 | Impeller 40/149/141/18 GG KIT | Laufrad 40/149/141/18 GG SET | KIT Roue 40/149/141/18 GG | 160
2179167 | Impeller 100/204/24 GG KIT | Laufrad 100/204/24 GG SET | KIT Roue 100/204/24 GG | 770
2179169 | Impeller 40/220-208-71,7/18 GG KIT | Laufrad 40/220-208-71,7/18 GG SET | KIT Roue 40/220-208-71,7/18 GG | 196
2179170 | Impeller 40/220-223-71,7/18 GG KIT | Laufrad 40/220-223-71,7/18 GG SET | KIT Roue 40/220-223-71,7/18 GG | 182
2179179 | Motor V1 2,2/2/90/200-IE3 VP. | Motor V1 2,2/2/90/200-IE3 VP. | Moteur V1 2,2/2/90/200-IE3 VP. | 744
2179182 | Motor V1 0,75/4/80/200-IE3 VP. | Motor V1 0,75/4/80/200-IE3 VP. | Moteur V1 0,75/4/80/200-IE3 VP. | 599
2179185 | Motor V1 1,5/2/90/200-IE3 VP. | Motor V1 1,5/2/90/200-IE3 VP. | Moteur V1 1,5/2/90/200-IE3 VP. | 637
2179190 | Motor V1 1,1/4/90/200-IE3 VP. | Motor V1 1,1/4/90/200-IE3 VP. | Moteur V1 1,1/4/90/200-IE3 VP. | 690
2179194 | Motor V1 3/4/100/250-IE3 VP. | Motor V1 3/4/100/250-IE3 VP. | Moteur V1 3/4/100/250-IE3 VP. | 799
2179199 | Motor B35 5,5/2/132/300-IE3-K3 VP. | Motor B35 5,5/2/132/300-IE3-K3 VP. | Moteur B35 5,5/2/132/300-IE3-K3 VP. | 988
2179203 | Motor B35 5,5/4/132/300-IE3-K3 VP. | Motor B35 5,5/4/132/300-IE3-K3 VP. | Moteur B35 5,5/4/132/300-IE3-K3 VP. | 1019
2179264 | Ball D.100 NBR | Kugel D.100 NBR | Boule D.100 NBR | 72
2179265 | O-Ring ID.153x3,5 NBR | O-Ring ID.153x3,5 NBR | Joint torique ID.153x3,5 NBR | 10
2179286 | Gasket form M EPDM | Dichtung Form M EPDM | Joint forme M EPDM | 41
2179319 | Ball D.175x2,0 1.4571 | Kugel D.175x2,0 1.4571 | Boule D.175x2,0 1.4571 | 856
2187413 | Exchange kit IPL65/115-1,5/2-K3 | Austauschsatz IPL65/115-1,5/2-K3 | Kit de rechange IPL65/115-1,5/2-K3 | 1463
2187632 | Exchange kit IPL50/160-0,55/4-K3 | Austauschsatz IPL50/160-0,55/4-K3 | Kit de rechange IPL50/160-0,55/4-K3 | 1291
2187811 | Exchange kit IPL65/165-5,5/2-S1 | Austauschsatz IPL65/165-5,5/2-S1 | Kit de rechange IPL65/165-5,5/2-S1 | 2090
2187930 | End shield BG112 D.E.TEE KIT | Lagerschild BG112 D.E.TEE SET | KIT Flasque BG112 D.E.TEE | 171
2187932 | Nut M24 DIN934 A4-70 VP. | Mutter M24 DIN934 A4-70 VP. | Ècrou M24 DIN934 A4-70 VP. | 5
2187933 | Spring lock washer A24 DIN127 A4 VP. | Federring A24 DIN127 A4 VP. | Rondelle elastique A24 DIN127 A4 VP. | 5
2187935 | End shield BG90 N.D.E.TEE KIT | Lagerschild BG90 N.D.E.TEE SET | KIT Flasque BG90 N.D.E.TEE | 96
2187938 | Key A12x8x70 DIN6885 A4(2Pieces) | Passfeder A12x8x70 DIN6885 A4(2Stück) | Clavette A12x8x70 DIN6885 A4(2Pièce) | 8
2187939 | Module BL-E65/130-5,5/2-IE4 ELEC KIT | Modul BL-E65/130-5,5/2-IE4 ELEC SET | KIT Module BL-E65/130-5,5/2-IE4 ELEC | 4472
2187942 | Spacer disc D.38,5/60x7 VP. | Distanzscheibe D.38,5/60x7 VP. | Disque d'ecartement D.38,5/60x7 VP. | 5
2187944 | Impeller 150/400-428-211/38 GG20 MX KIT | Laufrad 150/400-428-211/38 GG20 MX SET | KIT Roue 150/400-428-211/38 GG20 MX | 2608
2187948 | Impeller 150/400-376-211/38 GG20 MX KIT | Laufrad 150/400-376-211/38 GG20 MX SET | KIT Roue 150/400-376-211/38 GG20 MX | 1747
2187949 | Impeller 150/400-404-211/38 GG20 MX KIT | Laufrad 150/400-404-211/38 GG20 MX SET | KIT Roue 150/400-404-211/38 GG20 MX | 2040
2187950 | Impeller 150/400-346-211/38 GG20 MX KIT | Laufrad 150/400-346-211/38 GG20 MX SET | KIT Roue 150/400-346-211/38 GG20 MX | 1649
2187951 | Impeller 150/400-328-211/38 GG20 MX KIT | Laufrad 150/400-328-211/38 GG20 MX SET | KIT Roue 150/400-328-211/38 GG20 MX | 1457
2187952 | Lantern P500/211-F400 GG25 KIT | Laterne P500/211-F400 GG25 SET | KIT Lanterne P500/211-F400 GG25 | 1842
2187953 | Lantern P500/211-F500 GG25 KIT | Laterne P500/211-F500 GG25 SET | KIT Lanterne P500/211-F500 GG25 | 2712
2187954 | Lantern P500/211-F600 GG25 MX KIT | Laterne P500/211-F600 GG25 MX SET | KIT Lanterne P500/211-F600 GG25 MX | 5226
2187955 | Coupling/Shaft 48/60x286-291,5-2 MX KIT | Kupplung/Welle 48/60x286-291,5-2 MX SET | KIT Accouplem./arbre48/60x286-291,5-2 MX | 1407
2187956 | Coupling/Shaft 48/75x286-291,5-2 MX KIT | Kupplung/Welle 48/75x286-291,5-2 MX SET | KIT Accouplem./arbre48/75x286-291,5-2 MX | 1860
2187957 | Coupling/Shaft 48/80x316-291,5-2 MX KIT | Kupplung/Welle 48/80x316-291,5-2 MX SET | KIT Accouplem./arbre48/80x316-291,5-2 MX | 2089
2187958 | Coupling/Shaft 48/65x286-291,5-2 MX KIT | Kupplung/Welle 48/65x286-291,5-2 MX SET | KIT Accouplem./arbre48/65x286-291,5-2 MX | 1599
2187993 | Module IL-/DL-E100/165-22/2-IE4 WEG KIT | Modul IL-/DL-E100/165-22/2-IE4 WEG SET | KIT Module IL-/DL-E100/165-22/2-IE4 WEG | 7293
2187996 | Screw M16x35 ISO4762 8.8 Geo.(16Piece) | Schraube M16x35 ISO4762 8.8(16Stück) | (16Pièce)Vis M16x35 ISO4762 8.8 Geo. | 18
2188034 | Motor B3 5,5/2/132 3~380V PTC IE3 V6 VP. | Motor B3 5,5/2/132 3~380V KLF IE3 V6 VP. | Moteur B3 5,5/2/132 3~380V PTC IE3 V6 VP | 718
2188035 | Motor B3 7,5/4/132 3~380V PTC IE3 V6 VP. | Motor B3 7,5/4/132 3~380V KLF IE3 V6 VP. | Moteur B3 7,5/4/132 3~380V PTC IE3 V6 VP | 1071
2188037 | Module IL-/DL-E65/170-11/2-IE4 WEG KIT | Modul IL-/DL-E65/170-11/2-IE4 WEG SET | KIT Module IL-/DL-E65/170-11/2-IE4 WEG | 5587
2188038 | Washer 25x47x8 200HV A2 VP. | Scheibe 25x47x8 200HV A2 VP. | Rondelle 25x47x8 200HV A2 VP. | 5
2188040 | Impeller 80/400-414-180/38 RG MX KIT | Laufrad 80/400-414-180/38 RG MX SET | KIT Roue 80/400-414-180/38 RG MX | 1867
2188041 | Impeller 150/400-404-211/38 L1 KIT | Laufrad 150/400-404-211/38 L1 SET | KIT Roue 150/400-404-211/38 L1 | 3499
2188042 | Gasket Cartridge D.48 KIT | Dichtungen Cartridge D.48 SET | KIT Joint Cartridge D.48 | 55
2188045 | Module IL-/DL-E150/250-15/4-IE4 WEG KIT | Modul IL-/DL-E150/250-15/4-IE4 WEG SET | KIT Module IL-/DL-E150/250-15/4-IE4 WEG | 7665
2188046 | Pump housing D32/62/96x220 16 KIT | Pumpengehäuse D32/62/96x220 16 SET | KIT Corps de pompe D32/62/96x220 16 | 470
2188057 | Motor B3 9/4/132 3~400V PTC IE3 VP. | Motor B3 9/4/132 3~400V KLF.IE3 VP. | Moteur B3 9/4/132 3~400V PTC IE3 VP. | 1379
2188059 | Motor B3 9/2/132 3~400V PTC IE3 VP. | Motor B3 9/2/132 3~400V KLF.IE3 VP. | Moteur B3 9/2/132 3~400V PTC IE3 VP. | 1324
2188061 | Module Stratos GIGA-I/D 65/1-27/3,0 KIT | Modul Stratos GIGA-I/D 65/1-27/3,0 SET | KIT Module Stratos GIGA-I/D 65/1-27/3,0 | 3851
2188062 | Module Stratos GIGA-I/D 65/1-21/2,3 KIT | Modul Stratos GIGA-I/D 65/1-21/2,3 SET | KIT Module Stratos GIGA-I/D 65/1-21/2,3 | 3343
2188063 | Connection B DPS GIGA D Spiral M12 KIT | Anschluß B DDG GIGA D Wendel M12 SET | KIT Connexion B CPD GIGA D Volute M12 | 71
2188064 | Lantern STRATOS GIGA-I/D 65/1-27/3,0 KIT | Laterne STRATOS GIGA-I/D 65/1-27/3,0 SET | KIT Lanterne STRATOS GIGA-I/D65/1-27/3,0 | 824
2188065 | Lantern STRATOS GIGA-I/D 65/1-21/2,3 KIT | Laterne STRATOS GIGA-I/D 65/1-21/2,3 SET | KIT Lanterne STRATOS GIGA-I/D65/1-21/2,3 | 717
2188079 | Module IL/DL-E100/250-7,5/4-IE4 ELEC KIT | Modul IL/DL-E100/250-7,5/4-IE4 ELEC SET | KIT Module IL/DL-E100/250-7,5/4-IE4 ELEC | 4498
2188080 | Module IL/DL-E125/220-7,5/4-IE4 ELEC KIT | Modul IL/DL-E125/220-7,5/4-IE4 ELEC SET | KIT Module IL/DL-E125/220-7,5/4-IE4 ELEC | 4877
2188081 | Module IL/DL-E150/200-7,5/4-IE4 ELEC KIT | Modul IL/DL-E150/200-7,5/4-IE4 ELEC SET | KIT Module IL/DL-E150/200-7,5/4-IE4 ELEC | 5243
2188085 | M.seal HJ92S28/24 AQ1K23-GG KIT | GRD.HJ92S28/24 AQ1K23-GG SET | KIT Gar.méc.HJ92S28/24 AQ1K23-GG | 2366
2188086 | M.seal HJ92S28/32 AQ1K23-GG KIT | GRD.HJ92S28/32 AQ1K23-GG SET | KIT Gar.méc.HJ92S28/32 AQ1K23-GG | 2476
2188089 | Fan IEC 230X20X17 H52 KIT | Lüfterrad IEC 230X20X17 H52 SET | KIT Ventilateur IEC 230X20X17 H52 | 84
2188090 | Fan hood BG132L ELEC KIT | Lüfterhaube BG132L ELEC SET | KIT Capot de ventilateur BG132L ELEC | 122
2188094 | Impeller 80/400-392-180/38 RG KIT | Laufrad 80/400-392-180/38 RG SET | KIT Roue 80/400-392-180/38 RG | 1954
2188095 | Module IL-/DL-100/270-11/4-IE4 WEG KIT | Modul IL-/DL-E100/270-11/4-IE4 WEG SET | KIT Module IL-/DL-100/270-11/4-IE4 WEG | 5587
2188097 | Replacement Casing BAC70/135-3/2 KIT | Austausch Gehäuse BAC70/135-3/2 SET | KIT Remplacement de corps BAC70/135-3/2 | 228
2188098 | Replacement Casing BAC70/135-4/2 KIT | Austausch Gehäuse BAC70/135-4/2 SET | KIT Remplacement de corps BAC70/135-4/2 | 200
2188104 | Impeller 100/400-422-180/38 GG20 MX KIT | Laufrad 100/400-422-180/38 GG20 MX SET | KIT Roue 100/400-422-180/38 GG20 MX | 1253
2188105 | Impeller 125/400-436-211/38 GG20 KIT | Laufrad 125/400-436-211/38 GG20 SET | KIT Roue 125/400-436-211/38 GG20 | 1829
2188106 | Impeller 100/400-396-180/38 GG20 MX KIT | Laufrad 100/400-396-180/38 GG20 MX SET | KIT Roue 100/400-396-180/38 GG20 MX | 1194
2188107 | Impeller 100/400-372-180/38 GG20 MX KIT | Laufrad 100/400-372-180/38 GG20 MX SET | KIT Roue 100/400-372-180/38 GG20 MX | 1008
2188108 | Impeller 125/400-346-211/38 GG20 MX KIT | Laufrad 125/400-346-211/38 GG20 MX SET | KIT Roue 125/400-346-211/38 GG20 MX | 1271
2188109 | Impeller 125/400-413-211/38 GG20 MX KIT | Laufrad 125/400-413-211/38 GG20 MX SET | KIT Roue 125/400-413-211/38 GG20 MX | 1599
2188110 | Impeller 125/400-383-211/38 GG20 MX KIT | Laufrad 125/400-383-211/38 GG20 MX SET | KIT Roue 125/400-383-211/38 GG20 MX | 1374
2188111 | Impeller 125/400-361-211/38 GG20 MX KIT | Laufrad 125/400-361-211/38 GG20 MX SET | KIT Roue 125/400-361-211/38 GG20 MX | 1271
2188112 | Impeller 100/400-372-180/38 GG20 MX KIT | Laufrad 100/400-372-180/38 GG20 MX SET | KIT Roue 100/400-372-180/38 GG20 MX | 1008
2188113 | Impeller 125/400-346-211/38 GG20 MX KIT | Laufrad 125/400-346-211/38 GG20 MX SET | KIT Roue 125/400-346-211/38 GG20 MX | 1271
2188114 | Lantern P500/180-F350 GG25 MX KIT | Laterne P500/180-F350 GG25 MX SET | KIT Lanterne P500/180-F350 GG25 MX | 1258
2188115 | Coupling/shaft48/55x156,5-247,5-1 MX KIT | Kupplung/Welle48/55x156,5-247,5-1 MX SET | KIT Accouplement 48/55x156,5-247,5-1 MX | 1135
2188117 | Pump housing I125/400-P500 16 MX KIT | Pumpengehäuse I125/400-P500 16 MX SET | KIT Corps de pompe I125/400-P500 16 MX | 2365
2188119 | Lantern P500/180-F400 GG25 MX KIT | Laterne P500/180-F400 GG25 MX SET | KIT Lanterne P500/180-F400 GG25 MX | 2387
2188121 | Lantern P500/180-F500 GG25 MX KIT | Laterne P500/180-F500 GG25 MX SET | KIT Lanterne P500/180-F500 GG25 MX | 2886
2188123 | Pump housing I150/400-P500 16 MX KIT | Pumpengehäuse I150/400-P500 16 MX SET | KIT Corps de pompe I150/400-P500 MX | 3005
2188124 | Impeller 100/138,7/10°/32 BZ KIT | Laufrad 100/138,7/10°/32 BZ SET | KIT Roue 100/138,7/10°/32 BZ | 1094
2188126 | Lantern P500/211-F350 GG25 MX KIT | Laterne P500/211-F350 GG25 MX SET | KIT Lanterne P500/211-F350 GG25 MX | 1602
2188127 | Coupling/Shaft 48/60x286-291,5-1 M24 KIT | Kupplung/Welle 48/60x286-291,5-1 M24 SET | KIT Accouplement/Arbre 48/60x286-291,5-1 | 1397
2188128 | Coupling/Shaft 48/65x286-291,5-14 MX KIT | Kupplung/Welle 48/65x286-291,5-14 MX SET | KIT Accouplement/Arbre48/65x286-291,5-14 | 1974
2188129 | Coupling/Shaft 48/55x156,5-247,5 MX KIT | Kupplung/Welle 48/55x156,5-247,5 MX SET | KIT Accouplem./Arbre48/55x156,5-247,5 MX | 1154
2188130 | Module IL-E/DL-E200/260-22/4-IE4 WEG KIT | Modul IL-E/DL-E200/260-22/4-IE4 WEG SET | KIT Module IL-E/DL-E200/260-22/4-IE4 WEG | 10406
2188144 | Impeller 80/400-364-180/38 RG MX KIT | Laufrad 80/400-364-180/38 RG MX SET | KIT Roue 80/400-364-180/38 RG MX | 1745
2188151 | Impeller 50/199/189/24 RG KIT | Laufrad 50/199/189/24 RG SET | KIT Roue 50/199/189/24 RG | 814
2188162 | Motor V1 0,55/4/80/200-IE2-K4 VP. | Motor V1 0,55/4/80/200-IE2-K4 VP. | Moteur V1 0,55/4/80/200-IE2-K4 VP. | 1341
2188163 | Impeller 50/160-155/17 PPO FE1630 KIT | Laufrad 50/160-155/17 PPO FE1630 SET | KIT Roue 50/160-155/17 PPO FE1630 | 84
2188166 | Motor V1 1,5/2/90/200-IE3-K3 VP. | Motor V1 1,5/2/90/200-IE3-K3 VP. | Moteur V1 1,5/2/90/200-IE3-K3 VP. | 843
2188170 | Drain plug/o-ring G1/4" KIT | Entleerungsstopfen/O-Ring G1/4" KIT | KIT Bouchon vidange/joint torique G1/4" | 12
2188171 | Lantern BAC70 IEC100/112 VP. | Laterne BAC70 IEC100/112 VP. | Lanterne BAC70 IEC100/112 VP. | 49
2188172 | Terminal box cpl.BG100 ELEC KIT | Klemmenkasten kpl.BG100 ELEC SET | KIT Boîte à bornes compl.BG100 ELEC | 116
2188173 | Terminal Block 74x36 M5 3~ cpl.ELEC KIT | Klemmbrett 74x36 M5 3~ kpl.ELEC SET | KIT Plaque à bornes 74x36 M5 3~ cpl.ELEC | 11
2188174 | Fan BG100 D24.2-144 VP. | Lüfterrad BG100 D24.2-144 VP. | Ventilateur BG100 D24.2-144 VP. | 71
2188175 | Fan cover BG100 D.195 KIT | Lüfterhaube BG100 D.195 SET | KIT Capotage du ventilateur BG100 D.195 | 86
2188176 | Foot BG100 BAC KIT | Fuss BG100 BAC SET | KIT Pied BG100 BAC | 23
2188177 | Foot BG112 BAC KIT | Fuss BG112 BAC SET | KIT Pied BG112 BAC | 32
2188183 | Motor V1 2,2/2/90/200-IE3(IPL-N)(+Tool) | Motor V1 2,2/2/90/200-IE3(IPL-N)(+Mon.) | Moteur V1 2,2/2/90/200-IE3(IPL-N)(+Outil | 744
2188188 | Motor 5,5/2/132 P190X79-IE3-N5 VP. | Motor 5,5/2/132 P190X79-IE3-N5 VP. | Moteur 5,5/2/132 P190X79-IE3-N5 VP. | 1830
2188190 | Motor 2,2/2/90 F188 IE3 N5 VP. | Motor 2,2/2/90 F188 IE3 N5 VP. | Moteur 2,2/2/90 F188 IE3 N5 VP. | 1262
2188191 | Pump support foot BAC40 BG80 cpl.VP. | Pumpenfuss BAC40 BG80 kpl.VP. | Piétement rapporté BAC40 BG80 compl.VP. | 32
2188192 | Screw M5X25 12.9 ISO4762(4 Pieces) | Schraube M5X25 12.9 ISO4762(4 Stück) | Vis M5X25 12.9 ISO4762(4 Pièces) | 26
2188193 | O-Ring 190,09X3,53 EPDM VP. | O-Ring 190,09X3,53 EPDM VP. | Joint torique 190,09X3,53 EPDM VP. | 23
2188194 | Lantern BAC40 BG80 VP. | Laterne BAC40 BG80 VP. | Lanterne BAC40 BG80 VP. | 37
2188195 | Lantern BAC40 BG90 VP. | Laterne BAC40 BG90 VP. | Lanterne BAC40 BG90 VP. | 42
2188199 | Nut 50MH24 VP. | Mutter 50MH24 VP. | Ecrou 50MH24 VP. | 37
2188200 | Discharge cover NPG300/500 VP. | Druckdeckel NPG300/500 VP. | Couvercle corps GM NPG300/500 VP. | 7646
2188201 | Shaft sleeve NPG VP. | Wellenhülse NPG VP. | Chemise palier NPG VP. | 1025
2188202 | O-Ring NPG300-500 VP. | O-Ring NPG300-500 VP. | Joint torique NPG300-500 VP. | 129
2188205 | Terminal box BG90/100 KIT | Klemmenkasten BG90/100 SET | KIT Boîte à bornes BG90/100 | 116
2188206 | Terminal box cover BAC70 110X110 KIT | Klemmkastendeckel BAC70 110X110 SET | KIT Couvercle BAC70 110X110 | 105
2188207 | Terminal board cpl.BG90-112 VP. | Klemmbrett kpl.BG90-112 VP. | Plaque a bornes compl.BG90-112 VP. | 54
2188821 | Exchange kit IPL32/110-0,75/2-P2 | Austauschsatz IPL32/110-0,75/2-P2 | Kit de rechange IPL32/110-0,75/2-P2 | 1083
2189392 | Module Stratos GIGA B 32/1-19/1,2 KIT | Modul Stratos GIGA B 32/1-19/1,2 SET | KIT Module Stratos GIGA B 32/1-19/1,2 | 3102
2189411 | Module Stratos GIGA B 80/1-32/5,6 KIT | Modul Stratos GIGA B 80/1-32/5,6 SET | KIT Module Stratos GIGA B 80/1-32/5,6 | 6874
2189504 | Motor Stratos GIGA B 32/1-19/1,2 KIT | Motor Stratos GIGA B 32/1-19/1,2 SET | Kit moteur Stratos GIGA B 32/1-19/1,2 | 1351
2189527 | Exchange kit IPL80/105-4/2-N31 | Austauschsatz IPL80/105-4/2-N31 | Kit de rechange IPL80/105-4/2-N31 | 1831
2189646 | SERVICE MOTOR IP/DP-E40/130-2,2 IE2ATBS1 | SERVICE MOTOR IP/DP-E40/130-2,2 IE2ATBS1 | SERVICE MOTEUR IP/DP-E40/130-2,2 IE2ATBS | 1838
2189684 | Exchange kit IPL65/130-4/2-N31-N5 | Austauschsatz IPL65/130-4/2-N31-N5 | Kit de rechange IPL65/130-4/2-N31-N5 | 1282
2189862 | Service Motor IP/DP-E65/115-1,5-S1 ATB | Service Motor IP/DP-E65/115-1,5-S1 ATB | Service Moteur IP/DP-E65/115-1,5-S1 ATB | 1510
2190222 | Module BL-E65/170-15/2-IE4 WEG KIT | Modul BL-E65/170-15/2-IE4 WEG SET | KIT Module BL-E65/170-15/2-IE4 WEG | 7891
2190235 | Module BL-E125/245-15/4-IE4 WEG KIT | Modul BL-E125/245-15/4-IE4 WEG SET | KIT Module BL-E125/245-15/4-IE4 WEG | 9450
2190320 | Exchange kit IPL32/130-1,1/2-S1 | Austauschsatz IPL32/130-1,1/2-S1 | Kit de rechange IPL32/130-1,1/2-S1 | 1018
2190355 | Exchange kit IPL80/140-4/2 | Austauschsatz IPL80/140-4/2 | Kit de rechange IPL80/140-4/2 | 1602
2190379 | Exchange kit IPL50/115-0,75/2 | Austauschsatz IPL50/115-0,75/2 | Kit de rechange IPL50/115-0,75/2 | 1054
2190381 | Service Motor IP/DP-E50/140-3-S1 IE2ATB | Service Motor IP/DP-E50/140-3-S1 IE2ATB | Service Moteur IP/DP-E50/140-3-S1 IE2ATB | 2124
2190588 | Exchange kit IPL32/110-0,75/2 | Austauschsatz IPL32/110-0,75/2 | Kit de rechange IPL32/110-0,75/2 | 750
2190912 | Motor 4/2/112 F188 IE3 N5 OEM VP. | Motor 4/2/112 F188 IE3 N5 OEM VP. | Moteur 4/2/112 F188 IE3 N5 OEM VP. | 1245
2190914 | Motor 3/2/100 F188-IE3-K2 VP. | Motor 3/2/100 F188-IE3-K2 VP. | Moteur 3/2/100 F188-IE3-K2 VP. | 1510
2190915 | Impeller 100/153/32 GG KIT | Laufrad 100/153/32 GG SET | KIT Roue 100/153/32 GG | 446
2190917 | Impeller 50/270-238-98,6/32 GG KIT | Laufrad 50/270-238-98,6/32 GG SET | KIT Roue 50/270-238-98,6/32 GG | 1632
2190918 | Impeller D.100/161/32 GG KIT | Laufrad D.100/161/32 GG SET | KIT Roue D.100/161/32 GG | 574
2190919 | Impeller 80/220-200-114.6/32 GG KIT | Laufrad 80/220-200-114.6/32 GG SET | KIT Roue 80/220-200-114.6/32 GG | 672
2190920 | Impeller 100/170-166-A10-132/32 GG KIT | Laufrad 100/170-166-A10-132/32 GG SET | KIT Roue 100/170-166-A10-132/32 GG | 559
2190922 | Mech. seal bottom NP65 VP. | Druckdeckel GRD. NP65 VP. | Fond boîte GM NP65 VP. | 3707
2190923 | Module IL-E/DL-E40/220-11/2-IE4 WEG KIT | Modul IL-E/DL-E40/220-11/2-IE4 WEG SET | KIT Module IL-E/DL-E40/220-11/2-IE4 WEG | 5077
2190924 | Module IL-E/DL-E50/210-11/2-IE4 WEG KIT | Modul IL-E/DL-E50/210-11/2-IE4 WEG SET | KIT Module IL-E/DL-E50/210-11/2-IE4 WEG | 5587
2190925 | Module IL-E/DL-E50/220-15/2-IE4 WEG KIT | Modul IL-E/DL-E50/220-15/2-IE4 WEG SET | KIT Module IL-E/DL-E50/220-15/2-IE4 WEG | 6074
2190926 | Module IL-E/DL-E65/200-15/2-IE4 WEG KIT | Modul IL-E/DL-E65/200-15/2-IE4 WEG SET | KIT Module IL-E/DL-E65/200-15/2-IE4 WEG | 6227
2190927 | Module IL-E/DL-E65/210-18,5/2-IE4WEG KIT | Modul IL-E/DL-E65/210-18,5/2-IE4 WEG SET | KIT Module IL-E/DL-E65/210-18,5/2-IE4WEG | 6533
2190929 | Module IL-E/DL-E80/190-18,5/2-IE4WEG KIT | Modul IL-E/DL-E80/190-18,5/2-IE4 WEG SET | KIT Module IL-E/DL-E80/190-18,5/2-IE4WEG | 6533
2190930 | Module IL-E/DL-E80/200-22/2-IE4 WEG KIT | Modul IL-E/DL-E80/200-22/2-IE4 WEG SET | KIT Module IL-E/DL-E80/200-22/2-IE4 WEG | 7115
2190931 | Module IL-E/DL-E150/220-11/4-IE4 WEG KIT | Modul IL-E/DL-E150/220-11/4-IE4 WEG SET | KIT Module IL-E/DL-E150/220-11/4-IE4 WEG | 5451
2190932 | Module IL/DL-E150/260-18,5/4-IE4 WEG KIT | Modul IL/DL-E150/260-18,5/4-IE4 WEG SET | KIT Module IL/DL-E150/260-18,5/4-IE4 WEG | 10000
2190933 | Module IL-E/DL-E200/240-15/4-IE4 WEG KIT | Modul IL-E/DL-E200/240-15/4-IE4 WEG SET | KIT Module IL-E/DL-E200/240-15/4-IE4 WEG | 8705
2190934 | Module IL/DL-E200/250-18,5/4-IE4 WEG KIT | Modul IL/DL-E200/250-18,5/4-IE4 WEG SET | KIT Module IL/DL-E200/250-18,5/4-IE4 WEG | 9564
2190936 | Module BL-E40/210-11/2-IE4 WEG KIT | Modul BL-E40/210-11/2-IE4 WEG SET | KIT Module BL-E40/210-11/2-IE4 WEG | 5587
2190937 | Module BL-E40/220-15/2-IE4 WEG KIT | Modul BL-E40/220-15/2-IE4 WEG SET | KIT Module BL-E40/220-15/2-IE4 WEG | 7425
2190942 | Module BL-E50/210-18,5/2-IE4 WEG KIT | Modul BL-E50/210-18,5/2-IE4 WEG SET | KIT Module BL-E50/210-18,5/2-IE4 WEG | 8592
2190944 | Module BL-E65/170-15/2-IE4 WEG KIT | Modul BL-E65/170-15/2-IE4 WEG SET | KIT Module BL-E65/170-15/2-IE4 WEG | 7891
2190947 | Module BL-E80/150-15/2-IE4 WEG KIT | Modul BL-E80/150-15/2-IE4 WEG SET | KIT Module BL-E80/150-15/2-IE4 WEG | 8018
2190950 | Motor V1 5,5/2/132/300-IE3-K3 VP. | Motor V1 5,5/2/132/300-IE3-K3 VP. | Moteur V1 5,5/2/132/300-IE3-K3 VP. | 1489
2190951 | Screw M8X20 ISO4762 8.8(4 Piece) | Schraube M8X20 ISO4762 8.8(4 Stück) | Vis M8X20 ISO4762 8.8(4 Pieces) | 26
2190952 | Wacher Z 5,3X10X1 Inox A2(4 Piece) | Scheibe Z 5,3X10X1 Inox A2(4 Stück) | Rondelle Z 5,3X10X1 Inox A2(4 Pieces) | 26
2190953 | Eyelet/screw BAC VP. | Transportöse/Schraube BAC VP. | Oeillet/vis BAC VP. | 5
2190954 | Module BL-E80/165-22/2-IE4 WEG KIT | Modul BL-E80/165-22/2-IE4 WEG SET | KIT Module BL-E80/165-22/2-IE4 WEG | 10244
2190955 | Module BL-E80/160-18,5/2-IE4 WEG KIT | Modul BL-E80/160-18,5/2-IE4 WEG SET | KIT Module BL-E80/160-18,5/2-IE4 WEG | 9229
2190956 | Module BL-E80/270-11/4-IE4 WEG KIT | Modul BL-E80/270-11/4-IE4 WEG SET | KIT Module BL-E80/270-11/4-IE4 WEG | 7726
2190957 | Module BL-E100/250-11/4-IE4 WEG KIT | Modul BL-E100/250-11/4-IE4 WEG SET | KIT Module BL-E100/250-11/4-IE4 WEG | 7823
2190958 | Module BL-E100/270-15/4-IE4 WEG KIT | Modul BL-E100/270-15/4-IE4 WEG SET | KIT Module BL-E100/270-15/4-IE4 WEG | 9329
2190962 | Module BL-E125/245-15/4-IE4 WEG KIT | Modul BL-E125/245-15/4-IE4 WEG SET | KIT Module BL-E125/245-15/4-IE4 WEG | 9450
2190963 | Module BL-E125/265-18,5/4-IE4 WEG KIT | Modul BL-E125/265-18,5/4-IE4 WEG SET | KIT Module BL-E125/265-18,5/4-IE4 WEG | 10788
2190964 | Module BL-E125/275-22/4-IE4 WEG KIT | Modul BL-E125/275-22/4-IE4 WEG SET | KIT Module BL-E125/275-22/4-IE4 WEG | 11774
2190982 | Motor 0,55/2/71 F154 IE2-N3 VP. | Motor 0,55/2/71 F154 IE2-N3 VP. | Moteur 0,55/2/71 F154 IE2-N3 VP. | 872
2190983 | Pump support foot BAC40 BG90 cpl.VP. | Pumpenfuss BAC40 BG90 kpl.VP. | Piétement rapporté BAC40 BG90 compl.VP. | 53
2190986 | Pump support foot BAC40 BG90 cpl.VP. | Pumpenfuss BAC40 BG90 kpl.VP. | Piétement rapporté BAC40 BG90 cpl.VP. | 25
2190994 | Shaft seal ring A70x90x10 ATB VP. | Wellendichtring A70x90x10 ATB VP. | Bague étan.d'arbre A70x90x10 ATB VP. | 13
2190996 | Shaft seal ring A80x100x10 ATB VP. | Wellendichtring A80x100x10 ATB VP. | Bague étan.d'arbre A80x100x10 ATB VP. | 24
2190998 | Compression spring 2x10x8 ATB VP. | Druckfeder 2x10x8 ATB VP. | Ressort de compression 2x10x8 ATB VP. | 13
2191021 | Terminal block NPG VP. | Klemmblock NPG VP. | Plaque à bornes NPG VP. | 1722
2191022 | Motor V1 3/4/100/250-IE3-N3 VP. | Motor V1 3/4/100/250-IE3-N3 VP. | Moteur V1 3/4/100/250-IE3-N3 VP. | 878
2191030 | Gland packing 34X50X8 KIT | Stopfbuchspackung 34X50X8 SET | KIT Anneaux tresse 34X50X8 | 310
2191031 | Shaft sleeve NL KIT | Wellenhülse NL SET | KIT Chemise palier NL | 227
2191035 | Ball bearing 6305T1XLVVC3E EA7L6 VP. | Kugellager 6305T1XLVVC3E EA7L VP. | Roulement 6305T1XLVVC3E EA7L6 VP. | 40
2191056 | DPS60-8(0-10V) KIT | DDG60-8(0-10V) SET | KIT CPD60-8(0-10V) | 501
2191057 | DPS20-14(0-10V)KIT | DDG20-14(0-10V)SET | KIT CPD20-14(0-10V) | 501
2191100 | Motor V1 4/4/112/250-IE3-V1 VP. | Motor V1 4/4/112/250-IE3-V1 VP. | Moteur V1 4/4/112/250-IE3-V1 VP. | 1714
2191104 | Shaft coupling D.17/28 IPL-N KIT | Steckwelle D.17/28 IPL-N SET | KIT Abre manchon D.17/28 IPL-N | 108
2191106 | Lantern P188-F215 GG KTL KIT | Laterne P188-F215 GG KTL SET | KIT Lanterne P188-F215 GG KTL | 279
2191113 | Gauge plate 60X50X0,1(20 Pieces) | Passblech 60X50X0,1(20 Stück) | Plaque de calibrage 60X50X0,1(20 Pièces) | 85
2191115 | Gauge plate 80X70X0,1(20 Pieces) | Passblech 80X70X0,1(20 Stück) | Plaque de calibrage 80X70X0,1(20 Pièces) | 110
2191117 | Gauge plate 60X50X0,4(20 Pieces) | Passblech 60X50X0,4(20 Stück) | Plaque de calibrage 60X50X0,4(20 Pièces) | 85
2191119 | Gauge plate 80X70X0,4(20 Pieces) | Passblech 80X70X0,4(20 Stück) | Plaque de calibrage 80X70X0,4(20 Pièces) | 125
2191121 | Gauge plate 60X50X1,0(20 Pieces) | Passblech 60X50X1,0(20 Stück) | Plaque de calibrage 60X50X1,0(20 Pièces) | 91
2191123 | Gauge plate 80X70X1,0(20 Pieces) | Passblech 80X70X1,0(20 Stück) | Plaque de calibrage 80X70X1,0(20 Pièces) | 130
2191125 | Gauge plate 60X50X2,0(10 Pieces) | Passblech 60X50X2,0(10 Stück) | Plaque de calibrage 60X50X2,0(10 Pièces) | 52
2191127 | Gauge plate 80X70X2,0(10 Pieces) | Passblech 80X70X2,0(10 Stück) | Plaque de calibrage 80X70X2,0(10 Pièces) | 94
2191128 | Lantern P330X99-F350 Viton KIT | Laterne P330X99-F350 Viton SET | KIT Lanterne P330X99-F350 Viton | 913
2191129 | Coupling/shaft D.32/55X184 Viton KIT | Kupplung/Welle D.32/55X184 Viton SET | KIT Accouplement/arbre D.32/55X184 Viton | 341
2191130 | Impeller 40/220/18 RG KIT | Laufrad 40/220/18 RG SET | KIT Roue 40/220/18 RG | 637
2191131 | Impeller 50/103/18 RG KIT | Laufrad 50/103/18 RG SET | KIT Roue 50/103/18 RG | 481
2191132 | Module Stratos GIGA-I/D 50/1-38/2,8 KIT | Modul Stratos GIGA-I/D 50/1-38/2,8 SET | KIT Module Stratos GIGA-I/D 50/1-38/2,8 | 3691
2191133 | Module Stratos GIGA-I/D 50/1-44/3,2 KIT | Modul Stratos GIGA-I/D 50/1-44/3,2 SET | KIT Module Stratos GIGA-I/D 50/1-44/3,2 | 4232
2191134 | Module Stratos GIGA-I/D 50/1-50/4,2 KIT | Modul Stratos GIGA-I/D 50/1-50/4,2 SET | KIT Module Stratos GIGA-I/D 50/1-50/4,2 | 4466
2191135 | Module STRATOS GIGA-I/D 80/1-16/2,3 KIT | Modul STRATOS GIGA-I/D 80/1-16/2,3 SET | KIT Module STRATOS GIGA-I/D 80/1-16/2,3 | 3722
2191136 | Module STRATOS GIGA-I/D 80/1-21/3,5 KIT | Modul STRATOS GIGA-I/D 80/1-21/3,5 SET | KIT Module STRATOS GIGA-I/D 80/1-21/3,5 | 4236
2191137 | Module Stratos GIGA-I/D 80/1-32/4,1 KIT | Modul Stratos GIGA-I/D 80/1-32/4,1 SET | KIT Module Stratos GIGA-I/D 80/1-32/4,1 | 4434
2191138 | Module Stratos GIGA-I/D 80/1-37/5,3 KIT | Modul Stratos GIGA-I/D 80/1-37/5,3 SET | KIT Module Stratos GIGA-I/D 80/1-37/5,3 | 4594
2191142 | Pump housing D50/105/P165x100 16 KIT | Pumpengehäuse D50/105/P165x100 16 SET | KIT Corps pompe D50/105/P165x100 16 | 1087
2191143 | Pump housing D80/120/P165x123 16 KIT | Pumpengehäuse D80/120/P165x123 16 SET | KIT Corps pompe D80/120/P165x123 16 | 1110
2191144 | Pump housing D80/120/P215X117 16 KIT | Pumpengehäuse D80/120/P215X117 16 SET | KIT Corps pompe D80/120/P215X117 16 | 1139
2191145 | Impeller NPG300/300 BZ VP. | Laufrad NPG300/300 BZ VP. | Roue NPG300/300 BZ VP. | 11886
2191146 | Screw R1/8" DIN906 8.8 MS VP. | Schraube R1/8" DIN906 8.8 MS VP. | Vis R1/8" DIN906 8.8 ST MS VP. | 6
2191149 | Motor B35 11/4/160/350-IE3-OASE VP. | Motor B35 11/4/160/350-IE3-OASE VP. | Moteur B35 11/4/160/350-IE3-OASE VP. | 1666
2191157 | Motor B3 22/4/180 3~400V PTC IE4 VP. | Motor B3 22/4/180 3~400V KLF.IE4 VP. | Moteur B3 22/4/180 3~400V PTC IE4 VP. | 3049
2191165 | Motor 2,2/2/90 F188-IE3-N5-K2 ERCD VP. | Motor 2,2/2/90 F188-IE3-N5-K2 ERCD VP. | Moteur 2,2/2/90 F188-IE3-N5-K2 ERCD VP. | 1320
2191169 | Motor 4/2/112 F188-IE3-N5-K2-ERCD VP. | Motor 4/2/112 F188-IE3-N5-K2-ERCD VP. | Moteur 4/2/112 F188-IE3-N5-K2-ERCD VP. | 1707
2191173 | Motor 3/2/100 F188-IE3-N5-K2-ERCD VP. | Motor 3/2/100 F188-IE3-N5-K2-ERCD VP. | Moteur 3/2/100 F188-IE3-N5-K2-ERCD VP. | 1625
2191174 | Motor 4/2/112 P190X67-IE3-N5-K2-ERCD VP. | Motor 4/2/112 P190X67-IE3-N5-K2-ERCD VP. | Moteur 4/2/112 P190X67-IE3-N5-K2-ERCD VP | 1822
2191175 | Motor 5,5/2/132 P190X79-IE3-OEM VP. | Motor 5,5/2/132 P190X79-IE3-OEM VP. | Moteur 5,5/2/132 P190X79-IE3-OEM VP. | 1317
2191176 | Motor 5,5/2/132 P190X79-IE3-K2-ERCD VP. | Motor 5,5/2/132 P190X79-IE3-K2-ERCD VP. | Moteur 5,5/2/132 P190X79-IE3-K2-ERCD VP. | 2059
2191179 | MO.5,5/2/132 P228X79-IE3-N5-K2-ERCD VP. | MO.5,5/2/132 P228X79-IE3-N5-K2-ERCD VP. | MO.5,5/2/132 P228X79-IE3-N5-K2-ERCD VP. | 1051
2191180 | Motor 4/2/112 F188-IE3-ERCD VP. | Motor 4/2/112 F188-IE3-ERCD VP. | Moteur 4/2/112 F188-IE3-ERCD VP. | 1303
2191195 | Coupling Etanorm 300-360 KIT | Kupplung Etanorm 300-360 SET | KIT Accouplement Etanorm 300-360 | 4361
2191202 | Mechanical seal BSVGG RG300/360 KIT | Gleitringdichtung BSVGG RG300/360 SET | KIT Garniture mécanique BSVGG RG300/360 | 4949
2191241 | Exchange kit IPL32/160-1,1/2 | Austauschsatz IPL32/160-1,1/2 | Kit de rechange IPL32/160-1,1/2 | 1079
2191243 | Exchange kit IPL50/155-4/2-S1 | Austauschsatz IPL50/155-4/2-S1 | Kit de rechange IPL50/155-4/2-S1 | 1575
2191296 | Exchange kit IPL80/150-1,1/4 | Austauschsatz IPL80/150-1,1/4 | Kit de rechange IPL80/150-1,1/4 | 1545
2191342 | Exchange kit IPL50/150-4/2-S1 | Austauschsatz IPL50/150-4/2-S1 | Kit de rechange IPL50/150-4/2-S1 | 1398
2191343 | Exchange kit IPL65/120-2,2/2 | Austauschsatz IPL65/120-2,2/2 | Kit de rechange IPL65/120-2,2/2 | 1337
2191344 | Exchange kit IPL65/140-4/2 | Austauschsatz IPL65/140-4/2 | Kit de rechange IPL65/140-4/2 | 1531
2191599 | Module BL-E32/140-2,2/2-IE4 ELEC KIT | Modul BL-E32/140-2,2/2-IE4 ELEC SET | KIT Module BL-E32/140-2,2/2-IE4 ELEC | 3105
2191600 | Module BL-E32/150-3/2-IE4 ELEC KIT | Modul BL-E32/150-3/2-IE4 ELEC SET | KIT Module BL-E32/150-3/2-IE4 ELEC | 3588
2191601 | Module BL-E32/160-4/2-IE4 ELEC KIT | Modul BL-E32/160-4/2-IE4 ELEC SET | KIT Module BL-E32/160-4/2-IE4 ELEC | 4023
2191602 | Module BL-E32/170-5,5/2-IE4 ELEC KIT | Modul BL-E32/170-5,5/2-IE4 ELEC SET | KIT Module BL-E32/170-5,5/2-IE4 ELEC | 4364
2191603 | Module BL-E32/210-7,5/2-IE4 ELEC KIT | Modul BL-E32/210-7,5/2-IE4 ELEC SET | KIT Module BL-E32/210-7,5/2-IE4 ELEC | 4873
2191604 | Module BL-E40/110-1,5/2-IE4 ELEC KIT | Modul BL-E40/110-1,5/2-IE4 ELEC SET | KIT Module BL-E40/110-1,5/2-IE4 ELEC | 2761
2191605 | Module BL-E40/120-2,2/2-IE4 ELEC KIT | Modul BL-E40/120-2,2/2-IE4 ELEC SET | KIT Module BL-E40/120-2,2/2-IE4 ELEC | 3105
2191606 | Module BL-E40/130-3/2-IE4 ELEC KIT | Modul BL-E40/130-3/2-IE4 ELEC SET | KIT Module BL-E40/130-3/2-IE4 ELEC | 3588
2191607 | Module BL-E40/140-4/2-IE4 ELEC KIT | Modul BL-E40/140-4/2-IE4 ELEC SET | KIT Module BL-E40/140-4/2-IE4 ELEC | 4023
2191608 | Module BL-E40/160-5,5/2-IE4 ELEC KIT | Modul BL-E40/160-5,5/2-IE4 ELEC SET | KIT Module BL-E40/160-5,5/2-IE4 ELEC | 4518
2191609 | Module BL-E40/170-7,5/2-IE4 ELEC KIT | Modul BL-E40/170-7,5/2-IE4 ELEC SET | KIT Module BL-E40/170-7,5/2-IE4 ELEC | 5078
2191610 | Module BL-E40/180-7,5/2-IE4 ELEC KIT | Modul BL-E40/180-7,5/2-IE4 ELEC SET | KIT Module BL-E40/180-7,5/2-IE4 ELEC | 5078
2191611 | Module BL-E50/110-3/2-IE4 ELEC KIT | Modul BL-E50/110-3/2-IE4 ELEC SET | KIT Module BL-E50/110-3/2-IE4 ELEC | 3588
2191612 | Module BL-E50/120-4/2-IE4 ELEC KIT | Modul BL-E50/120-4/2-IE4 ELEC SET | KIT Module BL-E50/120-4/2-IE4 ELEC | 4023
2191613 | Module BL-E50/130-5,5/2-IE4 ELEC KIT | Modul BL-E50/130-5,5/2-IE4 ELEC SET | KIT Module BL-E50/130-5,5/2-IE4 ELEC | 4518
2191614 | Module BL-E50/140-7,5/2-IE4 ELEC KIT | Modul BL-E50/140-7,5/2-IE4 ELEC SET | KIT Module BL-E50/140-7,5/2-IE4 ELEC | 5078
2191615 | Module BL-E50/150-7,5/2-IE4 ELEC KIT | Modul BL-E50/150-7,5/2-IE4 ELEC SET | KIT Module BL-E50/150-7,5/2-IE4 ELEC | 5519
2191616 | Module BL-E50/270-5,5/4-IE4 ELEC KIT | Modul BL-E50/270-5,5/4-IE4 ELEC SET | KIT Module BL-E50/270-5,5/4-IE4 ELEC | 4518
2191617 | Module BL-E65/120-4/2-IE4 ELEC KIT | Modul BL-E65/120-4/2-IE4 ELEC SET | KIT Module BL-E65/120-4/2-IE4 ELEC | 4023
2191618 | Module BL-E65/130-5,5/2-IE4 ELEC KIT | Modul BL-E65/130-5,5/2-IE4 ELEC SET | KIT Module BL-E65/130-5,5/2-IE4 ELEC | 5217
2191619 | Module BL-E65/140-7,5/2-IE4 ELEC KIT | Modul BL-E65/140-7,5/2-IE4 ELEC SET | KIT Module BL-E65/140-7,5/2-IE4 ELEC | 5918
2191620 | Module BL-E65/240-5,5/4-IE4 ELEC KIT | Modul BL-E65/240-5,5/4-IE4 ELEC SET | KIT Module BL-E65/240-5,5/4-IE4 ELEC | 5217
2191621 | Module BL-E65/265-7,5/4-IE4 ELEC KIT | Modul BL-E65/265-7,5/4-IE4 ELEC SET | KIT Module BL-E65/265-7,5/4-IE4 ELEC | 5918
2191622 | Module BL-E80/220-5,5/4-IE4 ELEC KIT | Modul BL-E80/220-5,5/4-IE4 ELEC SET | KIT Module BL-E80/220-5,5/4-IE4 ELEC | 5217
2191623 | Module BL-E80/250-7,5/4-IE4 ELEC KIT | Modul BL-E80/250-7,5/4-IE4 ELEC SET | KIT Module BL-E80/250-7,5/4-IE4 ELEC | 5880
2191624 | Module BL-E100/200-5,5/4-IE4 ELEC KIT | Modul BL-E100/200-5,5/4-IE4 ELEC SET | KIT Module BL-E100/200-5,5/4-IE4 ELEC | 5217
2191625 | Module BL-E100/220-7,5/4-IE4 ELEC KIT | Modul BL-E100/220-7,5/4-IE4 ELEC SET | KIT Module BL-E100/220-7,5/4-IE4 ELEC | 5675
2191626 | Module BL-E125/185-5,5/4-IE4 ELEC KIT | Modul BL-E125/185-5,5/4-IE4 ELEC SET | KIT Module BL-E125/185-5,5/4-IE4 ELEC | 5217
2191627 | Module BL-E125/210-7,5/4-IE4 ELEC KIT | Modul BL-E125/210-7,5/4-IE4 ELEC SET | KIT Module BL-E125/210-7,5/4-IE4 ELEC | 5918
2191908 | Exchange kit IPL65/165-5,5/2-K2-ERCD | Austauschsatz IPL65/165-5,5/2-K2-ERCD | Kit de rechange IPL65/165-5,5/2-K2-ERCD | 2250
2192097 | Module Stratos GIGA 40/4-63/11 KIT | Modul Stratos GIGA 40/4-63/11 SET | KIT Module Stratos GIGA 40/4-63/11 | 5778
2192098 | Module Stratos GIGA 50/4-53/11 KIT | Modul Stratos GIGA 50/4-53/11 SET | KIT Module Stratos GIGA 50/4-53/11 | 5897
2192099 | Module Stratos GIGA 50/4-62/15 KIT | Modul Stratos GIGA 50/4-62/15 SET | KIT Module Stratos GIGA 50/4-62/15 | 6866
2192100 | Module Stratos GIGA 65/3-40/11 KIT | Modul Stratos GIGA 65/3-40/11 SET | KIT Module Stratos GIGA 65/3-40/11 | 5925
2192101 | Module Stratos GIGA 65/3-49/15 KIT | Modul Stratos GIGA 65/3-49/15 SET | KIT Module Stratos GIGA 65/3-49/15 | 6929
2192102 | Module Stratos GIGA 65/4-57/18,5 KIT | Modul Stratos GIGA 65/4-57/18,5 SET | KIT Module Stratos GIGA 65/4-57/18,5 | 8120
2192103 | Module Stratos GIGA 65/5-65/22 KIT | Modul Stratos GIGA 65/5-65/22 SET | KIT Module Stratos GIGA 65/5-65/22 | 9327
2192104 | Module Stratos GIGA 80/2-31/11 KIT | Modul Stratos GIGA 80/2-31/11 SET | KIT Module Stratos GIGA 80/2-31/11 | 6069
2192105 | Module Stratos GIGA 80/3-40/15 KIT | Modul Stratos GIGA 80/3-40/15 SET | KIT Module Stratos GIGA 80/3-40/15 | 6963
2192106 | Module Stratos GIGA 80/3-48/18,5 KIT | Modul Stratos GIGA 80/3-48/18,5 SET | KIT Module Stratos GIGA 80/3-48/18,5 | 8202
2192107 | Module Stratos GIGA 80/4-53/22 KIT | Modul Stratos GIGA 80/4-53/22 SET | KIT Module Stratos GIGA 80/4-53/22 | 8891
2192108 | Module Stratos GIGA 100/2-22/11 KIT | Modul Stratos GIGA 100/2-22/11 SET | KIT Module Stratos GIGA 100/2-22/11 | 6090
2192109 | Module Stratos GIGA 100/2-26/15 KIT | Modul Stratos GIGA 100/2-26/15 SET | KIT Module Stratos GIGA 100/2-26/15 | 6989
2192110 | Module Stratos GIGA 100/2-29/18,5 KIT | Modul Stratos GIGA 100/2-29/18,5 SET | KIT Module Stratos GIGA 100/2-29/18,5 | 8246
2192111 | Module Stratos GIGA 100/3-33/22 KIT | Modul Stratos GIGA 100/3-33/22 SET | KIT Module Stratos GIGA 100/3-33/22 | 9474
2192112 | Module Stratos GIGA 100/2-24/11 KIT | Modul Stratos GIGA 100/2-24/11 SET | KIT Module Stratos GIGA 100/2-24/11 | 7553
2192113 | Module Stratos GIGA 150/1-14/11 KIT | Modul Stratos GIGA 150/1-14/11 SET | KIT Module Stratos GIGA 150/1-14/11 | 8491
2192114 | Module Stratos GIGA 150/2-17/15 KIT | Modul Stratos GIGA 150/2-17/15 SET | KIT Module Stratos GIGA 150/2-17/15 | 9493
2192117 | Module Stratos GIGA 200/1-14/15 KIT | Modul Stratos GIGA 200/1-14/15 SET | KIT Module Stratos GIGA 200/1-14/15 | 10545
2192465 | Motor V1 11/2/112/350E-WILO-IE5 KIT | Motor V1 11/2/112/350E-WILO-IE5 SET | KIT Moteur V1 11/2/112/350E-WILO-IE5 | 2551
2192466 | Motor V1 15/2/112/350E-WILO-IE5 KIT | Motor V1 15/2/112/350E-WILO-IE5 SET | KIT Moteur V1 15/2/112/350E-WILO-IE5 | 2973
2192467 | Motor V1 18,5/2/112/350E-WILO-IE5 KIT | Motor V1 18,5/2/112/350E-WILO-IE5 SET | KIT Moteur V1 18,5/2/112/350E-WILO-IE5 | 3510
2192468 | Motor V1 22/2/112/350E-WILO-IE5 KIT | Motor V1 22/2/112/350E-WILO-IE5 SET | KIT Moteur V1 22/2/112/350E-WILO-IE5 | 4031
2192469 | Motor V1 11/4/112/350E-WILO-IE5 KIT | Motor V1 11/4/112/350E-WILO-IE5 SET | KIT Moteur V1 11/4/112/350E-WILO-IE5 | 4492
2192470 | Motor V1 15/4/112/350E-WILO-IE5 KIT | Motor V1 15/4/112/350E-WILO-IE5 SET | KIT Moteur V1 15/4/112/350E-WILO-IE5 | 4870
2192473 | Motor B35 11/2/112/350E-WILO-IE5 KIT | Motor B35 11/2/112/350E-WILO-IE5 SET | KIT Moteur B35 11/2/112/350E-WILO-IE5 | 2863
2192474 | Motor B35 15/2/112/350E-WILO-IE5 KIT | Motor B35 15/2/112/350E-WILO-IE5 SET | KIT Moteur B35 15/2/112/350E-WILO-IE5 | 3500
2192475 | Motor B35 18,5/2/112/350E-WILO-IE5 KIT | Motor B35 18,5/2/112/350E-WILO-IE5 SET | KIT Moteur B35 18,5/2/112/350E-WILO-IE5 | 4163
2192476 | Motor B35 22/2/112/350E-WILO-IE5 KIT | Motor B35 22/2/112/350E-WILO-IE5 SET | KIT Moteur B35 22/2/112/350E-WILO-IE5 | 4784
2192547 | Exchange kit IPL65/140-5,5/2-N31-N5 | Austauschsatz IPL65/140-5,5/2-N31-N5 | Kit de rechange IPL65/140-5,5/2-N31-N5 | 1762
2192719 | Key f.N shaft 55(2Piece) | Passfeder f.N Welle 55(2Stück) | Clavette p.N arbre 55(2Pièce) | 18
2192720 | Impeller NLG300/550 BRONZE KIT | Laufrad NLG300/550 BRONZE SET | KIT Roue NLG300/550 BRONZE | 7990
2192723 | Protection shield MO.BG200(Q3E/H)TEE VP. | Schutzdach f.Motor BG200(Q3E/H)TEE VP. | Parapluie p.moteur BG200(Q3E/H)TEE VP. | 158
2192724 | Impeller 65/108/10°/18 RG KIT | Laufrad 65/108/10°/18 RG SET | KIT Roue 65/108/10°/18 RG | 587
2192725 | Impeller 80/400-304-180/38 GG20 MX KIT | Laufrad 80/400-304-180/38 GG20 MX SET | KIT Roue 80/400-304-180/38 GG20 MX | 655
2192726 | Flap DN65 VP. | Klappe DN65 VP. | Clapet DN65 VP. | 132
2192728 | Flap DN50 VP. | Klappe DN50 VP. | Clapet DN50 VP. | 92
2192729 | Flap DN80 VP. | Klappe DN80 VP. | Clapet DN80 VPl. | 107
2192733 | Pump housing B100/220 PN16 OASE KIT | Pumpengehäuse B100/220 PN16 OASE SET | KIT Corps de pompe B100/220 PN16 OASE | 589
2192736 | Motor B35 7,5/4/132/300-IE3-OASE VP. | Motor B35 7,5/4/132/300-IE3-OASE VP. | Moteur B35 7,5/4/132/300-IE3-OASE VP. | 1432
2192737 | Impeller BAC 8M3/H D.129 PA6 VP. | Laufrad BAC 8M3/H D.129 PA6 VP. | Roue BAC 8M3/H D.129 PA6 VP. | 53
2192744 | Mechanical seal Q1Q1 NPG VP. | Gleitringdichtung Q1Q1 NPG VP. | Garniture mecanique Q1Q1 NPG VP. | 491
2192745 | Impeller 80/164/24 GG KIT | Laufrad 80/164/24 GG SET | KIT Roue 80/164/24 GG | 397
2192746 | Coupling/shaft 24/42X160 C5M-TOTAL KIT | Kupplung/Welle 24/42X160 C5M-TOTAL SET | KIT Accoupl./arbre 24/42X160 C5M-TOTAL | 256
2192747 | Lantern P228X115-F300 C5M-TOTAL KIT | Laterne P228X115-F300 C5M-TOTAL SET | KIT Lanterne P228X115-F300 C5M-TOTAL | 708
2192748 | Pump housing B65/182/188 H8-TOTAL KIT | Pumpengehäuse B65/182/188 H8-TOTAL SET | KIT Corps de pompe B65/182/188 H8-TOTAL | 715
2192749 | Motor B35 15/2/160/350-SP1-TOTAL VP. | Motor B35 15/2/160/350-SP1-TOTAL VP. | Moteur B35 15/2/160/350-SP1-TOTAL VP. | 6257
2192752 | O-ring 104,37x3,53 Viton VP. | O-Ring 104,37x3,53 Viton VP. | Joint torique 104,37x3,53 Viton VP. | 17
2192812 | Coupling ETA-R 200-250 KIT | Kupplung ETA-R 200-250 SET | KIT Accouplement ETA-R 200-250 | 1407
2192813 | Module BL-E32/140-2,2/2-IE4 ELEC KIT | Modul BL-E32/140-2,2/2-IE4 ELEC SET | KIT Module BL-E32/140-2,2/2-IE4 ELEC | 3105
2192814 | Module BL-E32/150-3/2-IE4 ELEC KIT | Modul BL-E32/150-3/2-IE4 ELEC SET | KIT Module BL-E32/150-3/2-IE4 ELEC | 3588
2192815 | Module BL-E32/160-4/2-IE4 ELEC KIT | Modul BL-E32/160-4/2-IE4 ELEC SET | KIT Module BL-E32/160-4/2-IE4 ELEC | 4023
2192816 | Module BL-E32/170-5,5/2-IE4 ELEC KIT | Modul BL-E32/170-5,5/2-IE4 ELEC SET | KIT Module BL-E32/170-5,5/2-IE4 ELEC | 4364
2192817 | Module BL-E32/210-7,5/2-IE4 ELEC KIT | Modul BL-E32/210-7,5/2-IE4 ELEC SET | KIT Module BL-E32/210-7,5/2-IE4 ELEC | 4873
2192818 | Module BL-E40/110-1,5/2-IE4 ELEC KIT | Modul BL-E40/110-1,5/2-IE4 ELEC SET | KIT Module BL-E40/110-1,5/2-IE4 ELEC | 2608
2192819 | Module BL-E40/120-2,2/2-IE4 ELEC KIT | Modul BL-E40/120-2,2/2-IE4 ELEC SET | KIT Module BL-E40/120-2,2/2-IE4 ELEC | 3105
2192820 | Module BL-E40/130-3/2-IE4 ELEC KIT | Modul BL-E40/130-3/2-IE4 ELEC SET | KIT Module BL-E40/130-3/2-IE4 ELEC | 3588
2192821 | Module BL-E40/140-4/2-IE4 ELEC KIT | Modul BL-E40/140-4/2-IE4 ELEC SET | KIT Module BL-E40/140-4/2-IE4 ELEC | 4023
2192822 | Module BL-E40/160-5,5/2-IE4 ELEC KIT | Modul BL-E40/160-5,5/2-IE4 ELEC SET | KIT Module BL-E40/160-5,5/2-IE4 ELEC | 4518
2192823 | Module BL-E40/170-7,5/2-IE4 ELEC KIT | Modul BL-E40/170-7,5/2-IE4 ELEC SET | KIT Module BL-E40/170-7,5/2-IE4 ELEC | 5078
2192824 | Module BL-E40/180-7,5/2-IE4 ELEC KIT | Modul BL-E40/180-7,5/2-IE4 ELEC SET | KIT Module BL-E40/180-7,5/2-IE4 ELEC | 5078
2192825 | Module BL-E50/110-3/2-IE4 ELEC KIT | Modul BL-E50/110-3/2-IE4 ELEC SET | KIT Module BL-E50/110-3/2-IE4 ELEC | 3588
2192826 | Module BL-E50/120-4/2-IE4 ELEC KIT | Modul BL-E50/120-4/2-IE4 ELEC SET | KIT Module BL-E50/120-4/2-IE4 ELEC | 4023
2192827 | Module BL-E50/130-5,5/2-IE4 ELEC KIT | Modul BL-E50/130-5,5/2-IE4 ELEC SET | KIT Module BL-E50/130-5,5/2-IE4 ELEC | 4518
2192828 | Module BL-E50/140-7,5/2-IE4 ELEC KIT | Modul BL-E50/140-7,5/2-IE4 ELEC SET | KIT Module BL-E50/140-7,5/2-IE4 ELEC | 5078
2192829 | Module BL-E50/150-7,5/2-IE4 ELEC KIT | Modul BL-E50/150-7,5/2-IE4 ELEC SET | KIT Module BL-E50/150-7,5/2-IE4 ELEC | 4954
2192830 | Module BL-E65/120-4/2-IE4 ELEC KIT | Modul BL-E65/120-4/2-IE4 ELEC SET | KIT Module BL-E65/120-4/2-IE4 ELEC | 4023
2192831 | Module BL-E65/140-7,5/2-IE4 ELEC KIT | Modul BL-E65/140-7,5/2-IE4 ELEC SET | KIT Module BL-E65/140-7,5/2-IE4 ELEC | 5078
2192832 | Ball bearing 6411/C3 VP. | Kugellager 6411/C3 VP. | Roulement à billes 6411/C3 VP. | 160
2192834 | Ball bearing rep.3011 NPG 250-500 VP. | Kugellager rep.3011 NPG 250-500 VP. | Roulement rep.3011 NPG 250-500 VP. | 171
2192835 | Ball bearing rep.3012 NPG 250-500 VP. | Kugellager rep.3012 NPG 250-500 VP. | Roulement rep.3012 NPG 250-500 VP. | 538
2192840 | Motor V1 55/4/250/550-IE3-K3 VP. | Motor V1 55/4/250/550-IE3-K3 VP. | Moteur V1 55/4/250/550-IE3-K3 VP. | 9844
2192841 | Mech.seal MG12/18-G60 Q7Q7x4GG(S1P)KIT | Gleitringd.MG12/18-G60 Q7Q7x4GG(S1P)SET | KIT Garn.méca.MG12/18-G60 Q7Q7x4GG(S1P) | 445
2192842 | Mech.seal MG12/24-G60 Q7Q7x4GG(S1P)KIT | Gleitringd.MG12/24-G60 Q7Q7x4GG(S1P)SET | KIT Garn.meca.MG12/24-G60 Q7Q7x4GG(S1P) | 505
2192844 | M.seal MG12/48-G60 Q1Q1X4GG(S1)KIT | GRD.MG12/48-G60 Q1Q1X4GG(S1)SET | KIT Gar.méc.MG12/48-G60 Q1Q1X4GG(S1) | 535
2192845 | M.seal MG12/48-G60 AQ1VGG(S2)KIT | GRD.MG12/48-G60 AQ1VGG(S2)SET | KIT Gar.méc.MG12/48-G60 AQ1VGG(S2) | 770
2192846 | M.seal MG12/48-G60 Q1Q1X4GG(S1)VP. | GRD.MG12/48-G60 Q1Q1X4GG(S1)VP. | Gar.méc.MG12/48-G60 Q1Q1X4GG(S1)VP. | 670
2192848 | M.seal Cartr.MG12/55 Q1Q1X4GG EF(S1)KIT | GRD.Cartr.MG12/55 Q1Q1X4GG EF(S1)SET | KIT Gar.méc.Cartr.MG12/55 Q1Q1X4GG EF(S1 | 2799
2192849 | M.seal Cartr.MG12/55 AQ1VGG EF.(S2)KIT | GRD.Cartr.MG12/55 AQ1VGG EF.(S2)SET | KIT Gar.méc.Cartr.MG12/55 AQ1VGG EF.(S2) | 2803
2192850 | Mech.seal MG12/18-G60 AQ1E1-04GG(S15)KIT | GRD.MG12/18-G60 AQ1E1-04GG(S15)SET | KIT Garn.méc.MG12/18-G60 AQ1E1-04GG(S15) | 293
2192851 | Mech.seal MG12/24-G60 AQ1E1-04GG(S15)KIT | GRD.MG12/24-G60 AQ1E1-04GG(S15)SET | KIT Garn.méc.MG12/24-G60 AQ1E1-04GG(S15) | 313
2192853 | Impeller 125/215/205/24 RG KIT | Laufrad 125/215/205/24 RG SET | KIT Roue 125/215/205/24 RG | 1215
2192854 | Impeller 150/270-246-151,5/38 RG KIT | Laufrad 150/270-246-151,5/38 RG SET | KIT Roue 150/270-246-151.5/38 RG | 1626
2192855 | Impeller 100/251/241/24 RG KIT | Laufrad 100/251/241/24 RG SET | KIT Roue 100/251/241/24 RG | 1321
2192856 | Impeller 125/340-301-149,6/38 RG KIT | Laufrad 125/340-301-149,6/38 RG SET | KIT Roue 125/340-301-149,6/38 RG | 1813
2192857 | Impeller 150/270-261-151,5/38 Bz KIT | Laufrad 150/270-261-151,5/38 BZ SET | KIT Roue 150/270-261-151,5/38 BZ | 1661
2192858 | Impeller 150/270-274-151,5/38 BZ KIT | Laufrad 150/270-274-151,5/38 BZ SET | KIT Roue 150/270-274-151,5/38 BZ | 1751
2192859 | Impeller 125/251/241/32 BZ KIT | Laufrad 125/251/241/32 BZ SET | KIT Roue 125/251/241/32 BZ | 1389
2192860 | Impeller 100/159/24 BZ KIT | Laufrad 100/159/24 BZ SET | KIT Roue 100/159/24 BZ | 1046
2192861 | Impeller 50/270-242-98,6/24 BZ KIT | Laufrad 50/270-242-98,6/24 BZ SET | KIT Roue 50/270-242-98,6/24 BZ | 940
2192862 | Impeller 65/220/210/24 BZ KIT | Laufrad 65/220/210/24 BZ SET | KIT Roue 65/220/210/24 BZ | 972
2192863 | Impeller 80/400-304-180/38 BZ MX KIT | Laufrad 80/400-304-180/38 BZ MX SET | KIT Roue 80/400-304-180/38 BZ MX | 1625
2192864 | Impeller NLG 250/260 BZ KIT | Laufrad NLG250/260 BZ SET | KIT ROUE NLG250/260 BZ | 4120
2192865 | Terminal box cpl.BG315 ATB KIT | Klemmenkasten kpl.BG315 ATB SET | KIT Boîte à bornes cpl.BG315 ATB | 2541
2192867 | Motor V1 7,5/4/132/300-IE3-N3 VP. | Motor V1 7,5/4/132/300-IE3-N3 VP. | Moteur V1 7,5/4/132/300-IE3-N3 VP. | 1918
2192886 | Impeller 50/138/128/24 GG VITON KIT | Laufrad 50/138/128/24 GG VITON SET | KIT Roue 50/138/128/24 GG VITON | 181
2192888 | MO.V1 5,5/2/132/300-IE3-N21-N34-V17 VP. | MO.V1 5,5/2/132/300-IE3-N21-N34-V17 VP. | MO.V1 5,5/2/132/300-IE3-N21-N34-V17 VP. | 1576
2192889 | Motor V1 15/2/160/350-IE3-N5 VP. | Motor V1 15/2/160/350-IE3-N5 VP. | Moteur V1 15/2/160/350-IE3-N5 VP. | 2102
2192901 | V-Ring BG160M/L WEG VP. | V-Ring BG160M/L WEG VP. | V-Bague BG160M/L WEG VP. | 21
2192904 | V-Ring BG180M/L WEG VP. | V-Ring BG180M/L WEG VP. | V-Bague BG180M/L WEG VP. | 23
2192937 | Motor V1 11/2/160/350-IE3-K3-N3 VP. | Motor V1 11/2/160/350-IE3-K3-N3 VP. | Moteur V1 11/2/160/350-IE3-K3-N3 VP. | 1957
2192942 | Motor V1 15/2/160/350-IE3-K0-N21 VP. | Motor V1 15/2/160/350-IE3-K0-N21 VP. | Moteur V1 15/2/160/350-IE3-K0-N21 VP. | 2292
2192944 | MO.V1 18,5/2/160/350-IE3-K0-N21 VP. | MO.V1 18,5/2/160/350-IE3-K0-N21 VP. | MO.V1 18,5/2/160/350-IE3-K0-N21 VP. | 2555
2192946 | Motor V1 22/2/180/350-IE3-K0-N21 VP. | Motor V1 22/2/180/350-IE3-K0-N21 VP. | Moteur V1 22/2/180/350-IE3-K0-N21 VP. | 3117
2192948 | Motor V1 30/2/200/400-IE3-K0-N21 VP. | Motor V1 30/2/200/400-IE3-K0-N21 VP. | Moteur V1 30/2/200/400-IE3-K0-N21 VP. | 3374
2192950 | Motor V1 37/2/200/400-IE3-K0-N21 VP. | Motor V1 37/2/200/400-IE3-K0-N21 VP. | Moteur V1 37/2/200/400-IE3-K0-N21 VP. | 3653
2192952 | Motor B3 45/4/225/450-IE3-K3-N21 VP. | Motor B3 45/4/225/450-IE3-K3-N21 VP. | Moteur B3 45/4/225/450-IE3-K3-N21 VP. | 4040
2192953 | End shield BG112 V1 D.E.ELEC KIT | Lagerschild BG112 V1 D.E.ELEC SET | KIT Flasque BG112 V1 D.E. | 166
2192954 | Circlip D90 GB893.1 VP. | Sicherungsring D90 GB893.1 VP. | Circlips D90 GB893.1 VP. | 5
2192955 | Motor foot cpl.BG132 ELEC KIT | Motorfuß kpl. BG132 ELEC Set | KIT Plièd de motor cpl.BG132 ELEC | 59
2192985 | Module BL-E50/270-5,5/4-IE4 ELEC KIT | Modul BL-E50/270-5,5/4-IE4 ELEC SET | KIT Module BL-E50/270-5,5/4-IE4 ELEC | 4518
2192988 | Module BL-E80/220-5,5/4-IE4 ELEC KIT | Modul BL-E80/220-5,5/4-IE4 ELEC SET | KIT Module BL-E80/220-5,5/4-IE4 ELEC | 5217
2192989 | Module BL-E80/250-7,5/4-IE4 ELEC KIT | Modul BL-E80/250-7,5/4-IE4 ELEC SET | KIT Module BL-E80/250-7,5/4-IE4 ELEC | 5880
2192990 | Module BL-E100/200-5,5/4-IE4 ELEC KIT | Modul BL-E100/200-5,5/4-IE4 ELEC SET | KIT Module BL-E100/200-5,5/4-IE4 ELEC | 5028
2192991 | Module BL-E100/220-7,5/4-IE4 ELEC KIT | Modul BL-E100/220-7,5/4-IE4 ELEC SET | KIT Module BL-E100/220-7,5/4-IE4 ELEC | 5675
2192992 | Module BL-E125/185-5,5/4-IE4 ELEC KIT | Modul BL-E125/185-5,5/4-IE4 ELEC SET | KIT Module BL-E125/185-5,5/4-IE4 ELEC | 5217
2192993 | Module BL-E125/210-7,5/4-IE4 ELEC KIT | Modul BL-E125/210-7,5/4-IE4 ELEC SET | KIT Module BL-E125/210-7,5/4-IE4 ELEC | 5918
2193004 | MO.V1 18,5/4/180/350-IE3-K3-N24 VP. | MO.V1 18,5/4/180/350-IE3-K3-N24 VP. | MO.V1 18,5/4/180/350-IE3-K3-N24 VP. | 5139
2193008 | Motor V1 4/2/112/250-IE3-K3 VP. | Motor V1 4/2/112/250-IE3-K3 VP. | Moteur V1 4/2/112/250-IE3-K3 VP. | 1164
2193141 | Exchange kit IPL32/90-0,37/2 | Austauschsatz IPL32/90-0,37/2 | Kit de rechange IPL32/90-0,37/2 | 690
2193257 | Exchange kit IPL65/120-0,37/4-S1 | Austauschsatz IPL65/120-0,37/4-S1 | Kit de rechange IPL65/120-0,37/4-S1 | 1483
2193322 | Exchange kit IPL65/150-0,75/4 | Austauschsatz IPL65/150-0,75/4 | Kit de rechange IPL65/150-0,75/4 | 1228
2193546 | Exchange kit IPL50/115-0,75/2-K3 | Austauschsatz IPL50/115-0,75/2-K3 | Kit de rechange IPL50/115-0,75/2-K3 | 1267
2193549 | Exchange kit IPL80/130-3/2-T1 | Austauschsatz IPL80/130-3/2-T1 | Kit de rechange IPL80/130-3/2-T1 | 1831
2193551 | Exchange kit IPL65/160-1,1/4 | Austauschsatz IPL65/160-1,1/4 | Kit de rechange IPL65/160-1,1/4 | 1539
2193562 | Exchange kit IPL50/130-3/2-N31-N5 | Austauschsatz IPL50/130-3/2-N31-N5 | Kit de rechange IPL50/130-3/2-N31-N5 | 1143
2193564 | Exchange kit IPL40/160-5,5/2-N31-N5 | Austauschsatz IPL40/160-5,5/2-N31-N5 | Kit de rechange IPL40/160-5,5/2-N31-N5 | 1829
2193577 | Exchange kit IPL32/160-0,25/4-P2 | Austauschsatz IPL32/160-0,25/4-P2 | Kit de rechange IPL32/160-0,25/4-P2 | 1265
2193579 | Exchange kit IPL32/100-0,55/2-P2 | Austauschsatz IPL32/100-0,55/2-P2 | Kit de rechange IPL32/100-0,55/2-P2 | 1036
2193910 | Exchange kit IPL80/105-3/2-K3 | Austauschsatz IPL80/105-3/2-K3 | Kit de rechange IPL80/105-3/2-K3 | 1741
2193927 | Fan hood SM.VP. | Lüfterhaube SM.VP. | Capot de ventilateur SM.VP. | 116
2193931 | Impeller 80/148/24 GG KIT | Laufrad 80/148/24 GG SET | KIT Roue 80/148/24 GG | 389
2193932 | Impeller 125/170-153-115/32 GG KIT | Laufrad 125/170-153-115/32 GG SET | KIT Roue 125/170-153-115/32 GG | 704
2193933 | Impeller NL150/315 Stainless steel KIT | Laufrad NL150/315 Edelstahl SET | KIT Roue NL150/315 Inox | 11204
2193937 | Impeller 125/315-286-175/38 GG20 MX KIT | Laufrad 125/315-286-175/38 GG20 MX SET | KIT Roue 125/315-286-175/38 GG20 MX | 509
2193939 | Impeller 125/315-310-175/38 GG20 MX KIT | Laufrad 125/315-310-175/38 GG20 MX SET | KIT Roue 125/315-310-175/38 GG20 MX | 1082
2193942 | Impeller 125/400-336-211/38 GG20 KIT | Laufrad 125/400-336-211/38 GG20 SET | KIT Roue 125/400-336-211/38 GG20 | 1258
2193944 | Impeller 125/315-350-175/38 GG20 KIT | Laufrad 125/315-350-175/38 GG20 SET | KIT Roue 125/315-350-175/38 GG20 | 1362
2193945 | Impeller 125/400-354-211/38 GG20 KIT | Laufrad 125/400-354-211/38 GG20 SET | KIT Roue 125/400-354-211/38 GG20 | 1419
2193946 | Impeller 150/315-324-175/38 GG20 KIT | Laufrad 150/315-324-175/38 GG20 SET | KIT Roue 150/315-324-175/38 GG20 | 1479
2193947 | Impeller 125/400-376-211/38 GG20 KIT | Laufrad 125/400-376-211/38 GG20 SET | KIT Roue 125/400-376-211/38 GG20 | 1646
2193948 | Impeller 150/315-340-175/38 GG20 KIT | Laufrad 150/315-340-175/38 GG20 SET | KIT Roue 150/315-340-175/38 GG20 | 1712
2193951 | Mechanical seal FG28 KIT | Gleitringdichtung FG28 SET | KIT Garniture mécanique FG28 | 91
2193958 | Impeller 125/271/32 MX BZ KIT | Laufrad 125/271/32 MX BZ SET | KIT Roue 125/271/32 MX BZ | 788
2193959 | Impeller 80/400-324-180/38 MX BZ KIT | Laufrad 80/400-324-180/38 MX BZ SET | KIT Roue 80/400-324-180/38 MX BZ | 1488
2193967 | Coupling/shaft 48/48x146-247,5-1 MX KIT | Kupplung/Welle 48/48x146-247,5-1 MX SET | KIT Accoupl./arbre 48/48x146-247,5-1 MX | 578
2193968 | Impeller NP150-500H52 GG VP. | Laufrad NP150-500H52 GG VP. | Roue NP150-500H52 GG VP. | 9928
2193969 | Shaft NP200-500 VP. | Welle NP200-500 VP. | Arbre NP200-500 VP. | 3184
2193972 | Motor B35 37/4/225/450-IE3-K3 VP. | Motor B35 37/4/225/450-IE3-K3 VP. | Moteur B35 37/4/225/450-IE3-K3 VP. | 2995
2193974 | Pump support 50/160 BM-B GG VP. | Pumpenhalterung 50/160 BM-B GG VP. | Support pompe 50/160 BM-B GG VP. | 90
2193976 | Bearing bush 50/160 BM-B VP. | Lagerbuchse 50/160 BM-B VP. | Coussinet 50/160 BM-B VP. | 239
2193977 | Pump housing NOS150/250 KIT | Pumpengehäuse NOS150/250 SET | KIT Corps de pompe NOS150/250 | 5029
2193978 | Coupling with spacer H160-L180 D42/65KIT | Ausbau-Kupplung H160-L180 D42/65 SET | KIT ACC.avec spacer H160-L180 D42/65 | 777
2193979 | Impeller D.80/172/24 Viton KIT | Laufrad D.80/172/24 Viton SET | KIT Roue D.80/172/24 Viton | 449
2193980 | Impeller D.80/140/24 Viton KIT | Laufrad D.80/140/24 Viton SET | KIT Roue D.80/140/24 Viton | 279
2193981 | Impeller D.50/125/18 Viton KIT | Laufrad D.50/125/18 Viton SET | KIT Roue D.50/125/18 Viton | 187
2193984 | Bearing cover ATB VP. | Lagerdeckel ATB VP. | Couvercle de palier ATB VP. | 182
2193988 | Motor B35 55/4/250/550-IE3-K3 VP. | Motor B35 55/4/250/550-IE3-K3 VP. | Moteur B35 55/4/250/550-IE3-K3 VP. | 5160
2193994 | Pump housing B125/315-P398 GG KTL.KIT | Pumpengehäuse B125/315-P398 GG KTL.SET | KIT Corps de pompe B125/315-P398 GG KTL. | 762
2193996 | Pump housing B125/400-P500 GG KTL.KIT | Pumpengehäuse B125/400-P500 GG KTL.SET | KIT Corps de pompe B125/400-P500 GG KTL. | 3258
2194014 | O-ring 17,12x2,62 Viton VP. | O-Ring 17,12x2,62 Viton VP. | Joint torique 17,12x2,62 Viton VP. | 6
2194015 | Ball bearing 7316B VP. | Kugellager 7316B VP. | Roulement 7316B VP. | 812
2194016 | Ball bearing NU2316 VP. | Kugellager NU2316 VP. | Roulement NU2316 VP. | 1058
2194025 | Impeller D.48/95,2/18X8,5 PPS KIT | Laufrad D.48/95,2/18X8,5 PPS SET | KIT Roue D.48/95,2/18X8,5 PPS | 252
2194035 | Flap DN100 VP. | Klappe DN100 VP. | Clapet DN100 VP. | 183
2194036 | Pump housing D40/105/P165X98 KIT | Pumpengehäuse D40/105/P165X98 SET | KIT Corps de pompe D40/105/P165X98 | 967
2194037 | Pump housing D50/90/P165x102 KIT | Pumpengehäuse D50/90/P165x102 SET | KIT Corps de pompe D50/90/P165x102 | 1037
2194038 | Pump housing D65/105/P165x118 KIT | Pumpengehäuse D65/105/P165x118 SET | KIT Corps pompe D65/105/P165x118 | 594
2194040 | Pump housing D100/150/P215x140 KIT | Pumpengehäuse D100/150/P215x140 SET | KIT Corps pompe D100/150/P215x140 | 1863
2194043 | Pump housing I65/110/150x340 6/10 KIT | Pumpengehäuse I65/110/150x340 6/10 SET | KIT Corps de pompe I65/110/150x340 6/10 | 691
2194044 | Pump housing I50/110/150x340 6/10 KIT | Pumpengehäuse I50/110/150x340 6/10 SET | KIT Corps de pompe I50/110/150x340 6/10 | 704
2194045 | Pump housing I100/110/150x360 16 KIT | Pumpengehäuse I100/110/150x360 16 SET | KIT Corps de pump I100/110/150x360 16 | 919
2194046 | Pump housing I80/110/150x360 16 KIT | Pumpengehäuse I80/110/150x360 16 SET | KIT Corps de pompe I80/110/150x360 16 | 866
2194047 | Pump housing I100/110/150x360 6 KIT | Pumpengehäuse I100/110/150x360 6 SET | KIT Corps de ppmpe I100/110/150x360 6 | 876
2194048 | Pump housing I80/110/150x360 6 KIT | Pumpengehäuse I80/110/150x360 6 SET | KIT Corps de pompe I80/110/150x360 6 | 823
2194050 | Pump housing D80/110/150x360 16 KIT | Pumpengehäuse D80/110/150x360 16 SET | KIT Corps d.Pompe D80/110/150x360 16 | 1318
2194051 | Pump housing D80/110/150x360 6 KIT | Pumpengehäuse D80/110/150x360 6 SET | KIT Corps de pompe D80/110/150x360 6 | 1282
2194052 | Pump housing D65/110/150x340 6/10 KIT | Pumpengehäuse D65/110/150x340 6/10 SET | KIT Corps de pompe D65/110/150x340 6/10 | 1231
2194053 | Pump housing D50/110/150x340 6/10 KIT | Pumpengehäuse D50/110/150x340 6/10 SET | KIT Corps de pompe D50/110/150x340 6/10 | 1464
2194056 | Sensor cable L630mm VP. | Sensorkabel L630mm VP. | Câble de détection L630mm VP. | 11
2194057 | Fluid temperature sensor KIT | Medien-Temperatursensor SET | KIT Capteur de température du fluide/ | 73
2194058 | Fluid temperature sensor/Cable L630 KIT | Medien-Temperatursensor/Kabel L630 SET | KIT Capteur de temp.du fluide/Câble L630 | 81
2194060 | MO.V1 11/2/160/350-2G-IE3-K2-ERCD VP. | MO.V1 11/2/160/350-2G-IE3-K2-ERCD VP. | MO.V1 11/2/160/350-2G-IE3-K2-ERCD VP. | 1811
2194075 | Washer f.impeller NPG200-355 VP. | Scheibe f.Laufrad NPG200-355 VP. | Rondelle p.roue NPG200-355 VP. | 33
2194082 | Motor V1 30/4/200/400-IE3-N3 VP. | Motor V1 30/4/200/400-IE3-N3 VP. | Moteur V1 30/4/200/400-IE3-N3 VP. | 3226
2194127 | Module Stratos MAXO-D 50/0,5-16 MA KIT | Modul Stratos MAXO-D 50/0,5-16 MA SET | KIT Module Stratos MAXO-D 50/0,5-16 MA | 2756
2194128 | Module Stratos MAXO-D 65/0,5-12 MA SET | Modul Stratos MAXO-D 65/0,5-12 MA SET | KIT Module Stratos MAXO-D 65/0,5-12 MA | 2319
2194129 | Module Stratos MAXO-D 65/0,5-16 MA KIT | Modul Stratos MAXO-D 65/0,5-16 MA SET | KIT Module Stratos MAXO-D 65/0,5-16 MA | 2818
2194130 | Module Stratos MAXO-D 80/0,5-6 MA KIT | Modul Stratos MAXO-D 80/0,5-6 MA SET | KIT Module Stratos MAXO-D 80/0,5-6 MA | 2412
2194132 | Module Stratos MAXO-D 80/0,5-12 FF KIT | Modul Stratos MAXO-D 80/0,5-12 MA SET | KIT Module Stratos MAXO-D 80/0,5-12 FF | 3078
2194133 | Module Stratos MAXO-D 80/0,5-16 MA KIT | Modul Stratos MAXO-D 80/0,5-16 MA SET | KIT Module Stratos MAXO-D 80/0,5-16 MA | 3693
2194134 | Module Stratos MAXO-D 40/0,5-12 MA KIT | Modul Stratos MAXO-D 40/0,5-12 MA SET | KIT Module Stratos MAXO-D 40/0,5-12 MA | 1540
2194135 | Module Stratos MAXO-D 40/0,5-16 MA KIT | Modul Stratos MAXO-D 40/0,5-16 MA SET | KIT Module Stratos MAXO-D 40/0,5-16 MA | 2116
2194136 | Cable gland/screw plug KIT | Kabelverschraubung/Verschlußschraube SET | KIT Presse-étoupe/bouchon | 5
2194137 | HMI Full Feature/Cover MS65 KIT | HMI Full Feature/Blende MG65 SET | KIT HMI Full Feature/cache MS65 | 521.22
2194138 | HMI Basic/Cover MS65 KIT | HMI Basic/Blende MG65 SET | KIT HMI Basic/cache MS65 | 124
2194139 | Cover HMI MS65/Screws KIT | Blende HMI MG65/Schrauben SET | KIT Cache HMI MS65/Vis | 17
2194140 | Rotary knob HMI WILO VP. | Drehknopf HMI WILO VP. | Bouton rotatif HMI WILO VP. | 5
2194141 | Power plug Stratos MAXO VP. | Netzstecker Stratos MAXO VP. | Connecteur Stratos MAXO VP. | 17
2194142 | Insulation I80/0,5-16 VP. | Isolierung I80/0,5-16 VP. | Isolation MAXO I80/0,5-16 VP. | 24
2194143 | Insulation I100/0,5-16 VP. | Isolierung I100/0,5-16 VP. | Isolation I100/0,5-16 VP. | 41
2194144 | Insulation I65/0,5-16 VP. | Isolierung I65/0,5-16 VP. | Isolation I65/0,5-16 VP. | 36
2194145 | Insulation I50/0,5-16 VP. | Isolierung I50/0,5-16 VP. | Isolation I50/0,5-16 VP. | 34
2194146 | Module Stratos MAXO 50/0,5-14 KIT | Modul Stratos MAXO 50/0,5-14 SET | KIT Module Stratos MAXO 50/0,5-14 | 2480
2194147 | Module Stratos MAXO 50/0,5-16 KIT | Modul Stratos MAXO 50/0,5-16 SET | KIT Module Stratos MAXO 50/0,5-16 | 2756
2194148 | Module Stratos MAXO 65/0,5-12 KIT | Modul Stratos MAXO 65/0,5-12 SET | KIT Module Stratos MAXO 65/0,5-12 | 2319
2194149 | Module Stratos MAXO 65/0,5-16 KIT | Modul Stratos MAXO 65/0,5-16 SET | KIT Module Stratos MAXO 65/0,5-16 | 2818
2194150 | Module Stratos MAXO 80/0,5-6 KIT | Modul Stratos MAXO 80/0,5-6 SET | KIT Module Stratos MAXO 80/0,5-6 | 2412
2194151 | Module Stratos MAXO 80/0,5-12 KIT | Modul Stratos MAXO 80/0,5-12 SET | KIT Module Stratos MAXO 80/0,5-12 | 3078
2194152 | Module Stratos MAXO 80/0,5-16 KIT | Modul Stratos MAXO 80/0,5-16 SET | KIT Module Stratos MAXO 80/0,5-16 | 3693
2194153 | Module Stratos MAXO 100/0,5-6 KIT | Modul Stratos MAXO 100/0,5-6 SET | KIT Module Stratos MAXO 100/0,5-6 | 2790
2194154 | Module Stratos MAXO 100/0,5-12 KIT | Modul Stratos MAXO 100/0,5-12 SET | KIT Module Stratos MAXO 100/0,5-12 | 3719
2194155 | Motor Stratos MAXO(D) 50/0,5-9 KIT | Motor Stratos MAXO(D) 50/0,5-9 SET | KIT Moteur Stratos MAXO(D) 50/0,5-9 | 1462
2194156 | Motor Stratos MAXO(D) 50/0,5-16 KIT | Motor Stratos MAXO(D) 50/0,5-16 SET | KIT Moteur Stratos MAXO(D) 50/0,5-16 | 2255
2194157 | Motor Stratos MAXO(D) 80/0,5-6 KIT | Motor Stratos MAXO(D) 80/0,5-6 SET | KIT Moteur Stratos MAXO(D) 80/0,5-6 | 1974
2194158 | Motor Stratos MAXO(D) 80/0,5-12 KIT | Motor Stratos MAXO(D) 80/0,5-12 SET | KIT Moteur Stratos MAXO(D) 80/0,5-12 | 2518
2194174 | Cover f.mechanical seal NPG250-355 VP. | Deckel f.Gleitringdichtung NPG250-355 VP | Chapeau de garniture NPG250-355 VP. | 923
2194175 | Shaft sleeve NP250-355 H5 VP. | Wellenhülse NP250-355 H5 VP. | Chemise d'arbre NP250-355 H5 VP. | 1116
2194334 | Exchange kit IPL65/130-3/2 | Austauschsatz IPL65/130-3/2 | Kit de rechange IPL65/130-3/2 | 1452
2194340 | Exchange kit IPL40/150-3/2-N3-S2 | Austauschsatz IPL40/150-3/2-N3-S2 | Kit de rechange IPL40/150-3/2-N3-S2 | 1532
2194352 | Exchange kit IPL40/160-4/2-S1 | Austauschsatz IPL40/160-4/2-S1 | Kit de rechange IPL40/160-4/2-S1 | 1383
2194365 | Exchange kit IPL65/120-3/2-N5 | Austauschsatz IPL65/120-3/2-N5 | Kit de rechange IPL65/120-3/2-N5 | 1606
2194429 | Power supply part | Netzunterteil | Power supply part | 338
2194436 | gas compr.spring w/Aufhaltev.687mm 800N | Gasdruckfeder m.Aufhaltevor.687mm 800N | ressort pneumatique p.Aufhalt.687mm 800N | 259
2194437 | gas compr.spring w/oAufhaltev.687mm 800N | Gasdruckfeder o.Aufhaltevor.687mm 800N | ressort pneumatique s.Aufhalt.687mm 800N | 220
2194455 | Rechen D.8 L=250mm m. Rändelung A2 | Rechen D.8 L=250mm m. Rändelung A2 | Rechen D.8 L=250mm m. Rändelung A2 | 121
2194458 | Valve DN350/250mm Pneu-Zyl | Schieber DN350/250mm Pneu-Zyl | Robinet DN350/250mm Pneu-Zyl | 11022
2194603 | Exchange kit IPL32/130-1,1/2 | Austauschsatz IPL32/130-1,1/2 | Kit de rechange IPL32/130-1,1/2 | 929
2194714 | Exchange kit IPL50/140-3/2-S1 | Austauschsatz IPL50/140-3/2-S1 | Kit de rechange IPL50/140-3/2-S1 | 1328
2194792 | Exchange kit IPL50/115-0,75/2-P2 | Austauschsatz IPL50/115-0,75/2-P2 | Kit de rechange IPL50/115-0,75/2-P2 | 1318
2194793 | Exchange kit IPL65/175(130)-7,5/2-S1-V7 | Austauschsatz IPL65/175(130)-7,5/2-S1-V7 | Kit rechange IPL65/175(130)-7,5/2-S1-V7 | 2555
2194819 | Shaft seal ring RB70x90x5,5 ATB VP. | Wellendichtring RB70x90x5,5 ATB VP. | Bague étan.d'arbre RB70x90x5,5 ATB VP. | 17
2194821 | Shaft seal ring RB65x85x5,5 ATB VP. | Wellendichtring RB65x85x5,5 ATB VP. | Bague étan.d'arbre RB65x85x5,5 ATB VP. | 17
2194858 | Coupling board CR KP2 VP. | Koppelplatine CR KP2 VP. | Platine de couplage CR KP2 VP. | 576
2194859 | Discharge cover NPG250/250 VP. | Druckdeckel NPG250/250 VP. | Couvercle corps GM NPG250/250 VP. | 2013
2194864 | Mecha.seal MG1/17-G1 Q7Q7EGG-WA(S5P) KIT | Gleitringd.MG1/17-G1 Q7Q7EGG-WA(S5P) SET | KITGarnit.méca.MG1/17-G1Q7Q7EGG-WA(S5P) | 204
2194870 | Motor B35 22/2/180/350-IE3-K3-N5 VP. | Motor B35 22/2/180/350-IE3-K3-N5 VP. | Moteur B35 22/2/180/350-IE3-K3-N5 VP. | 1674
2194871 | Insulation I32/0,5-16 VP. | Isolierung I32/0,5-16 VP. | Isolation I32/0,5-16 VP. | 24
2194872 | Insulation I40/0,5-16 VP. | Isolierung I40/0,5-16 VP. | Isolation I40/0,5-16 VP. | 24
2194873 | Insulation I50/0,5-8 VP. | Isolierung I50/0,5-8 VP. | Isolation I50/0,5-8 VP. | 26
2194874 | Insulation I50/0,5-12 VP. | Isolierung I50/0,5-12 VP. | Isolation I50/0,5-12 VP. | 32
2194875 | Insulation I65/0,5-10 VP. | Isolierung I65/0,5-10 VP. | Isolation I65/0,5-10 VP. | 32
2194876 | Insulation I50/0,5-6 VP. | Isolierung I50/0,5-6 VP. | Isolation I50/0,5-6 VP. | 28
2194877 | Insulation I32/0,5-12 VP. | Isolierung I32/0,5-12 VP. | Isolation I32/0,5-12 VP. | 26
2194878 | Insulation I40/0,5-8 VP. | Isolierung I40/0,5-8 VP. | Isolation I40/0,5-8 VP. | 28
2194879 | Insulation I25/(30)0,5-14 VP. | Isolierung I25/(30)0,5-14 VP. | Isolation I25/(30)0,5-14 VP. | 18
2194881 | Motor 2,2-2T24B5-90F13RU-IE3-N3-K3 VP. | Motor 2,2-2T24B5-90F13RU-IE3-N3-K3 VP. | Moteur 2,2-2T24B5-90F13RU-IE3-N3-K3 VP. | 1273
2194885 | Motor V1 5,5/4/132/300-IE3-K3 VP. | Motor V1 5,5/4/132/300-IE3-K3 VP. | Moteur V1 5,5/4/132/300-IE3-K3 VP. | 1638
2194888 | Motor V1 18,5/4/180/350-IE3-K3 VP. | Motor V1 18,5/4/180/350-IE3-K3 VP. | Moteur V1 18,5/4/180/350-IE3-K3 VP. | 2379
2194892 | Pump housing D30/70/86x180 G2" KIT | Pumpengehäuse D30/70/86x180 G2" SET | KIT Corps de ppmpe D30/70/86x180 G2" | 374
2194893 | Sensor cable sensor L520mm VP. | Sensorkabel L520mm VP. | Câble de détection L520mm VP. | 11
2194894 | Motor Stratos MAXO(D) 40/0,5-12 KIT | Motor Stratos MAXO(D) 40/0,5-12 SET | KIT Moteur Stratos MAXO(D) 40/0,5-12 | 1731
2194895 | Motor Stratos MAXO 25/0,5-10 KIT | Motor Stratos MAXO 25/0,5-10 SET | KIT Moteur Stratos MAXO 25/0,5-10 | 650
2194896 | Motor Stratos MAXO 25/0,5-4 KIT | Motor Stratos MAXO 25/0,5-4 SET | KIT Moteur Stratos MAXO 25/0,5-4 | 658
2194897 | Motor Stratos MAXO-Z 50/0,5-9 KIT | Motor Stratos MAXO-Z 50/0,5-9 SET | KIT Moteur Stratos MAXO-Z 50/0,5-9 | 3212
2194898 | Motor Stratos MAXO 40/0,5-4 KIT | Motor Stratos MAXO 40/0,5-4 SET | KIT Moteur Stratos MAXO 40/0,5-4 | 694
2194899 | Motor Stratos MAXO-Z 40/0,5-12 KIT | Motor Stratos MAXO-Z 40/0,5-12 SET | KIT Moteur Stratos MAXO-Z 40/0,5-12 | 2253
2194900 | Motor Stratos MAXO(D) 50/0,5-8 KIT | Motor Stratos MAXO(D) 50/0,5-8 SET | KIT Moteur Stratos MAXO(D) 50/0,5-8 | 1379
2194901 | Motor Stratos MAXO(D) 40/0,5-8 KIT | Motor Stratos MAXO(D) 40/0,5-8 SET | KIT Moteur Stratos MAXO(D) 40/0,5-8 | 1199
2194902 | Motor Stratos MAXO 32/0,5-16 KIT | Motor Stratos MAXO 32/0,5-16 SET | KIT Moteur Stratos MAXO 32/0,5-16 | 1221
2194903 | Motor Stratos MAXO-Z 25/0,5-6 SET | Motor Stratos MAXO-Z 25/0,5-6 SET | Moteur Stratos MAXO-Z 25/0,5-6 KIT | 1347
2194904 | Motor Stratos MAXO-Z 65/0,5-12 KIT | Motor Stratos MAXO-Z 65/0,5-12 SET | KIT Moteur Stratos MAXO-Z 65/0,5-12 | 3813
2194905 | Motor Stratos MAXO-Z 25/0,5-12 KIT | Motor Stratos MAXO-Z 25/0,5-12 SET | KIT Moteur Stratos MAXO-Z 25/0,5-12 | 2169
2194906 | Motor Stratos MAXO-Z 40/0,5-8 KIT | Motor Stratos MAXO-Z 40/0,5-8 SET | KIT Moteur Stratos MAXO-Z 40/0,5-8 | 2275
2194907 | Pump housing D40/90/115x250 6/10 KIT | Pumpengehäuse D40/90/115x250 6/10 SET | KIT Corps de pompe D40/90/115x250 6/10 | 818
2194908 | Pump housing D50/70/115x240 6/10 KIT | Pumpengehäuse D50/70/115x240 7/10 SET | KIT Corps de pompe D50/70/115x240 6/10 | 895
2194909 | Pump housing D50/90/115x280 6/10 KIT | Pumpengehäuse D50/90/115x280 6/10 SET | KIT Corps de pompe D50/90/115x280 6/10 | 1011
2194910 | Pump housing D65/90/115x280 6/10 KIT | Pumpengehäuse D65/90/115x280 6/10 SET | KIT Corps de pompe D65/90/115x280 6/10 | 949
2194911 | Pump housing D32/70/86x220 6/10 KIT | Pumpengehäuse D32/70/86x220 6/10 SET | KIT Corps de pompe D32/70/86x220 6/10 | 475
2194912 | Pump housing D40/70/86x220 6/10 KIT | Pumpengehäuse D40/70/86x220 6/10 SET | KIT Corps de pompe D40/70/86x220 6/10 | 692
2194913 | Pump housing D50/70/86x240 6/10 KIT | Pumpengehäuse D50/70/86x240 6/10 SET | KIT Corps de pompe D50/70/86x240 6/10 | 778
2194914 | HMI Full Feature/Cover MS25 KIT | HMI Full Feature/Blende MG25 SET | KIT HMI Full Feature/cache MS25 | 160.77
2194915 | Cover HMI MS45/Screws KIT | Blende HMI MG45/Schrauben SET | KIT Cache HMI MS45/Vis | 14
2194916 | HMI Full Feature/Cover MS45 KIT | HMI Full Feature/Blende MG45 SET | KIT HMI Full Feature/cache MS45 | 355.33
2194917 | HMI Basic/Cover MS45 KIT | HMI Basic/Blende MG45 SET | KIT HMI Basic/cache MS45 | 122
2194918 | Cable STM MS65 VP. | Kabel STM MG65 VP. | Cable STM MS65 VP. | 10
2194919 | Cable STM MS25 VP. | Kabel STM MG25 VP. | Cable STM MS25 VP. | 10
2194920 | Cable STM MS45 VP. | Kabel STM MG45 VP. | Cable STM MS45 VP. | 10
2194921 | Motor Stratos MAXO 50/0,5-14 KIT | Motor Stratos MAXO 50/0,5-14 SET | KIT Motor Stratos MAXO 50/0,5-14 | 2029
2194922 | Cover HMI MS25/Screws KIT | Blende HMI MG25/Schrauben SET | KIT Cache HMI MS25/Vis | 12
2194925 | End shield BG132 D.E.ATB KIT | Lagerschild BG132 D.E.ATB SET | KIT Flasque BG132 D.E.ATB | 603
2194929 | Impeller 125/247/32 BZ KIT | Laufrad 125/247/32 BZ SET | SET Roue 125/247/32 BZ | 1407
2194949 | Impeller 32/130-90-45,1/17 GG KIT | Laufrad 32/130-90-45,1/17 GG SET | KIT Roue 32/130-90-45,1/17 GG | 165
2194951 | End shield D.E.Kolmeks VP. | Lagerschild D.E.Kolmeks VP. | Flasque D.E.Kolmeks VP. | 515
2194958 | Impeller 150/248/A15/38-L1 KIT | Laufrad 150/248/A15/38-L1 SET | KIT Roue 150/248/A15/38-L1 | 1565
2194962 | Terminal box cover BG132 TEE Carrier KIT | Klemmenkastendeckel BG132 TEE CarrierSET | KIT Couvercle boîte à bornes TEE Carrier | 50
2194967 | Key A10x8x56 DIN6885 A4(2Pieces) | Passfeder A10x8x56 DIN6885 A4(2Stück) | Clavette A10x8x56 DIN6885 A4(2Pièce) | 5
2194976 | Motor 7,5/2/132 P228X79-IE3-K3-ErP VP. | Motor 7,5/2/132 P228X79-IE3-K3-ErP VP. | Moteur 7,5/2/132 P228X79-IE3-K3-ErP VP. | 2188
2194977 | Mechanical seal MG12/38-G60 AQ1EGG KIT | Gleitringdichtung MG12/38-G60 AQ1EGG SET | KIT Garniture meca.MG12/38-G60 AQ1EGG | 178
2194984 | Coupling/shaft 38/38x116-203,5-1 MX KIT | Kupplung/Welle 38/38x116-203,5-1 MX SET | KIT Accoupl.arbre 38/38x116-203,5-1 MX | 396
2195023 | Flat Gasket MH125-75-2 VP. | Dichtung MH125-75-2 VP. | Joint de corps MH125-75-2 VP. | 13
2195024 | Shaft NOH100-315 H31 VP. | Welle NOH100-315 H31 VP. | Arbre NOH100-315 H31 VP. | 686
2195025 | Impeller NP150315V BZ VP. | Laufrad NP150315V BZ VP. | Roue NP150315V BZ VP. | 5918
2195026 | Flat Gasket NP150/315V-NP125/315V VP. | Flachdichtung NP150/315V-NP125/315V VP. | Joint de corps NP150/315V-NP125/315V VP. | 140
2195027 | Flat Gasket NP150/400V VP. | Flachdichtung NP150/400V VP. | Joint de corps NP150/400V VP. | 154
2195028 | Impeller NP150/400V BZ VP. | Laufrad NP150/400V BZ VP. | Roue NP150/400V BZ VP. | 7667
2195029 | Impeller NP125/315V BZ VP. | Laufrad NP125/315V BZ VP. | Roue NP125/315V BZ VP. | 6296
2195032 | Terminal box WEG KIT | Klemmenkasten WEG SET | KIT Boîte à bornes WEG | 270
2195033 | M.seal MG12/18-G60 Q7Q7EGG-WA(S5P)KIT | GRD.MG12/18-G60 Q7Q7EGG-WA(S5P)SET | KIT Gar.méc.MG12/18-G60 Q7Q7EGG-WA(S5P) | 221
2195035 | MO.0,37-4T24B5-71F13-RU-A18X237-K3 VP. | MO.0,37-4T24B5-71F13-RU-A18X237-K3 VP. | MO.0,37-4T24B5-71F13-RU-A18X237-K3 VP. | 1002
2195037 | Lantern IPL IEC71 F154 KIT | Laterne IPL IEC71 F154 SET | KIT Lanterne IPL IEC71 F154 | 149
2195039 | Lantern IPL IEC71 F188 KIT | Laterne IPL IEC71 F188 SET | KIT Lanterne IPL IEC71 F188 | 150
2195041 | Lantern IPL IEC80 F188 KIT | Laterne IPL IEC80 F188 SET | KIT Lanterne IPL IEC80 F188 | 152
2195043 | PH./Impeller IPL32/110-0,75 KIT | PG/Laufrad IPL32/110-0,75 VITON SET | KIT Corps pomp/Roue IPL32/110-0,75 VITON | 365
2195046 | Mechanical seal MG12/28-G60 AQ1EGG KIT | Gleitringdichtung MG12/28-G60 AQ1EGG SET | KIT GM.MG12/28-G60 AQ1EGG | 156
2195047 | Mechanical seal MG12/28-G60 Q1Q1X4GG KIT | GRD.MG12/28-G60 Q1Q1X4GG SET | KIT GM.MG12/28-G60 Q1Q1X4GG | 218
2195049 | Mechanical seal MG12/38-G60 Q1Q1X4GG KIT | GRD.MG12/38-G60 Q1Q1X4GG SET | KIT GM.MG12/38-G60 Q1Q1X4GG | 308
2195052 | Control panel Wilo-EFC VP. | Bedieneinheit Wilo-EFC VP. | Panneau de commande Wilo-EFC VP. | 552
2195054 | Fan 70x70x25 Wilo-EFC VP. | Lüfter 70x70x25 Wilo-EFC VP. | Ventilateur 70x70x25 Wilo-EFC VP. | 79
2195056 | Fan 92x92x37 Wilo-EFC VP. | Lüfter 92x92x37 Wilo-EFC VP. | Ventilateur 92x92x37 Wilo-EFC VP. | 88
2195058 | Fan 140x140x51 Wilo-EFC VP. | Lüfter 140x140x51 Wilo-EFC VP. | Ventilateur 140x140x51 Wilo-EFC VP. | 201
2195060 | Fan 172x150x51 Wilo-EFC VP. | Lüfter 172x150x51 Wilo-EFC VP. | Ventilateur 172x150x51 Wilo-EFC VP. | 176
2195062 | Fan 172x150x66 Wilo-EFC VP. | Lüfter 172x150x66 Wilo-EFC VP. | Ventilateur 172x150x66 Wilo-EFC VP. | 392
2195064 | Fan 172x51 Wilo-EFC VP. | Lüfter 172x51 Wilo-EFC VP. | Ventilateur 172x51 Wilo-EFC VP. | 505
2195066 | Fan 60x60x25 Wilo-EFC VP. | Lüfter 60x60x25 Wilo-EFC VP. | Ventilateur 60x60x25 Wilo-EFC VP. | 33
2195068 | Fan 60x60x25 Wilo-EFC VP. | Lüfter 60x60x25 Wilo-EFC VP. | Ventilateur 60x60x25 Wilo-EFC VP. | 37
2195070 | Fan 40x28 Wilo-EFC VP. | Lüfter 40x28 Wilo-EFC VP. | Ventilateur 40x28 Wilo-EFC VP. | 50
2195072 | Fan 60x60x25 Wilo-EFC VP. | Lüfter 60x60x25 Wilo-EFC VP. | Ventilateur 60x60x25 Wilo-EFC VP. | 33
2195074 | Fan 80x38 Wilo-EFC VP. | Lüfter 80x38 Wilo-EFC VP. | Ventilateur 80x38 Wilo-EFC VP. | 136
2195077 | End shield D.E.Kolmeks VP. | Lagerschild D.E.Kolmeks VP. | Flasque D.E.Kolmeks VP. | 356
2195079 | Mechanical seal ID.18 VP. | Gleitringdichtung ID.18 VP. | Garniture mécanique ID.18 VP. | 455
2195080 | O-Ring ID.179,3X5,7 VP. | O-Ring ID.179,3X5,7 VP. | Joint torique ID.179,3X5,7 VP. | 36
2195082 | Lantern IPL IEC80 F170 KIT | Laterne IPL IEC80 F170 SET | KIT Lanterne IPL IEC80 F170 | 152
2195084 | Terminal box KA7315L Schorch SET | Klemmenkasten KA7315L Schorch SET | KIT Boîte à bornes KA7315L Schorch SET | 2891
2195086 | Fan 127x127x38 Wilo-EFC VP. | Lüfter 127x127x38 Wilo-EFC VP. | Ventilateur 127x127x38 Wilo-EFC VP. | 122
2195088 | Fan 120x38 Wilo-EFC VP. | Lüfter 120x38 Wilo-EFC VP. | Ventilateur 120x38 Wilo-EFC VP. | 200
2195093 | Terminal box BG63 Simel VP. | Klemmenkasten BG63 Simel VP. | Boîte à bornes BG63 Simel VP. | 13
2195095 | Capacitor MF8 VN400 Simel VP. | Kondensator MF8 VN400 Simel VP. | Condensateur MF8 VN400 Simel VP. | 17
2195105 | Impeller 125/253/239/38 GG KIT | Laufrad 125/253/239/38 GG SET | KIT Roue 125/253/239/38 GG | 789
2195106 | Deflector NPG VP. | Spritzring NPG VP. | Deflecteur NPG VP. | 32
2195109 | Motor V1 0,75/4/80/200-IE3-K3 VP. | Motor V1 0,75/4/80/200-IE3-K3 VP. | Moteur V1 0,75/4/80/200-IE3-K3 VP. | 936
2195420 | Exchange kit IPL40/160(116)-2,2/2-S1-V7 | Austauschsatz IPL40/160(116)-2,2/2-S1-V7 | Kit rechange IPL40/160(116)-2,2/2-S1-V7 | 1705
2195425 | Exchange kit IPL80/145-7,5/2-K3-N31-S1 | Austauschsatz IPL80/145-7,5/2-K3-N31-S1 | Kit rechange IPL80/145-7,5/2-K3-N31-S1 | 2458
2195450 | Exchange kit IPL80/130-0,75/4 | Austauschsatz IPL80/130-0,75/4 | Kit de rechange IPL80/130-0,75/4 | 1337
2195451 | Exchange kit IPL32/90-0,37/2-P2 | Austauschsatz IPL32/90-0,37/2-P2 | Kit de rechange IPL32/90-0,37/2-P2 | 956
2196613 | Mech.seal Cartr.D.38 MG12/45 AQ1EGG KIT | GRD.Cartr.D.38 MG12/45 AQ1EGG SET | KIT Garn.méca.Cartr.D.38 MG12/45 AQ1EGG | 653
2196614 | Mech.seal Cartr.D.38MG12/45 Q1Q1X4GG KIT | GRD.Cartr.D.38 MG12/45 Q1Q1X4GG SET | KIT Garn.méca.Cartr.D.38MG12/45 Q1Q1X4GG | 1724
2196617 | Spacer disc BG160 TEE VP. | Distanzscheibe BG160 TEE VP. | Cale d'épaisseur BG160 TEE VP. | 11
2196620 | Fan housing BG180-200 TEE VP. | Lüfterhaube BG180-200 TEE VP. | Capot de ventilateur BG180-200 TEE VP. | 218
2196622 | Protective fan cover BG200 TEE VP. | Schutzdach BG200 TEE VP. | Auvent BG200 TEE VP. | 248
2196626 | Motor V1 5,5/4/132/300-IE3-K1 VP. | Motor V1 5,5/4/132/300-IE3-K1 VP. | Moteur V1 5,5/4/132/300-IE3-K1 VP. | 1649
2196627 | Impeller 50/196/186/24 GG VITON KIT | Laufrad 50/196/186/24 GG VITON SET | KIT Roue 50/196/186/24 GG VITON | 405
2196628 | Impeller 100/266/256/32 BZ KIT | Laufrad 100/266/256/32 BZ SET | KIT Roue 100/266/256/32 BZ | 1374
2196631 | Terminal board cpl.KA7315L Schorch VP. | Klemmbrett kpl. KA7315L Schorch VP. | Plaque à bornes cpl.KA7315L Schorch VP. | 1020
2196636 | Motor B3 37/2/200 3~400V PTC.IE4 VP. | Motor B3 37/2/200 3~400V KLF.IE4 VP. | Moteur B3 37/2/200 3~400V PTC.IE4 VP. | 3351
2196637 | Motor B3 15/2/160 3~400V PTC.IE4 VP. | Motor B3 15/2/160 3~400V KLF.IE4 VP. | Moteur B3 15/2/160 3~400V PTC.IE4 VP. | 1839
2196638 | Motor B3 11/2/160 3~400V PTC.IE4 VP. | Motor B3 11/2/160 3~400V KLF.IE4 VP. | Moteur B3 11/2/160 3~400V PTC.IE4 VP. | 1568
2196639 | Motor B3 5,5/2/132 3~400V PTC.IE4 VP. | Motor B3 5,5/2/132 3~400V KLF.IE4 VP. | Moteur B3 5,5/2/132 3~400V PTC.IE4 VP. | 917
2196640 | Mechanical seal NPG200/500 KIT | Gleitringdichtung NPG200/500 SET | KIT Garniture mecanique NPG200/500 | 1857
2196641 | Diferential pressure sensor 100 LG.KIT | Differenzdrucksensor 100 LG.SET | KIT Capteur de pression différent.100 LG | 471
2196648 | Motor/impeller 0,12/2/63 F112Z DM KIT | Motor/Laufrad 0,12/2/63 F112Z DM SET | KIT Moteur/roue 0,12/2/63 F112Z DM | 499
2196649 | Motor/impeller 0,18/2/63 F112Z EM KIT | Motor/Laufrad 0,18/2/63 F112Z EM SET | KIT Moteur/roue 0,18/2/63 F112Z EM | 557
2196652 | Impeller NL65/250 Stainless steel SET | Laufrad NL65/250 Edelstahl SET | KIT Roue Inox NL65/250 | 11800
2196657 | Cable DPS 3x0,34x650 short bared 2G VP. | Kabel DDG 3x0,34x650 kurz abiso.VP. | Cable CPD 3x0,34x650 court denude 2G VP. | 16
2196658 | Cable DPS 3x0,34x1150 short bared 2G VP. | Kabel DDG 3x0,34x1150 kurz abiso.VP. | Cable CPD 3x0,34x1150court denude 2G VP. | 21
2196660 | Impeller 80/400-414-180/38 GG20 MX KIT | Laufrad 80/400-414-180/38 GG20 MX SET | KIT Roue 80/400-414-180/38 GG20 MX | 1131
2196661 | Impeller 80/400-392-180/38 GG20 MX KIT | Laufrad 80/400-392-180/38 GG20 MX SET | KIT Roue 80/400-392-180/38 GG20 MX | 930
2196662 | Impeller 80/400-364-180/38 GG20 MX KIT | Laufrad 80/400-364-180/38 GG20 MX SET | KIT Roue 80/400-364-180/38 GG20 MX | 722
2196663 | Impeller 80/400-338-180/38 GG20 MX KIT | Laufrad 80/400-338-180/38 GG20 MX SET | KIT Roue 80/400-338-180/38 GG20 MX | 680
2196664 | Impeller 80/400-324-180/38 GG20 MX KIT | Laufrad 80/400-324-180/38 GG20 MX SET | KIT Roue 80/400-324-180/38 GG20 MX | 660
2196666 | Lantern P500/180-F300 GG25 MX KIT | Laterne P500/180-F300 GG25 MX SET | KIT Lanterne P500/180-F300 GG25 MX | 1156
2196667 | Coupling/shaft 48/42x137-247,5-1 MX KIT | Kupplung/Welle 48/42x137-247,5-1 MX SET | KIT Accoupl./arbre 48/42x137-247,5-1 MX | 540
2196669 | Pumohousing I100/400-P500 16 MX KIT | Pumpengehäuse I100/400-P500 16 MX SET | KIT Corps de pompe I100/400-P500 16 MX | 1584
2196670 | Screw M16x35 ISO4762 8.8 (4 Piece) | Schraube M16x35 ISO4762 8.8(4 Stück) | (4 Pièce)Vis M16x35 ISO4762 8.8 | 9
2196671 | Fan housing BG100 TEE KIT | Lüfterhaube BG100 TEE SET | Kit Capot de ventilateur BG100 TEE | 84
2196672 | Impeller 80/138/128/24 GG Viton KIT | Laufrad 80/138/128/24 GG Viton SET | KIT Roue 80/138/128/24 GG Viton | 455
2196673 | Impeller 250/420-320-257,4/66 GG KIT | Laufrad 250/420-320-257,4/66 GG SET | KIT Roue 250/420-320-257,4/66 GG | 1003
2196677 | Impeller 65/195/185/32 BZ KIT | Laufrad 65/195/185/32 BZ SET | KIT Roue 65/195/185/32 BZ | 1083
2196679 | Fan housing/protection coverBG90 ATB KIT | Lüfterhaube/Schutzdach BG90 ATB SET | KIT Capot de ventilateur/auv. BG90 ATB | 128
2196697 | End shield BG112 N.D.E.VEM VP. | Lagerschild BG112 N.D.E.VEM VP. | Flasque BG112 N.D.E.VEM VP. | 66
2196699 | Motor foods BG112 left/right VEM KIT | Motorfüsse BG112 Links/Rechts VEM SET | KIT Pieds d.mot.BG112 gauche/droite VEM | 74
2196700 | Impeller D.55/141/17x7,9 PPO KIT | Laufrad D.55/141/17x7,9 PPO SET | KIT Roue D.55/141/17x7,9 PPO | 78
2196704 | Impeller D.95/136,5/17 KIT | Laufrad D.95/136,5/17 SET | KIT Roue D.95/136,5/17 | 103
2196719 | Impeller 100/240/230/24 BZ KIT | Laufrad 100/240/230/24 BZ SET | KIT Roue 100/240/230/24 BZ | 1313
2196721 | Impeller D.71/spiral KIT | Laufrad D.71/Spiralgehäuse SET | KIT Roue D.71/volute | 86
2196737 | End shield BG71 D.E.ATB VP. | Lagerschild BG71 D.E.ATB VP. | Flasque BG71 D.E.ATB VP. | 178
2196743 | End shield BG90 N.D.E.ATB VP. | Lagerschild BG90 N.D.E.ATB VP. | Flasque BG90 N.D.E.ATB VP. | 102
2196769 | Impeller 100/194/179/24 BZ KIT | Laufrad 100/194/179/24 BZ SET | KIT Roue 100/194/179/24 BZ | 1173
2196771 | Fan wheel BG100 TEE VP. | Lüfterrad BG100 TEE VP. | Ventilateur BG100 TEE VP. | 69
2196772 | Ball Bearing 6206 ceramic VP. | Kugellager 6206 Keramik VP. | Roulement à billes 6206 céramique VP. | 105
2196773 | Sensor cable sensor L445mm VP. | Sensorkabel L445mm VP. | Câble de détection L445mm VP. | 11
2196774 | Sensor cable sensor L590mm VP. | Sensorkabel L590mm VP. | Câble de détection L590mm VP. | 11
2196775 | Pump housing D65/90/115x280 6/10 KIT | Pumpengehäuse I65/90/115x280 6/10 SET | KIT Corps de pompe D65/90/115x280 6/10 | 518
2196776 | Pump housing I50/90/115x280 6/10 KIT | Pumpengehäuse I50/90/115x280 6/10 SET | KIT Corps de pompe I50/90/115x280 6/10 | 530
2196777 | Pump housing I50/70/115x240 6/10 KIT | Pumpengehäuse I50/70/115x240 6/10 SET | KIT Corps de pompe I50/70/115x240 6/10 | 454
2196778 | Pump housing I32/69/115x220 6/10 KIT | Pumpengehäuse I32/69/115x220 6/10 SET | KIT Corps de pompe I32/69/115x220 6/10 | 402
2196779 | Pump housing I50/70/86x240 6/10 KIT | Pumpengehäuse I50/70/86x240 6/10 SET | KIT Corps de pompe I50/70/86x2406/10 | 394
2196780 | Pump housing I32/70/86x220 6/10 KIT | Pumpengehäuse I32/70/86x220 6/10 SET | KIT Corps de pompe I32/70/86x220 6/10 | 264
2196781 | Pump housing I40/70/86x220 6/10 KIT | Pumpengehäuse I40/70/86x220 6/10 SET | KIT Corps de pompe I40/70/86x220 6/10 | 290
2196782 | Pump housing I25/70/86x180 G1 1/2" KIT | Pumpengehäuse I25/70/86x180 G1 1/2" SET | KIT Corps de pump I25/70/86x180 G1 1/2" | 199
2196783 | Pump housing I30/70/86x180 G2" KIT | Pumpengehäuse I30/70/86x180 G2" SET | KIT Corps de pump I30/70/86x180 G2" | 241
2196784 | Pump housing I50/90/115x280 6/10 KIT | Pumpengehäuse I50/90/115x280 6/10 SET | KIT Corps de pump I50/90/115x280 6/10 | 876
2196785 | Pump housing I40/90/115x250 6/10 KIT | Pumpengehäuse I40/90/115x250 6/10 SET | KIT Corps de pump I40/90/115x250 6/10 | 697
2196786 | Pump housing I40/70/86x220 6/10 KIT | Pumpengehäuse I40/70/86x220 6/10 SET | KIT Corps de pump I40/70/86x220 6/10 | 589
2196787 | Pump housing I32/70/86x220 6/10 KIT | Pumpengehäuse I32/70/86x220 6/10 SET | KIT Corps de pump I32/70/86x220 6/10 | 363
2196788 | Pump housing I25/70/86x180 G1 1/2" KIT | Pumpengehäuse I25/70/86x180 G1 1/2" SET | KIT Corps de pump I25/70/86x180 G1 1/2" | 296
2196789 | Pump housing I30/70/86x180 G2" KIT | Pumpengehäuse I30/70/86x180 G2" SET | KIT Corps de pump I30/70/86x180 G2" | 319
2196790 | Fluid temperature sensor/Cable L520 KIT | Medien-Temperatursensor/Kabel L520 SET | KIT Capteur de temp.du fluide/Câble L520 | 81
2196791 | Fluid temperature sensor/Cable L445 KIT | Medien-Temperatursensor/Kabel L445 SET | KIT Capteur de temp.du fluide/Câble L445 | 81
2196792 | Fluid temperature sensor/Cable L590 KIT | Medien-Temperatursensor/Kabel L590 SET | KIT Capteur de temp.du fluide/Câble L590 | 81
2196793 | Impeller D.33/73,5/15x5,2 KIT | Laufrad D.33/73,5/15x5,2 SET | KIT Roue D.33/73,5/15x5,2 | 42
2196796 | Motor V1 18,5/2/160/350-IE3-K0 VP. | Motor V1 18,5/2/160/350-IE3-K0 VP. | Moteur V1 18,5/2/160/350-IE3-K0 VP. | 2364
2196798 | Motor V1 4/4/112/250-IE3-K3-K4 VP. | Motor V1 4/4/112/250-IE3-K3-K4 VP. | Moteur V1 4/4/112/250-IE3-K3-K4 VP. | 1955
2196801 | Impeller 65/171/161/24-L1 KIT | Laufrad 65/171/161/24-L1 SET | KIT Roue 65/171/161/24-L1 | 993
2196802 | Capacitor 2,6MF-400V-HPFMS(30000 h)VP. | Kondensator 2,6MF-400V-HPFMS(30000 h)VP. | Condensateur 2,6MF-400V-HPFMS(30000 h)VP | 17
2196806 | Pump housing D40/90/115x250 6/10 KIT | Pumpengehäuse I40/90/115x250 6/10 SET | KIT Corps de pompe D40/90/115x250 6/10 | 491
2196807 | Impeller D.56/101/17X9 KU.KIT | Laufrad D.56/101/17X9 KU.SET | KIT Roue D.56/101/17X9 KU. | 130
2196808 | Impeller D.55/142/17X8,55 PPO KIT | Laufrad D.55/142/17X8,55 PPO SET | KIT Roue D.55/142/17X8,55 PPO | 122
2196809 | Impeller D.82/136/17X15,9 KU.KIT | Laufrad D.82/136/17X15,9 KU.SET | KIT Roue D.82/136/17X15,9 KU. | 109
2196810 | Impeller D.48/94,5/17X5,4 KU.KIT | Laufrad D.48/94,5/17X5,4 KU.SET | KIT Roue D.48/94,5/17X5,4 KU. | 73
2196811 | Impeller 50/160-139/17 PPO FE1630 KIT | Laufrad 50/160-139/17 PPO FE1630 SET | KIT Roue 50/160-139/17 PPO FE1630 | 125
2196814 | Impeller 65/116/24 GG KIT | Laufrad 65/116/24 GG SET | KIT Roue 65/116/24 GG | 207
2196818 | Module Stratos MAXO 32/0,5-16 KIT | Modul Stratos MAXO 32/0,5-16 SET | KIT Module Stratos MAXO 32/0,5-16 | 1493
2196819 | Module Stratos MAXO 40/0,5-12 KIT | Modul Stratos MAXO 40/0,5-12 SET | KIT Module Stratos MAXO 40/0,5-12 | 1540
2196820 | Module Stratos MAXO 40/0,5-16 KIT | Modul Stratos MAXO 40/0,5-16 SET | KIT Module Stratos MAXO 40/0,5-16 | 2116
2196821 | Module Stratos MAXO 50/0,5-8 KIT | Modul Stratos MAXO 50/0,5-8 SET | KIT Module Stratos MAXO 50/0,5-8 | 1685
2196822 | Module Stratos MAXO 50/0,5-9 KIT | Modul Stratos MAXO 50/0,5-9 SET | KIT Module Stratos MAXO 50/0,5-9 | 1903
2196823 | Module Stratos MAXO 50/0,5-12 KIT | Modul Stratos MAXO 50/0,5-12 SET | KIT Module Stratos MAXO 50/0,5-12 | 2428
2196824 | Module Stratos MAXO 65/0,5-6 KIT | Modul Stratos MAXO 65/0,5-6 SET | KIT Module Stratos MAXO 65/0,5-6 | 1786
2196825 | Module Stratos MAXO 65/0,5-9 KIT | Modul Stratos MAXO 65/0,5-9 SET | KIT Module Stratos MAXO 65/0,5-9 | 2062
2196826 | Module Stratos MAXO 25/0,5-4 KIT | Modul Stratos MAXO 25/0,5-4 SET | KIT Module Stratos MAXO 25/0,5-4 | 534
2196827 | Module Stratos MAXO 25/0,5-6 KIT | Modul Stratos MAXO 25/0,5-6 SET | KIT Module Stratos MAXO 25/0,5-6 | 656
2196829 | Module Stratos MAXO 30/0,5-4 KIT | Modul Stratos MAXO 30/0,5-4 SET | KIT Module Stratos MAXO 30/0,5-4 | 629
2196830 | Module Stratos MAXO 30/0,5-6 KIT | Modul Stratos MAXO 30/0,5-6 SET | KIT Module Stratos MAXO 30/0,5-6 | 705
2196831 | Module Stratos MAXO 30/0,5-8 KIT | Modul Stratos MAXO 30/0,5-8 SET | KIT Module Stratos MAXO 30/0,5-8 | 786
2196832 | Module Stratos MAXO 32/0,5-8 KIT | Modul Stratos MAXO 32/0,5-8 SET | KIT Module Stratos MAXO 32/0,5-8 | 805
2196833 | Module Stratos MAXO 40/0,5-4 KIT | Modul Stratos MAXO 40/0,5-4 SET | KIT Module Stratos MAXO 40/0,5-4 | 847
2196834 | Module Stratos MAXO 25/0,5-8 KIT | Modul Stratos MAXO 25/0,5-8 SET | KIT Module Stratos MAXO 25/0,5-8 | 731
2196835 | Module Stratos MAXO 25/0,5-10 KIT | Modul Stratos MAXO 25/0,5-10 SET | KIT Module Stratos MAXO 25/0,5-10 | 794
2196836 | Module Stratos MAXO 25/0,5-12 KIT | Modul Stratos MAXO 25/0,5-12 SET | KIT Module Stratos MAXO 25/0,5-12 | 980
2196837 | Module Stratos MAXO 30/0,5-10 KIT | Modul Stratos MAXO 30/0,5-10 SET | KIT Module Stratos MAXO 30/0,5-10 | 857
2196838 | Module Stratos MAXO 30/0,5-12 KIT | Modul Stratos MAXO 30/0,5-12 SET | KIT Module Stratos MAXO 30/0,5-12 | 1110
2196839 | Module Stratos MAXO 30/0,5-14 KIT | Modul Stratos MAXO 30/0,5-14 SET | KIT Module Stratos MAXO 30/0,5-14 | 1276
2196840 | Module Stratos MAXO 32/0,5-10 KIT | Modul Stratos MAXO 32/0,5-10 SET | KIT Module Stratos MAXO 32/0,5-10 | 894
2196841 | Module Stratos MAXO 32/0,5-12 KIT | Modul Stratos MAXO 32/0,5-12 SET | KIT Module Stratos MAXO 32/0,5-12 | 1244
2196842 | Module Stratos MAXO 40/0,5-8 KIT | Modul Stratos MAXO 40/0,5-8 SET | KIT Module Stratos MAXO 40/0,5-8 | 1301
2196843 | Module Stratos MAXO 50/0,5-6 KIT | Modul Stratos MAXO 50/0,5-6 SET | KIT Module Stratos MAXO 50/0,5-6 | 1465
2196844 | HMI Basic/Cover MS25 KIT | HMI Basic/Blende MG25 SET | KIT HMI Basic/cache MS25 | 120
2196851 | Motor V1 18,5/2/160/350-IE3-K3-690V VP. | Motor V1 18,5/2/160/350-IE3-K3-690V VP. | Moteur V1 18,5/2/160/350-IE3-K3-690V VP. | 3443
2196853 | Fan wheel BG100 Elec KIT | Lüfterrad BG100 Elec SET | KIT Ventilateur BG100 Elec | 40
2196874 | Impeller 40/185/18 BZ KIT | Laufrad 40/185/18 BZ SET | KIT Roue 40/185/18 BZ | 575
2196875 | Impeller 40/210/24 BZ KIT | Laufrad 40/210/24 BZ SET | KIT Roue 40/210/24 BZ | 503
2196876 | Pump housing I25/56/75X130 G1½" KIT | Pumpengehäuse I25/56/75X130 G1½" SET | KIT Corps de pompe I25/56/75X130 G1½" | 21
2196877 | Impeller 40/137/18 BZ KIT | Laufrad 40/137/18 BZ SET | KIT Roue 40/137/18 BZ | 502
2196881 | Motor V1 7,5/2/132/300-IE3-K10 VP. | Motor V1 7,5/2/132/300-IE3-K10 VP. | Moteur V1 7,5/2/132/300-IE3-K10 VP. | 1785
2196882 | Impeller 32/175/169/18 GG KIT | Laufrad 32/175/169/18 GG SET | KIT Roue 32/175/169/18 GG | 152
2196883 | Impeller 32/159/153/18 GG KIT | Laufrad 32/159/153/18 GG SET | KIT Roue 32/159/153/18 GG | 137
2196884 | Impeller 32/170-144/138-18 GG KIT | Laufrad 32/170-144/138-18 GG SET | KIT Roue 32/170-144/138-18 GG | 137
2196885 | Impeller D.32/170/18 GG KIT | Laufrad D.32/170/18 GG SET | KIT Roue D.32/170/18 GG | 137
2196886 | Impeller D.32/151/18 GG KIT | Laufrad D.32/151/18 GG SET | KIT Roue D.32/151/18 GG | 137
2196887 | Impeller D.32/131/18 GG KIT | Laufrad D.32/131/18 GG SET | KIT Roue D.32/131/18 GG | 137
2196889 | Motor V1 0,55/2/71/160-IE2-K8 VP. | Motor V1 0,55/2/71/160-IE2-K8 VP. | Moteur V1 0,55/2/71/160-IE2-K8 VP. | 970
2196890 | Impeller D.48/94/17X5,4 FKM/VITON KIT | Laufrad D.48/94/17X5,4 FKM/VITON SET | KIT Roue D.48/94/17X5,4 FKM/VITON | 88
2196895 | Motor foods BG112 left/right VEM KIT | Motorfüsse BG112 Links/Rechts VEM SET | KIT Pieds d.mot.BG112 gauche/droite VEM | 239
2196896 | Impeller 32/130-112/17 PPO Viton KIT | Laufrad 32/130-112/17 PPO Viton SET | KIT Roue 32/130-112/17 PPO Viton | 89
2196900 | Terminal box cpl.BG112 ELEC KIT | Klemmenkasten kpl.BG112 ELEC SET | KIT Boîte à bornes compl.BG112 ELEC | 30
2196907 | Impeller 40/194/24 BZ KIT | Laufrad 40/194/24 BZ SET | KIT Roue 40/194/24 BZ | 609
2196909 | Flowjet valve 1 ¼“ reflex VP. | Flowjet Armatur 1 ¼“ reflex VP. | Flowjet robinetterie 1 ¼“ reflex VP. | 266
2196993 | Exchange kit IPL65/120-0,25/4 | Austauschsatz IPL65/120-0,25/4 | Kit de rechange IPL65/120-0,25/4 | 1044
2197190 | Exchange kit IPL80/130-3/2 | Austauschsatz IPL80/130-3/2 | Kit de rechange IPL80/130-3/2 | 1567
2198800 | Exchange kit IPL100/175-3/4-S1 | Austauschsatz IPL100/175-3/4-S1 | Kit de rechange IPL100/175-3/4-S1 | 2640
2198939 | SERV.MO.IP/DP-E65/130-4/2-S1-IE4 ELEC | SERV.MO.IP/DP-E65/130-4/2-S1-IE4 ELEC | SERV.MO.IP/DP-E65/130-4/2-S1-IE4 ELEC | 5048
2199529 | Exchange kit IPL80/140-4/2-S1 | Austauschsatz IPL80/140-4/2-S1 | Kit de rechange IPL80/140-4/2-S1 | 1666
2199591 | Exchange kit IPL80/160-1,5/4 | Austauschsatz IPL80/160-1,5/4 | Kit de rechange IPL80/160-1,5/4 | 1433
2199850 | Exchange kit IPL65/120-2,2/2-S1 | Austauschsatz IPL65/120-2,2/2-S1 | Kit de rechange IPL65/120-2,2/2-S1 | 1371
2199941 | Holding break FDW17 / 240 V | Haltebremse FDW17 / 240 V | frein d'arrêt FDW17 / 240 V | 391
2199942 | Brake pad FDW17 incl. gear | Bremsbelag FDW17 inkl. Zahnrad | garniture de frein FDW17 + roue dentée | 671
2200182 | Exchange kit IPL40/120-1,5/2-S1 | Austauschsatz IPL40/120-1,5/2-S1 | Kit de rechange IPL40/120-1,5/2-S1 | 975
2200208 | Impeller D.44/68/15 PPE/PS KIT AST | Laufrad D.44/68/15 PPE/PS SET AST | KIT Impeller D.44/68/15 PPE/PS AST | 54
2200589 | Exchange kit IPL65/155-7,5/2-S1 | Austauschsatz IPL65/155-7,5/2-S1 | Kit de rechange IPL65/155-7,5/2-S1 | 1929
2200590 | Exchange kit IPL32/165-3/2-S1 | Austauschsatz IPL32/165-3/2-S1 | Kit de rechange IPL32/165-3/2-S1 | 1324
2200805 | SERV.MO.IP/DP-E32/135-1,1/2-S1-IE4 ELEC | SERV.MO.IP/DP-E32/135-1,1/2-S1-IE4 ELEC | SERV.MO.IP/DP-E32/135-1,1/2-S1-IE4 ELEC | 1100
2200988 | Motor V1 0,37/4/71/160-IE2-K3-HAN10E VP. | Motor V1 0,37/4/71/160-IE2-K3-HAN10E VP. | Moteur V1 0,37/4/71/160-IE2-K3-HAN10E VP | 1037
2200990 | Motor V1 0,75/4/80/200-IE3-K3-HAN10E VP. | Motor V1 0,75/4/80/200-IE3-K3-HAN10E VP. | Moteur V1 0,75/4/80/200-IE3-K3-HAN10E VP | 1215
2200992 | Motor V1 0,55/4/80/200-IE2-K3-HAN10E VP. | Motor V1 0,55/4/80/200-IE2-K3-HAN10E VP. | Moteur V1 0,55/4/80/200-IE2-K3-HAN10E VP | 1149
2200994 | Motor V1 7,5/4/132/300-IE3-K4 VP. | Motor V1 7,5/4/132/300-IE3-K4 VP. | Moteur V1 7,5/4/132/300-IE3-K4 VP. | 2746
2200995 | Mechanical seal MG1/14-G6-Q7Q7E3GG KIT | Gleitringdichtung MG1/14-G6-Q7Q7E3GG SET | KIT Gar.méc.MG1/14-G6-Q7Q7E3GG | 127
2200996 | Impeller 80/173/18 BZ KIT | Laufrad 80/173/18 BZ SET | KIT Roue 80/173/18 BZ | 892
2200997 | Switch cabinet 600x600x210 VP. | Schaltschrank 600x600x210 VP. | Armoire de commande 600x600x210 VP. | 200
2200998 | Insert tie M5 BG71 VP. | Einsatz Zugankerschraube M5 BG71 VP. | Utilisation tirant M5 BG71 VP. | 102
2201010 | Motor V1 4/4/112/250-IE3-K2 VP. | Motor V1 4/4/112/250-IE3-K2 VP. | Moteur V1 4/4/112/250-IE3-K2 VP. | 1306
2201012 | End shield BG90 N.D.E.LS VP. | Lagerschild BG90 N.D.E.LS VP. | Flasque BG90 N.D.E.LS VP. | 266
2201021 | Motor V1 7,5/2/132/300-IE3-K8 VP. | Motor V1 7,5/2/132/300-IE3-K8 VP. | Moteur V1 7,5/2/132/300-IE3-K8 VP. | 2009
2201022 | Screw plug R1/8" DIN906 ZnNi 8.8 VP. | Schraube R1/8"DIN906 ZnNi 8.8 VP. | Bouchon R1/8" DIN906 ZnNi 8.8 VP. | 5
2201024 | Shaft seal ring BG100/112 N.D.E.ATB VP. | Wellendichtring BG100/112 N.D.E.ATB VP. | Bague étan.d'arbre BG100/112 D.E.ATB VP. | 11
2201026 | Shaft seal ring BG100/112 D.E.ATB VP. | Wellendichtring BG100/112 D.E.ATB VP. | Bague étan.d'arbre BG100/112 D.E.ATB VP. | 11
2201028 | Ball bearing 6204/2Z-C3 ACS VP. | Kugellager 6204/2Z-C3 ACS VP. | Roulement à billes 6204/2Z-C3 ACS VP. | 25
2201030 | Ball bearing 6202/2Z-C3 ACS VP. | Kugellager 6202/2Z-C3 ACS VP. | Roulement à billes 6202/2Z-C3 ACS VP. | 25
2201031 | Impeller 80/150-95/17 PPO FE1630 KIT | Laufrad 80/150-95/17 PPO FE1630 SET | KIT Roue 80/150-95/17 PPO FE1630 | 180
2201032 | Impeller 80/150-100/17 PPO FE1630 KIT | Laufrad 80/150-100/17 PPO FE1630 SET | KIT Roue 80/150-100/17 PPO FE1630 | 180
2201033 | Impeller 65/234/24 GG KIT | Laufrad 65/234/24 GG SET | KIT Roue 65/234/24 GG | 293
2201034 | Module Stratos MAXO-D 50/0,5-16 SL KIT | Modul Stratos MAXO-D 50/0,5-16 SL SET | KIT Module Stratos MAXO-D 50/0,5-16 SL | 2756
2201035 | Module Stratos MAXO-D 65/0,5-12 SL KIT | Modul Stratos MAXO-D 65/0,5-12 SL SET | KIT Module Stratos MAXO-D 65/0,5-12 SL | 2319
2201036 | Module Stratos MAXO-D 65/0,5-16 SL KIT | Modul Stratos MAXO-D 65/0,5-16 SL SET | KIT Module Stratos MAXO-D 65/0,5-16 SL | 2818
2201037 | Module Stratos MAXO-D 80/0,5-6 SL KIT | Modul Stratos MAXO-D 80/0,5-6 SL SET | KIT Module Stratos MAXO-D 80/0,5-6 SL | 2412
2201038 | Module Stratos MAXO-D 80/0,5-12 SL KIT | Modul Stratos MAXO-D 80/0,5-12 SL SET | KIT Module Stratos MAXO-D 80/0,5-12 SL | 3078
2201039 | Module Stratos MAXO-D 80/0,5-16 SL KIT | Modul Stratos MAXO-D 80/0,5-16 SL SET | KIT Module Stratos MAXO-D 80/0,5-16 SL | 3693
2201040 | Module Stratos MAXO-D 40/0,5-12 SL KIT | Modul Stratos MAXO-D 40/0,5-12 SL SET | KIT Module Stratos MAXO-D 40/0,5-SL | 1540
2201041 | Module Stratos MAXO-D 40/0,5-16 SL KIT | Modul Stratos MAXO-D 40/0,5-16 SL SET | KIT Module Stratos MAXO-D 40/0,5-16 SL | 2116
2201042 | Module Stratos MAXO-D 50/0,5-8 SL KIT | Modul Stratos MAXO-D 50/0,5-8 SL SET | KIT Module Stratos MAXO-D 50/0,5-8 SL | 1685
2201043 | Module Stratos MAXO-D 50/0,5-9 SL KIT | Modul Stratos MAXO-D 50/0,5-9 SL SET | KIT Module Stratos MAXO-D 50/0,5-9 SL | 1903
2201044 | Module Stratos MAXO-D 50/0,5-12 SL KIT | Modul Stratos MAXO-D 50/0,5-12 SL SET | KIT Module Stratos MAXO-D 50/0,5-12 SL | 2030
2201045 | Module Stratos MAXO-D 65/0,5-6 SL KIT | Modul Stratos MAXO-D 65/0,5-6 SL SET | KIT Module Stratos MAXO-D 65/0,5-6 SL | 1786
2201046 | Module Stratos MAXO-D 30/0,5-6 SL KIT | Modul Stratos MAXO-D 30/0,5-6 SL SET | KIT Module Stratos MAXO-D 30/0,5-6 SL | 705
2201047 | Module Stratos MAXO-D 32/0,5-8 SL KIT | Modul Stratos MAXO-D 32/0,5-8 SL SET | KIT Module Stratos MAXO-D 32/0,5-8 SL | 805
2201048 | Module Stratos MAXO-D 30/0,5-10 SL KIT | Modul Stratos MAXO-D 30/0,5-10 SL SET | KIT Module Stratos MAXO-D 30/0,5-10 SL | 857
2201049 | Module Stratos MAXO-D 32/0,5-12 SL KIT | Modul Stratos MAXO-D 32/0,5-12 SL SET | KIT Module Stratos MAXO-D 32/0,5-12 SL | 1244
2201050 | Module Stratos MAXO-D 40/0,5-8 SL KIT | Modul Stratos MAXO-D 40/0,5-8 SL SET | KIT Module Stratos MAXO-D 40/0,5-8 SL | 1301
2201051 | Module Stratos MAXO-D 50/0,5-6 SL KIT | Modul Stratos MAXO-D 50/0,5-6 SL SET | KIT Module Stratos MAXO-D 50/0,5-6 SL | 1465
2201053 | Fan wheel BG132 SOGA VP. | Lüfterrad BG132 SOGA VP. | Ventilateur BG132 SOGA VP. | 106
2201054 | Impeller 100/139/10A/32 BZ KIT | Laufrad 100/139/10A/32 BZ SET | KIT Roue 100/139/10A/32 BZ | 1092
2201056 | Motor Stratos MAXO(D) 30/0,5-10 KIT | Motor Stratos MAXO(D) 30/0,5-10 SET | KIT Moteur Stratos MAXO(D) 30/0,5-10 | 677
2201060 | Motor Stratos MAXO 25/0,5-8 KIT | Motor Stratos MAXO 25/0,5-8 SET | KIT Moteur Stratos MAXO 25/0,5-8 | 598
2201064 | Motor Stratos MAXO(D) 32/0,5-8 KIT | Motor Stratos MAXO(D) 32/0,5-8 SET | KIT Moteur Stratos MAXO(D) 32/0,5-8 | 640
2201065 | Motor Stratos MAXO 30/0,5-12 KIT | Motor Stratos MAXO 30/0,5-12 SET | KIT Moteur Stratos MAXO 30/0,5-12 | 878
2201067 | Motor Stratos MAXO 32/0,5-10 KIT | Motor Stratos MAXO 32/0,5-10 SET | KIT Moteur Stratos MAXO 32/0,5-10 | 732
2201070 | Motor Stratos MAXO(D) 50/0,5-12 KIT | Motor Stratos MAXO(D) 50/0,5-12 SET | KIT Moteur Stratos MAXO(D) 50/0,5-12 | 1710
2201073 | Motor Stratos MAXO(D) 40/0,5-16 KIT | Motor Stratos MAXO(D) 40/0,5-16 SET | KIT Moteur Stratos MAXO(D) 40/0,5-16 | 1722
2201074 | Motor Stratos MAXO(D) 65/0,5-12 KIT | Motor Stratos MAXO(D) 65/0,5-12 SET | KIT Motor Stratos MAXO(D) 65/0,5-12 | 1896
2201075 | Motor Stratos MAXO 100/0,5-6 KIT | Motor Stratos MAXO 100/0,5-6 SET | Moteur Stratos MAXO 100/0,5-6 | 2283
2201076 | Motor Stratos MAXO(D) 65/0,5-16 KIT | Motor Stratos MAXO(D) 65/0,5-16 SET | KIT Moteur Stratos MAXO(D) 65/0,5-16 | 2305
2201077 | Motor Stratos MAXO(D) 80/0,5-16 KIT | Motor Stratos MAXO(D) 80/0,5-16 SET | KIT Moteur Stratos MAXO(D) 80/0,5-16 | 3020
2201078 | Motor Stratos MAXO 100/0,5-12 KIT | Motor Stratos MAXO 100/0,5-12 SET | KIT Moteur Stratos MAXO 100/0,5-12 | 3042
2201085 | Screw M16X35 ISO4017 8.8 A2A VP. | Schraube M16X35 ISO4017 8.8 A2A VP. | Vis M16X35 ISO4017 8.8 A2A VP. | 5
2201086 | Impeller 50/123/18 GG Viton KIT | Laufrad 50/123/18 GG Viton SET | KIT Roue 50/123/18 GG Viton | 293
2201091 | Washer M24 NOTI150-400V-H31 VP. | Unterlegscheibe M24 NOTI150-400V-H31 VP. | Rondelle M24 NOTI150-400V-H31 VP. | 17
2201092 | Mechanical seal MG1 D50 Q1Q1EGG VP. | Gleitringdichtung MG1 D50 Q1Q1EGG VP. | Garniture mecanique MG1 D50 Q1Q1EGG VP. | 729
2201093 | Impeller nut NPG100-315 VP. | Mutter Laufrad NPG100-315 VP. | Ecrou roue NPG100-315 VP. | 138
2201094 | Flat gasket NPG65/315 VP. | Flachdichtung NPG65/315 VP. | Joint plat NPG65/315 VP. | 114
2201095 | Discharge cover NPG65/315 VP. | Druckdeckel NPG65/315 VP. | Couvercle NPG65/315 VP. | 2181
2201097 | Shaft NPG250/355 VP. | Welle NPG250/355 VP. | Arbre NPG250/355 VP. | 5460
2201098 | Impeller nut NPG250/355 VP. | Laufradmutter NPG250/355 VP. | Écrou de blocage de roue NPG250/355 VP. | 188
2201100 | Bearing cover NPG250/355 VP. | Lagerdeckel NPG250/355 VP. | Couvercle de palier NPG250/355 VP. | 936
2201102 | Motor V1 11/2/160/350-IE3-K0-N5 VP. | Motor V1 11/2/160/350-IE3-K0-N5 VP. | Moteur V1 11/2/160/350-IE3-K0-N5 VP. | 1851
2201104 | stuffing box NPG100/315 VP. | Stopfbuchsbrille NPG100/315 VP. | Fouloir du presse-étoupe NPG100/315 VP. | 290
2201108 | Fan housing BG225-250 TEE VP. | Lüfterhaube BG225-250 TEE VP. | Capot de ventilateur BG225-250 TEE VP. | 248
2201109 | Flat gasket M78 73X5,3X2 VP. | Flachdichtung M78 73X5,3X2 VP. | Joint plat M78 73X5,3X2 VP. | 5
2201110 | stuffing box packing NPG100/315 VP. | Stopfbuchspackung NPG100/315 VP. | Garniture d'étanchéité NPG100/315 VP. | 58
2201111 | Impeller 80/122/24 RG KIT | Laufrad 80/122/24 RG SET | KIT Roue 80/122/24 RG | 881
2201115 | Motor 11/2/132 400/690V-415/720 BM-S VP. | Motor 11/2/132 400/690V-415/720 BM-S VP. | Moteur 11/2/132 400/690V-415/720 BM-S VP | 4539
2201118 | Fan cover BG160M-2P WEG VP. | Lüfterhaube BG160M-2P WEG VP. | Capotage du vent.BG160M-2P WEG VP. | 256
2201119 | End shield BG160M-2P D.E. WEG VP. | Lagerschild BG160M-2P D.E. WEG VP. | Flasque BG160M-2P D.E. WEG VP. | 427
2201121 | End shield BG160M-2P N.D.E.WEG VP. | Lagerschild BG160M-2P N.D.E.WEG VP. | Flasque BG160M-2P N.D.E.WEG VP. | 311
2201122 | Impeller 50/160-116/17 PPO FE1630 KIT | Laufrad 50/160-116/17 PPO FE1630 SET | KIT Roue 50/160-116/17 PPO FE1630 | 148
2201123 | Impeller 125/183/24 RG KIT | Laufrad 125/183/24 RG SET | KIT Roue 125/183/24 RG | 1220
2201125 | End shield BG100 N.D.E.TEE VP. | Lagerschild BG100 N.D.E.TEE VP. | Flasque BG100 N.D.E.TEE VP. | 97
2201126 | Flat gasket D42/55X2,1-DN32-2"VP. | Flachdichtung D42/55X2,1-DN32-2"VP. | Joint plat D42/55X2,1-DN32-2"VP. | 5
2201129 | Shaft NPG250/315 VP. | Welle NPG250/315 VP. | Arbre NPG250/315 VP. | 4038
2201130 | Suction gasket D.34,2/47,4x7 VP. | Saughalsdichtung D.34,2/47,4x7 VP. | Joint d'aspiration D.34,2/47,4x7 VP. | 5
2201131 | Suction gasket D.42,2/55,2x8 VP. | Saughalsdichtung D.42,2/55,2x8 VP. | Joint d'aspiration D.42,2/55,2x8 VP. | 5
2201132 | Suction gasket D.38,2/51,35x7 VP. | Saughalsdichtung D.38,2/51,35x7 VP. | Joint d'aspiration D.38,2/51,35x7 VP. | 5
2201162 | Impeller D.50/203/24 GG KIT | Laufrad D.50/203/24 GG SET | KIT Roue D.50/203/24 GG | 401
2201174 | Impeller D.80/131/24 BZ KIT | Laufrad D.80/131/24 BZ SET | KIT Roue D.80/1314/24 BZ | 881
2201175 | Impeller 100/170-166-A10-132/32 BZ KIT | Laufrad 100/170-166-A10-132/32 BZ SET | KIT Roue 100/170-166-A10-132/32 BZ | 1297
2201177 | Air vent VP. | Entlüftungsventil VP. | Soupape d'échappement VP. | 142
2201207 | M.seal MG1/12-G60 BQ7EGG-WA KIT | GRD.MG1/12-G60 BQ7EGG-WA SET | KIT Gar.méc.MG1/12-G60 BQ7EGG-WA | 62
2201217 | Vacuum switch VP. | Vakuumdruckschalter VP. | Contacteur de pression vide VP. | 114
2201219 | Float water sensor VP. | Schwimmerschalter VP. | Contacteur de flotteur VP. | 119
2201249 | Ball bearing 6317 M C3 isol.VP. | Kugellager 6317 M C3 isol.VP. | Roulement á billes 6317 M C3 isol.VP. | 2199
2201254 | Motor V1 132/4/315/660-IE3-K3-N24 KIT | Motor V1 132/4/315/660-IE3-K3-N24 SET | KIT Moteur V1 132/4/315/660-IE3-K3-N24 | 19710
2201255 | Impeller D.45/99/17 Viton KIT | Laufrad D.45/99/17 Viton SET | KIT Roue D.45/99/17 Viton | 87
2201256 | Terminal box cpl.BG80 ELEC KIT | Klemmenkasten kpl.BG80 ELEC SET | KIT Boite à bornes compl.BG80 ELEC | 94
2201258 | Mechanical seal Q1Q1EGG RG250/300 VP. | Gleitringdichtung Q1Q1EGG RG250/300 VP. | Garniture mécanique Q1Q1EGG RG250/30 VP. | 2690
2201260 | Sealing kit RG250/300 VP. | Dichtungssatz RG250/300 VP. | Jeu de garnitures RG250/30 VP. | 211
2201267 | Mech.seal HJ92S28/32G6AQ1E1-04GG(S16)KIT | GLRD.HJ92S28/32G6AQ1E1-04GG(S16)SET | KIT Gar.méc.HJ92S28/32G6AQ1E1-04GG(S16) | 1471
2201269 | Motor V1 30/4/200/400-IE3-V27 VP. | Motor V1 30/4/200/400-IE3-V27 VP. | Moteur V1 30/4/200/400-IE3-V27 VP. | 3908
2201271 | Motor V1 45/4/225/450-IE3-V27 VP. | Motor V1 45/4/225/450-IE3-V27 VP. | Moteur V1 45/4/225/450-IE3-V27 VP. | 6558
2201272 | Impeller 80/154/24 BZ KIT | Laufrad 80/154/24 BZ SET | KIT Roue 80/154/24 BZ | 971
2201274 | Impeller 65/122/24 GG KIT | Laufrad 65/122/24 GG SET | KIT Roue 65/122/24 GG | 358
2201276 | Shaft seal ring D.E.ATB VP. | Wellendichtring D.E.ATB VP. | Bague étan.d'arbre D.E.ATB VP. | 12
2201278 | Shaft seal ring N.D.E.ATB VP. | Wellendichtring N.D.E.ATB VP. | Bague d'étanch.d.l'arbre N.D.E.ATB VP. | 12
2201284 | Impeller D.65/114/10°/24 GG KIT | Laufrad D.65/114/10°/24 GG SET | KIT Roue D.65/114/10°/24 GG | 207
2201286 | Pump housing D40/160 PN16 M10 P2 KIT | Pumpengehäuse D40/160 PN16 M10 P2 SET | KIT Corps de pompe D40/160 PN16 M10 P2 | 454
2201763 | Gate valve DN125 | Absperrschieber DN125 | vanne d'arrêt DN125 | 1391
2201795 | Schwebekörper DN25 IG/IG PA | Schwebekörper DN25 IG/IG PA | Schwebekörper DN25 IG/IG PA | 342
2201819 | Exchange kit IPL50/120-1,5/2-K3 | Austauschsatz IPL50/120-1,5/2-K3 | Kit de rechange IPL50/120-1,5/2-K3 | 1267
2202303 | Exchange kit IPL80/145-5,5/2-K3 | Austauschsatz IPL80/145-5,5/2-K3 | Kit de rechange IPL80/145-5,5/2-K3 | 2274
2202324 | Exchange kit IPL40/130-2,2/2-S1 | Austauschsatz IPL40/130-2,2/2-S1 | Kit de rechange IPL40/130-2,2/2-S1 | 1100
2202325 | Exchange kit IPL50/155-4/2-S1-V7 | Austauschsatz IPL50/155-4/2-S1-V7 | Kit de rechange IPL50/155-4/2-S1-V7 | 1877
2202448 | Exchange kit IPL32/130-1,1/2-P2 | Austauschsatz IPL32/130-1,1/2-P2 | Kit de rechange IPL32/130-1,1/2-P2 | 1182
2202458 | Exchange kit IPL50/160-0,55/4-S1 | Austauschsatz IPL50/160-0,55/4-S1 | Kit de rechange IPL50/160-0,55/4-S1 | 1119
2202476 | Exchan.kit DPL80/120(117)-5,5/2-NGS-ERCD | Austauschs.DPL80/120(117)-5,5/2-NGS-ERCD | Kit rechan.DPL80/120(117)-5,5/2-NGS-ERCD | 2109
2202653 | Exchange kit IPL65/130-4/2-S1 | Austauschsatz IPL65/130-4/2-S1 | Kit de rechange IPL65/130-4/2-S1 | 1553
2203185 | Exchange kit IPL32/135(112)-1,5/2-V7 | Austauschsatz IPL32/135(112)-1,5/2-V7 | Kit de rechange IPL32/135(112)-1,5/2-V7 | 1126
2203193 | Exchange kit IPL50/155-4/2-N5 | Austauschsatz IPL50/155-4/2-N5 | Kit de rechange IPL50/155-4/2-N5 | 1606
2203220 | Modul Stratos GIGA B 32/5-74/11 KIT | Modul Stratos GIGA B 32/5-74/11 SET | KIT Module Stratos GIGA B 32/5-74/11 | 6210
2203221 | Modul Stratos GIGA B 40/4-51/11 KIT | Modul Stratos GIGA B 40/4-51/11 SET | KIT Module Stratos GIGA B 40/4-51/11 | 6534
2203222 | Modul Stratos GIGA B 40/4-58/15 KIT | Modul Stratos GIGA B 40/4-58/15 SET | KIT Module Stratos GIGA B 40/4-58/15 | 7870
2203223 | Modul Stratos GIGA B 40/5-70/18,5 KIT | Modul Stratos GIGA B 40/5-70/18,5 SET | KIT Module Stratos GIGA B 40/5-70/18,5 | 9616
2203224 | Modul Stratos GIGA B 40/6-80/22 KIT | Modul Stratos GIGA B 40/6-80/22 SET | KIT Module Stratos GIGA B 40/6-80/22 | 10961
2203225 | Modul Stratos GIGA B 50/3-42/11 KIT | Modul Stratos GIGA B 50/3-42/11 SET | KIT Module Stratos GIGA B 50/3-42/11 | 6602
2203226 | Modul Stratos GIGA B 50/4-49/15 KIT | Modul Stratos GIGA B 50/4-49/15 SET | KIT Module Stratos GIGA B 50/4-49/15 | 8104
2203227 | Modul Stratos GIGA B 50/4-55/18,5 KIT | Modul Stratos GIGA B 50/4-55/18,5 SET | KIT Module Stratos GIGA B 50/4-55/18,5 | 9706
2203228 | Modul Stratos GIGA B 50/4-60/22 KIT | Modul Stratos GIGA B 50/4-60/22 SET | KIT Module Stratos GIGA B 50/4-60/22 | 11137
2203229 | Modul Stratos GIGA B 65/2-30/11 KIT | Modul Stratos GIGA B 65/2-30/11 SET | KIT Module Stratos GIGA B 65/2-30/11 | 7001
2203230 | Modul Stratos GIGA B 65/3-38/15 KIT | Modul Stratos GIGA B 65/3-38/15 SET | KIT Module Stratos GIGA B 65/3-38/15 | 8176
2203231 | Modul Stratos GIGA B 65/4-50/18,5 KIT | Modul Stratos GIGA B 65/4-50/18,5 SET | KIT Module Stratos GIGA B 65/4-50/18,5 | 9759
2203232 | Modul Stratos GIGA B 65/4-56/22 KIT | Modul Stratos GIGA B 65/4-56/22 SET | KIT Module Stratos GIGA B 65/4-56/22 | 11226
2203233 | Modul Stratos GIGA B 80/2-23/11 KIT | Modul Stratos GIGA B 80/2-23/11 SET | KIT Module Stratos GIGA B 80/2-23/11 | 7164
2203234 | Modul Stratos GIGA B 80/2-27/15 KIT | Modul Stratos GIGA B 80/2-27/15 SET | KIT Module Stratos GIGA B 80/2-27/15 | 8308
2203235 | Modul Stratos GIGA B 80/2-29/18,5 KIT | Modul Stratos GIGA B 80/2-29/18,5 SET | KIT Module Stratos GIGA B 80/2-29/18,5 | 9684
2203236 | Modul Stratos GIGA B 80/3-32/22 KIT | Modul Stratos GIGA B 80/3-32/22 SET | KIT Module Stratos GIGA B 80/3-32/22 | 11329
2204280 | Exchange kit IPL65/115-1,5/2-K5-V5 | Austauschsatz IPL65/115-1,5/2-K5-V5 | Kit de rechange IPL65/115-1,5/2-K5-V5 | 1759
2204421 | Fan wheel BG132 WEG VP. | Lüfterrad BG132 WEG VP. | Ventilateur BG132 WEG VP. | 25
2204423 | Fan cover BG132 WEG VP. | Lüfterhaube BG132 WEG VP. | Capotage du vent.BG132 WEG VP. | 151
2204426 | Terminal box cpl.BG132 WEG KIT | Klemmenkasten kpl.BG132 WEG SET | KIT Boîter á bornes compl.BG132 WEG | 294
2204429 | Fan wheel BG100 BM VP. | Lüfterrad BG100 BM VP. | Ventilateur BG100 BM VP. | 83
2204430 | Impeller 40/149/141/18 BZ KIT | Laufrad 40/149/141/18 BZ SET | KIT Roue 40/149/141/18 BZ | 517
2204432 | Mot.B3 4/4/112 3~230/400V PTC IE3-K4 VP. | Mot.B3 4/4/112 3~230/400V KLF.IE3-K4 VP. | Mot.B3 4/4/112 3~230/400V PTC IE3-K4 VP. | 1531
2204440 | Impeller 32/130-134-45,1/17 GG KIT | Laufrad 32/130-134-45,1/17 GG SET | KIT Roue 32/130-134-45,1/17 GG | 176
2204441 | Pressure sensor 0-16 bar WIS VP. | Drucksensor 0-16 bar WIS VP. | Capteur de pression 0-16 bar WIS VP. | 157
2204442 | Pressure transducer 0-0,25bar WIS VP. | Druckmessumformer 0-0,25bar WIS VP. | Pression transducteur 0-0,25bar WIS VP. | 246
2204443 | Pressure transduc.0-0,25bar 3mCa.WIS VP. | Druckmessumformer 0-0,25bar 3mKa.WIS VP. | Pression transduc.0-0,25bar 3mCa.WIS VP. | 251
2204444 | Pressure transduc.0-0,25bar 5mCa.WIS VP. | Druckmessumformer 0-0,25bar 5mKa.WIS VP. | Pression transduc.0-0,25bar 5mCa.WIS VP. | 253
2204445 | Pressure switch F4 12 bar WIS VP. | Druckschalter F4 12 bar WIS VP. | Interrupteur à pression F4 12 bar WIS VP | 95
2204446 | Compressor AF 25-10 E 10 M WIS VP. | Kompressor AF 25-10 E 10 M WIS VP. | Condenseur AF 25-10 E 10 M WIS VP. | 415
2204447 | Compressor AF 25-10 E 24 M WIS VP. | Kompressor AF 25-10 E 24 M WIS VP. | Condenseur AF 25-10 E 24 M WIS VP. | 594
2204448 | Mobilboy 241/24 E WIS VP. | Mobilboy 241/24 E WIS VP. | Mobilboy 241/24 E WIS VP. | 369
2204449 | Oil Automan 2 liter WIS VP. | Öl Automan 2 Liter WIS VP. | Huile Automan 2 liter WIS VP. | 67
2204450 | Electr.condensate drainage EWD50 WIS VP. | Elektr.Kondensatableiter EWD50 WIS VP. | Électr.évacuat.d.condensat EWD50 WIS VP. | 364
2204451 | Pipe connect.1/2" drain condens.WIS KIT | Rohranschluss 1/2" Kondensatentl.WIS SET | KIT Bride 1/2"évacuation des condens.WIS | 33
2204452 | Baffle plate 1 1/4" D16mm WIS VP. | Stauscheibe 1 1/4" D.16mm WIS VP. | Disque d.reten.1 1/4" D16 WIS VP. | 29
2204453 | Baffle plate 1 1/4" D18mm WIS VP. | Stauscheibe 1 1/4" D.18mm WIS VP. | Disque d.reten.1 1/4" D18 WIS VP. | 29
2204454 | Baffle plate 1 1/4" D20mm WIS VP. | Stauscheibe 1 1/4" D.20mm WIS VP. | Disque d.reten.1 1/4" D20 WIS VP. | 29
2204455 | Baffle plate 1 1/4" D22mm WIS VP. | Stauscheibe 1 1/4" D.22mm WIS VP. | Disque d.reten.1 1/4" D22 WIS VP. | 29
2204456 | Baffle plate 1 1/4" D24mm WIS VP. | Stauscheibe 1 1/4" D.24mm WIS VP. | Disque d.reten.1 1/4" D24 WIS VP. | 29
2204457 | Baffle plate 1 1/4" D26mm WIS VP. | Stauscheibe 1 1/4" D.26mm WIS VP. | Disque d.reten.1 1/4" D26 WIS VP. | 29
2204458 | Baffle plate 2" D.8mm WIS VP. | Stauscheibe 2" D.8mm WIS VP. | Disque de retenue 2" D.8mm WIS VP. | 29
2204459 | Baffle plate 2" D.10mm WIS VP. | Stauscheibe 2" D.10mm WIS VP. | Disque de retenue 2" D10mm WIS VP. | 29
2204460 | Baffle plate 2" D.13mm WIS VP. | Stauscheibe 2" D.13mm WIS VP. | Disque de retenue 2"D.13mm WIS VP. | 29
2204461 | Baffle plate 2" D.15mm WIS VP. | Stauscheibe 2" D.15mm WIS VP. | Disque de retenue 2"D.15mm WIS VP. | 29
2204462 | Baffle plate 2" D.17mm WIS VP. | Stauscheibe 2" D.17mm WIS VP. | Disque de retenue 2"D.17mm WIS VP. | 29
2204463 | Baffle plate 2" D.20mm WIS VP. | Stauscheibe 2" D.20mm WIS VP. | Disque de retenue 2"D.20mm WIS VP. | 29
2204464 | Baffle plate 2" D.22mm WIS VP. | Stauscheibe 2" D.22mm WIS VP. | Disque de retenue 2"D.22mm WIS VP. | 29
2204465 | Baffle plate 2" D.25mm WIS VP. | Stauscheibe 2" D.25mm WIS VP. | Disque de retenue 2"D.25mm WIS VP. | 29
2204466 | Baffle plate 2" D.28mm WIS VP. | Stauscheibe 2" D.28mm WIS VP. | Disque de retenue 2"D.28mm WIS VP. | 29
2204467 | Disc DN15 19x4x1mm V2A WIS VP. | Scheibe DN15 19x4x1mm V2A WIS VP. | Rondelle DN15 19x4x1mm V2A WIS VP. | 21
2204468 | 2-way ball tap(DVGW)1/2"IG WIS VP. | 2-Wege Kugelhahn(DVGW)1/2"IG WIS VP. | Vanne à 2 voies (DVGW)1/2"IG WIS VP. | 32
2204469 | 2-way ball tap(DVGW)1"IG WIS VP. | 2-Wege Kugelhahn(DVGW)1"IG WIS VP. | Vanne à 2 voies (DVGW)1"IG WIS VP. | 58
2204470 | 2-way ball tap(DVGW)1 1/4"IG WIS VP. | 2-Wege Kugelhahn(DVGW)1 1/4"IG WIS VP. | Vanne à 2 voies (DVGW)1 1/4"IG WIS VP. | 90
2204471 | 2-way ball tap(DVGW)2"IG WIS VP. | 2-Wege Kugelhahn(DVGW)2"IG WIS VP. | Vanne à 2 voies (DVGW)2"IG WIS VP. | 234
2204472 | Drive pneumatic 15Nm,4-Kant 11mm WIS VP. | Pneum.Antrieb 15Nm,4-Kant 11mm WIS VP. | Entraînem.pneumat.15Nm,4-Kant 11mm WIS | 132
2204473 | Drive pneumatic 26Nm,4-Kant 14mm WIS VP. | Pneum.Antrieb 26Nm,4-Kant 14mm WIS VP. | Entraînem.pneumat.26Nm,4-Kant 14mm WIS | 229
2204474 | Drive pneumatic 25Nm,4-Kant 17mm WIS VP. | Pneum.Antrieb 25Nm,4-Kant 17mm WIS VP. | Entraînem.pneumat.25Nm,4-Kant 17mm WIS | 304
2204475 | 5/2 way Namurvalve 1/4" WIS VP. | 5/2 Wege Namurventil 1/4" WIS VP. | 5/2-voies Namurvanne 1/4" WIS VP. | 81
2204476 | Coil 230 V AC WIS VP. | Spule 230 V AC WIS VP. | Bobine 230 V AC WIS VP. | 107
2204477 | Coil 24 V DC WIS VP. | Spule 24 V DC WIS VP. | Bobine 24 V DC WIS VP. | 107
2204478 | Plug for coil 230V LED WIS VP. | Stecker für Spule 230V LED WIS VP. | Fiche pour bobine 230V LED WIS VP. | 85
2204479 | Plug for coil 24V LED WIS VP. | Stecker für Spule 24V LED WIS VP. | Fiche pour bobine 24V LED WIS VP. | 85
2204480 | Pump venting WIS KIT | Pumpenentlüftung WIS SET | KIT Purge ponpe WIS | 37
2204481 | Pneumatic connection WIS KIT | Pneumatikanschluss WIS SET | KIT Pneumatique raccordement WIS | 87
2204482 | Excess current pipe 15mm WIS KIT | Überströmleitung 15mm WIS SET | KIT Surintensité tuyauterie 15mm WIS | 26
2204483 | Soft starter 7,5-11 kW WIS VP. | Sanftanlasser 7,5-11 kW WIS VP. | Démarreur progressif 7,5-11 kW WIS VP. | 351
2204484 | Impeller 150/340-302-149,6/38 BZ KIT | Laufrad 150/340-302-149,6/38 BZ SET | KIT Roue 150/340-302-149,6/38 BZ | 2396
2204485 | Impeller 150/340-319-149,6/45 BZ KIT | Laufrad 150/340-319-149,6/45 BZ SET | KIT Roue 150/340-319-149,6/45 BZ | 2451
2204486 | Impeller 200/340-335-199,5/45 BZ KIT | Laufrad 200/340-335-199,5/45 BZ SET | KIT Roue 200/340-335-199,5/45 BZ | 2705
2204488 | Bearing cover inner BG280 D.E.ATB VP. | Lagerdeckel innen BG280 D.E.ATB VP. | Couvercle d.palier int.BG280 D.E.ATB VP. | 167
2204490 | Fan wheel BG71 ATB VP. | Lüfterrad BG71 ATB VP. | Ventilateur BG71 ATB VP. | 51
2204491 | Module Cover/Button TL6/7 FF VP. | Moduldeckel/Knopf TL6/7 FF VP. | Couvercle de Module/Bouton TL6/7 FF VP. | 822
2204492 | Cable gland PG13,5 WILO KIT | Kabelverschraubung PG13,5 WILO SET | KIT Presse-étoupe PG13,5 WILO | 5
2204493 | Impeller 50/249/32 BZ KIT | Laufrad 50/249/32 BZ SET | KIT Roue 50/249/32 BZ | 1152
2204500 | Motor V1 37/2/200/400-IE3-N3 VP. | Motor V1 37/2/200/400-IE3-N3 VP. | Moteur V1 37/2/200/400-IE3-N3 VP. | 4044
2204502 | Impeller 80/216/206/24 BZ KIT | Laufrad 80/216/206/24 BZ SET | KIT Roue 80/216/206/24 BZ | 1019
2204515 | Shaft seal ring 1LG4 280 SM.VP. | Wellendichtring 1LG4 280 SM.VP. | Bague d.étanchété d.arbre 1LG4 280 SM.VP | 62
2204520 | Impeller 200/232/38 BZ KIT | Laufrad 200/232/38 BZ SET | KIT Roue 200/232/38 BZ | 1212
2204521 | Coupling guard 220xR158x0,5 MX KIT | Kupplungsschutz 220xR158x0,5 MX SET | KIT Protecteur d'accoupl.220xR158x0,5 MX | 40
2204522 | O-Ring 139,29x3,53-N EPDM VP. | O-Ring 139,29x3,53-N EPDM VP. | O-Ring 139,29x3,53-N EPDM VP. | 5
2204523 | O-Ring 171,04x3,53-N EPDM VP. | O-Ring 171,04x3,53-N EPDM VP. | O-Ring 171,04x3,53-N EPDM VP. | 7
2204524 | O-Ring 247,02x5,33-N EPDM VP. | O-Ring 247,02x5,33-N EPDM VP. | O-Ring 247,02x5,33-N EPDM VP. | 8
2204525 | O-Ring 266,07x5,33-N EPDM VP. | O-Ring 266,07x5,33-N EPDM VP. | O-Ring 266,07x5,33-N EPDM VP. | 9
2204526 | O-Ring 329,57x5,33-N EPDM VP. | O-Ring 329,57x5,33-N EPDM VP. | O-Ring 329,57x5,33-N EPDM VP. | 10
2204527 | O-Ring 202,79x3,53-N EPDM VP. | O-Ring 202,79x3,53-N EPDM VP. | O-Ring 202,79x3,53-N EPDM VP. | 7
2204529 | Pump housing IP40/160/170x320 P2 KIT | Pumpengehäuse IP40/160/170x320 P2 SET | KIT corps de pompe IP40/160/170x320 P2 | 314
2204531 | Pump housing B32/160.1-P223 GG KIT | Pumpengehäuse B32/160.1-P223 GG SET | KIT Corps de pompe B32/160.1-P223 GG | 663
2204533 | Pump housing B32/125-P188 GG KIT | Pumpengehäuse B32/125-P188 GG SET | KIT Corps de pompe B32/125-P188 GG | 619
2204534 | Pump housing B32/160-P223 GG KIT | Pumpengehäuse B32/160-P223 GG SET | KIT Corps de pompe B32/160-P223 GG | 674
2204535 | Pump housing B32/200-P253 GG KIT | Pumpengehäuse B32/200-P253 GG SET | KIT Corps de pompe B32/200-P253 GG | 693
2204536 | Pump housing B32/250-P306 GG KIT | Pumpengehäuse B32/250-P306 GG SET | KIT Corps de pompe B32/250-P306 GG | 809
2204537 | Pump housing B40/125-P188 GG KIT | Pumpengehäuse B40/125-P188 GG SET | KIT Corps de pompe B40/125-P188 GG | 712
2204538 | Pump housing B40/160-P223 GG KIT | Pumpengehäuse B40/160-P223 GG SET | KIT Corps de pompe B40/160-P223 GG | 756
2204539 | Pump housing B40/200-P253 GG KIT | Pumpengehäuse B40/200-P253 GG SET | KIT Corps de pompe B40/200-P253 GG | 780
2204540 | Pump housing B40/250-P306 KIT | Pumpengehäuse B40/250-P306 SET | KIT Corps de pompe B40/250-P306 | 824
2204541 | Pump housing B40/315-P390 GG KIT | Pumpengehäuse B40/315-P390 GG SET | KIT Corps de pompe B40/315-P390 GG | 996
2204542 | Pump housing B50/125-P188 GG KIT | Pumpengehäuse B50/125-P188 GG SET | KIT Corps de pompe B50/125-P188 GG | 729
2204543 | Pump housing B50/160-P223 GG KIT | Pumpengehäuse B50/160-P223 GG SET | KIT Corps de pompe B50/160-P223 GG | 763
2204544 | Pump housing B50/200-P273 GG KIT | Pumpengehäuse B50/200-P273 GG SET | KIT Corps de pompe B50/200-P273 GG | 786
2204545 | Pump housing B50/315-P390 GG KIT | Pumpengehäuse B50/315-P390 GG SET | KIT Corps de pompe B50/315-P390 GG | 1066
2204546 | Pump housing B65/125-P188 GG KIT | Pumpengehäuse B65/125-P188 GG SET | KIT Corps de pompe B65/125-P188 GG | 742
2204547 | Pump housing B65/160-P223 GG KIT | Pumpengehäuse B65/160-P223 GG SET | KIT Corps de pompe B65/160-P223 GG | 802
2204548 | Pump housing B65/200-P273 GG KIT | Pumpengehäuse B65/200-P273 GG SET | KIT Corps de pompe B65/200-P273 GG | 834
2204549 | Pump housing B65/250-P326 GG KIT | Pumpengehäuse B65/250-P326 GG SET | KIT Corps de pompe B65/250-P326 GG | 1040
2204550 | Pump housing B80/160-P223 GG KIT | Pumpengehäuse B80/160-P223 GG SET | KIT Corps de pompe B80/160-P223 GG | 834
2204551 | Pump housing B80/200-P273 GG KIT | Pumpengehäuse B80/200-P273 GG SET | KIT Corps de pompe B80/200-P273 GG | 1010
2204552 | Pump housing B80/250-P326 GG KIT | Pumpengehäuse B80/250-P326 GG SET | KIT Corps de pompe B80/250-P326 GG | 1066
2204553 | Pump housing B100/160-P223 GG KIT | Pumpengehäuse B100/160-P223 GG SET | KIT Corps de pompe B100/160-P223 GG | 939
2204554 | Pump housing B100/200-P273 GG KIT | Pumpengehäuse B100/200-P273 GG SET | KIT Corps de pompe B100/200-P273 GG | 1097
2204555 | Pump housing B100/250-P326 GG KIT | Pumpengehäuse B100/250-P326 GG SET | KIT Corps de pompe B100/250-P326 GG | 1146
2204556 | Pump housing B100/315-P390 GG KIT | Pumpengehäuse B100/315-P390 GG SET | KIT Corps de pompe B100/315-P390 GG | 1758
2204557 | Pump housing B100/400-P500 GG KIT | Pumpengehäuse B100/400-P500 GG SET | KIT Corps de pompe B100/400-P500 GG | 2317
2204558 | Pump housing B125/200-P273 GG KIT | Pumpengehäuse B125/200-P273 GG SET | KIT Corps de pompe B125/200-P273 GG | 1317
2204559 | Pump housing B125/250-P326 GG KIT | Pumpengehäuse B125/250-P326 GG SET | KIT Corps de pompe B125/250-P326 GG | 1643
2204560 | Pump housing B125/315-P398 GG KIT | Pumpengehäuse B125/315-P398 GG SET | KIT Corps de pompe B125/315-P398 GG | 2026
2204561 | Pump housing B125/400-P500 GG KIT | Pumpengehäuse B125/400-P500 GG SET | KIT Corps de pompe B125/400-P500 GG | 2341
2204562 | Pump housing B150/200-P273 GG KIT | Pumpengehäuse B150/200-P273 GG SET | KIT Corps de pompe B150/200-P273 GG | 1828
2204563 | Pump housing B150/315-P398 GG KIT | Pumpengehäuse B150/315-P398 GG SET | KIT Corps de pompe B150/315-P398 GG | 2195
2204564 | Pump housing B150/250-P326 GG KIT | Pumpengehäuse B150/250-P326 GG SET | KIT Corps de pompe B150/250-P326 GG | 1947
2204565 | Pump housing B150/400-P500 GG KIT | Pumpengehäuse B150/400-P500 GG SET | KIT Corps de pompe B150/400-P500 GG | 2534
2204567 | Pump housing B80/315-P390 GG KIT | Pumpengehäuse B80/315-P390 GG SET | KIT Corps de pompe B80/315-P390 GG | 1374
2204568 | Pump housing B80/400-P500 GG KIT | Pumpengehäuse B80/400-P500 GG SET | KIT Corps de pompe B80/400-P500 GG | 2090
2204569 | Pump housing B50/250-P306 GG KIT | Pumpengehäuse B50/250-P306 GG SET | KIT Corps de pompe B50/250-P306 GG | 877
2204570 | Pump housing B65/315-P390 GG KIT | Pumpengehäuse B65/315-P390 GG SET | KIT Corps de pompe B65/315-P390 GG | 1286
2204572 | Impeller fixation M18 KIT | Laufradbefestigung M18 SET | KIT Fixation de roue M18 | 5
2204573 | Impeller fixation M24 KIT | Laufradbefestigung M24 SET | KIT Fixation de roue M24 | 7
2204574 | Impeller fixation M14 KIT | Laufradbefestigung M14 SET | KIT Fixation de roue M14 | 5
2204575 | Impeller 32/160.1-169-84/22 GG KIT | Laufrad 32/160.1-169-84/22 GG SET | KIT Roue 32/160.1-169-84/22 GG | 569
2204577 | Impeller 32/125-150-85/22 2pol-GG KIT | Laufrad 32/125-150-85/22 2pol-GG SET | KIT Roue 32/125-150-85/22 2pol-GG | 531
2204578 | Impeller 32/160-173-84/22 GG KIT | Laufrad 32/160-173-84/22 GG SET | KIT Roue 32/160-173-84/22 GG | 578
2204579 | Impeller 32/200-215-84/22 GG KIT | Laufrad 32/200-215-84/22 GG SET | KIT Roue 32/200-215-84/22 GG | 594
2204580 | Impeller 32/250-251-96/22 GG KIT | Laufrad 32/250-251-96/22 GG SET | KIT Roue 32/250-251-96/22 GG | 694
2204581 | Impeller 40/125-150-110/22 2pol-GG KIT | Laufrad 40/125-150-110/22 2pol-GG SET | KIT Roue 40/125-150-110/22 2pol-GG | 609
2204582 | Impeller 40/160-181-84/22 GG KIT | Laufrad 40/160-181-84/22 GG SET | KIT Roue 40/160-181-84/22 GG | 658
2204583 | Impeller 40/200-211-84/22 GG KIT | Laufrad 40/200-211-84/22 GG SET | KIT Roue 40/200-211-84/22 GG | 668
2204584 | Impeller 40/250-256-105/22 GG KIT | Laufrad 40/250-256-105/22 GG SET | KIT Roue 40/250-256-105/22 GG | 706
2204585 | Impeller 40/315-356-110/30 GG KIT | Laufrad 40/315-356-110/30 GG SET | KIT Roue 40/315-356-110/30 GG | 853
2204586 | Impeller 50/125-150-110/22 2pol-GG KIT | Laufrad 50/125-150-110/22 2pol-GG SET | KIT Roue 50/125-150-110/22 2pol-GG | 626
2204587 | Impeller 50/160-186-120/22 GG KIT | Laufrad 50/160-186-120/22 GG SET | KIT Roue 50/160-186-120/22 GG | 654
2204588 | Impeller 50/200-242 GG KIT | Laufrad 50/200-242 GG SET | KIT Roue 50/200-242 GG | 674
2204589 | Impeller 50/315-329-110/30 GG KIT | Laufrad 50/315-329-110/30 GG SET | KIT Roue 50/315-329-110/30 GG | 914
2204590 | Impeller 65/125-148-110/22 GG KIT | Laufrad 65/125-148-110/22 GG SET | KIT Roue 65/125-148-110/22 GG | 636
2204591 | Impeller 65/160-186-120/22 2pol-GG | Laufrad 65/160-186-120/22 2pol-GG SET | KIT Roue 65/160-186-120/22 2pol-GG | 687
2204592 | Impeller 65/200-236-115/22 GG KIT | Laufrad 65/200-236-115/22 GG SET | KIT Roue 65/200-236-115/22 GG | 715
2204593 | Impeller 65/250-269-135/30 GG KIT | Laufrad 65/250-269-135/30 GG SET | KIT Roue 65/250-269-135/30 GG | 891
2204594 | Impeller 80/160-186-120/22 GG KIT | Laufrad 80/160-186-120/22 GG SET | KIT Roue 80/160-186-120/22 GG | 715
2204595 | Impeller 80/200-236-145/30 GG KIT | Laufrad 80/200-236-145/30 GG SET | KIT Roue 80/200-236-145/30 GG | 866
2204596 | Impeller 100/160-186-145/30 GG KIT | LAUFRAD 100/160-186-145/30 GG SET | KIT Roue 100/160-186-145/30 GG | 806
2204597 | Impeller 100/200-236-145/30 GG KIT | Laufrad 100/200-236-145/30 GG SET | KIT Roue 100/200-236-145/30 GG | 940
2204598 | Impeller 100/250-286-135/30 GG KIT | Laufrad 100/250-286-135/30 GG SET | KIT Roue 100/250-286-135/30 GG | 982
2204599 | Impeller 100/315-347-153/30 GG KIT | Laufrad 100/315-347-153/30 GG SET | KIT Roue 100/315-347-153/30 GG | 1256
2204600 | Impeller 125/200-236-170/30 GG KIT | Laufrad 125/200-236-170/30 GG SET | KIT Roue 125/200-236-170/30 GG | 1129
2204601 | Impeller 125/250-286-172/30 GG KIT | Laufrad 125/250-286-172/30 GG SET | KIT Roue 125/250-286-172/30 GG | 1248
2204602 | Impeller 125/315-356-175/38 GG KIT | Laufrad 125/315-356-175/38 GG SET | KIT Roue 125/315-356-175/38 GG | 1737
2204603 | Impeller 125/400-443-211/38 GG KIT | Laufrad 125/400-443-211/38 GG SET | KIT Roue 125/400-443-211/38 GG | 2007
2204604 | Impeller 150/200-236-170/30 GG KIT | Laufrad 150/200-236-170/30 GG SET | KIT Roue 150/200-236-170/30 GG | 1524
2204605 | Impeller 150/315-346-175/38 GG KIT | Laufrad 150/315-346-175/38 GG SET | KIT Roue 150/315-346-175/38 GG | 1882
2204606 | Impeller 100/250.1-286-135/38 GG KIT | Laufrad 100/250.1-286-135/38 GG SET | KIT Roue 100/250.1-286-135/38 GG | 1169
2204607 | Impeller 100/315.1-347-153/38 GG KIT | Laufrad 100/315.1-347-153/38 GG SET | KIT Roue 100/315.1-347-153/38 GG | 1507
2204608 | Impeller 125/250.1-286-1723/38 GG KIT | Laufrad 125/250.1-286-172/38 GG SET | KIT Roue 125/250.1-286-172/38 GG | 1407
2204609 | Impeller 150/250-276-198/38 GG KIT | Laufrad 150/250-276-198/38 GG SET | KIT Roue 150/250-276-198/38 GG | 1668
2204610 | Impeller 80/315.1-348-153/38 GG KIT | Laufrad 80/315.1-348-153/38 GG SET | KIT Roue 80/315.1-348-153/38 GG | 1233
2204611 | Impeller 150/400-443-211/38 GG KIT | Laufrad 150/400-443-211/38 GG SET | KIT Roue 150/400-443-211/38 GG | 2172
2204613 | Impeller 80/315-348-153/30 GG KIT | Laufrad 80/315-348-153/30 GG SET | KIT Roue 80/315-348-153/30 GG | 1120
2204614 | Impeller 80/400-443-180/38 GG KIT | Laufrad 80/400-443-180/38 GG SET | KIT Roue 80/400-443-180/38 GG | 1793
2204615 | Impeller 100/400-438-180/38 GG KIT | Laufrad 100/400-438-180/38 GG SET | KIT Roue 100/400-438-180/38 GG | 1987
2204616 | Impeller 50/250-260-105/22 GG KIT | Laufrad 50/250-260-105/22 GG SET | KIT Roue 50/250-260-105/22 GG | 752
2204617 | Impeller 65/315-336-127/30 GG KIT | Laufrad 65/315-336-127/30 GG SET | KIT Roue 65/315-336-127/30 GG | 1103
2204618 | Impeller 80/250-279-135/30 GG KIT | Laufrad 80/250-279-135/30 GG SET | KIT Roue 80/250-279-135/30 GG | 914
2204619 | Impeller 65/160-189-0/22 4pol-GG KIT | Laufrad 65/160-189-0/22 4pol-GG SET | KIT Roue 65/160-189-0/22 4pol-GG | 687
2204620 | Impeller 50/125-150-0/22 4pol-GG KIT | Laufrad 50/125-150-0/22 4pol-GG SET | KIT Roue 50/125-150-0/22 4pol-GG | 626
2204621 | Impeller 40/125-150-0/22 4pol-GG KIT | Laufrad 40/125-150-0/22 4pol-GG SET | KIT Roue 40/125-150-0/22 4pol-GG | 609
2204624 | Impeller 32/125-150-0/22 4pol-GG KIT | Laufrad 32/125-150-0/22 4pol-GG SET | KIT Roue 32/125-150-0/22 4pol-GG | 531
2204648 | Impeller 100/250-286-135/30 L1 KIT | Laufrad 100/250-286-135/30 L1 SET | KIT Roue 100/250-286-135/30 L1 | 1271
2204650 | Impeller 100/315-347-153/30 L1 KIT | Laufrad 100/315-347-153/30 L1 SET | KIT Roue 100/315-347-153/30 L1 | 1437
2204656 | Impeller 125/400-443-211/38 L1 KIT | Laufrad 125/400-443-211/38 L1 SET | KIT Roue 125/400-443-211/38 L1 | 2308
2204658 | Impeller 150/315-346-175/38 L1 KIT | Laufrad 150/315-346-175/38 L1 SET | KIT Roue 150/315-346-175/38 L1 | 2238
2204707 | Impeller 150/315-346-175/38 L4 KIT | Laufrad 150/315-346-175/38 L4 SET | KIT Roue 150/315-346-175/38 L4 | 2760
2205557 | Plate 700x110x20 PE-HD | Platte 700x110x20 PE-HD | Plateau 700x110x20 PE-HD | 258
2206115 | Exchange kit IPL32/125-1,1/2-S1 | Austauschsatz IPL32/125-1,1/2-S1 | Kit de rechange IPL32/125-1,1/2-S1 | 971
2206238 | Motor B3 45/4/225 3~500V KLF IE3-V3 VP. | Motor B3 45/4/225 3~500V KLF IE3-V3 VP. | Moteur B3 45/4/225 3~500V KLF IE3-V3 VP. | 5919
2206239 | Shaft BB1-24-1 WL1 KIT | Welle BB1-24-1 WL1 SET | KIT Arbre BB1-24-1 WL1 | 216
2206240 | Shaft BB2-32-1 WL2 KIT | Welle BB2-32-1 WL2 SET | KIT Arbre BB2-32-1 WL2 | 347
2206241 | Shaft BB3-42-1 WL3 KIT | Welle BB3-42-1 WL3 SET | KIT Arbre BB3-42-1 WL3 | 539
2206242 | Shaft BB3-42-2 WL3 KIT | Welle BB3-42-2 WL3 SET | KIT Arbre BB3-42-2 WL3 | 604
2206243 | Key A8x7x36 VP. | Passfeder A8x7x36 VP. | Clavette A8x7x36 VP. | 5
2206244 | Key A10X8X70 VP. | Passfeder A10X8X70 VP. | Clavette A10X8X70 VP. | 10
2206245 | Key 12x8x100 VP. | Passfeder 12x8x100 VP. | Clavette 12x8x100 VP. | 10
2206246 | Key 8x7x45 VP. | Passfeder 8x7x45 VP. | Clavette 8x7x45 VP. | 5
2206247 | Roller bearing 6306-C3-ZZ KIT | Kugellager 6306-C3-ZZ SET | KIT Roulement 6306-C3-ZZ | 133
2206248 | Roller bearing 6308-C3-ZZ KIT | Kugellager 6308-C3-ZZ SET | KIT Roulement 6308-C3-ZZ | 200
2206249 | Roller bearing 6311-C3-ZZ KIT | Kugellager 6311-C3-ZZ SET | KIT Roulement 6311-C3-ZZ | 307
2206250 | V-Ring VA50-30 VP. | V-Ring VA50-30 VP. | V-Bague VA50-30 VP. | 5
2206251 | V-Ring VA50-40 VP. | V-Ring VA50-40 VP. | V-Bague VA50-40 VP. | 5
2206252 | V-Ring VA50-55 VP. | V-Ring VA50-55 VP. | V-Bague VA50-55 VP. | 6
2206253 | Thrower BB1-24-1 EPDM 70 VP. | Spritzring BB1-24-1 EPDM 70 VP. | Deflecteur BB1-24-1 EPDM 70 VP. | 7
2206254 | Thrower BB2-32-1 EPDM 70 VP. | Spritzring BB2-32-1 EPDM 70 VP. | Deflecteur BB2-32-1 EPDM 70 VP. | 8
2206255 | Thrower BB3-42-1 EPDM 70 VP. | Spritzring BB3-42-1 EPDM 70 VP. | Deflecteur BB3-42-1 EPDM 70 VP. | 9
2206256 | Bearing bracket BB1-24-1 GG25 VP. | Lagerträger BB1-24-1 GG25 VP. | Corps de palier BB1-24-1 GG25 VP. | 542
2206257 | Bearing bracket BB2-32-1 GG25 VP. | Lagerträger BB2-32-1 GG25 VP. | Corps de palier BB2-32-1 GG25 VP. | 994
2206258 | Bearing bracket BB3-42-1 GG25 VP. | Lagerträger BB3-42-1 GG25 VP. | Corps de palier BB3-42-1 GG25 VP. | 1406
2206259 | Shaft protection BB1-24-1 KIT | Wellenschutz BB1-24-1 SET | KITv Douille de protection BB1-24-1 | 5
2206260 | Shaft protection BB2-32-1 KIT | Wellenschutz BB2-32-1 SET | KITv Douille de protection BB2-32-1 | 7
2206261 | Shaft protection BB3-42-1 KIT | Wellenschutz BB3-42-1 SET | KITv Douille de protection BB3-42-1 | 9
2206263 | Motor V1 7,5/2/132/300-IE3-V1 VP. | Motor V1 7,5/2/132/300-IE3-V1 VP. | Moteur V1 7,5/2/132/300-IE3-V1 VP. | 1645
2206264 | Pump support foot BB1-112 KIT | Stützfuß BB1-112 SET | KIT Piétement rapporté BB1-112 | 12
2206265 | Pump support foot BB1-132 KIT | Stützfuß BB1-132 SET | KIT Piétement rapporté BB1-132 | 14
2206266 | Pump support foot BB1-160 KIT | Stützfuß BB1-160 SET | KIT Piétement rapporté BB1-160 | 17
2206267 | Pump support foot BB1-180 KIT | Stützfuß BB1-180 SET | KIT Piétement rapporté BB1-180 | 17
2206268 | Pump support foot BB2-180 KIT | Stützfuß BB2-180 SET | KIT Piétement rapporté BB2-180 | 18
2206269 | Pump support foot BB2-200 KIT | Stützfuß BB2-200 SET | KIT Piétement rapporté BB2-200 | 19
2206270 | Pump support foot BB2-225 KIT | Stützfuß BB2-225 SET | KIT Piétement rapporté BB2-225 | 21
2206271 | Pump support foot BB2-250 KIT | Stützfuß BB2-250 SET | KIT Piétement rapporté BB2-250 | 21
2206272 | Pump support foot BB2-280 KIT | Stützfuß BB2-280 SET | KIT Piétement rapporté BB2-280 | 22
2206273 | Pump support foot BB3-235 KIT | Stützfuß BB3-235 SET | KIT Piétement rapporté BB3-235 | 23
2206274 | Pump support foot BB3-250 KIT | Stützfuß BB3-250 SET | KIT Piétement rapporté BB3-250 | 25
2206275 | Pump support foot BB3-280 KIT | Stützfuß BB3-280 SET | KIT Piétement rapporté BB3-280 | 26
2206276 | Pump support foot BB3-315 KIT | Stützfuß BB3-315 SET | KIT Piétement rapporté BB3-315 | 28
2206277 | Mech.seal MG12/28-G60 AQ1EGG(GIGA-N)KIT | GRD.MG12/28-G60 AQ1EGG(GIGA-N)SET | KIT Garn.meca.MG12/28-G60 AQ1EGG(GIGA-N) | 234
2206278 | Mech.seal MG12/38-G60 AQ1EGG(GIGA-N)KIT | GRD.MG12/38-G60 AQ1EGG(GIGA-N)SET | KIT Garn.meca.MG12/38-G60 AQ1EGG(GIGA-N) | 276
2206279 | Mechanical seal MG12/48-G60 AQ1EGG KIT | Gleitringdichtung MG12/48-G60 AQ1EGG SET | KIT Garniture meca.MG12/48-G60 AQ1EGG | 420
2206281 | Fan wheel BG80 WEG VP. | Lüfterrad BG80 WEG VP. | Ventilateur BG80 WEG VP. | 51
2206283 | Impeller 80/144/18-L1 KIT | Laufrad 80/144/18-L1 SET | KIT Roue 80/144/18-L1 | 828
2206285 | Thrower NP150/315V VP. | Spritzring NP150/315V VP. | Déflecteur NP150/315V VP. | 83
2206286 | Coupling B80-D.42/80 KIT | Kupplung B180 D.42/80 SET | KIT Accouplement B180-D.42/80 | 690
2206287 | Motor B3 75/2/280 3~400V PTC.IE3 VP. | Motor B3 75/2/280 3~400V KLF.IE3 VP. | Moteur B3 75/2/280 3~400V PTC.IE3 VP. | 7312
2206289 | Mechanical seal f.NP VP. | Gleitringdichtung f.NP VP. | Garniture mechanique p.NP VP. | 1853
2206291 | Control card terminals Wilo-EFC VP. | Steuerkartenklemmen Wilo-EFC VP. | terminaux cartes de contrôle Wilo-EFC VP | 156
2206294 | Coupling B80-D.24/14 KIT | Kupplung B80 D.24/14 SET | KIT Accouplement B80-D.24/14 | 148
2206305 | Coupling w.spacer H200-L140 D42/80 KIT | Ausbau-Kupplung H200-L140 D42/80 SET | KIT ACC-A/SPACER-H200-L140 D42/80 | 816
2206310 | Coupling w.spacer H180-L140 D42/65 KIT | Ausbau-Kupplung H180-L140 D42/65 SET | KIT-Acc-A/spacer H180-L140 D42/65 | 750
2206311 | Motor B3 160/2/315 3~400V PTC.IE3 VP. | Motor B3 160/2/315 3~400V KLF.IE3 VP. | Moteur B3 160/2/315 3~400V PTC.IE3 VP. | 12533
2206315 | Coupling B80-D.42/65 KIT | Kupplung B180 D.42/65 SET | KIT Accouplement B180-D.42/65 | 622
2206391 | Discharge cover P188/85/24 m.seal VP. | Druckdeckel P188/85/24 GLRD VP. | Couvercle P188/85/24 gar.méc.VP. | 124
2206392 | Discharge cover P188/110/24 m.seal VP. | Druckdeckel P188/110/24 GLRD VP. | Couvercle P188/110/24 gar.méc.VP. | 136
2206393 | Discharge cover P223/84/24 m.seal VP. | Druckdeckel P223/84/24 GLRD VP. | Couvercle P223/84/24 gar.méc.VP. | 158
2206394 | Discharge cover P223/120/24 m.seal VP. | Druckdeckel P223/120/24 GLRD VP. | Couvercle P223/120/24 gar.méc.VP. | 158
2206395 | Discharge cover P223/145/32 m.seal VP. | Druckdeckel P223/145/32 GLRD VP. | Couvercle P223/145/32 gar.méc.VP. | 160
2206396 | Discharge cover P253/84/24.2 m.seal VP. | Druckdeckel P253/84/24.2 GLRD VP. | Couvercle P253/84/24.2 gar.méc.VP. | 171
2206397 | Discharge cover P273/115/24 m.seal VP. | Druckdeckel P273/115/24 GLRD VP. | Couvercle P273/115/24 gar.méc.VP. | 176
2206398 | Discharge cover P273/145/32 m.seal VP. | Druckdeckel P273/145/32 GLRD VP. | Couvercle P273/145/32 gar.méc.VP. | 183
2206399 | Discharge cover P273/170/32 m.seal VP. | Druckdeckel P273/170/32 GLRD VP. | Couvercle P273/170/32 gar.méc.VP. | 209
2206400 | Discharge cover P306/96/24 m.seal VP. | Druckdeckel P306/96/24 GLRD VP. | Couvercle P306/96/24 gar.méc.VP. | 193
2206401 | Discharge cover P306/105/24 m.seal VP. | Druckdeckel P306/105/24 GLRD VP. | Couvercle P306/105/24 gar.méc.VP. | 201
2206402 | Discharge cover P326/135/32 m.seal VP. | Druckdeckel P326/135/32 GLRD VP. | Couvercle P326/135/32 gar.méc.VP. | 244
2206403 | Discharge cover P326/135/42 m.seal VP. | Druckdeckel P326/135/42 GLRD VP. | Couvercle P326/135/42 gar.méc.VP. | 250
2206404 | Discharge cover P326/172/32 m.seal VP. | Druckdeckel P326/172/32 GLRD VP. | Couvercle P326/172/32 gar.méc.VP. | 253
2206405 | Discharge cover P326/172/42 m.seal VP. | Druckdeckel P326/172/42 GLRD VP. | Couvercle P326/172/42 gar.méc.VP. | 254
2206406 | Discharge cover P326/198/42 m.seal VP. | Druckdeckel P326/198/42 GLRD VP. | Couvercle P326/198/42 gar.méc.VP. | 262
2206407 | Discharge cover P390/110/32 m.seal VP. | Druckdeckel P390/110/32 GLRD VP. | Couvercle P390/110/32 gar.méc.VP. | 283
2206408 | Discharge cover P390/153/32 m.seal VP. | Druckdeckel P390/153/32 GLRD VP. | Couvercle P390/153/32 gar.méc.VP. | 284
2206409 | Discharge cover P390/153/42 m.seal VP. | Druckdeckel P390/153/42 GLRD VP. | Couvercle P390/153/42 gar.méc.VP. | 310
2206410 | Discharge cover P398/175/42 m.seal VP. | Druckdeckel P398/175/42 GLRD VP. | Couvercle P398/175/42 gar.méc.VP. | 309
2206411 | Discharge cover P500/180/42 m.seal VP. | Druckdeckel P500/180/42 GLRD VP. | Couvercle P500/180/42 gar.méc.VP. | 432
2206412 | Discharge cover P500/211/42 m.seal VP. | Druckdeckel P500/211/42 GLRD VP. | Couvercle P500/211/42 gar.méc.VP. | 437
2206413 | Discharge cover P390/127/32 m.seal VP. | Druckdeckel P390/127/32 GLRD VP. | Couvercle P390/127/32 gar.méc.VP. | 296
2206416 | Terminal box cpl.BG280 WEG KIT | Klemmenkasten kpl.BG280 WEG SET | KIT Boîter á bornes compl. BG280 WEG | 568
2206417 | Impeller nut NPG VP. | Laufradmutter NPG VP. | Écrou de blocage de roue NPG VP. | 62
2206420 | SEAL HOLDING RING 32/125 BM-S VP. | DICHTUNGSDECKEL 32/125 BM-S VP. | PLATEAU PORTE JOINT 32/125 BM-S VP. | 231
2206421 | shaft sleeve NP150 VH31-TR VP. | Wellenhülse NP150 VH31-TR VP. | chemise d'arbre NP150 VH31-TR VP. | 367
2206423 | Motor V1 4/4/112/250-IE3-K12 VP. | Motor V1 4/4/112/250-IE3-K12 VP. | Moteur V1 4/4/112/250-IE3-K12 VP. | 1527
2206424 | Screw M16X65 ISO4014 8.8 ZN(4Pieces) | Schraube M16X65 ISO4014 8.8 ZN(4 Stück) | Vis M16X65 ISO4014 8.8 ZN(4 Pieces) | 9
2206425 | Motor food cpl. BG112 ELEC VP. | Motorfuß kpl. BG112 ELEC VP. | Pied de moteur compl. BG112 ELEC VP. | 40
2206428 | Flange gasket D.65,16/56,56X5(100Pieces) | Flanschdichtung D.65,16X5(100 Stück) | Joint plat D.65,16/56,56X5(100 Pièces) | 52
2206445 | Motor foot BG132 ATB KIT | Motorfuss BG132 ATB SET | KIT Pied de motor BG132 ATB | 62
2206449 | Impeller 125/170-175-115/32 BZ KIT | Laufrad 125/170-175-115/32 BZ SET | KIT Roue 125/170-175-115/32 BZ | 1498
2206485 | Fan cover M132 SET | Lüfterhaube M132 SET | KIT Capot de ventilateur M132 | 188
2206486 | Impeller D.70/92/25 KIT | Laufrad D.70/92/25 SET | KIT Roue D.70/92/25 | 64
2206490 | Motor B3 200/2/315 3~400V PTC IE3 VP. | Motor B3 200/2/315 3~400V KLF.IE3 VP. | Moteur B3 200/2/315 3~400V PTC IE3 VP. | 17333
2206492 | Motor B3 0,25/4/71 3~400V PTC IE3 VP. | Motor B3 0,25/4/71 3~400V KLF.IE3 VP. | Moteur B3 0,25/4/71 3~400V PTC IE3 VP. | 299
2206494 | Motor B3 132/2/315 3~400V PTC.IE3 VP. | Motor B3 132/2/315 3~400V KLF.IE3 VP. | Moteur B3 132/2/315 3~400V PTC.IE3 VP. | 11265
2206496 | Motor B3 0,55/4/80 3~400V PTC IE3 VP. | Motor B3 0,55/4/80 3~400V KLF.IE3 VP. | Moteur B3 0,55/4/80 3~400V PTC IE3 VP. | 306
2206498 | Motor B3 110/2/315 3~400V PTC IE3 VP. | Motor B3 110/2/315 3~400V KLF.IE3 VP. | Moteur B3 110/2/315 3~400V PTC IE3 VP. | 9248
2206501 | Cable/Plug Varios Pico KIT | Kabel/Stecker Varios Pico SET | KIT Câble/Fiche Varios Pico | 43
2206505 | Motor B3 18,5/4/180 3~400V PTC IE3 VP. | Motor B3 18,5/4/180 3~400V KLF.IE3 VP. | Moteur B3 18,5/4/180 3~400V PTC IE3 VP. | 2069
2206507 | Motor B3 22/4/180 3~400V PTC IE3 VP. | Motor B3 22/4/180 3~400V KLF.IE3 VP. | Moteur B3 22/4/180 3~400V PTC IE3 VP. | 2481
2206509 | Motor B3 37/4/225 3~400V PTC IE3 VP. | Motor B3 37/4/225 3~400V KLF.IE3 VP. | Moteur B3 37/4/225 3~400V PTC IE3 VP. | 3704
2206511 | Mech.seal IPG250/380 VP. | GRD.IPG250/380 VP. | Garn.méca.IPG250/380 VP. | 2430
2206513 | Motor B3 45/4/225 3~400V KLF.IE3 VP. | Motor B3 45/4/225 3~400V KLF.IE3 VP. | Moteur B3 45/4/225 3~400V KLF.IE3 VP. | 4734
2206515 | Motor B3 11/4/160 3~400V PTC IE3 VP. | Motor B3 11/4/160 3~400V KLF.IE3 VP. | Moteur B3 11/4/160 3~400V PTC IE3 VP. | 1486
2206517 | Motor B3 15/4/160 3~400V PTC IE3 VP. | Motor B3 15/4/160 3~400V KLF.IE3 VP. | Moteur B3 15/4/160 3~400V PTC IE3 VP. | 1737
2206519 | Motor B3 22/2/180 3~400V PTC IE3 VP. | Motor B3 22/2/180 3~400V KLF.IE3 VP. | Moteur B3 22/2/180 3~400V PTC IE3 VP. | 2199
2207635 | Exchange kit IPL65/175-7,5/2-S1 | Austauschsatz IPL65/175-7,5/2-S1 | Kit de rechange IPL65/175-7,5/2-S1 | 2233
2208160 | cover plate EMUPort PEHD | Abdeckplatte Zulaufkasten EMUPort PEHD | Plaque de recouvrement EMUPort PEHD | 685
2208161 | Falp 286x4 A2 | Klappenlagerung 286x4 A2 | Clapet 286x4 A2 | 252
2208162 | Ring D.280/16,6x5 m.Stange 55x15x150 A2 | Ring D.280/16,6x5 m.Stange 55x15x150 A2 | Bague D.280/16,6x5 m.Stange 55x15x150 A2 | 421
2208236 | Exchange kit IPL65/110-2,2/2-K3-S1 | Austauschsatz IPL65/110-2,2/2-K3-S1 | Kit de rechange IPL65/110-2,2/2-K3-S1 | 1591
2208293 | Exchange kit IPL65/155-5,5/2-K3 | Austauschsatz IPL65/155-5,5/2-K3 | Kit de rechange IPL65/155-5,5/2-K3 | 2016
2208621 | Motor B3 15/2/160 3~400V PTC IE3 VP. | Motor B3 15/2/160 3~400V KLF.IE3 VP. | Moteur B3 15/2/160 3~400V PTC IE3 VP. | 1672
2208623 | Motor B3 7,5/2/132 3~400V KLF.IE3 VP. | Motor B3 7,5/2/132 3~400V KLF.IE3 VP. | Moteur B3 7,5/2/132 3~400V KLF.IE3 VP. | 926
2208624 | Impeller D.50/125/18 BZ Viton KIT | Laufrad D.50/125/18 BZ Viton SET | KIT Roue D.50/125/18 BZ Viton | 564
2208626 | Motor B3 11/2/160 3~400V PTC IE3 VP. | Motor B3 11/2/160 3~400V KLF.IE3 VP. | Moteur B3 11/2/160 3~400V PTC IE3 VP. | 1426
2208630 | Motor V1 15/2/160/350-IE3-K0-ERCD VP. | Motor V1 15/2/160/350-IE3-K0-ERCD VP. | Moteur V1 15/2/160/350-IE3-K0-ERCD VP. | 2197
2208643 | Impeller 32/125-106-85/22 GG20 KIT | Laufrad 32/125-106-85/22 GG20 SET | KIT Roue 32/125-106-85/22 GG20 | 162
2208648 | Ball Bearing 6206/2ZJ-C3xS0xU DIN625 VP. | Kugellager 6206/2ZJ-C3xS0xU DIN625 VP. | Roulement 6206/2ZJ-C3xS0xU DIN625 VP. | 37
2208652 | Support feed H48 BM KIT | Stützfuss H48 BM SET | KIT Pied assise H48 BM | 47
2208654 | Lantern BM KIT | Laterne BM SET | KIT Lanterne BM | 257
2208658 | Circlip 130x4 DIN472 VP. | Sicherungsring 130x4 DIN472 VP. | Circlips 130x4 DIN472 VP. | 7
2208680 | Pump housing I65/120/145X340 16RG KIT | Pumpengehäuse I65/120/145X340 16RG SET | KIT Corps de pompe I65/120/145X340 16RG | 696
2208685 | Impeller D.32/170/18 BZ KIT | Laufrad D.32/170/18 BZ SET | KIT Roue D.32/170/18 BZ | 461
2208686 | Impeller D.65/232/32 BZ KIT | Laufrad D.65/232/32 BZ SET | KIT Roue D.65/232/32 BZ | 1292
2208688 | End shield BG132 D.E.TEE VP. | Lagerschild BG132 D.E.TEE VP. | Flasque BG132 D.E.TEE VP. | 89
2208689 | Threaded cable connection 1/2"NPT VP. | Kabelverschraubung 1/2"NPT REMKE VP. | Passe-câbles à vis 1/2"NPT REMKE VP. | 17
2208690 | Threaded cable connection 1/4"NPT VP. | Kabelverschraubung 1/4"NPT REMKE VP. | Passe-câbles à vis 1/4"NPT REMKE VP. | 16
2208692 | Motor B3 7,5/4/132 3~400V KLF.IE3 VP. | Motor B3 7,5/4/132 3~400V KLF.IE3 VP. | Moteur B3 7,5/4/132 3~400V KLF.IE3 VP. | 973
2208693 | Impeller D.45/69/15x9,3 KIT | Laufrad D.45/69/15x9,3 SET | KIT Roue D.45/69/15x9,3 | 31
2208695 | Motor B3 30/2/200 3~400V PTC IE3 VP. | Motor B3 30/2/200 3~400V KLF.IE3 VP. | Moteur B3 30/2/200 3~400V PTC IE3 VP. | 2772
2208697 | Motor B3 90/4/280 3~400V PTC IE3 VP. | Motor B3 90/4/280 3~400V KLF.IE3 VP. | Moteur B3 90/4/280 3~400V PTC IE3 VP. | 7707
2208699 | Motor B3 90/2/280 3~400V PTC IE3 VP. | Motor B3 90/2/280 3~400V KLF.IE3 VP. | Moteur B3 90/2/280 3~400V PTC IE3 VP. | 7849
2208703 | Fan wheel BG132 LS VP. | Lüfterrad BG132 LS VP. | Ventilateur BG132 LS VP. | 89
2208704 | Impeller 150/296/38 L1 KIT | Laufrad 150/296/38 L1 SET | KIT Roue 150/296/38 L1 | 2382
2208705 | Impeller 150/296/38 GG KIT | Laufrad 150/296/38 GG SET | KIT Roue 150/296/38 GG | 1104
2208706 | Motor V1 11/2/160/350-IE3-OEM VP. | Motor V1 11/2/160/350-IE3-OEM VP. | Moteur V1 11/2/160/350-IE3-OEM VP. | 1756
2208708 | Motor V1 3/4/100/250-IE3-N3-K4 VP. | Motor V1 3/4/100/250-IE3-N3-K4 VP. | Moteur V1 3/4/100/250-IE3-N3-K4 VP. | 1624
2208709 | Screw plug 1/4"NPT VP. | Verschlusschraube 1/4"NPT VP. | Bouchon 1/4"NPT VP. | 4
2208710 | Screw plug 1/2"NPT new VP. | Verschlusschraube 1/2"NPT neu VP. | Bouchon 1/2"NPT nouveau VP. | 5
2208711 | Ball bearing 7311 BEP VP. | Kugellager 7311 BEP VP. | Roulement 7311 BEP VP. | 123
2208715 | Pump housing DP-E40/2-12-P2 KIT | Pumpengehäuse DP-E40/2-12-P2 SET | KIT Corps de pompe DP-E40/2-12-P2 | 654
2208716 | Impeller D.48/94/17X5,4 KIT | Laufrad D.48/94/17X5,4 SET | KIT Roue D.48/94/17X5,4 | 66
2208717 | Protection circuit WIS VP. | Schutzschaltung WIS VP. | Circuit de protection WIS VP. | 89
2208718 | Compressor 210/25 WIS VP. | Kompressor 210/25 WIS VP. | Compresseur 210/25 WIS VP. | 879
2208719 | 2-way ball tap 1/2"IG WIS VP. | 2-Wege Kugelhahn 1/2"IG WIS VP. | Vanne à 2 voies 1/2"IG WIS VP. | 32
2208720 | 2-way ball tap 1 1/4 "IG WIS VP. | 2-Wege Kugelhahn 1 1/4"IG WIS VP. | Vanne à 2 voies 1 1/4"IG WIS VP. | 74
2208721 | 2-way ball tap 2"IG WIS VP. | 2-Wege Kugelhahn 2"IG WIS VP. | Vanne à 2 voies 2"IG WIS VP. | 132
2208723 | Fan housing BG112 Metal ATB VP. | Lüfterhaube BG112 Metall ATB VP. | Capotage du ventilat.BG112 Metal ATB VP. | 84
2208726 | Motor V1 5,5/4/132/300-IE3-K2 VP. | Motor V1 5,5/4/132/300-IE3-K2 VP. | Moteur V1 5,5/4/132/300-IE3-K2 VP. | 1586
2208730 | Seal ring 87x70,5x8,5 WEG VP. | Dichtring 87x70,5x8,5 WEG VP. | Bague d'étanchéité 87x70,5x8,5 WEG VP. | 98
2208732 | Impeller NLG150/520-525 L1 KIT | Laufrad NLG150/520-525 L1 SET | KIT ROUE NLG150/520-525 L1 | 5935
2208733 | Motor V1 1,1/4/80/200-IE3-N5 VP. | Motor V1 1,1/4/80/200-IE3-N5 VP. | Moteur V1 1,1/4/80/200-IE3-N5 VP. | 759
2208742 | Module Stratos MAXO-D 50/0,5-8 MA KIT | Modul Stratos MAXO-D 50/0,5-8 MA SET | KIT Module Stratos MAXO-D 50/0,5-8 MA | 1685
2208743 | Module Stratos MAXO-D 50/0,5-9 MA KIT | Modul Stratos MAXO-D 50/0,5-9 MA SET | KIT Module Stratos MAXO-D 50/0,5-9 MA | 1903
2208744 | Module Stratos MAXO-D 50/0,5-12 MA KIT | Modul Stratos MAXO-D 50/0,5-12 MA SET | KIT Module Stratos MAXO-D 50/0,5-12 MA | 2030
2208745 | Module Stratos MAXO-D 65/0,5-6 MA KIT | Modul Stratos MAXO-D 65/0,5-6 MA SET | KIT Module Stratos MAXO-D 65/0,5-6 MA | 1786
2208746 | Module Stratos MAXO-D 30/0,5-6 MA KIT | Modul Stratos MAXO-D 30/0,5-6 MA SET | KIT Module Stratos MAXO-D 30/0,5-6 MA | 705
2208747 | Module Stratos MAXO-D 32/0,5-8 MA KIT | Modul Stratos MAXO-D 32/0,5-8 MA SET | KIT Module Stratos MAXO-D 32/0,5-8 MA | 786
2208748 | Module Stratos MAXO-D 30/0,5-10 MA KIT | Modul Stratos MAXO-D 30/0,5-10 MA SET | KIT Module Stratos MAXO-D 30/0,5-10 MA | 857
2208749 | Module Stratos MAXO-D 40/0,5-8 MA KIT | Modul Stratos MAXO-D 40/0,5-8 MA SET | KIT Module Stratos MAXO-D 40/0,5-8 MA | 1301
2208750 | Module Stratos MAXO-D 50/0,5-6 MA KIT | Modul Stratos MAXO-D 50/0,5-6 MA SET | KIT Module Stratos MAXO-D 50/0,5-6 MA | 1465
2208751 | Module Stratos MAXO-D 32/0,5-12 MA KIT | Modul Stratos MAXO-D 32/0,5-12 MA SET | KIT Module Stratos MAXO-D 32/0,5-12 MA | 1018
2208755 | Motor V1 4/4/112/250-IE3-K1 VP. | Motor V1 4/4/112/250-IE3-K1 VP. | Moteur V1 4/4/112/250-IE3-K1 VP. | 1315
2208758 | Fan cover BG112 WEG VP. | Lüfterhaube BG112 WEG VP. | Capotage du vent.BG112 WEG VP. | 57
2208770 | Spring band BG100 ATB VP. | Federband BG100 ATB VP. | Bande élastique BG100 ATB VP. | 7
2208776 | Module Stratos MAXO-Z 32/0,5-8 KIT | Modul Stratos MAXO-Z 32/0,5-8 SET | KIT Module Stratos MAXO-Z 32/0,5-8 | 805
2208777 | Module Stratos MAXO-Z 32/0,5-12 KIT | Modul Stratos MAXO-Z 32/0,5-12 SET | KIT Module Stratos MAXO-Z 32/0,5-12 | 1244
2208778 | Module Stratos MAXO-Z 40/0,5-8 KIT | Modul Stratos MAXO-Z 40/0,5-8 SET | KIT Module Stratos MAXO-Z 40/0,5-8 | 1301
2208779 | Module Stratos MAXO-Z 40/0,5-12 KIT | Modul Stratos MAXO-Z 40/0,5-12 SET | KIT Module Stratos MAXO-Z 40/0,5-12 | 1540
2208780 | Module Stratos MAXO-Z 50/0,5-9 KIT | Modul Stratos MAXO-Z 50/0,5-9 SET | KIT Module Stratos MAXO-Z 50/0,5-9 | 1903
2208781 | Module Stratos MAXO-Z 25/0,5-6 KIT | Modul Stratos MAXO-Z 25/0,5-6 SET | KIT Module Stratos MAXO-Z 25/0,5-6 | 1347
2208782 | Module Stratos MAXO-Z 25/0,5-8 KIT | Modul Stratos MAXO-Z 25/0,5-8 SET | KIT Module Stratos MAXO-Z 25/0,5-8 | 731
2208783 | Module Stratos MAXO-Z 25/0,5-12 KIT | Modul Stratos MAXO-Z 25/0,5-12 SET | KIT Module Stratos MAXO-Z 25/0,5-12 | 980
2208784 | Module Stratos MAXO-Z 30/0,5-6 KIT | Modul Stratos MAXO-Z 30/0,5-6 SET | KIT Module Stratos MAXO-Z 30/0,5-6 | 705
2208785 | Module Stratos MAXO-Z 30/0,5-8 KIT | Modul Stratos MAXO-Z 30/0,5-8 SET | KIT Module Stratos MAXO-Z 30/0,5-8 | 786
2208786 | Module Stratos MAXO-Z 30/0,5-12 KIT | Modul Stratos MAXO-Z 30/0,5-12 SET | KIT Module Stratos MAXO-Z 30/0,5-12 | 1110
2208787 | Module Stratos MAXO-Z 65/0,5-12 KIT | Modul Stratos MAXO-Z 65/0,5-12 SET | KIT Module Stratos MAXO-Z 65/0,5-12 | 2319
2208794 | Shaft D.38/48/75x347,5-2 KIT | Welle D.38/48/75x347,5-2 SET | KIT Arbre D.38/48/75x347,5-2 | 464
2208798 | Protection shield motor BG160 TEE VP. | Schutzdach Motor BG160 TEE VP. | Paraplui moteur BG160 TEE VP. | 165
2208801 | Terminal box cpl.BG200 WEG KIT | Klemmenkasten kpl.BG200 WEG SET | KIT Boîter á bornes compl. BG200 WEG | 187
2208802 | Shaft D.30/38/60x321-1 KIT | Welle D.30/38/60x321-1 SET | KIT Arbre D.30/38/60x321-1 | 283
2208803 | Shaft D.38/48/65x347,5-1 KIT | Welle D.38/48/65x347,5-1 SET | KIT Arbre D.38/48/65x347,5-1 | 335
2208805 | Fan wheel BG160 SM.VP. | Lüfterrad BG160 SM.VP. | Ventilateur BG160 SM.VP. | 108
2208887 | Terminal board BG200 ATB VP. | Klemmbrett BG200 ATB VP. | Tablette à bornes BG200 ATB VP. | 318
2208889 | Insolator BG200 ATB VP. | Isolator BG200 ATB VP. | Insolant BG200 ATB VP. | 63
2209100 | Exchange kit IPL65/130-4/2-K3 | Austauschsatz IPL65/130-4/2-K3 | Kit de rechange IPL65/130-4/2-K3 | 1745
2209228 | Exchange kit IPL32/135-1,5/2-L2-S1 | Austauschsatz IPL32/135-1,5/2-L2-S1 | Kit de rechange IPL32/135-1,5/2-L2-S1 | 1148
2209750 | Exchange kit IPL32/175-4/2-S1 | Austauschsatz IPL32/175-4/2-S1 | Kit de rechange IPL32/175-4/2-S1 | 1617
2209982 | SERV.MO.IP/DP-E50/130-2,2/2-S1-IE4 ELEC | SERV.MO.IP/DP-E50/130-2,2/2-S1-IE4 ELEC | SERV.MO.IP/DP-E50/130-2,2/2-S1-IE4 ELEC | 1703
2210398 | Exchange kit IPL50/130-0,37/4-S1 | Austauschsatz IPL50/130-0,37/4-S1 | Kit de rechange IPL50/130-0,37/4-S1 | 1028
2210524 | Impeller 50/315-293-110/30 GG20 KIT | Laufrad 50/315-293-110/30 GG20 SET | KIT Roue 50/315-293-110/30 GG20 | 1431
2210536 | Impeller 65/140-105/17 PPO Viton KIT | Laufrad 65/140-105/17 PPO Viton SET | KIT Roue D 65/140-105/17 PPO Viton | 102
2210570 | Motor B35 37/4/225/450-IE3-K3-K10 VP. | Motor B35 37/4/225/450-IE3-K3-K10 VP. | Moteur B35 37/4/225/450-IE3-K3-K10 VP. | 7079
2210571 | Impeller 65/233/32 L1 KIT | Laufrad 65/233/32 L1 SET | KIT Roue 65/233/32 L1 | 1292
2210572 | Modulcover/fixing GR.24 KIT | Modulabdeckung/Befestigung GR.24 SET | KIT modulecouvercle/fixation GR.24 | 5
2210573 | Rotary button Yonos MAXO VP. | Drehknopf Yonos MAXO plus VP. | Bouton rotatif Yonos MAXO plus VP. | 5
2210590 | Modulcover/fixing GR.54/64 KIT | Modulabdeckung/Befestigung GR.54/64 SET | KIT modulecouvercle/fixation GR.54/64 | 9
2210593 | Modulcover/fixing GR.44 KIT | Modulabdeckung/Befestigung GR.44 SET | KIT modulecouvercle/fixation GR.44 | 7
2210594 | Modulcover/fixing GR.34 KIT | Modulabdeckung/Befestigung GR.34 SET | KIT modulecouvercle/fixation GR.34 | 6
2210597 | Impeller 125/315-274-175/38 L4 KIT | Laufrad 125/315-274-175/38 L4 SET | KIT Roue 125/315-274-175/38 L4 | 1934
2210599 | Fan wheel BG132 LS VP. | Lüfterrad BG132 LS VP. | Ventilateur BG132 LS VP. | 89
2210621 | Motor foot Q3H200TEE KIT | Motorfuß Q3H200 TEE SET | KIT Pied moteur Q3H200 TEE | 229
2210624 | O-ring ID.78,5X3,53 E7518 FF VP. | O-Ring ID.78,5X3,53 E7518 FF VP. | Joint torique ID.78,5X3,53 E7518 FF VP. | 5
2210631 | Cable gland M25X1,5 ATB VP. | Kabelverschraubung M25X1,5 ATB VP. | Presse-étoupe M25X1,5 ATB VP. | 12
2210634 | O-Ring ID.56X4,0 EPDM VP. | O-Ring ID.56X4,0 EPDM VP. | Joint torique ID.56X4,0 EPDM VP. | 5
2210637 | Mo.B3 7,5/4/132 3~230/400V KLF.IE3 V1 VP | Mo.B3 7,5/4/132 3~230/400V KLF.IE3-V1 VP | Mo.B3 7,5/4/132 3~230/400V KLF.IE3 V1 VP | 1070
2210642 | End shield BG80 D.E.ATB VP. | Lagerschild BG80 D.E.ATB VP. | Flasque BG80 D.E.ATB VP. | 111
2210658 | Impeller 50/183/173/24 RG KIT | Laufrad 50/183/173/24 RG SET | KIT Roue 50/183/173/24 RG | 731
2210661 | Impeller 125/340-317-149,6/38 BZ KIT | Laufrad 125/340-317-149,6/38 BZ SET | KIT Roue 125/340-317-149,6/38 BZ | 1824
2210692 | Fan wheel 1LA7/9 BG132 SM. VP. | Lüfterrad 1LA7/9 BG132 SM. VP. | Ventilateur 1LA7/9 BG132 SM. VP. | 74
2210696 | Fan hood BG250 WEG VP. | Lüfterhaube BG250 WEG VP. | Capotage du vent.BG250 WEG VP. | 478
2210700 | Motor V1 0,55/4/80/200-IE2-V3 VP. | Motor V1 0,55/4/80/200-IE2-V3 VP. | Moteur V1 0,55/4/80/200-IE2-V3 VP. | 630
2210701 | Impeller 40/143/18 GG KIT | Laufrad 40/143/18 GG SET | KIT Roue 40/143/18 GG | 183
2210703 | Pump housing IL100/270-P2 KIT | Pumpengehäuse IL100/270-P2 SET | KIT Corps de pompe IL100/270-P2 | 1076
2210706 | Impeller D.65/108/10°/24 GG KIT | Laufrad D.65/108/10°/24 GG SET | KIT Roue D.65/108/10°/24 GG | 292
2210707 | Impeller 50/165/155/24-L1 KIT | Laufrad 50/165/155/24-L1 SET | KIT Roue 50/165/155/24-L1 | 633
2210714 | Fan cover BG90 WEG VP. | Lüfterhaube BG90 WEG VP. | Capotage du ventilateur BG90 WEG VP. | 85
2210715 | Impeller NL150/200 GG CTL KIT | Laufrad NL150/200 GG CTL SET | KIT Roue NL150/200 GG CTL | 2125
2210716 | Impeller D.70/95/25 PP SET | Laufrad D.70/95/25 PP SET | KIT Roue D.70/95/25 PP SET | 220
2211110 | Exchange kit IPL50/165-5,5/2-S1 | Austauschsatz IPL50/165-5,5/2-S1 | Kit de rechange IPL50/165-5,5/2-S1 | 2133
2211175 | Exchange kit IPL80/115-2,2/2-S1 | Austauschsatz IPL80/115-2,2/2-S1 | Kit de rechange IPL80/115-2,2/2-S1 | 1552
2211344 | Exchange kit IPL50/155-4/2-V13 | Austauschsatz IPL50/155-4/2-V13 | Kit de rechange IPL50/155-4/2-V13 | 1811
2211345 | Exchange kit IPL50/165-5,5/2-K3 | Austauschsatz IPL50/165-5,5/2-K3 | Kit de rechange IPL50/165-5,5/2-K3 | 2126
2211391 | Exchange kit IPL80/140-4/2-K3 | Austauschsatz IPL80/140-4/2-K3 | Kit de rechange IPL80/140-4/2-K3 | 1730
2211392 | Exchange kit IPL40/115-0,55/2-IE3 | Austauschsatz IPL40/115-0,55/2-IE3 | Kit de rechange IPL40/115-0,55/2-IE3 | 997
2211502 | Exchange kit IPL80/145-5,5/2-N5-Trane | Austauschsatz IPL80/145-5,5/2-N5-Trane | Kit de rechange IPL80/145-5,5/2-N5-Trane | 2279
2211503 | Exchange kit IPL80/155-7,5/2-N5-Trane | Austauschsatz IPL80/155-7,5/2-N5-Trane | Kit de rechange IPL80/155-7,5/2-N5-Trane | 2305
2211504 | Exchange kit IPL40/130-2,2/2-N5 | Austauschsatz IPL40/130-2,2/2-N5 | Kit de rechange IPL40/130-2,2/2-N5 | 1174
2211505 | Exchange kit IPL50/150-4/2-N5 | Austauschsatz IPL50/150-4/2-N5 | Kit de rechange IPL50/150-4/2-N5 | 1515
2211506 | Exchange kit IPL65/145-5,5/2-N5-TRANE | Austauschsatz IPL65/145-5,5/2-N5-TRANE | Kit de rechange IPL65/145-5,5/2-N5-TRANE | 1994
2211507 | Exchange kit IPL65/155-7,5/2-N5-Trane | Austauschsatz IPL65/155-7,5/2-N5-Trane | Kit de rechange IPL65/155-7,5/2-N5-Trane | 2096
2211764 | SERV.MO.IP/DP-E65/120-3/2-S1-IE4 ELEC | SERV.MO.IP/DP-E65/120-3/2-S1-IE4 ELEC | SERV.MO.IP/DP-E65/120-3/2-S1-IE4 ELEC | 1943
2211765 | Exchange kit IPL40/130-2,2/2-N5-S1 | Austauschsatz IPL40/130-2,2/2-N5-S1 | Kit de rechange IPL40/130-2,2/2-N5-S1 | 1077
2211766 | Exchange kit IPL40/160-4/2-N5-S1 | Austauschsatz IPL40/160-4/2-N5-S1 | Kit de rechange IPL40/160-4/2-N5-S1 | 1501
2211767 | Exchange kit IPL80/145-5,5/2-N5-S1 | Austauschsatz IPL80/145-5,5/2-N5-S1 | Kit de rechange IPL80/145-5,5/2-N5-S1 | 2252
2211819 | Exchange kit IPL100/135-1,1/4-K3 | Austauschsatz IPL100/135-1,1/4-K3 | Kit de rechange IPL100/135-1,1/4-K3 | 1897
2211820 | Exchange kit IPL65/110(103)-2,2/2 | Austauschsatz IPL65/110(103)-2,2/2 | Kit de rechange IPL65/110(103)-2,2/2 | 2941
2211828 | Exchange kit IPL65/130(122)-3/2-ERCD | Austauschsatz IPL65/130(122)-3/2-ERCD | Kit de rechange IPL65/130(122)-3/2-ERCD | 1576
2211921 | Impeller D.32/131/18 L1 KIT | Laufrad D.32/131/18 L1 SET | KIT Roue D.32/131/18 L1 | 440
2211922 | Motor V1 18,5/4/180/350-IE3-K0 VP. | Motor V1 18,5/4/180/350-IE3-K0 VP. | Moteur V1 18,5/4/180/350-IE3-K0 VP. | 3287
2211924 | Motor V1 11/2/160/350-IE3-K3-K4 VP. | Motor V1 11/2/160/350-IE3-K3-K4 VP. | Moteur V1 11/2/160/350-IE3-K3-K4 VP. | 2930
2211927 | Impeller D.40/119/18 GG Viton KIT | Laufrad D.40/119/18 GG Viton SET | KIT Roue D.40/119/18 GG Viton | 242
2211928 | Impeller D.80/132/24 GG Viton KIT | Laufrad D.80/132/24 GG Viton SET | KIT Roue D.80/132/24 GG Viton | 337
2211931 | IMPELLER D.100/192/32-L1 KIT | LAUFRAD D.100/192/32-L1 SET | ROUE D.100/192/32-L1 KIT | 1334
2211932 | Ball bearing 6306A8T1XLVVC3E EA7L VP. | Kugellager 6306A8T1XLVVC3E EA7L VP. | Roulem.à billes 6306A8T1XLVVC3E EA7L VP. | 22
2211933 | Ball bearing 6205A4T1XLVVC3 EA7L VP. | Kugellager 6205A4T1XLVVC3 EA7L VP. | Roulem.à billes 6205A4T1XLVVC3 EA7L VP. | 21
2211934 | Ball bearing 6307T1XVV C3E EA7L VP. | Kugellager 6307T1XVV C3E EA7L VP. | Roulem.à billes 6307T1XVV C3E EA7L VP. | 31
2211935 | Ball bearing 6206T1XVV D EA7L VP. | Kugellager 6206T1XVV D EA7L VP. | Roulement à billes 6206T1XVV D EA7L VP. | 27
2211936 | Ball bearing 6305A10T1XV-01 D EA7L VP. | Kugellager 6305A10T1XV-01 D EA7L VP. | Roulem.à billes 6305A10T1XV-01 D EA7 VP. | 27
2211937 | Ball bearing 6204A4T1XLV-01 D EA7L VP. | Kugellager 6204A4T1XLV-01 D EA7L VP. | Roulem.à billes 6204A4T1XLV-01 D EA7 VP. | 20
2211951 | Mechanical seal IPH-W VP. | Gleitringdichtung IPH-W VP. | Garniture mechanique IPH-W VP. | 125
2211955 | Motor 15/2/132 400/690V BM-S/BM-B K3 VP. | Motor 15/2/132 400/690V BM-S/BM-B K3 VP. | Moteur 15/2/132 400/690V BM-S/BM-B K3VP. | 5115
2211956 | Motor 17/2/132 400/690V BM-S/BM-B K3 VP. | Motor 17/2/132 400/690V BM-S/BM-B K3 VP. | Moteur 17/2/132 400/690V BM-S/BM-B K3VP. | 6387
2211957 | Fan cover BG112 TEE VP. | Lüfterhaube BG112 TEE VP. | Capotage du ventilateur BG112 TEE VP. | 45
2211960 | Motor B3 11/4/160 3~400V PTC IE4 VP. | Motor B3 11/4/160 3~400V KLF.IE4 VP. | Moteur B3 11/4/160 3~400V PTC IE4 VP. | 1688
2211965 | End shield BG160 N.D.E.TEE VP. | Lagerschild BG160 N.D.E.TEE VP. | Flasque BG160 N.D.E.TEE VP. | 81
2211967 | Pump housing IP50/100-F154 P2 KIT | Pumpengehäuse IP50/100-F154 P2 SET | KIT Corps de pompe IP50/100-F154 P2 | 177
2211972 | End shield BG200L N.D.E.WEG VP. | Lagerschild BG200L N.D.E.WEG VP. | Flasque BG200L N.D.E.WEG VP. | 173
2211975 | Fan housing BG200 WEG VP. | Lüfterhaube BG200 WEG VP. | Capot de ventilateur BG200 WEG VP. | 458
2211986 | Terminal box BG180 TEE KIT | Klemmenkasten BG180 TEE SET | KIT Boîte à bornes BG180 TEE | 116
2211992 | DPS20-15(0-10V) KIT | DDG20-15(0-10V) SET | KIT CPD20-15(0-10V) | 501
2211993 | DPS40-14(0-10V) KIT | DDG40-14(0-10V) SET | KIT CPD40-14(0-10V) | 501
2211994 | DPS60-9(0-10V) KIT | DDG60-9(0-10V) SET | KIT CPD60-9(0-10V) | 501
2211995 | DPS20-16(0-10V) KIT | DDG20-16(0-10V) SET | KIT CPD20-16(0-10V) | 501
2211996 | DPS40-15(0-10V) KIT | DDG40-15(0-10V) SET | KIT CPD40-15(0-10V) | 501
2211997 | DPS20-17(0-10V) KIT | DDG20-17(0-10V) SET | KIT CPD20-17(0-10V) | 501
2211998 | DPS40-16(0-10V) KIT | DDG40-16(0-10V) SET | KIT CPD40-16(0-10V) | 501
2211999 | DPS60-10(0-10V) KIT | DDG60-10(0-10V) SET | KIT CPD60-10(0-10V) | 501
2212000 | DPS100-4(0-10V) KIT | DDG100-4(0-10V) SET | KIT CPD100-4(0-10V) | 501
2212002 | Motor V1 2,2/4/100/250-IE3-N3 VP. | Motor V1 2,2/4/100/250-IE3-N3 VP. | Moteur V1 2,2/4/100/250-IE3-N3 VP. | 860
2212003 | Motor V1 4/4/112/250-IE3-N3 VP. | Motor V1 4/4/112/250-IE3-N3 VP. | Moteur V1 4/4/112/250-IE3-N3 VP. | 1077
2212004 | Motor V1 11/6/160/350-IE3-N3 VP. | Motor V1 11/6/160/350-IE3-N3 VP. | Moteur V1 11/6/160/350-IE3-N3 VP. | 2377
2212005 | Impeller D.80/112/24 GG Viton KIT | Laufrad D.80/112/24 GG Viton SET | KIT Roue D.80/112/24 GG Viton | 220
2212006 | Ball bearing 6310TYAZZC3 D EA7L5 VP. | Kugellager 6310TYAZZC3 D EA7L5 VP. | Roulement billes 6310TYAZZC3 D EA7L5 VP. | 53
2212042 | End shield BG132 D.E.ATB KIT | Lagerschild BG132 D.E.ATB SET | KIT Flasque BG132 D.E.ATB | 558
2212051 | Impeller D.55/65/15X15,2 KIT | Laufrad D.55/65/15X15,2 SET | KIT Roue D.55/65/15X15,2 | 49
2212052 | Impeller D.80/119/24 GG KIT | Laufrad D.80/119/24 GG SET | KIT Roue D.80/119/24 GG | 248
2212054 | Impeller D.150/201/24 L1 KIT | Laufrad D.150/201/24 L1 SET | KIT Roue D.150/201/24 L1 | 1113
2212062 | Fan cover BG132 TEE VP. | Lüfterhaube BG132 TEE VP. | Capotage du ventilateur BG132 TEE VP. | 27
2212064 | Fan wheel BG180L SM.VP. | Lüfterrad BG180L SM.VP. | Ventilateur BG180L SM.VP. | 146
2212066 | Immersion sleeve/nut WS VP. | Tauchhülse/Mutter WS VP. | Doigt de gant/ecrou WS VP. | 15
2212075 | Membran Non-return valve DN65 WIS VP. | Membran Rückflußverhinderer DN65 WIS VP. | Membran Clapet antiretour DN65 WIS VP. | 151
2212094 | Impeller 50/134/18 GG Viton KIT | Laufrad 50/134/18 GG Viton SET | KIT Roue 50/134/18 GG Viton | 188
2212100 | Motor V1 3/4/100/250-IE3-K3 VP. | Motor V1 3/4/100/250-IE3-K3 VP. | Moteur V1 3/4/100/250-IE3-K3 VP. | 998
2212101 | Plug DP VP. | Blindstopfen DP VP. | Bouchon DP VP. | 5
2212102 | Impeller 80/154/24 GG Viton KIT | Laufrad 80/154/24 GG Viton SET | KIT Roue 80/154/24 GG Viton | 389
2212103 | Impeller 32/130-125/17 PPO Viton KIT | Laufrad 32/130-125/17 PPO Viton SET | KIT Roue 32/130-125/17 PPO Viton | 105
2212107 | Impeller D.80/114/18 L1 KIT | Laufrad D.80/114/18 L1 SET | KIT Roue D.80/114/18 L1 | 831
2212110 | Terminal board BG250 ATB VP. | Klemmbrett BG250 ATB VP. | Tablette à bornes BG250 ATB VP. | 48
2212184 | Fan housing BG90 TEE VP. | Lüfterhaube BG90 TEE VP. | Capot de ventilateur BG90 TEE VP. | 89
2212191 | Motor foot BG180 TEE QH KIT | Motorfuss BG180 QH TEE SET | KIT Moteur pied BG180 QH TEE | 55
2212192 | Serrated lock washers A13(4 Pieces) | Fächerscheibe A13(4 Stück) | Rondelle elastique A13(4 Pièces) | 5
2212193 | Flap DL200 from 01/20 VP. | Klappe DL200 ab 01/20 VP. | Clapet DL200 à partir de 01/20 VP. | 660
2212194 | Screw/serrated lock washers KIT | Schraube/Fächerscheibe SET | KIT Vis/rondelle elastique | 10
2212203 | Serrated lock washers A10,5(4 Pieces) | Fächerscheibe A10,5(4 Stück) | Rondelle elastique A10,5(4 Pièces) | 5
2212204 | Serrated lock washers A17 (4 Pieces) | Fächerscheibe A17 (4 Stück) | Rondelle elastique A17 (4 Pièces) | 5
2212205 | Impeller D.100/162/24 PHI GG KIT | Laufrad D.100/162/24 PHI GG SET | KIT Roue D.100/162/24 PHI GG | 1024
2212206 | Impeller 32/160,1-172-84/22 L1 KIT | Laufrad 32/160,1-172-84/22 L1 SET | KIT Roue 32/160,1-172-84/22 L1 | 497
2212210 | Insert V4 overflow BT600L A KIT | Einsatz V4 Überlauf VBH600L E SET | KIT insérer V4 trop-plein AC600L A | 60
2212211 | Insert V4 overflow BT800-3000L A KIT | Einsatz V4 Überlauf VBH800-3000L E SET | KIT insérer V4 trop-plein AC800-3000L A | 60
2212213 | Pressure cover N VP. | Druckdeckel N VP. | Couvercle de pression N VP. | 1724
2212440 | Exchange kit IPL65/120-3/2-V12 | Austauschsatz IPL65/120-3/2-V12 | Kit de rechange IPL65/120-3/2-V12 | 1572
2212505 | Angle power plug Stratos MAXO VP. | Netz-Winkelstecker Stratos MAXO VP. | Connecteur coudé Stratos MAXO VP. | 32.77
2212571 | SERV.MO.IP/DP-E40/130-2,2/2-S1-IE4 ELEC | SERV.MO.IP/DP-E40/130-2,2/2-S1-IE4 ELEC | SERV.MO.IP/DP-E40/130-2,2/2-S1-IE4 ELEC | 1663
2213210 | Fan housing BG160 TEE VP. | Lüfterhaube BG160 TEE VP. | Capot de ventilateur BG160 TEE VP. | 114
2390116 | HOSE D.4/2 50M PU NATUR | SCHLAUCH D.4/2 50M PU NATUR | TUYAU FLEXIBLE D.4/2 50M PU NATUR | 85
2390117 | PIPE UNION CK 1/8-PK-3 FESTO KU. | VERSCHRAUBUNG CK 1/8-PK-3 FESTO KU. | RACCORD-UNION CK 1/8-PK-3 FESTO KU. | 3
2390342 | CABLE TP100 8/4 CPL.10M | KABEL TP100 8/4 KPL.10M | CÂBLE TP100 8/4 COMPL.10M | 955
2390344 | NUT M8 DIN985 A4 | MUTTER M8 DIN985 A4 | ÈCROU M8 DIN985 A4 | 1
2390377 | ROTOR 20KW 4POL.CPL.F.IMERGED MOTOR | ROTOR 20KW 4POL.KPL.F.TAUCH-MOTOR | ROTOR 20KW 4POL.COMPL.P.MOTEUR IMERGE | 720
2390418 | CABLE TP150 WITH CLAMPING RING 10M | KABEL TP150 MIT KLEMMRING 10M | CÂBLE TP150 AVEC COLLIER DE SERRAGE 10M | 875
2390434 | O-RING ID.184X8N DIN3771 NBR70 | O-RING ID.184X8N DIN3771 NBR70 | JOINT TORIQUE ID.184X8N DIN3771 NBR70 | 41
2390448 | 5/8"/M16 316SS NORD-LOCK SECURING WASHER | SCHRAUBENSICHERUNG NORD-LOCK 25,4/17 A4 | FREIN DE VIS NORD-LOCK 25,4/17 A4 | 12
2390544 | FOOT BEND DN100 VA | FUßKRÜMMER DN100 VA | PIED COUDE DN100 VA | 1538
2390698 | BRACKET DN100 TP GG | HALTER DN100 TP GG | SUPPORT DN100 TP GG | 199
2390699 | GASKET DN100 TP NBR55 SHORE | DICHTUNG DN100 TP NBR55 SHORE | JOINT DN100 TP NBR55 SHORE | 41
2390701 |  | ROHRSPANNER RAL9005 |  | 116
2390798 | GASKET DN80 TP NBR55 SHORE | DICHTUNG DN80 TP NBR55 SHORE | JOINT DN80 TP NBR55 SHORE | 32
2500089 | TEE R3/4-COPP. | VERTEILER STÜCK. R3/4 | DISTRIBUTEUR R3/4 | 37
2500187 | SINUSFILTER F.VLT3502-05 + RFI Filter | SINUSFILTER F.VLT3502-05 + RFI Filter | SINUSFILTER F.VLT3502-05 + RFI Filter | 691
2500265 | ELEKTRODE NTC/WMS. | ELEKTRODE NTC/WMS. | ELEKTRODE NTC/WMS. | 592
2500308 | FLANGE FLAT DN100 PN16 EN1092-1 1.4571 | FLANSCH GLATT DN100 PN16 EN1092-1 1.4571 | FLANGE FLAT DN100 PN16 EN1092-1 1.4571 | 193
2500324 | CONTROLLER PI F.CO | REGLER PI F.CO TEILBESTÜCKT | REGULATEUR PI F.CO | 189
2500355 | CONTACTOR BC7-30-10 24V DC SCREW CON. | SCHÜTZ BC7-30-10 24V DC SCHRAUBANSCHL. | CONTACTOR BC7-30-10 24V DC SCREW CON. | 59
2500356 | AUXILIARY CONTACT CAF 6-11M | HILFSKONTAKT CAF 6-11M | HILFKONTAKT CAF 6-11M | 32
2500389 | BAS. DRUCKSEITE COM4-11/21DN100/TLG.300 | BAS. DRUCKSEITE COM4-11/21DN100/TLG.300 | BAS. DRUCKSEITE COM4-11/21DN100/TLG.300 | 2610
2500428 | NTC-SENSOR I.VA.PIPE 6MM | NTC-FÜHLER I.VA.ROHR 6MM | NTC-FÜHLER I.VA.ROHR 6MM | 37
2500454 |  | MAGNETVENTIL R1/2" TYP 290 |  | 288
2500487 |  | MAGNETVENTIL G3/4" 0282-B20,0 |  | 288
2500665 | DUAL NIPPLE R1/4" RG | DOPPELNIPPEL R1/4" RG | MAMELON DOUBLE R1/4" RG5 | 2
2500736 | NON-RETURN VALVE DN100 PN16 447BT | RÜCKFLUßVERHINDERER DN100 PN16 447BT | CLAPET D.RETENUE DN100 PN16 447BT | 1273
2501077 | PRESSURE SWITCH FF4-8 DAH R3/8" I | DRUCKSCHALTER FF4-8 DAH R3/8" I | MANOSTAT D´ ALERTE FF4-8 DAH R3/8" I | 166
2501099 | NON-RETURN VALVE VT.DN32 RK66 PN40 | RÜCKSCHLAGVENTIL DN32 RK66 PN40 | CLAPET ANTI-RETOUR VT.DN32 RK66 PN40 | 265
2501142 | DISTRIBUTOR R3/4" 120MM VA(AISI316) | VERTEILERSTÜCK R3/4" 120MM LANG VA |  | 128
2501218 |  | RÜCKSCHLAGVENTIL RK66A DN20 PN40 |  | 312
2501265 | NON-RETURN VALVE VT.DN40 RK66A PN40 | RÜCKSCHLAGKAPPE DN40 RK66A PN40 | CLAPET ANTI-RETOUR VT.DN40 RK66A PN40 | 476
2501274 | pipe D.219,1x3,0 DIN2463 1.4571 DN200 | RO.DIN2463-219,1*3,0 1.4571 DN200 | tube D.219,1x3,0 DIN2463 1.4571 DN200 | 485
2501399 |  | TAUCHHÜLSE F. NTC-FÜHLER 1.4571 |  | 43
2501637 | BYPASSLEITUNG F. MVL 21/36/50 | BYPASSLEITUNG F. MVL 21/36/50 | BYPASSLEITUNG F. MVL 21/36/50 | 94
2501701 | ANGLE 90GD.R3/8" I-A MS. | WINKEL 90GD.R3/8" I-A MS. | ANGLE 90GD.R3/8" I-A MS. | 4
2501833 | MANOMETER D.63 0-25BAR R1/4"HINTEN WIKA | MANOMETER D.63 0-25BAR R1/4"HINTEN WIKA | MANOMETER D.63 0-25BAR R1/4"HINTEN WIKA | 34
2501887 | UNIT DRUCKGEBER 0-25BAR / ER, VR | BAUSATZ DRUCKGEBER 0-25BAR / ER, VR | UNIT DRUCKGEBER 0-25BAR / ER, VR | 759
2501914 | CABLE H05V-K 1,0 QMM GREY | KABEL H05V-K 1,0 QMM GRAU | CABLE H05V-K 1,0 QMM GRIS | 1
2501926 | cable YSLY-JZ 4x2,5 | Kabel YSLY-JZ 4x2,5 |  | 14
2501929 | cable ÖLFLEX CLASSIC 110 CY 7G2,5 | KABEL ÖLFLEX CLASSIC 110 CY 7G2,5 | cable ÖLFLEX CLASSIC 110 CY 7G2,5 | 6
2501930 | CABEL ÖLFLEX CLASSIC 110 CY 7G4 | KABEL ÖLFLEX CLASSIC 110 CY 7G4 | CABEL ÖLFLEX CLASSIC 115 CY 7G4 | 32
2501933 | CABLE 1x1,5 QMM SHORT-CIRCUIT-PROOF | KABEL 1X1,5 QMM KURZSCHLUSSFEST | CABLE 1x1,5 QMM SHORT-CIRCUIT-PROOF | 2
2501936 | AUTOMATIC CIRCUIT BREAKER S201 C2 1P 2A | SICHERUNGSAUTOMAT S201 C2 1POL. 2A | DISJONCTEUR S201 C2 | 70
2501959 | SCREW M16x60 DIN9318.8 A2A | SCHRAUBE M16x60 DIN931 8.8 A2A | VIS M16x60 DIN931 8.8 ZINGUE A2A | 5
2501967 | WASHER A8,4 DIN9021 A2A | SCHEIBE A8,4 DIN9021 A2A | RONDELLE A8,4 DIN9021 A2A | 1
2501982 | PRESSURE SWITCH FF4-12 AAG R1/4" FEMALE | DRUCKSCHALTER FF4-12 AAG R1/4" I. |  | 280
2501990 | NON-RETURN VALVE DN32 PN40 RK66a | RÜCKSCHLAGVENTIL DN32 PN40 RK66a | CLAPET ANTI-RETOUR DN32 PN40 RK66a | 465
2501995 | NUT M16 DIN934 A2 1.4301 | MUTTER M16 DIN934 A2 1.4301 | ECROU M16 DIN934 A2 1.4301 | 2
2501998 | CLIP-ON THERMOSTAT AT90E | ANLEGETHERMOSTAT AT90E | THERMOSTAT DE CLIP-ON AT90E | 155
2502004 | MINI-SCHW.-SCH. R3/8 5M | MINI-SCHWIMMERSCHALTER R3/8" M.5M KABEL | MINI-SCHW.-SCH. R3/8 5M | 86
2502068 | PRESSURE SWITCH FF4-2 DAH R3/8" I | DRUCKSCHALTER FF4-2 DAH R3/8" I | MANOSTAT D´ ALERTE FF4-2 DAH R3/8" I | 211
2502227 |  | FLACHDICHTUNG F.OVALFLANSCH G1 1/4" |  | 4
2502228 | FLAT GASKET G1 1/2" F. OVALFLANSCH | FLACHDICHTUNG G1 1/2" F.OVALFLANSCH | JOINT PLAT G1 1/2" F.OVALFLANSCH | 3
2502234 | WASHER A21 DIN125 A2 1.4301 | SCHEIBE A21 DIN125 A2 1.4301 | RONDELLE A21 DIN125 A2 1.4301 | 1
2502241 | DOUBLE-NIPPLE R1"-R11/4" AISI 316Ti | SECHSKANT-DOPPELNIPPEL R1"-11/4" 1.4571 |  | 43
2502259 | ANGLE 90° R1" I-I BRASS | WINKEL 90° R1" I-I MS | ANGLE 90° R1" I-I MS | 6
2502299 | ANGLE 90GD.R1/2" I-A MS. | WINKEL 90GD.R1/2" I-A MS. | ANGLE 90GD.R1/2" I-A MS. | 5
2502471 | WATER LEVEL PIPE D.12X2000 PMMA B.TANKS | WASSERSTANDSROHR D.12X2000 PMMA F. VBH. | TUYAU DE NIVEAU D.12X2000 PMMA B.TANKS | 35
2502508 | SEALING F.SCHW.-VT.R2" 37X6 PERB. TUX | DICHTUNG F.SCHW.-VT.R2" 37X6 PERB. TUX |  | 4
2502509 |  | DICHTUNG F.SCHW.-VT.R1 1/2"+1 1/4" TUX |  | 4
2502531 | MOTOR PROTECTION SWITCH MS225-1,6A | MOTORSCHUTZSCHALTER MS 225 -1,6A | PROTECTION MOTEURS MS 225 -1,6A | 92
2502534 | MOTOR PROTECTION SWITCH MS 225 -6,3A | MOTORSCHUTZSCHALTER MS 225 -6,3A | MOTOR PROTECTION SWITCH MS 225 -6,3A | 90
2502535 | MOTOR PROTECTION SWITCH MS225 9A | MOTORSCHUTZSCHALTER MS 225 -9A | INTERRUPTEUR PROTECTION MOTEUR MS225 9A | 91
2502536 | MOTOR PROTECTION SWITCH MS 225 -12,5A | MOTORSCHUTZSCHALTER MS 225 -12,5A | PROTECTION MOTEURS MS 225 -12,5A | 105
2502550 | AUTOMATIC CIRCUIT BREAKER S201 B6 1P 6A | SICHERUNGSAUTOMAT S201 B6 1POL. 6A | DISJONCTEUR S201 B6 | 36
2502561 | SOLLWERTGEBER VSG 4..20MA 0-10V AC230V | SOLLWERTGEBER VSG 4..20MA 0-10V AC230V | SOLLWERTGEBER VSG 4..20MA 0-10V AC230V | 374
2502608 | DRY RUN ELECTRODE GTL10B-R1/4 | WASSERMANGEL-STABELEKTRODE GTL10B-R1/4 | DRY RUN ELECTRODE GTL10B-R1/4 | 79
2502635 | ANGLE 90° R11/4" F-M VIEGA 1613 BRASS | WINKEL 90° R11/4" I-A VIEGA 1613 MS | GF92-LAI-1"1/4-COUDE-M/F | 31
2502639 | SLEEVE R 1/2" MS VIEGA 1551 | MUFFE R 1/2" MS VIEGA 1551 | MANCHON R 1/2" MS VIEGA 1551 | 5
2502722 | ARMATUREN WASSERST. MS 2TEILIG F.VBH. | ARMATUREN WASSERST. MS 2TEILIG F.VBH. |  | 152
2502775 |  | ÜBERWURFMUTTER G1/2 B4374 RG |  | 3
2502780 | STRETCH TAPE 13MM INOX | NORMETTA-SPANNBAND, 12MM ENDLOS W3 | BANDE PERFOREE 13MM INOX | 1
2502781 | lock for stretch tape G13W+B37 | TORRO-VERSCHLUSS G12-W3 F. BAND 12MM | BOUCLE G13W POUR BANDE PERFOREE 13MM | 1
2502914 | FUSE E18 63A | SCHMELZSICHERUNG E18 63A 380VAC / 250DC |  | 5
2502938 |  | BAUSATZ F.COM(R)-UMSCHALTUNG |  | 672
2503069 | NON-RETURN-DEVICE DN80 PN16 447 BT | RÜCKFLUßVERHINDERER DN80 PN16 447BT | CLAPET ANTI-RETOUR DN80 PN16 447 BT | 1050
2503145 | SCHALLD.VKL.F.MVL36/50 | SCHALLD.VKL.F.MVL36/50 | SCHALLD.VKL.F.MVL36/50 | 1106
2503148 | THREADED PLUG R3/4 AISI316Ti | STOPFEN R3/4 SECHSKANT 1.4571 | BOUCHON FILETAGE R3/4 AISI316Ti | 6
2503163 | KONTAKT-MA.D.100 0-25BAR R1/2" HINTEN | KONTAKT-MA.D.100 0-25BAR R1/2" HINTEN | KONTAKT-MA.D.100 0-25BAR R1/2" HINTEN | 397
2503170 |  | BAUSATZ WASSERMANGELELEKTRODE 3/4" |  | 208
2503173 | DOUBLE NIPPLE R1/4" AISI316L | SECHSKANT-DOPPELNIPPEL R1/4 1.4571 | DOUBLE NIPPLE R1/4" AISI316L | 6
2503174 |  | BAUSATZ WMS.ELEKTRODE 3/8" |  | 151
2503176 |  | N/T BAUSATZ BEHÄLTERFÜLLUNG DN80 RG |  | 3152
2503190 |  | SCHWIMMERKUGEL VA F.1 1/4"-2"VT. FIG.462 |  | 373
2503488 | CONNECTOR INSERTS FEMALE 16-POLES | BUCHSENEINSATZ 16POL. F. SK-MOBIL |  | 36
2503489 | STIFTEINSATZ 16POL. F. SK-MOBIL | STIFTEINSATZ 16POL. F. SK-MOBIL |  | 34
2503490 | HOUSING FOR CONNECTORS 714116 | ANBAUGEHÄUSE 714116 f. SK-Mobil |  | 40
2503491 | TÜLLENGEHÄUSE 728140 F. SK-MOBIL | TÜLLENGEHÄUSE 728140 F. SK-MOBIL |  | 59
2503507 |  | FLANSCHÜBERGANG DN 100-R1 1/2" PN10 |  | 505
2503575 | TRANSFORMER 500V AC/ 230V AC (160VA) | NETZTRAFO 500V AC / 230V AC (160VA) | TRANSFORMATEUR 500V AC/ 230V AC (160VA) | 190
2504052 | NON-RETURN VALVE VT.DN40 RK66 PN40 | RÜCKSCHLAGVENTIL DN40 RK66 PN40 | CLAPET ANTI-RETOUR VT.DN40 RK66 PN40 | 296
2504064 | REDUCE DOUBLE NIPPLE G1/4"-G1/8" BRASS | RED. DOPPELNIPPEL G1/4"-G1/8" Ms | GF245-LAI-1/8"-1/4"-MAM-M/M | 3
2504069 | BAS.DRUCKSCHALTUNG CO-1 0-10bar | BAS.DRUCKSCHALTUNG CO-1 0-10bar | BAS.DRUCKSCHALTUNG CO-1 0-10bar | 317
2504103 | REDUCTION HD-PE PN10 PE100 160/90 | REDUKTION HD-PE PN10 PE100 160/90 SCHW. | RÉDUCTION HD-PE PN10 PE100 160/90 | 62
2504104 | LENGTHENING D.730x800; | MONTAGE-SET SCHACHTVERLÄNGERUNG KPL. | REHAUSSE D.730x800; | 118
2504114 |  | ENTLÜFTUNGSFLANSCH DN80; DRAINLIFT XXL |  | 88
2504117 | VAKUUM BREAKER 5/4" F. AF | VAKUUMBRECHER 5/4" F. AF | VAKUUM BREAKER 5/4" F. AF | 107
2504386 | CONNECTION -VB.WMS-CO-1MVI/MVIS/HELIX-6" | ANSCHLUSS-VB.WMS-CO-1MVI/MVIS/HELIX-6" | CONNECTION -VB.WMS-CO-1MVI/MVIS/HELIX-6" | 125
2504422 | N-TERMINAL F. KG41 / KG64 | N-KLEMME FÜR KG41 / KG64 | N-KLEMME F. KG41 / KG64 | 18
2504755 | FLAT GASKET D.18x6x3 C-4400 | FLACHDICHTUNG D.6x18x3 C4400 | JOINT PLAT D.18x6x3 C-4400 | 1
2504764 | KIT PRESSURE SENSOR 0-16BAR AISI316 | BAUSATZ DRUCKGEBER 0-16 BAR V4A |  | 645
2504875 | PRESSURE SWITCH FF4-32DAh R3/8"I | DRUCKSCHALTER FF4-32DAH R3/8"I |  | 267
2504895 | DIAPHRAGM VALVE G-16-405 G21/2"-GG | MEMBRANVENTIL G-16-405 G21/2"-GG FA.AM | DIAPHRAGM VALVE G-16-405 G21/2"-GG | 1227
2504939 | MECHANICAL-SEAL VL/S 2/4 | GLEITRINGDICHTUNG F.VL/S 2/4 KOHLE/KERAM | GARNITURE-MECANIQUE VL/S 2/4 | 209
2504944 |  | SCHALLD.VKL CO/R-2MVI/S2/4 |  | 1305
2504945 |  | SCHALLD.VKL CO/R-3MVI/S2/4 |  | 2569
2504946 |  | SCHALLD.VKL CO/R-4MVI/S2/4 |  | 2184
2504948 |  | SCHALLD.VKL CO/R-6MVI/S2/4 |  | 2461
2504949 |  | SCHALLD.VERKLEID.CO/R-2MVI802..806 KPL. |  | 1562
2504950 | SCHALLD.VERKLEIDUNG CO/R-3MVI/S8 | SCHALLD.VERKLEIDUNG CO/R-3MVI/S8 | SCHALLD.VERKLEIDUNG CO/R-3MVI/S8 | 1347
2504951 | SCHALLD.VERKL.F.CO/R-4MVI/S807-08 KPL. | SCHALLD.VERKL.F.CO/R-4MVI/S807-08 KPL. | SCHALLD.VERKL.F.CO/R-4MVI/S807-08 KPL. | 2380
2504952 |  | SCHALLD.VKL CO/R-5MVI/S8 |  | 2955
2504953 |  | SCHALLD.VKL.CO/R-6MVI802-5 KPL. |  | 2893
2505014 |  | VENTILKABELSATZ ASP ART.-NR.1052 |  | 29
2505018 |  | STEUERSCHLAUCH AF22 ASP1057 |  | 3
2505019 |  | BAS.SAUGSEITE AF22 |  | 80
2505020 | HOSE NIPPLE D.32/90GD.UEM.11/4" PE | SCHLAUCHTÜLLE D.32/90GD.UEM.11/4" PE | RACCORD DE TUBE D.32/90GD.UEM.11/4" PE | 13
2505026 | BAS.BEIPACK AF 22 | BAS.BEIPACK AF 22 | BAS.BEIPACK AF 22 | 43
2505042 |  | SPÜLANSCHLUSS AUFGESATTELT KPL. |  | 115
2505049 | KUPPLUNGSFESTTEIL DN50 KPL. | KUPPLUNGSFESTTEIL DN50 KPL. | KUPPLUNGSFESTTEIL DN50 KPL. | 200
2505053 | PRESSURE PIPE DN50 9E/TP50+11D/TP50 | DRUCKROHR DN50 KPL. F. 9E/TP50+11D/TP50 | PRESSURE PIPE DN50 9E/TP50+11D/TP50 | 695
2505192 | EXTENSION CABLE AF22 20M | VERLÄNGERUNGSKABEL F. AF22 20M 4-ADRIG | ALLONGEMENT-CÂBLE AF22 20M | 50
2506167 | SCHWIMMER -VT.R2" MS-V2A FIG.462+444 | SCHWIMMER -VT.R2" MS-V2A FIG.462+444 | SCHWIMMER -VT.R2" MS-V2A FIG.462+444 | 893
2506415 | NON-RETURN VALVE DN50 PN16 407BT | RÜCKFLUßVERHINDERER DN50 PN16 447BT | CLAPET D.RETENUE DN50 PN16 407BT | 661
2506421 | COUPLING DN40 KPL. | KUPPLUNGSFESTTEIL DN40 KPL. | ACCOUPLEMENT DN40 KPL. | 175
2506422 | NON-RETURN VALVE DN40 KPL. | RÜCKSCHLAGVENTIL DN40 KPL. | CLAPET ANTI-RETOUR DN40 KPL. | 167
2506427 | DRUCKROHR DN40 KPL.WS900E/WS1100D | DRUCKROHR DN40 KPL.WS900E/WS1100D | DRUCKROHR DN40 KPL.WS900E/WS1100D | 439
2506438 |  | DICHTMASSE SIKASWELL 600ML-BEUTEL |  | 58
2506450 | DICHTUNG A60XD47XH10,5 DN40 PN16 52=C-D | DICHTUNG A60XD47XH10,5 DN40 PN16 52=C-D | JOINT A60XD47XH10,5 DN40 PN16 52=C-D | 4
2506451 | GASKET 65=B-D A75xD60x10 DN50 PRESSURE | DICHTUNG 65=B-D A75xD60x10,5 DN50 DRUCK | JOINT 65=B-D A75xD60x10 DN50 PRESSION | 6
2506452 | GASKET 75=B-D A82XD67XH10 DN65 PN16 | DICHTUNG 75=B-D A82XD67XH10 DN65 PN16 | JOINT 75=B-D A82XD67XH10 DN65 PN16 | 4
2506464 |  | ROLLRING D.150X9 F.KG-SCHACHTFUTTER NBR |  | 4
2506470 |  | MUFFENSCHIEBER R2" PN16 RG |  | 59
2506474 | NUT M6 DIN934 A4 | MUTTER M6 DIN934 A4 | ÈCROU M6 DIN934 A4 | 1
2506492 | MECHANICAL SEAL F.MOVI32/14 M5 | GLEITRINGDICHTUNG F.MOVI32/14 M5 | GARNITURE MÉCANIQUE F.MOVI32/14 M5 | 949
2506599 | PRESSURE PIPE FOR EXIT DN40 WS1100D | DRUCKABGANGSROHR DN40 WS1100D | PRESSURE PIPE FOR EXIT DN40 WS1100D | 542
2506788 | BALL TAPE X2777R1½" PN55 1.4408(AISI316) | KUGELHAHN TYP X2777 R1 1/2" PN55 1.4408 |  | 182
2506802 | FLOAT -VT.R11/2" +SCHW. FIG.446 | SCHWIMMER -VT.R11/2" +SCHW. FIG.446 | FLOTTEUR -VT.R11/2" +SCHW. FIG.446 | 589
2506806 | FLAT GASKET VL/S32 | FLACHDICHTUNG F. VL/S32 PUMPENKOPF | JOINT PLAT VL/S32 | 34
2506832 | NON RETURN VALVE DN65 TYP447BT PN16 | RÜCKFLUßVERHINDERER DN65 PN16 447BT | CLAPET D.RETENUE DN65 TYP447BT PN16 | 835
2506893 | O-RING ID.20,29x2,62 EPDM 70SR. | O-RING ID.20,29x2,62 EPDM 70SR. | JOINT TORIQUE ID.20,29x2,62 EPDM 70SR. | 158
2506959 | SOLENOID-VALVE.UPGRADE.KIT F.AF150-2MC60 | MAGNETVENTIL-NACHR. SET F.AF150-2MC60.. | SOLENOID-VALVE.UPGRADE.KIT F.AF150-2MC60 | 1394
2506978 |  | SCHALLD.VKL COL2 |  | 1253
2507009 |  | SCHALLD.VKL.F.MVL2102-2108 |  | 789
2507015 | PRÄSENTATIONSSTÄNDER F. AF22(AF11+ADAPT) | PRÄSENTATIONSSTÄNDER F. AF22(AF11+ADAPT) | PRÄSENTATIONSSTÄNDER F. AF22(AF11+ADAPT) | 314
2507389 | MEMBRAN-MAGNET-VALV 771/710 DN50 PN25 NO | MEMBRANMAGNETVENTIL 771/710 DN50 PN25 NO | MEMBRAN-MAGNET-VALV 771/710 DN50 PN25 NO | 4481
2507410 | EXCHANGE SET MVI/MVIS200/400 75MM | AUSTAUSCH-SET MVI/MVIS200/400 75MM | KIT DE RECHANGE MVI/MVIS200/400 75MM | 64
2507416 | NON-RETURN VALVE VT.DN25 RK66A PN40 | RÜCKSCHLAGKAPPE DN25 RK66A PN40 | CLAPET ANTI-RETOUR VT.DN25 RK66A PN40 | 318
2507546 | CLOCK GENERATOR 25598 | TAKTGEBER 25598 Typ: MK 7854 | RYTHMEUR HORLOGE 25598 | 581
2507751 | FLAT GASKET D.830X600X3 EPDM 65SHORE | FLACHDICHTUNG D.830X600X3 EPDM 65SHORE | JOINT PLAT D.830X600X3 EPDM 65SHORE | 96
2507757 | GASKET DN100 | LIPPENDICHTUNG DN100 | JOINT DN100 | 53
2507824 | HOUSING NON-RETURN DEVICE DN50 MVI16 | GEHÄUSE RV DN50-G2" 1.4401 | CAR-DN50/G2"-AISI316 | 59
2507953 | Closure SZ 2540 (VW-Norm E1) | SCHLIESSUNG SZ 2540 (VW-Norm E1) |  | 20
2507977 | LINE-UP TERMINAL UKH 50 | UKH 50 EINSPEISEKLEMME FÜR CR | BARETTE A BORNES UKH 50 | 30
2507980 | AGK 10-UKH 95 ABGRIFFKLEMME FOR CR | AGK 10-UKH 95 ABGRIFFKLEMME FÜR CR |  | 7
2507991 | MAIN SWITCH CR OTM063 VK KPL. | HAUPTSCHALTER CR OTM 063 VK KPL. | COMMUTATEUR PRINCIPAL CR OTM063 VK KPL. | 118
2508114 |  | BAUSATZ SAUGSEITE CO-5MVI8../RG/VA KPL. |  | 2952
2508115 |  | BAUSATZ DRUCKSEITE CO-5MVI8../RG/VA KPL. |  | 2596
2508121 | FLAT GASKET VL10/18 | FLACHDICHTUNG VL10/18 | JOINT PLAT VL10/18 | 8
2508155 | FLOAT -VT.R11/2" VA TYP325 +SCHW.VA | SCHWIMMER -VT.R11/2" VA TYP645 +SCHW.VA | FLOTTEUR -VT.R11/2" VA TYP325 +SCHW.VA | 2906
2508157 |  | SCHALLD.VKL.F.MVL1102-1106 HAUBE KPL. |  | 825
2508559 | ASSEMBLY VENTILATION R3/8" BRASS | BAS.ENTLÜFTUNG MVI R3/8" MS. | KIT PURGE D`AIR R3/8" LAITON | 57
2508562 | NON-RETURN DEVICE R2" PN10 1.4301 | RÜCKFLUßVERHINDERER R2" PN10 1.4301 | CLAPET ANTI-RETOUR R2" PN10 1.4301 | 1006
2508563 | DUAL NIPPLE R2" 1.4571 DIN2999 | DOPPELNIPPEL R2" 1.4571 DIN2999 | MAMELON DOUBLE R2" 1.4571 DIN2999 | 55
2508571 |  | BAUSATZ BYPASS CO-MVIS2/4-NLB |  | 411
2508573 | NON-RETURN VALVE DN40 CPL.SUCTION S | RÜCKFLUßVERHINDERER DN40 KPL.SGS. | CLAPET D.RETENUE DN40 COTE ASPIRATION | 60
2508614 |  | SCHALLDE.VERKLEIDUNG F.COMR3-2102 |  | 2871
2509022 |  | FLANSCHSTUTZEN DN100 ST |  | 72
2509176 | AUXILIARY CONTACT CA 5-10 (NO) | HILFSKONTAKT CA 5-10 (SCHLIEßER) | CONTACT AUXILIAIRE CA 5-10 (NO) | 4
2509177 | AUXILIARY CONTACT CA 5-01 (NC) | HILFSKONTAKT CA 5-01 (ÖFFNER) | CONTACT AUXILIAIRE CA 5-01 (NC) | 5
2509346 |  | SENSOR M.30M KABEL F. AF22 ASP |  | 162
2509347 |  | SENSOR M.40M KABEL F. AF22 ASP |  | 193
2509373 | MAIN SWITCH OT32E3+OHB2AJ1+OX250+ | HAUPTSCHALTER OT32E3+OHB2AJ1+OX250+ | COMMUTATEUR PRINCIPAL OT32E3+OHB2AJ1+OX2 | 244
2509374 | MAIN SWITCH OT45E3+OHB2AJ1+OX250+ | HAUPTSCHALTER OT45E3+OHB2AJ1+OX250+ | COMMUTATEUR OT45E3+OHB2AJ1+OX250+ | 63
2509375 | SWITCH,MAIN/BTR/CR,7,5KWKG64A | HAUPTSCHALTER OT63E3+OHB2AJ1+OX250+ |  | 114
2509378 | MAGNETVALVE 6213 G1/2"10BAR 230V MS NBR | MAGNETVENT. 6213 G1/2"10BAR 230V MS NBR | AIMANT CLAPET 6213 G1/2"10BAR 230V MS NB | 173
2509388 |  | EPROM F. CO/R2- OHNE PROBELAUF |  | 103
2509469 | PRESSURE GAUGE -1/+3BAR NG63 1/4" BEHIND | MANOMETER NG63 G1/4"HI.-1/+3BAR |  | 29
2509471 |  | FÜLLVENTIL QUICKSTOP 3/4" 6BAR |  | 115
2510303 |  | FLANSCHÜBERGANG DN100-R4" PN16 1.4571 |  | 591
2510468 | EARTH CONNECTED CLAMP | SCHELLE ERDEND | EARTH CONNECTED CLAMP | 3
2510531 | ASS. FLOAT SWITCH R3/8" PVC 5M | BAS.SCHW.-SCH.R3/8" M.HALTEROHR PVC 5M | JEU FLOTTEUR R3/8" PVC 5M | 313
2510543 | PRESSURE TRANSMITTER 1/4" 0-40BAR 4-20MA | DRUCKTRANSMITTER 1/4" 0-40BAR 4-20MA |  | 310
2510546 | MINI-SCHW.-SCH. R3/8 8M | MINI-SCHWIMMERSCHALTER R3/8" m.8m KABEL | MINI-SCHW.-SCH. R3/8 8M | 97
2510591 | GASKET-SET FOR VL18... MAX. 7 STAGE | DT.-SATZ FÜR VL18... BIS 7 STUFEN | JOINT-JEU POUR VL18... MAX. 7 VITESSE | 153
2510592 | GASKET-SET FOR VL62... | DT.-SATZ FÜR VL62... | JOINT-JEU POUR VL62... | 694
2510682 |  | TRENNSCHALTVERSTÄRKER MULTISAFE 3KANALIG |  | 662
2510707 | ASS. FUSE F.COR5/CR 5,5-7,5KW | BAS. SICHERUNG F.COR5/CR 5,5-7,5KW | JEU FUSIBLE COR5/CR 5,5-7,5KW | 523
2510712 | ASS. TANK RWN1500IIIA | BAS. BEHÄLTER RWN1500IIIA | JEU RÉSERVOIR RWN1500IIIA | 1793
2510713 | ASS. TANK RWN1500IIIAU | BAS. BEHÄLTER RWN1500IIIAU | JEU RÉSERVOIR RWN1500IIIAU | 3413
2510751 | ASS. PRESS. SENSOR 16BAR O.MEMBR.-BEH. | BAS. DRUCKG. 16BAR O.MEMBR.-BEH. | JEU CAPTEUR DE PRESSION 16B.SANS MEM.R. | 431
2510754 | MIDDLE OF BOARD 1511x976 BC27 FMP/FMHI | EINLAGE 1511x976 BC27 FMP/FMHI | BERCEAU-CARTON 1511x976 BC27 FMP/FMHI | 5
2510853 |  | BEFESTIGUNGS-SET F. BEHÄLTER XXL |  | 41
2510875 | COVER TR128x12 F. VESSEL AF400/XXL | DECKEL TR128x12 F.BEH. AF400+ XXL | COUVERCLE TR128x12 RÉSERVOIR AF400/XXL | 11
2510948 | NUT G21/2" X15 BRASS | MUTTER G21/2" X15 MESSING | ÉCROU G21/2" X15 LAITON | 32
2510949 | ASS.PRESS.SENS 0-10BAR N.DIN4807/T5 (V1) | BAS.DRUCKGEBER 0-10BAR N.DIN4807/T5 (V1) | S/E-PRESS./TANK 0-10BAR DIN4807/T5 (V1) | 557
2510959 | ASS.PRES.SWITCH CO-1 0-6BAR N.DIN4807/T5 | BAS. DRUCKSCH. CO-1 0-6BAR N.DIN4807/T5 | JEU PRES.COMMUTATEUR CO1 0-6B.DIN4807/T5 | 407
2510960 | ASS. PRES.SWITCH CO-1. 0-10BAR DIN | BAS.DRUCKSCH. CO-1. 0-10BAR N.DIN4807/T5 | JEU PRES.COMMUTATEUR CO-1. 0-10BAR DIN | 407
2510961 | ASS. PRES.SWITCH CO-1 0-16 BAR DIN | BAS.DRUCKSCH. CO-1 0-16BAR N.DIN4807/T5 | JEU PRES.COMMUTATEUR CO-1 0-16BAR DIN | 237
2510962 | ASS. PRES.SWITCH/ GAUGE 0-6BAR | BAS. DRUCKSCHALTER/MANOMETER 0-6BAR | JEU PRES.COMMUTATEUR/MANOM. 0-6BAR | 183
2510965 | CAP Rp1/4" MS | KAPPE Rp1/4" MS | Bouchon Rp1/4" MS | 5
2510972 | NON-RETURN DEVICE DN65/G21/2" | BAUGR.RV DN65/G21/2" (MVI32..) | CLAPET ANTI-RETOUR DN65/G21/2" | 451
2510977 | ASS. FF4-16/PRESSURE GAUGE 0-16BAR | BAS. FF4-16/MANOMETER 0-16BAR | JEU FF4-16/MANOMÈTRE 0-16BAR | 355
2510978 | ASS. PRES.SWITCH CO-1 0-16BAR DIN | BAS.DRUCKSCH. CO-1 0-16BAR/WECHSLER DIN | JEU PRES.COMMUTATEUR CO-1 0-16BAR/ DIN | 651
2511000 | MECHANICAL-SEAL VL/S10/14/18 CAR/SIC | GLEITRINGDICHTUNG F.VL/S10/14/18 CAR/SIC | GARNITURE-MECANIQUE VL/S10/14/18 CAR/SIC | 354
2511032 |  | SCHALLDE.VERKLEIDUNG F.COMR5-11.. |  | 4663
2511093 | NON RETURN VALVE DN65 PN16 SR 70.16 EPDM | RÜS.DN65 PN16 SR 70.16 EPDM-DT RITAG |  | 156
2511120 | NON RETURN VALVE RV-IN DN25 +O-RING | RÜCKFLUßVERH.TYP RV-IN DN25 +O-RING | CLAPET ANTI-RETOURE RV-IN DN25 +O-RING | 6
2511259 | ASS. FUSE F. COR3 / 5,5-11,0KW | BAS. SICHERUNG F. COR3 / 5,5-11,0KW | JEU FUSIBLE COR3 / 5,5-11,0KW | 401
2511262 | ASS. FUSE F.COR3/CR 5,5-7,5KW | BAS. SICHERUNG F.COR3/CR 5,5-7,5KW | JEU FUSIBLE COR3/CR 5,5-7,5KW | 439
2511268 | ASS. FUSE F.COR3/CR 15-18,5KW | BAS. SICHERUNG F.COR3/CR 15-18,5kW | JEU FUSIBLE COR3/CR 15-18,5KW | 535
2511271 | HANDLE OHB 2AJ1 BLACK | GRIFF OHB 2AJ1 SCHWARZ-FRONTMONTAGE | POIGNEE OHB 2AJ1 NOIRE | 18
2511278 | AUTOMATIC CIRCUIT BREAKER S201 B16 | SICHERUNGSAUTOMAT S201 B16 1POL. 16A | DISJONCTEUR S201 B16 | 8
2511298 | MAGNETVALVE 6213 G3/4"10BAR 230V MS NBR | MAGNETVENTIL 6213 G3/4"10BAR 230V MS NBR | AIMANT CLAPET 6213 G3/4"10BAR 230V MS NB | 254
2511302 | BALL TAP R 250D Rp 1/4" PN42 | KUGELHAHN R 250D Rp 1/4" PN42 | ROBINET À BOISSEAU SPH.R 250D Rp1/4"PN42 | 4
2511364 | GASKET DINEN1514 DN50PN40 TOP-GRAPH-2000 | DT. DIN EN1514 DN50 PN40 TOP-GRAPH-2000 | JOINT DIN EN1514 DN50PN40 TOP-GRAPH-2000 | 7
2511378 |  | MAGNETVENTIL R1/2" TYP0290 VA 230V/NBR |  | 638
2511485 | PRESSURE GAUGE NG50 G1/4"HI.0-10BAR | MANOMETER NG50 G1/4"HI.0-10BAR KUNST. | MANO-0/10B-D50-G1/4"-AXIAL-PLASTIQUE | 6
2511491 | NON-RETURN VALVE R1" VALSTOP H.151.S.06 | RÜCKSCHLAGVENTIL R1" VALSTOP H.151.S.06 | CAR-1"-F/F-PN10-LAI-H.151.S.06 VALSTOP | 11
2511492 | FLOAT SWITCH GL90 5M CAB.W.COUNTERWEIGHT | SCHWIMMERSCHALTER GL90 5M KAB.M.GEWICHT | FLOTTEUR GL90 5M CABLE - CONTRE POIDS | 34
2511495 | FLEX.HOSE R1"M(W90°)-1"F 550MM PN10 | FLEX.LEITUNG R1"M(W90°)-1"F 550MM PN10 | TUYAU-FLEXIBLE-LG550-1"-M/F-PN10-COUDE | 32
2511496 | PRESSURE GAUGE NG50 G1/4"HI.0-6BAR | MANOMETER NG50 G1/4"HI.0-6BAR KUNST. | MANO-0/6B-D50-G1/4"-AXIAL-PLASTIQUE | 8
2511497 | PRESSURE SWITCH PM12 3-12BAR R1/4"I-GEW. | DRUCKSCHALTER PM12 3-12BAR R1/4"I-GEW. |  | 33
2511540 |  | SCHALLD.VKL CO/R-6MVI806-810/CR KPL. |  | 2893
2511607 | BALL TAP 3-WAY IG.11/2" | KGH. 3-WEGE IG.11/2" T-BOHRG. HANDGR. | ROBINET À BOISSEAU SPH.3-WAY IG.11/2" | 229
2511754 | BINDING POST HMP COUPL.PUMP-FLOAT SWITCH | SERVICEKLEMME WAGO 224-201(doppelt) | BORNE-WAGO-DOUBLE-224-201 | 2
2511770 |  | TRENNSCHALTVERSTÄRKER MS13-12EX0-R/230 |  | 377
2511812 | ASS. PRESS. SENSOR 0-25BAR / CR, SPS | BAS. DRUCKGEBER 0-25BAR/CR,SPS O.MBH | JEU CAPTEUR DE PRESS. 0-25BAR/ CR, SPS | 483
2511851 | GASKET-SET FOR VL2/4...MAX.10 STAGE | DT.-SATZ FÜR VL2/4...BIS 10 STUFEN | JOINT-JEU POUR VL2/4...MAX.10 VITESSE | 118
2511859 |  | FLANSCHÜBERGANG DN80-DN100 PN16 1.4571 |  | 583
2511863 | T-PIECE DN150/DN50 | T-STÜCK DN150/DN50 1.4571/SCHWEISSTEIL | PIÈCE EN T DN150/DN50 | 558
2512051 | ASS. FUSE F.COR2/CR 5,5-7,5KW | BAS. SICHERUNG F.COR2/CR 5,5-7,5KW | JEU FUSIBLE COR2/CR 5,5-7,5KW | 514
2512074 | FOIL F.SK.VR-CONTROL | FRONTFOLIE F.SK.VR-CONTROL | FEUILLE P.SK.VR-CONTROL | 37
2512098 | SCHALTSCHRANK F.AUSSEN +E-VERT.+HEIZUNG | SK F. AUSSEN +E-VERT.+HEIZUNG | SCHALTSCHRANK F.AUSSEN +E-VERT.+HEIZUNG | 1921
2512315 | ÜBERW.-MUTTER 1¼"TYP P18L/MS F.TÜLLE R1" | ÜBERW.-MUTTER 11/4" P18L/MS F.TÜLLE R1" | ÜBERW.-MUTTER 1¼"TYP P18L/MS F.TÜLLE R1" | 3
2512455 | NRV RÜS.DN80 PN40 SR 30.40 EPDM-DT RITAG | RÜS.DN80 PN40 SR 30.40 EPDM-DT RITAG |  | 632
2512461 |  | FUSSVENTIL DN200 PN10 TYP302 SOCLA |  | 2715
2512465 | ANGLE FITTING 90° R1/4 F-M BRASS VIEGA | WINKEL 90° R1/4" I-A MS. | ANGLE 90° R1/4 I-A LAITON VIEGA 1613 | 5
2512474 | M10-1.5 DIN 439B Class 04 ZINC JAM NUT | MUTTER FLACH M10 DIN936 ISO4035 17H A2A | ÈCROU PLAT M10 DIN936 ISO4035 17H A2A | 1
2512499 | ASS. WMS.1/4" DE. 4BAR-VA- | BAS. WMS.1/4" DE. 4BAR-VA- | JEU WMS.1/4" DE. 4BAR-VA- | 461
2512584 | ASS. FUSE F.COR3/CR 7,5-11KW | BAS. SICHERUNG F.COR3/CR 7,5-11KW | JEU FUSIBLE COR3/CR 7,5-11KW | 709
2512588 | SENSOR 0-2M WS. 20M KABEL AF22 G2/AF150 | SENSOR 0-2M WS. 20M KABEL AF22 G2/AF150 | SENSOR 0-2M WS. 20M KABEL AF22 G2/AF150 | 203
2512591 | RELAIS 1S 30A/230VAC | RELAIS 1S 30A/230VAC | RELAIS 1S 30A/230VAC | 34
2512756 | O-RING ID.88,27X5,33 NBR 70 SHORE A | O-RING ID.88,27X5,33 NBR 70SHORE | JOINT TORIQUE ID.88,27X5,33 NBR70 SH.A | 2
2512760 | FLANSCHÜBERGANGSSTÜCK DN80 | FLANSCHÜBERGANGSSTÜCK DN80 | FLANSCHÜBERGANGSSTÜCK DN80 | 41
2512783 | O-RING ID.100,97X5,33 NBR 70 SHORE A | O-RING ID.23,39X3,53 NBR 70SHORE | JOINT TORIQUE ID.100,97X5,33 NBR70 SH.A | 1
2512801 |  | MIDAS-VENTIL 1 1/2" KPL. |  | 288
2512805 |  | SFG 7H-DM KPL. |  | 3647
2512806 |  | SFG 7H-EM KPL. |  | 3647
2512807 |  | SFG 7A-DM KPL. |  | 8139
2512808 |  | SFG 7A-EM KPL. |  | 8139
2512809 |  | SFG 14H-DM KPL. |  | 5080
2512810 |  | SFG 14H-EM KPL. |  | 5080
2512811 |  | SFG 14A-DM KPL. |  | 9164
2512812 |  | SFG 14A-EM KPL. |  | 9164
2512843 | PACKING WILO DRAINLIFT S | VERPACKUNG WILO DRAINLIFT S | EMBALLAGE WILO DRAINLIFT S | 25
2512861 | HOSE NOZZLE G1"/D32 CUT OFF | SCHLAUCHTÜLLE G1"/D32; GEKÜRZT | RACCORD DE TUBE G1"/D32 RACCOURCIR | 30
2512875 | UNION PIECE 1"MS UNION NUT 1 1/4" | VERSCHR. 1"MS ÜW-MUTTER 1 1/4" M.DTG. | RACCORD UNION 1"MS ÉCROU-RACCORD 1 1/4" | 11
2512931 | BALL TAP 259W IG/AG 11/4"PN35 CHROMING | KUGELHAHN 259W IG/AG 11/4" PN35 CHR. | ROBINET À BOISSEAU SPH.259W 11/4" PN35 | 41
2512957 | TANK AF150 PE BLACK WALL THICKNESS 6MM | BEH. AF150 PE SCHWARZ WANDSTÄRKE 6MM | RÉSERVOIR AF150 PE NOIR ÉPAISSEUR 6MM | 603
2512968 | T-PIECE-RED.AG11/4" IG1" AG11/4"BRASS | T-STÜCK-RED.AG11/4" IG1" AG11/4" MS | PIÈCE EN T-RÉD.AG11/4" IG1" AG11/4"LAIT. | 33
2513050 | BRACKET F. RIBBON CABLE 25,4MM | FLACHBANDKABELHALTER 25,4MM SELBSTKLEB. | BRACKET F. RIBBON CABLE 25,4MM | 3
2513067 | CONTACTOR A9-30-10 230-240 VAC | SCHÜTZ A9-30-10 230-240 VAC | CONTACTEUR A9-30-10 230-240 VAC | 54
2513068 | CONTACTOR A12-30-10 230-240 VAC | SCHÜTZ A12-30-10 230-240 VAC | CONTACTEUR A12-30-10 230-240 VAC | 59
2513069 | CONTACTOR A16-30-10 230-240 VAC | SCHÜTZ A16-30-10 230-240 VAC | CONTACTEUR A16-30-10 230-240 VAC | 85
2513070 | CONTACTOR A26-30-10 230-240 VAC | SCHÜTZ A26-30-10 230-240 VAC | CONTACTEUR A26-30-10 230-240 VAC | 128
2513073 | CONTACTOR A50-30-00 230-240 VAC | SCHÜTZ A50-30-00 230-240 VAC | CONTACTOR A50-30-00 230-240 VAC | 136
2513080 | OVERCURRENT RELAY TA25 DU14 (10-14A) | ÜBERSTROMRELAIS TA25 DU14 (10-14A) | RELAIS DE DISJONCTION TA25 DU14 | 90
2513081 | OVERCURRENT RELAY TA25 DU19 (13-19A) | ÜBERSTROMRELAIS TA25 DU19 (13-19A) | RELAIS DE DISJONCTION TA25 DU19 | 97
2513082 | OVERCURRENT RELAY TA25 DU25 (18-25A) | ÜBERSTROMRELAIS TA25 DU25 (18-25A) | RELAIS DE DISJONCTION TA25 DU25 | 97
2513237 | BANDAGE F. RWN1500/1700 KPL. | BANDAGE F. RWN1500/1700 KPL. | BANDAGE F. RWN1500/1700 KPL. | 171
2513264 |  | SCHALLDÄMMHAUBE MVL2106 KOMPLETT |  | 696
2513271 | SCHALLDÄMPFMATERIAL TYP470SK 20MM DICK | SCHALLDÄMPFMATERIAL TYP470SK 20MM DICK | SCHALLDÄMPFMATERIAL TYP470SK 20MM DICK | 94
2513288 | GASKET-SET VVL2/4 CPL. | DT.-SATZ VVL2/4 KPL. | JOINT-JEU VVL2/4 CPL. | 247
2513294 | ASS. WMS.1/4" W. FF4-2DAY PN3 | BAS. WMS.1/4" M. FF4-2DAY PN3 | JEU WMS.1/4" FF4-2DAY PN3 | 267
2513326 | FOIL F.RCE (WAVIN) | FRONTFOLIE F.RCE (WAVIN) | FEUILLE P.RCE (WAVIN) | 17
2513329 | DISPLAY BOARD FOR RCH AF400 | ANZEIGEPLATINE F. RCH AF400 | DISPLAY BOARD FOR RCH AF400 | 87
2513365 | ASS. BUFFER AMPLIFIER FOR COR/CR | BAS. TRENNVERSTÄRKER FÜR COR/CR | JEU AMPLI-SÉPARATEUR POUR COR/CR | 957
2513377 | ELECTRONIC FLOW CONTROL SWITCH FLUOMAC | STRÖMUNGSKONTROLLSCHALTGERÄT FLUOMAC | INTERRUPTEUR ELECTRONIC DE FLUX FLUOMAC | 155
2513382 | ASS. MAGNETVALVE AF22 MC3... OEM | BAS.MGN.VTL. AF22 MC3... OEM | JEU AIMANT CLAPET AF22 MC3... OEM | 188
2513387 | HOSE NOZZLE 1"-25MM 90° FLAT PACKING PE | SCHLAUCHTÜLLE 1"-25MM 90° FLACHDICHT. PE | RACCORD DE TUBE 1"-25MM 90° PE | 3
2513388 | FLY NUT G1" PE | ÜBERWURFMUTTER G1" PE | MANCHON G1" PE | 3
2513389 | FLAT GASKET 30,7x20x2,5 EPDM | FLACHDICHTUNG 20x30,7x2,5 EPDM | JOINT PLAT 30,7x20x2,5 EPDM | 2
2513390 | FLAT GASKET 60x40x4 RUBBER | FLACHDICHTUNG 60x40x4 GUMMI | JOINT PLAT 60x40x4 CAOUTCHOUC | 2
2513391 | REDUCER FITTING G1"-G1 1/4" PE | REDUZIERUNG G1"-G1 1/4" AUSSENGEW. PE | REDUCTEUR MAMELON G1"-G1 1/4" PE | 4
2513421 | FITTINGS SUC.SIDE CO/T MVI2/4 CHECKVALVE | BAS. ARM. SGS CO/T MVI 2/4 M. RV. | S/E ASPIRATION CO/T MVI 2/4 MIT RV | 131
2513428 | GATE VALVE R11/4"x51MM PN16 RG | ABSP.SCHIEBER R11/4"x51MM PN16 RG | VANNE D´ARRÈT R11/4" x51MM PN16 RG | 31
2513792 | OPERATING INSTRUCTIONS AF22 4SPR.CE | EBA.AF22 G3 DEUTSCH CE | NOTICE DE MISE EN SERVICE AF22 4SPR.CE | 35
2513799 | FLOAT CORPUS FOR FLOAT VALVE G3/4" ROMA | SCHWIMMKOERPER ASP F.SCHW-VENT.G3/4 ROMA | CORPUS FLOTTEUR POUR CLAPET DE FLOTTEUR | 30
2513800 | FEINFILTER F. DUOFILTER 0,25MM | ZWISCHENRING PE H=50 D=400 F. DUOFILTER | FEINFILTER F. DUOFILTER 0,25MM | 51
2513804 | FLOAT VALVE G1 1/4" (ROMA) WITHOUT FLOAT | SCHWIMMERVENTIL G11/4" (ROMA) O.SCHWIMM | CLAPET DE FLOTTEUR G1 1/4" SANS FLOTTEUR | 124
2513809 | GASKET21x6X5 EPDM 80SR.SCHW.-VT.AF22 | DICHTUNG 21x6X5 EPDM 80SR. SCHW.-VT.AF22 | JOINT 21x6X5 EPDM 80SR.SCHW.-VT.AF22 | 1
2513810 | GASKET X5 EPDM 80SR. FOR FV11/4 | DICHTUNG 26X8X5 EPDM 80SR. FÜR SV11/4 | JOINT 26X8X5 EPDM 80SR. POUR FV11/4 | 5
2513813 | ASS. TOP OF COVER AF22 + PACKAGING | BAS.OBERTEIL.EPP-HAUBE AF22 G3 +VP | JEU TETE COUPOLE AF22 G3 ET EMBALLAGE | 232
2513820 | CONTROL EQUIPMENT RCE AF22 G3 01/02 | STEUERGERÄT RCE F. AF G4 03/2004 | APPAREIL DE COMMANDE RCE AF22 G3 01/02 | 385
2513925 | EXTENSION 3/4"I/A L=40MM VIEGA3525 RG | VERLÄNGERUNG 3/4"I/A L=40MM VIEGA3525 RG | ALLONGEMENT 3/4"I/A L=40MM VIEGA 3525 RG | 5
2513988 | HOUSING F. NON-RETURN-DEVICE DN40 RV-IN | GEHÄUSE F.RFV.(RV-IN)DN40 LOSFLANSCH | CORPS RFV (RV-IN) DN40 BRIDE TOURNANTE | 48
2514035 | 3/2 MAGNETVALVE1/4A7242/1002/012 0-22bar | 3/2-MGN.VTL. 1/4"-A7242/1002/012 0-22bar | 3/2 AIMANTCLAPET1/4A7242/1002/012 0-22b. | 190
2514044 | HOOD RAINSYSTEM AF22 D/E/R | HAUBE RAINSYSTEM AF22 D/E/R | COUPOLE RAINSYSTEM AF22 D/E/R | 243
2514062 | SCHALLD.VERKL.F.CO/R-4MVI/S802-06 KPL. | SCHALLD.VERKL.F.CO/R-4MVI/S802-06 KPL. | SCHALLD.VERKL.F.CO/R-4MVI/S802-06 KPL. | 2380
2514158 | GLOW LIGHT 230V AC BA9s | GLIMMLAMPE 230V AC BA9s |  | 7
2514220 | PLUG R3/4" PVC-U | STOPFEN R3/4" PVC-U | BOUCHON R3/4" PVC-U | 4
2514247 | ASS. PRES.SWITCH 0-16BAR VA | BAS. DRUCKSCHALTUNG 0-16BAR VA | JEU PRES.COMMUTATEUR 0-16BAR VA | 677
2514362 | O-RING 132,0-2,0 PERBUNAN | O-RING 132,0-2,0 PERBUNAN | JOINT TORIQUE 132,0-2,0 PERBUNAN | 41
2514363 | MECHANICAL SEAL MHB 2404 VE | GLEITRINGDICHTUNG MHB 2404 VE | GARNITURE MECANIQUE MHB 2404 VE | 490
2514578 | ASS. EXTENDED CR 3/4WA | BAS. ERWEITERUNG CR 3/4WA | JEU EXTENSION CR 3/4WA | 1460
2514640 |  | SCHALLD.VKL.F.MVIS8... HAUBE KPL. |  | 834
2514654 | EXCHANGE SET MAGN.-VALVE AF22-G1-NSB IV | AUSTAUSCH-SET MGN.-VTL. AF22-G1-NSB IV | KIT DE RECHANGE AIM.-CLAP.AF22-G1-NSB IV | 192
2514655 | EXCHANGE SET SUCTION-TUBE AF22-MC..(G2) | AUSTAUSCH-SET SAUGSCHLAUCH AF22-MC..(G2) | KIT DE RECHANGETUYAU ASPIRATION AF22MCG2 | 33
2514686 | FLEX.HOSE R1"M-1"F 240MM PN10 | FLEX.LEITUNG R1"M-1"F 240MM/PN10 GERADE | TUBE FLEXIBLE R1"M-1"F 240MM PN10 | 30
2514721 | ASS. PRES.SWITCH 0-10BAR PVC | BAS. DRUCKSCHALTUNG 0-10BAR PVC | JEU PRES.COMMUTATEUR 0-10BAR PVC | 936
2514806 | ASS. FIXING PUMP AF22/AF OEM | BAS.BEFESTIGUNG PUMPE AF22/AF OEM | JEU FIXATION POMPE AF22/AF OEM | 33
2514855 |  | FLACHDICHTUNG/DICHTRING 1/2 OVENTROP |  | 2
2514856 |  | FLACHDICHTUNG/DICHTRING 3/4 OVENTROP |  | 3
2514916 | WASHER A13 DIN125 A2 | SCHEIBE A13 DIN125 A2 (EDELSTAHL) | RONDELLE A13 DIN125 A2 | 1
2514919 | FLOAT VALVE G3/4" (ROMA) WITHOUT FLOAT | SCHWIMMERVENTIL G3/4" (ROMA) O.SCHWIMMER | CLAPET DE FLOTTEUR G3/4" SANS FLOTTEUR | 108
2514931 | ASS. SCOPE OF SUPPLY AF 22-WILO(AB11/99) | BAS.BEIPACK AF 22-WILO (AB11/99) | JEU ACCESSOIRES AF 22-WILO (AB11/99) | 41
2515121 | VESSEL DRAINLIFT M1 PE BLACK 10MM | BEH. DRAINLIFT M1 PE SCHWARZ 10MM | RÉSERVOIR LIFSON M-V-408 PE NOIR 10MM | 283
2515134 |  | BEIPACK DRAINLIFT M2/L2 |  | 252
2515378 | PIPE WORK CR-GP./UMRICHTER L=0,33M | VERBINDUNGSKABEL CR-GP./UMRICHT. L.330MM | TUYAUTERIE CR-GP./UMRICHTER L=0,33M | 34
2515500 |  | MAG-VT.3/2-WEG TYP.340-C-G1/4-24VDC-PN20 |  | 654
2515539 |  | DRUCKWÄCHTER MDR5/8 K-R1/2"-R5/4,2 |  | 234
2515550 | FLOAT VALVE G2" MS-VN ROMA CPL. 300 | SCHWIMMERVENTIL G2" MS-VN ROMA KPL. 300 | VANNE À FLOTTEUR G2" MS-VN ROMA CPL. 300 | 660
2515572 | NUT M12x1,5 RAL7035 | GEGENMUTTER F. M16x1,5 RAL7035 | ECROU M12x1,5 RAL7035 | 1
2515723 | ASS. PRESS. SENSOR 0-10/ GAUGE 0-10BAR | BAS. DRUCKGEBER 0-10/MANOM. 0-10BAR | JEU CAPTEUR DE PRESS. 0-10/MANOM.0-10BAR | 446
2515724 | PRESSURE-SWITCH-MDR1-G1/4"-PG11-1.7/3.0B | DRUCKSCHALTER-MDR1-G1/4"-PG11-1.7/3.0B | PRESSOSTAT-SIMPLE-MDR1-G1/4-PG11-1.7/3.0 | 25
2515727 | LIFTING EYE SCREW M12 DIN580 A2A | RINGSCHRAUBE M12 DIN580 A2A | VIS A OEILLET M12 DIN580 A2A | 2
2515728 | LIFTING EYE SCREW M16 DIN580 A2A | RINGSCHRAUBE M16 DIN580 A2A | VIS A OEILLET M16 DIN580 A2A | 2
2515749 |  | SCHW.-VT.R1/2" KPL. HW SILIKONFREI |  | 292
2515760 | STRÖMUNGSWÄCHTER SMN-1150HU0R25 G1" | STRÖMUNGSWÄCHTER SMN-1150HU0R25 G1" | STRÖMUNGSWÄCHTER SMN-1150HU0R25 G1" | 550
2515828 |  | ER2 PLATINE SCHALTSCHRANKVERSION EBM/ESM | ER2 PLATINE COFFRET VERSION EBM/ESM | 888
2515833 | SWITCH BOX RCP AF150 EM /ESM/EBM | SCHALTKASTEN RCP F. AF150 EM /ESM/EBM | COFFRET DE COMM. RCP AF150 EM /ESM/EBM | 2348
2515857 | BINDING POST FOR OT45-OT63 | N-KLEMME FÜR OT45-OT63 | BORNE DE CONNEXION POUR OT45-OT63 | 11
2515860 | MAIN SWITCH OT125E3 | HAUPTSCHALTER OT125E3 | COMMUTATEUR PRINCIPAL OT125E3 | 142
2515919 | BEFESTIGUNGSZUBEHÖR F.KOMP. DN125 | BEFESTIGUNGSZUBEHÖR F.KOMP. DN125 | BEFESTIGUNGSZUBEHÖR F.KOMP. DN125 | 187
2515960 | ASS. MAIN SWITCH COR-1MVIE 5,5kW | BAS.HAUPTSCH. COR-1MVIE BIS MAX.5,5kW | JEU COMMUTATEUR PRINC. COR-1MVIE 5,5kW | 200
2516059 | MOUNTING PLATE FOR MAIN SWITCH COR-1. | HALTEBLECH HAUPTSCHALTER COR-1. | SUPPORT DE MONT.INTERRUPTEUR PRINC.COR-1 | 24
2516169 | HOSENROHR DN80/80/80 V4A | HOSENROHR DN80/80/80 V4A | HOSENROHR DN80/80/80 V4A | 1729
2516234 |  | SK F. AUSSEN WDC2+E-VERT.+MELDL+STD.+HZ |  | 5726
2516273 | ASS. PRES.SWITCH/ GAUGE 0-10BAR | BAS. DRUCKSCHALTER/MANOMETER 0-10BAR | JEU PRES.COMMUTATEUR/MANOM. 0-10BAR | 201
2516278 | WASSERMANGELTAUCHELEKTRODE 4M | WASSERMANGELTAUCHELEKTRODE 4M | ELECTRODE MANQUE D’EAU 4M | 50
2516286 | MAGNET VALVE G1" 0-10BAR 230V AC | MAGNETVENTIL 6213 G1" 10BAR 230V MS NBR | CLAPET DE AIMANT G1" 0-10BAR 230V AC | 219
2516321 | ASSEMBLY DEA WMS. 1/4" 90°C MAX. | BAUSATZ DEA WMS. 1/4" 90°C MAX. | JEU DEA WMS. 1/4" 90°C MAX. | 343
2516334 | COVER TR250x12 WORKED XXL-S | DECKEL TR250x12 BEARBEITET XXL-S | COUVERCLE TR250x12 TRAITÉ XXL-S | 63
2516336 | VESSEL XXL-S CPL. | BEH. XXL-S KPL. (400l) | RÉSERVOIR XXL-S CPL. | 2213
2516339 | EXTENSION G1 1/4-G1 1/2X190 PVC | VERLÄNGERUNG G1 1/4-G1 1/2X190 PVC | ALLONEMENT G1 1/4-G1 1/2X190 PVC | 51
2516559 | ASS. SIGNAL TRANSDUCER 0-40 BAR | BAS. SIGNALGEBER 0-40 BAR | JEU TRANSMETTEUR DES SIGNAUX 0-40 BAR | 269
2516630 | ERWEITER.-BAS.1700L M. SCHW.-VT.R2" | ERWEITER.-BAS.1700L M. SCHW.-VT.R2" | ERWEITER.-BAS.1700L M. SCHW.-VT.R2" | 3030
2516771 | GASKET F.FLOAT VALVE R2" TYP VR170 | DICHTUNG F.SCHW.-VT.R2" TYP VR170 | JOINT P.FLOTTEUR-CLAPET R2" TYP VR170 | 7
2516814 | DUAL NIPPLE R3/4" AISI 316T DIN2999 | DOPPELNIPPEL R3/4" 1.4571 GEW. DIN2999 | MAMELON DOUBLE R3/4" AISI 316T DIN2999 | 8
2516816 | NON-RETURN-DEVICE R2" TYP 207 | RÜCKFLUßVERHINDERER R2" IG/IG TYP 207 | CLAPET ANTI-RETOUR R2" TYP 207 | 341
2516921 | ASS. BYPASS MVI50...CU | BAS. BYPASS MVI50...CU | JEU BYPASS MVI50...CU | 281
2516929 |  | EASY 619-AC-RC |  | 612
2516935 | SCHALTSCHRANK 1000X1800X400 TS 8084.600 | RITTAL GRIFF TS 8611.040 EINSATZ E1 (VW) | SCHALTSCHRANK 1000X1800X400 TS 8084.600 | 120
2516945 | SK F. AUSSEN WDC2+E-VERT.+STD+HEIZ+AMP. | SK F. AUSSEN WDC2+E-VERT.+STD+HEIZ+AMP. | SK F. AUSSEN WDC2+E-VERT.+STD+HEIZ+AMP. | 7544
2516967 | FOIL AF CONTROL NSB (WITHOUT LOGO) | FRONTFOLIE AF CONTROL NSB (OHNE LOGO) | FEUILLE AF CONTROL NSB(SANS LOGO) | 8
2517098 | UMBAUSATZ CO/T-1MVI(S)8... VON 2/4... | UMBAUSATZ CO/T-1MVI(S)8... VON 2/4... | UMBAUSATZ CO/T-1MVI(S)8... VON 2/4... | 323
2517104 | SWITCH BOX CR37KW-6 O.FU PHASEPROT. | SCHALTKASTEN CR37KW-6 O.FU M.PHASENAUSF. | COFFRET DE COMM. CR37KW-6 O.FU | 36034
2517114 | SWITCH BOX CO-1 M.ER1/EM <10A | SCHALTKASTEN AUSSEN F.CO-1 M.ER1/EM <10A | COFFRET DE COMM. CO-1 M.ER1/EM <10A | 4356
2517248 | DUAL NIPPLE G1/4''xG1/4'' MS | DOPPELNIPPEL G1/4"xG1/4" MS | MAMELON DOUBLE G1/4"xG1/4" MS | 3
2517419 |  | SK F. AUSSEN WDC2+E-VERT.+BLITZL.+HEIZ |  | 4179
2517432 | ASS. FLOAT SWITCH R3/8"8M 1M PVC | BAS.SCHW.-SCH.R3/8"8M KA.M.HALTER.1M PVC | JEU FLOTTEUR R3/8"8M 1M PVC | 206
2517445 | ÜBERSTROMRELAIS TA75 DU63 (45-63A) | ÜBERSTROMRELAIS TA75 DU63 (45-63A) | ÜBERSTROM relay TA75 DU63 (45-63A) | 183
2517490 | FUSE -VT.G1 1/2 RG 10BAR TYP450 | SICHERHEITS-VT.G1 1/2 RG 10BAR TYP450 | SÉCURITÉ -VT. G1 1/2 RG 10BAR TYP450 | 441
2517494 |  | SCHALLD.VKL.CO-4MVI1607-10 KPL. VORORTM. |  | 2804
2517497 | DUAL NIPPLE G1"xG1" MS | DOPPELNIPPEL G1"xG1" MS | MAMELON DOUBLE G1"xG1" MS | 5
2517498 | FLOAT -VT.R2" VA TYP645 +SCHW.VA | SCHWIMMER-VT.R2" VA TYP645 +SCHW.VA | FLOTTEUR -VT.R2" VA TYP645 +SCHW.VA | 4217
2517664 | SINLGE ENDED FLANGED NIPPLE DN80/100 PUR | FLANSCHSTUTZEN DN80/DN100 PUR | BRIDE EMBOITEMENT DN80/100 PUR | 48
2517668 |  | NIVEAUWÄCHTER NW15/W-M1 KPL. |  | 396
2517746 | DIAPHRAGM F.VAG-HYDROSTOP DN200 PN10 NBR | MEMBRAN F.VAG-HYDROSTOP DN200 PN10 NBR | MEMBRANE F.VAG-HYDROSTOP DN200 PN10 NBR | 3483
2518135 | AUTOMAT.-ASS. RWN 1/2" 5M CABLE VA | AUTOMAT.-BAS.RWN 1/2" 5M KA. MGN.-VTL.VA | AUTOMAT.-JEU RWN 1/2" 5M CÂBLE VA | 918
2518280 | ERW.-BAS.1700L +SCHW.-VT.R2"+ANSCH.R5/4" | ERW.-BAS.1700L +SCHW.-VT.R2"+ANSCH.R5/4" | ERW.-BAS.1700L +SCHW.-VT.R2"+ANSCH.R5/4" | 4182
2518283 | ERW.-BAS.1500L (RWN) M.ENTL. +S-ZULAUF | ERW.-BAS.1500L (RWN) M.ENTL. +S-ZULAUF | ERW.-BAS.1500L (RWN) M.ENTL. +S-ZULAUF | 1924
2518284 | ERW.-BAS.1700L M.TP-ANSCHL. RECHTS | ERW.-BAS.1700L M.TP-ANSCHL. RECHTS | ERW.-BAS.1700L M.TP-ANSCHL. RECHTS | 1910
2518285 | ERW.-BAS.1700L M.TP-ANSCHL. LINKS | ERW.-BAS.1700L M.TP-ANSCHL. LINKS | ERW.-BAS.1700L M.TP-ANSCHL. LINKS | 1910
2518306 | ERW.-BAS.1700L ZUL.DN100 HT/ENTN.R1 1/4" | ERW.-BAS.1700L ZUL.DN100 HT/ENTN.R1 1/4" | ERW.-BAS.1700L ZUL.DN100 HT/ENTN.R1 1/4" | 2257
2518376 | FILTER FROM PIPE-FILTER | ROHRSPALTFILTER FÜR ROHRFILTER | FILTER FROM PIPE-FILTER | 378
2518445 | HOUSING NON RETURN VALVE DN40 SUC/PRES.S | GEHÄUSE F.RFV.(RV-IN)DN40 SGS/DRS | CAR-1"1/2-A-JOINT-LAITON-CORPS | 34
2518446 | SPACER F.I/A KUH.DN32 CUZN | DISTANZSTÜCK DN32 I/A KUH.G11/4 RV-SEIT | ENTRETOISE-F.I/A-KUH-DN32-CUZN | 3
2518475 | EPROM FÜR AF22 TYP RCE AB VERSION 3.02 | EPROM FÜR AF22 TYP RCE AB VERSION 3.02 | EPROM FÜR AF22 TYP RCE AB VERSION 3.02 | 32
2518477 | EPROM-EXCHANGE SET AF22/RCE AB V3.02 | EPROM-AT.-SET AF22/RCE AB V3.02 | EPROM-KIT DE RECHANGE AF22/RCE AB V3.02 | 105
2518564 | FLANGE -UET.DN80 PN16 L.120 KPL. | FLANSCHÜBERGANG DN80 PN16 L.120 KPL. | BRIDE -UET.DN80 PN16 L.120 KPL. | 514
2518581 | NON-RETURN DEVICE TYPE NV40/DN40 | RÜCKFLUßVERH.TYP NV40/DN40 INCL.O-RING | NON-RETURN DEVICE TYPE NV40/DN40 | 17
2518612 | PRÄSENTATIONSSTÄNDER F. AF22 (NIEDRIG) | PRÄSENTATIONSSTÄNDER F.F22 NIEDRIG KPL. | PRÄSENTATIONSSTÄNDER F. AF22 (NIEDRIG) | 287
2518834 | SWITCH BOX CR 37KW-5 NO FC PHASE MONITOR | SK CR 37KW-5 O.FU MIT PHASENAUSFALLS. | COFF. DE COMM. CO/CR5-37KW NO FC PHASE M | 28293
2518841 | FITTINGS PRES.SIDE CO(R)-2 DN150/PN25 | ARM.BAS. DRS CO(R)-2 DN150/PN25 KPL. | S/E REFOULEMENT CO(R)-2 DN150/PN25 | 3758
2518871 | FEINFILTER F. DUOFILTER 0,25MM | FEINFILTER F. DUOFILTER 0,25MM | FEINFILTER F. DUOFILTER 0,25MM | 217
2518873 | FEINFILTER F. DUOFILTER 1MM | FEINFILTER F. DUOFILTER 1MM | FEINFILTER F. DUOFILTER 1MM | 217
2518943 | PVC-TEXTILE-HOSE DN50X5X120 TRANSP. | PVC-GEWEBESCHLAUCH DN50X5X120 TRANSP. | PVC-TUYAU FLEXIBLE EN TISSU DN50X5X120 | 3
2519071 | CABLE H05RN -F 2X0,75 | KABEL H05RN -F 2X0,75 | CÂBLE H05RN -F 2X0,75 | 2
2519112 |  | SCHALTKASTEN NIVEAUGEBER RWN M. SK530 |  | 698
2519121 | FITTINGS PRES.SIDE COR-1MVI(S)E2/4+VP | ARM.BAS. DRS KPL. COR-1MVI(S)E 2/4 +VP | S/E REFOULEMENT COR-1MVI(S)E2/4 +VP | 469
2519122 | FITTINGS PRES.SIDE COR-1MVI(S)E8+VP | ARM.BAS. DRS KPL. COR-1MVI(S)E8+VP | S/E REFOULEMENT COR-1MVI(S)E8+VP | 593
2519123 | FITTINGS PRES.SIDE COR-1MHIE2/4+VP | ARM.BAS. DRS KPL. COR-1MHIE 2/4 +VP | S/E REFOULEMENT COR-1MHIE2/4 +VP | 513
2519124 | FITTINGS PRES.SIDE COR-1MHIE8+VP | ARM.BAS. DRS KPL. COR-1MHIE 8 +VP | S/E REFOULEMENT COR-1MHIE8 +VP | 760
2519126 | FLOAT -VT.R11/2" VA TYP645 +SCHW.VA | SCHWIMMER-VT.R11/2" VA TYP645 +SCHW.VA | FLOTTEUR -VT.R11/2" VA TYP645 +SCHW.VA | 3183
2519232 | DIAPHRAGM -VT.-ELEKTRISCH-DN80 PN16 TYP4 | MEMBRAN -VT.-ELEKTRISCH-DN80 PN16 TYP410 | MEMBRANE -VT.-ELEKTRISCH-DN80 PN16 TYP41 | 3050
2519304 | THREADED EXTENSION PIECE G1/4"x18 BRASS | GEWINDEVERLÄNGERUNG G1/4"x18 MS | MAMELON-M/F-G1/4"x18-CONIQUE-LAITON | 5
2519420 | ASS. PRESS. SENSOR 0-16BAR 20M CABLE | BAS. DRUCKGEBER 0-16BAR 20M KABEL | JEU CAPTEUR DE PRESS. 0-16BAR 20M CÂBLE | 593
2519656 | ASSEMBLY PRESSURE SENSOR 0-10BAR | BAUSATZ DRUCKGEBER 0-10(10)BAR M. MBH8L | ASSEMBLY PRESSURE SENSOR 0-10BAR | 529
2519657 | FLOAT FOR VALVE 1 1/4"-2"VT. FIG.246 | SCHWIMMERKUG. PE F.1 1/4"-2"VT.FIG.246TH | FLOTTEUR POUR LA VALVE 1 1/4"-2"VT. FIG. | 130
2519658 | HOLDER FOR PRÄSENTATION AF11 H.1750 KPL. | PRÄSENTATIONSSTÄNDER AF11 H.1750 KPL. | HOLDER FOR PRÄSENTATION AF11 H.1750 KPL. | 16723
2519675 | FLEXIBLE CONNECTION R21/2"X400 VA PN25 | FLEXIBLER ANSCHLUSS R21/2"X400 VA PN25 | FLEXIBLE CONNEXION R21/2"X400 VA PN25 | 1136
2519803 | SOLENOID VALVE 3/2-WAY DN2,0 PN25 SPARE | MAGNETVTL.3/2-WEGE DN2,0 PN25 ERSATZTEIL |  | 511
2519817 | ELECTROVALVE G1" TYP5281 MS NBR NO | MAGNETVENTIL G1" TYP5281 MS NBR NO | VALVE MAGNÉTIQUE G1" TYP5281 MS NBR NO | 506
2519963 | CABLE VR-DISPLAY L=180MM | KABEL VR-DISPLAY L=180MM | CABLE VR-AFFICHAGE L=180MM | 18
2520004 | SWITCH BOX CO/ER4-45KW SD 62A-89A | SCHALTKASTEN CO/ER4-45KW SD 62A-89A | COFFRET DE COMM. CO/ER4-45KW SD 62A-89A | 19697
2520008 | BOARD ER1 DE WITH RELAY OPTION | ER1 PLATINE DE GRECON MIT OPTIONSRELAIS | BOARD ER1 DE WITH RELAY OPTION | 812
2520910 | SHEET METAL PLATE 2X257x375 ER3/4 EB | HALTEBLECH 2X257x375 ER3/4 EB ST-VZ-CHR | TÔLE DE SUPPORT 2X257x375 ER3/4 EB | 17
2520911 | SHEET METAL PLATE 2X300x400 VR EB | HALTEBLECH 2X300x400 VR EB ST-VZ-CHR | TÔLE DE SUPPORT 2X300x400 VR EB | 38
2520912 | SHEET METAL PLATE 2x400x400 VR EB | HALTEBLECH 2x400x400 VR EB ST-VZ-CHR | TÔLE DE SUPPORT 2x400x400 VR EB | 29
2520997 | SWITCH BOX VR 7,5KW-3 CLIMATE +PACKING | SCHALTKASTEN VR 7,5KW-3 KLIMA +VP. | COFFRET DE COMM. VR 7,5KW-3 WA WILO | 2130
2521000 | FLANGE ELBOW 90° DN80/65 PN16 1.4571 | FLANSCHBOGEN 90° DN80/65 PN16 1.4571 | FLANGE ELBOW 90° DN80/65 PN16 1.4571 | 732
2521151 | KIT WMS.1/4" DE-EB INSTALLED | BAS.WMS.1/4" DE-EB MONTIERT | KIT WMS.1/4" DE-EB INSTALLE | 0
2521254 | ER2 PCB <4KW delay time 1 sec | ER2 PLATINE<4KW NACHLAUFZEIT 1 SEK | ER2 PCB <4KW delay time 1 sec | 805
2521256 | PCB ER3 SD WITH SINGLE FAILURE SIGNAL | ER3 PLATINE SCHALTSCHRANKVERSION EBM/ESM | PCB ER3 SD WITH SINGLE FAILURE SIGNAL | 1082
2521278 | KIT SUCTION SIDE CO-1 MVI2/4 W.NRV | BAS.SAUGSEITE CO-1 MVI2/4 M. RV. | KIT SUCTION SIDE CO-1 MVI2/4 W.NRV | 166
2521297 | ASS. WMS./PIPE BREAK PRS. FF4-16 CO-1 | BAS. WMS./ROHRBRUCH DRS. FF4-16 CO-1 | JEU WMS./RUPTURE DE TUYAU PRS. FF4 CO-1 | 408
2521320 | NON RETURN VALVE DN25 PN40 SR 20.40 META | RÜS.DN25 PN40 SR 20.40 METALL-DTG. RITAG | NON RETURN VALVE DN25 PN40 SR 20.40 META | 187
2521595 | LIMIT SWITCH KIT GK2 | GRENZTASTERBAUSATZ GK2 | INTERUPTEUR KIT GK2 | 147
2521644 | FLEX.HOSE R1"M(W90°)-1"F 620MM PN10 | FLEX.LEITUNG R1"M(W90°)-1"F 620MM PN10 | TUYAU-FLEXIBLE-LG620-1"-M/F-PN10-COUDE | 39
2521676 | SCREW FLANGE DN25-R1" FEMALE PN25 1.4571 | FLANSCHÜBERGANG DN25-R1" IG PN25 1.4571 | SCREW FLANGE DN25-R1" FEMALE PN25 1.4571 | 126
2521740 | AUXILIARY CONTACT HKF-11 FOR MS225/325 | HILFSSCHALTER HKF-11 FÜR MS225/325 | CONTACT AUXILIAIRE HKF-11 POUR MS225/325 | 24
2521756 | DIAPHRAGM-BREAK REPORT MBM II F.DI | MEMBRAN-BRUCHMELDER MBM II F.DI 80-3000 | MEMBRANE-BREAK REPORT MBM II F.DI | 533
2521889 | MAGNET VALVE G11/2" 0-10BAR 230V AC EPDM | MAGNETVENTIL 6213 G11/2 10B.230V MS EPDM | CLAPET DE AIMANT G11/2" 0-10BAR 230V AC | 688
2521902 | NON RETURN VALVE DN40 PN40 AISI316 | RÜS.DN40 PN40 SR 30.40 METALL-DTG RITAG |  | 318
2521919 | MAGNET VALVE G2" 0-10BAR 230V AC | MAGNETVENTIL 6213 G2" 10BAR 230V MS NBR | CLAPET DE AIMANT G2" 0-10BAR 230V AC | 628
2522154 | MOTOR PROTECTION SWITCH MS225-25A | MOTORSCHUTZSCHALTER MS 225 -25A | COMM. PROTECTION MOTEURS MS225-25A | 133
2522195 |  | SK NIVEAUGEBER RWN M. SK530 + ZEITVERZ. |  | 1191
2522203 | RELAY 1xUM 24VDC M. FASS. 6MM 250V/6A | RELAIS 1xUM 24VDC M. FASS. 6MM 250V/6A | RELAIS 1xUM 24VDC M. FASS. 6MM 250V/6A | 35
2522227 | ASS. FOR FIXING AF11 | BAS. WANDBEFESTIGUNG AF11 | JEU FIXATION AF11 | 25
2522274 | ADAPTERSET F.PRÄSENTATION AF11 | ADAPTERSET F.PRÄSENTATION AF11 | ADAPTERSET F.PRÄSENTATION AF11 | 66
2522293 | SWITCH BOX CO2-9,0kW SD ZEITUMSCH. | SCHALTKASTEN CO2-9,0kW SD ZEITUMSCH. | COFFRE DE COM. CO2-9,0kW SD ZEITUMSCH. | 4362
2522372 | BALL CHECK-VALVE-1"FEMALE; CAST IRON | KUGEL-RUCKFL.VERH. 1" IG; GG25 | CLAPET ANTI-RETOUR À BILLE 1"FEMME;FONTE | 497
2522469 | EXCHANGE TANK DLL2 KIT | AUSTAUSCH BEHÄLTER DLL2 SET | ECHANGE RÉSERVOIR DLL2 KIT | 2800
2522511 | SWITCH BOX CO/ER1 DE MVI810 GRECON GEN.2 | SK CO/ER1 DE MVI810 GRECON GEN.2 | COFFRET DE COMM. CO/ER1 DE MVI810 GEN.2 | 1836
2522518 | CAP FOR SIGNAL LIGHT RED | SIGNAL-VORSATZ ROT | COUPELLE SIGNAL LAMPE ROUGE | 103199
2522524 | SWITCH (2 positions) | WAHLSCHALTER (2 Stellungen rast.) | Commutateur ( 2 Positions ) | 26
2522525 | SWITCH (3 positions) | WAHLSCHALTER (3 Stellungen rast.) | Sélecteur 3 positions | 103199
2522608 | PHASE WINDOW CHECKING 3X300-500V | PHASENFENSTERÜBERWACHUNG 3X300-500V | PHASE WINDOW CHECKING 3X300-500V | 229
2522677 | Drain-Lift L2/15 SP | Drain-Lift L2/15 SP | Drain-Lift L2/15 SP | 20304
2522710 | VESSEL SANITSON2 PE 8MM | BEHÄLTER SANITSON2 PE 8MM | RESERVOIR SANITSON2 PE NOIR 8MM | 750
2522711 | VESSEL SANITSON1 PE 8MM | BEHÄLTER SANITSON1 PE 8MM | RESERVOIR SANITSON1 PE NOIR 8MM | 490
2522856 | SWITCH BOX CO/ER1 SS 53A + NR | SCHALTKASTEN CO/ER1 SANFTANLAUF 53A +NR | COFFRET DE COMM. CO/ER1 SS 53A + NR | 15593
2522887 | POWER SUPPLY 230VAC/24VDC 5 A | NETZTEIL 230VAC/24VDC 5A | POWER SUPPLY 230VAC/24VDC 5 A | 287
2523354 | ASSEMBLY GDA 8/80 GreCon | UMBAUSATZ GDA 8/80 GreCon | KIT ASSEMBLÉE GDA 8/80 GreCon | 552
2523363 | ASSEMBLY COR-3 ->4MVIE1607-6" | UMBAUSATZ COR-3 ->4MVIE1607-6" | KIT ASSEMBLÉE COR-3 ->4MVIE1607-6" | 665
2523417 | SWITCH BOX CO/ER1-30KW SD/NR/PH | SCHALTKASTEN CO/ER1-30KW SD/NR/PH | COFFRET DE COMM. CO/ER1-30KW SD/NR/PH | 6774
2523422 | FÜLLSTANDSANZEIGE 5/BINÄR +ZUBEHÖR | FÜLLSTANDSANZEIGE 5/BINÄR +ZUBEHÖR | FÜLLSTANDSANZEIGE 5/BINÄR +ZUBEHÖR | 5778
2523452 | PLC CPU FPSIGMA 24VDC 16E/8A RELAY 12k | SPS CPU FPSIGMA 24VDC 16E/8A RELAIS 12k | PLC CPU FPSIGMA 24VDC 16E/8A RELAY 12k | 863
2523453 | PLC BATTERY FOR CPU FPSIGMA | SPS PUFFERBATTERIE FÜR CPU FPSIGMA | PLC BATTERY FOR CPU FPSIGMA | 36
2523454 | PLC COM-MODUL 1xRS485/1xRS232 F. FPSIGMA | SPS COM-MODUL 1xRS485/1xRS232 F. FPSIGMA | PLC COM-MODUL 1xRS485/1xRS232 F. FPSIGMA | 218
2523456 | PLC EXTENSION DIGITAL 4IN/4OUT RELAY | SPS ERWEITERUNG DIGITAL 4E/4A RELAIS | PLC EXTENSION DIGITAL 4IN/4OUT RELAY | 197
2523461 | PLC CABLE TOOL-PORT 2m | SPS VERBINDUNGSKABEL TOOL-PORT 2m | PLC CABLE TOOL-PORT 2m | 49
2523462 | PLC CABLE TOOL-PORT 4m | SPS VERBINDUNGSKABEL TOOL-PORT 4m | PLC CABLE TOOL-PORT 4m | 90
2523482 | MOTOR PROTECTION RELAY FOR PTC | MOTORSCHUTZRELAIS F.KALTLEITER (PTC) | DISJONCTEUR DE PROTECT. DU MOTEUR (PTC) | 145
2523484 | CABLE H05V-K 0,75 QMM DARk BLUE | KABEL H05V-K 0,75 QMM DUNKELBLAU | CABLE H05V-K 0,75 QMM BLEU FONCE | 23
2523485 | CABLE X05V-K 0,75 QMM DARK BLUE/WHITE | KABEL X05V-K 0,75 QMM DUNKELBLAU/WEISS | CABLE X05V-K 0,75 QMM BLEU FONCE/BLANC | 47
2523492 | CABLE H05V-K 0,75 QMM BLACK | KABEL H05V-K 0,75 QMM SCHWARZ | CABLE H05V-K 0,75 QMM NOIR | 7
2523493 | CABLE H05V-K 0,75 QMM BROWN | KABEL H05V-K 0,75 QMM BRAUN | CABLE H05V-K 0,75 QMM MARRON | 25
2523494 | CABLE H05V-K 0,75 QMM WHITE | KABEL H05V-K 0,75 QMM WEISS | CABLE H05V-K 0,75 QMM BLANC | 30
2523720 | switch BSM 500W 24DC 1A | SCHALTER BSM 500W 24DC 1A | TRANSMETTEUR BSM 500W 24DC 1A | 468
2523813 | CAP FOR SIGNAL LIGHT | SIGNAL-VORSATZ WEISS | COUPELLE SIGNAL LAMPE | 6
2523817 | FRONT STICKER WILO VR BOOSTER | FRONTFOLIE WILO VR BOOSTER | ETIQUETTE AVANT WILO VR BOOSTER | 41
2523982 | PUMP RUBBER PLATE NBR MVI2/4 85SHORE | PUMPENUNTERLAGE NBR MVI2/4 85SHORE | PLAT EN CAOUTCHOUC DE POMPE NBR MVI2/4 | 3
2524116 | Packing printed TMP32 | VERPACKUNG BEDRUCKT TMP32 | Emballage imprime TMP32 | 5
2524180 | INSPECTION GLASS DM32+FLOATING BODY DM25 | SCHAUGLAS DM32+SCHWIMMER DM25 "FBH" | VERRE INDICATEUR 32+ FLOTTEUR 25 "FBH" | 154
2524184 | RETAINING PLATE 2x180x180 1.4301 F.SV | STÜTZPLATTE F.SV 11/4 2x180x180 1.4301 | TÔLE DE SUPPORT 2x180x180 1.4301 F.SV 1 | 39
2524194 | ASS. CLIP-ON THERMOSTAT AT90 | BAS. ANLEGETHERMOSTAT AT90 | JEU THERMOSTAT DE CLIP-ON ATM90 | 155
2525030 | MAIN SWITCH KG 32 red/yellow | HAUPTSCHALTER KG 32 rot/gelb | COMMUTATEUR PRINCIPAL KG 32 rouge/jaune | 81
2525034 | MAIN SWITCH KG 100 red/yellow | HAUPTSCHALTER KG 100 rot/gelb | COMMUTATEUR PRINCIPAL KG 100 rouge/jaune | 149
2525054 | SWITCH BOX CR30KW-6 O.FU PHASEPROT. | SCHALTKASTEN CR30KW-6 O.FU M.PHASENAUSF. | COFFRET DE COMM. CR30KW-6 O.FU | 41250
2525068 | FREQUENZ-ANALOG-WANDLER | FREQUENZ-ANALOG-WANDLER IFMA0065 | FREQUENZ-ANALOG-WANDLER | 971
2525075 | BOARD/CONTROL ELECTRONIC RCE SW2.04b | PLATINEN/STEUERELEKTRONIK RCE SW2.04b | BOARD/CONTROL ELECTRONIC RCE SW2.04b | 335
2525139 | EXCHANGE TANK DLL1 KIT | AUSTAUSCH BEHÄLTER DLL1 SET | ECHANGE RÉSERVOIR DLL1 KIT | 2290
2525171 | PIPE UNION G1 DM50x50 PLASTICS COMPL. SA | KLEMMVERSCHR.DM50x50 KUNSTSTOFF KPL. SAL | ACCOUPL. DE SERRAGE DM50x50 PLAST.COMPL. | 48
2525172 | PIPE UNION G1 DM50x63 PLASTICS COMPL. SA | KLEMMVERSCHR.DM50x63 KUNSTSTOFF KPL. SAL | ACCOUPL. DE SERRAGE DM50x63 PLAST.COMPL. | 64
2525177 | EXTENSION SANITSON IR 300MM COMPL. | VERLÄNGERUNG SANITSON IR 300MM KPL. | REHAUSSE SANITSON IR 300MM COMPL. | 125
2525219 | HOLE CUTTER HSS BI 123,6MM | LOCHSÄGE HSS BI 123,6MM | FRAISE TROU HSS BI 123,6MM | 32
2525313 | DISCHARGE PIPE WS625/SIR600-2100/TMW32/S | DRUCKROHR WS625/SIR600-2100/TMW32/SUBSON | TUBE D.REFOULEMENT WS625/SIR600-2100/TMW | 389
2525316 | DISCHARGE PIPE WS625/SIR600-1800/TC40/MI | DRUCKROHR WS625/SIR600-1800/TC40/MINISVO | TUBE D.REFOULEMENT WS625/SIR600-1800/TC4 | 531
2525328 | DISCHARGE PIPE WS625/SIR600-1200MTS40/MI | DRUCKROHR WS625/SIR600-1200MTS40/MINISDL | TUBE D.REFOULEMENT WS625/SIR600-1200MTS4 | 514
2525376 | PIPEWORK F. WS1100D/MTS40 COMPL. | ROHRWERK F. WS1100D/MTS40 KPL. | PIPEWORK F. WS1100D/MTS40 COMPL. | 2208
2525379 | PIPEWORK F. WS1100E/TS40 COMPL. | ROHRWERK F. WS1100E/TS40 KPL. | PIPEWORK F. WS1100E/TS40 COMPL. | 1191
2525380 | PIPEWORK F. WS1100E/MTS40 COMPL. | ROHRWERK F. WS1100E/MTS40 KPL. | PIPEWORK F. WS1100E/MTS40 COMPL. | 1301
2525413 | PHASE BAR 2x FOR MS116/132 | PHASENSCHIENE 2-FACH FÜR MS116/132 | PHASE CONNECTEUR 2x POUR MS116/132 | 31
2525416 | AUXILIARY CONTACT HKF1-11 FOR MS116/132 | HILFSSCHALTER HKF1-11 FÜR MS116/132 | CONTACT AUXILIAIRE HKF-11 POUR MS116/132 | 10
2525418 | MOTOR PROTECTION SWITCH MS 116 -16A | MOTORSCHUTZSCHALTER MS 116 -16A | DISJ. DE PROTECT. DE MOTEUR MS 116 -16A | 64
2525697 | EXTENSION SWITCH BOX AF150 P EM 4-6A+2xV | SK. ERWEITERUNG F.AF150 P EM 4-6,3A+2x V | COFFRET DE COMMANDE AF150 P EM 4-6A+2x V | 1894
2525807 | ZIPPER BAG DIN A4 MESH BAG | REIßVERSCHLUSSTASCHE DIN A4 MESH BAG | POCHETTE ZIPPER DIN A4 WILO | 6
2525854 | CRAMP FOR SCREEN SFZ/SKL 9-11 | SCHIRMKLAMMER SFZ/SKL 9-11 F. TRAGSCH. | AGRAFE POUR ECRAN SFZ/SKL 9-11 | 6
2525855 | CRAMP FOR SCREEN SFZ/SKL 12-16 | SCHIRMKLAMMER SFZ/SKL 12-16 F. TRAGSCH. | AGRAFE POUR ECRAN SFZ/SKL 12-16 | 17
2526163 | AUTOM.-BAS.RWN 1/2"30M KA. | AUTOMAT.-BAS.RWN 1/2" 30M KA. | AUTOM.-BAS.RWN 1/2"30M KA. | 712
2526933 | DISCHARGE PIPE WS625E/MTS40E | DRUCKROHR WS625E/MTS40E |  | 414
2526938 | PIPEWORK WS1100D/MTS40 KPL. | VERROHRUNG WS1100D/MTS40 KPL. | TUBAGE WS1100D/MTS40 KPL. | 3101
2526971 | ERWEITER.-BAS.1700L + MAGNET-VT.1"-S | ERWEITER.-BAS.1700L + MAGNET-VT.1"-S | ERWEITER.-BAS.1700L + MAGNET-VT.1"-S | 3758
2526972 | ERWEITER.-BAS.1700L F.2x TP40-S | ERWEITER.-BAS.1700L F.2x TP40-S | ERWEITER.-BAS.1700L F.2x TP40-S | 3485
2527238 | ERWEITER.-BAS.1700L -S FÜLLST./ALARM-C | ERWEITER.-BAS.1700L -S FÜLLST./ALARM-C | ERWEITER.-BAS.1700L -S FÜLLST./ALARM-C | 4185
2527263 | ASS.QUICK EXHAUST MVIS | BAUSATZ SCHNELLENTLÜFTUNG MVIS | KIT AÉRATION À GRANDE VITESSE MVIS | 69
2527311 | SEAL FOR TANK SERVICE-HOLE D=500MM | DICHTUNG FÜR BEHÄLTERMANNLOCH D=500MM | JOINT POUR LE TROU D=500MM DE SERVICE DE | 96
2527317 | CIRCLIP FOR TANK SERVICE-HOLE D=500MM | SPANNRING FÜR BEHÄLTERMANNLOCH D=500MM | ARRET POUR LE TROU D=500MM DE SERVICE DE | 145
2527339 | SOLENOID VALVE G1" 13523 24V DC EPDM | MAGNETVENTIL 6213 G1" 135238 24V DC EPDM | ÉLECTRO-VANNE G1" 13523 24V DC EPDM | 181
2527371 | WEEK TIMER PLUG 230V / 2A | WOCHENSCHALTUHR STECKER 230V / 2A | WEEK TIMER PLUG 230V / 2A | 109
2527373 | MAIN SWITCH, 3POL., 16A, 1S,1Ö | HAUPTSCHALTER, 3POL,16A, AUFBAU, 1S,1Ö | COMMUTATEUR PRINCIPAL 3POL., 16A, 1S,1Ö | 91
2527602 | CUT FOR INNER LINING OF THE CARTON | PAPP-ZUSCHNITT FÜR KARTON-INNENAUSKLEID. | CALAGE-PAC-CAISSE-INTERIEUR | 3
2527624 | KIT WEAR PART MAGNETIC VALVE 340 1/4" H8 | VERSCHLEISSTEILSATZ MAGNETVENTIL 340 ID8 | pièce d'usure CLAPET DE AIMANT 340 1/4" | 91
2527636 | ROHRFILTER 0,5MM ABLAUF SEITLICH DN100 | ROHRFILTER 0,5MM ABLAUF SEITLICH DN100 | ROHRFILTER 0,5MM ABLAUF SEITLICH DN100 | 669
2527637 | MAGNET VALVE 5282 G11/4 10B.230V MS EPDM | MAGNETVENTIL 5282 G11/4 10B.230V MS EPDM | CLAPET DE AIMANT 5282 G11/4 10B.230V MS | 952
2527640 | UNION FOR WATER LEVEL PIPE COMPLETE | VERSCHR.F.WASSERSTANDSROHR KGII+GIII +VP | UNION POUR LA PIPE DE NIVEAU D'EAU COMPL | 24
2527701 | KIT RINSING DEVICE G1/2" 2M CABLE | BAUSATZ SPÜLEINRICHTUNG G1/2" 2M KABEL | KIT CURAGE G1/2" 2M CABLE | 647
2527706 | NACHRÜSTSATZ Wasserstandanzeiger | NACHRÜSTSATZ W.-STD.+4REEDK.F.KUNDEN-VBH | NACHRÜSTSATZ Wasserstandanzeiger | 2045
2527709 | KIT RINSING DEVICE G1" 2M CABLE | BAUSATZ SPÜLEINRICHTUNG G1" 2M KABEL | KIT CURAGE G1" 2M CABLE | 918
2527717 | ERW.-BAS.1700L-S | ERW.-BAS.1700L-S ANSCHL. R2 1/2"/WA65 | ERW.-BAS.1700L-S | 2925
2527719 | BAUSATZ SGS CO-2MVI2..VE +RÜS. | BAUSATZ SGS CO-2MVI2..VE +RÜS. | BAUSATZ SGS CO-2MVI2..VE +RÜS. | 1738
2527720 | BAUSATZ ANSTEUERUNG KS8 ES DS+SK+MVT | BAUSATZ ANSTEUERUNG KS8 ES DS+SK+MVT | BAUSATZ ANSTEUERUNG KS8 ES DS+SK+MVT | 1625
2528310 |  | BAS. NACHRÜSTUNG EXT. QUIT CC |  | 1148
2528366 | BISTABLE SWITCH BSM 501 | REEDKONTAKTSCHALTER BSM 501 | BISTABLE SWITCH BSM 501 | 501
2528377 | PLUG PS3-415 WITH CABLE 1,5M 2NO | STECKER PS3-415 MIT KABEL 1,5M 2NO | FICHE AVEC CÂBLE 1,5M PS3-415 2NO | 23
2528378 | PLUG PS3 WITH CABLE 3,0M 2NC | STECKER PS3-N30 MIT KABEL 3,0M 2NC | FICHE AVEC CÂBLE 3,0M PS3- | 24
2528380 | EXTENSION KIT PE D=400 L=500 | VERLÄNGERUNGSAUFSATZ PE D=400 L=400 | VERLÄNGERUNGSAUFSATZ PE D=400 L=500 | 244
2528392 | KIT RINSING DEVICE G11/4" 2M CABLE | BAUSATZ SPÜLEINRICHTUNG G11/4" 2M KABEL | KIT CURAGE G11/4" 2M CABLE | 991
2528533 | SET EMC-PARTS CC-BOOSTER WPK 062007 | BAS. EMV-TEILE CC-BOOSTER WPK 062007 |  | 13860
2528534 | SET PLC-PARTS CC-BOOSTER WPK 062007 | BAS. SPS-TEILE CC-BOOSTER WPK 062007 |  | 89848
2528556 | cable ÖLFLEX CLASSIC 110 CY 4G10,0 | KABEL ÖLFLEX CLASSIC 110 CY 4G10,0 | cable ÖLFLEX CLASSIC 110 CY 4G10,0 | 30
2528567 |  | BAUSATZ NACHRÜSTUNG TEMPF. 2.GEBER |  | 5292
2528753 | KIT FOR FILLING R3/8 ELBOW PN13 | BAS.BEFÜLLUNG-PUMPE 6"-HYDRAULIK PN13 | KIT DE REMPLISSAGE R3/8 JARRET PN13 | 120
2528754 | ASS.QUICK EXHAUST M16x1 MVIS VP. | BAUSATZ BETRIEBSENTLÜFTER M16x1 MVIS VP. | KIT AÉRATION À GRANDE VITESSE M16x1 MVIS | 723
2528768 | THREADED PLUG R1/2" AISI316Ti | STOPFEN R1/2" SECHSKANT 1.4571 | BOUCHON FILETAGE R1/2" AISI316Ti | 8
2528793 | KIT LEVEL REPORTING STATION TW3+WMS | BAS. NIVEAUMELDESTATION TW3+WMS | KIT LEVEL REPORTING STATION TW3+WMS | 2290
2528911 | pedestral DN40/50 LACQUERED | FUSSKRUEMMER DN40/50 LACK | pied d´assise DN40/50 LAQUE | 244
2529074 | LEVELSENSOR E/A + ALARM | NIVEAUGEBER F. E/A + ALARM | LEVELSENSOR . E/A + ALARM | 408
2529361 | PLC CPU FPSIGMA with Software V1.08FC VP | SPS CPU FPSIGMA SW V1.08FC VP. | PLC CPU FPSIGMA with Software V1.08FC VP | 816
2529395 | FITTINGS SUC.SIDE AF150-MC-PUMP+svalve | ARM.BAS. SGS AF150-MC-PUMPE + zus. MnVtl | S/E ASPIRATION AF150-MC-POMPE +magn.valv | 401
2529417 | PLUG GPN320GL15 BLACK | LAMELLENSTOPFEN GPN320GL15 SCHWARZ | BOUCHON GPN320GL15 NOIR | 1
2529419 | MAGNET VALVE 5282 G2 10BAR 230V MS EP NO | MAGNETVENTIL 5282 G2 10BAR 230V MS EP NO | CLAPET DE AIMANT 5282 G2 10BAR 230V MS | 1122
2529425 | KIT FOR FILLING R3/8 ELBOW PN25 | BAS.BEFÜLLUNG-PUMPE 6"-HYDRAULIK PN25 | KIT DE REMPLISSAGE R3/8 JARRET PN25 | 173
2529426 | COVER PE BLACK WITH LOCKING COLLAR D=500 | DECKEL-PE SCHWARZ MIT SPANNRING D=500MM | COUVERTURES POLYETHYLEN NOIR AVEC LA BAG | 310
2529427 | COVER PE BLACK WITH LOCKING COLLAR D=600 | DECKEL-PE SCHWARZ MIT SPANNRING D=600MM | COUVERTURES POLYETHYLEN NOIR AVEC LA BAG | 356
2529595 | SWITCH BOX ER1 DE GLORIA | SCHALTKASTEN ER1 DE GLORIA | COFFRET DE COMM. ER1 DE GLORIA | 3061
2529628 | BAFFLE PLATE F. FLOAT VALVE R2" 1.4301 | PRALLBLECH F.SCHW.-VTL. R2" 1.4301 | TÔLE DE CHICANE POUR FLOTTEUR R2" | 35
2530295 | PLC CPU FPSIGMA with Software V1.08 VP. | SPS CPU FPSIGMA SW V1.08 VP. | PLC CPU FPSIGMA with Software V1.08 VP. | 876
2530297 | PLC CPU FPSIGMA with Software V1.09 VP. | SPS CPU FPSIGMA SW V1.09 VP. | PLC CPU FPSIGMA with Software V1.09 VP. | 894
2531030 | CABLE VR µC-DISPLAY L=230MM | KABEL VR µC-DISPLAY L=230MM | CABLE VR µC-AFFICHAGE L=230MM | 7
2531080 | MAIN SWITCH OT40F3 | HAUPTSCHALTER OT40F3 | COMMUTATEUR PRINCIPAL OT40F3 | 1
2531086 | SHAFT OXS6x250 | WELLE OXS6x250 | ARBRE OXS6x250 | 103199
2531146 | FLEXIBLE CONNECTION DN50-R2x800 VA | FLEXIBLER ANSCHLUSS DN50-R2x800 VA | FLEXIBLE CONNEXION DN50-R2x800 VA | 509
2531154 | ASS.QUICK EXHAUST M14x1 MVIS VP. | BAUSATZ BETRIEBSENTLÜFTER M14x1 MVIS VP. | KIT AÉRATION À GRANDE VITESSE M14x1 MVIS | 649
2531165 | ROD FOR FLOAT-VALVE G1/2" ROMA AISI430 | STANGE FÜR SV-VENTIL G1/2" ROMA AISI430 | ROD FOR FLOAT-VALVE G1/2" ROMA AISI430 | 10
2531166 | ROD FOR FLOAT-VALVE G3/4 ROMA AISI430 | STANGE FÜR SV-VENTIL G3/4 ROMA AISI430 | ROD FOR FLOAT-VALVE G3/4 ROMA AISI430 | 16
2531167 | ROD FOR FLOAT-VALVE G11/4" ROMA AISI430 | STANGE FÜR SV-VENTIL G11/4" ROMA AISI430 | ROD FOR FLOAT-VALVE G11/4" ROMA AISI430 | 26
2531168 | ROD FOR FLOAT-VALVE G11/2 ROMA AISI430 | STANGE F. SV-VENTIL G11/2 ROMA AISI430 | ROD FOR FLOAT-VALVE G11/2 ROMA AISI430 | 32
2531169 | GASKET 13x3x4 EPDM 70SR. FOR FV1/2 | DICHTUNG 13x3x4 EPDM 70SR. FÜR SV1/2 | JOINT 13x3x4 EPDM 70SR. POUR FV1/2 | 1
2531170 | ROD FOR FLOAT-VALVE G1 ROMA AISI430 | STANGE FÜR SV-VENTIL G1 ROMA AISI430 | ROD FOR FLOAT-VALVE G1 ROMA AISI430 | 16
2531171 | GASKET 36x9X5 EPDM 80SR. FOR FV11/2-2 | DICHTUNG 36X9X5 EPDM 80SR. FÜR SV11/2-2 | JOINT 36X9X5 EPDM 80SR. POUR FV11/2-2 | 2
2531172 | FLOAT BALL FOR FLOAT VALVE 120MM COPPER | SCHWIMMERKUGEL F.SCHW.-VT.ROMA 120MM CU | FLOTTEUR P. VANNE À FLOTTEUR 120MM COPPE | 39
2531173 | FLOAT BALL FOR FLOAT VALVE 220MM COPPER | SCHWIMMERKUGEL F.SCHW.-VT.ROMA 220MM CU | FLOTTEUR P. VANNE À FLOTTEUR 220MM COPPE | 130
2531181 | ROD FOR FLOAT-VALVE G2 ROMA AISI430 | STANGE F. SV-VENTIL G2 ROMA AISI430 | BARRE P. VANNE À FLOTTEUR G2 ROMA AISI43 | 32
2531184 | SEAL FOR TANK SERVICE-HOLE D=300MM | DICHTUNG FÜR BEHÄLTERMANNLOCH D=300MM | JOINT POUR LE TROU D=300MM DE SERVICE DE | 80
2531189 | CHECK-VALVE-FLANGES-PLUG-DN80-PN16-BLACK | RÜCKFLUßVERHINDERER DN80 PN16 TYP402B SW | CAR-BRIDES-PLUG-DN80-PN16-FONTE-NOIR-ACS | 444
2531193 | STATOR/TERMIN.BOX MVIS 42/350 KIT V.A+B | STATOR/MODUL MVIS42/350 VAR.A+B SET | KIT STATOR/BOITE MVIS 42/350 VAR.A+B | 387
2531194 | STATOR/TERMIN.BOX MVIS 42/450 KIT V.A+B | STATOR/MODUL MVIS42/450 VAR.A+B SET | KIT STATOR/BOITE MVIS 42/450 VAR.A+B | 455
2531195 | STATOR/TERMIN.BOX MVIS 52/1100 KIT V.A+B | STATOR/MODUL MVIS52/1100 VAR.A+B SET | KIT STATOR/BOITE MVIS 52/1100 VAR.A+B | 505
2531196 | STATOR/TERMIN.BOX MVIS52A/2200 KIT V.A+B | STATOR/MODUL MVIS52A/2200 VAR.A+B SET | KIT STATOR/BOITE MVIS52A/2200 VAR.A+B | 553
2531256 | PLC CPU FPSIGMA with Software V1.07 | SPS CPU FPSIGMA SW V1.07 | PLC CPU FPSIGMA with Software V1.07 | 928
2531261 | HANDLE OHY 45J6 RED/YELLOW | GRIFF OHY 45J6 ROT/GELB - FRONTMONTAGE | POIGNEE OHY 45J6 ROUGE/JAUNE | 27
2531419 | T-PIECE R1/2"x16D PP; WITH O-RING EPDM | T-STÜCK R1/2"xD16 PP; MIT O-RING EPDM | T-PIECE R1/2"x16D PP; AVEC O-RING EPDM | 5
2531455 | GRAPHIC DISPLAY (LCP) FOR FC-202 | GRAFISCHES BEDIENTEIL (LCP) F. FC-202 | BOITIER VISU VARIATEUR FC-202 | 252
2531456 | SENSOR 0-5M WS 402090 cable 20m | PEGELMEßSONDE 0-5mWs 402090 (KABEL 20m) | SENSOR 0-5M WS 402090 cable 20m | 763
2531748 | CARTON INSERT FOR PACKING FM../FWJ/PAC | KARTONEINLAGE F. VERPACKUNG FM../FWJ/PAC | CALAGE-PAC-PLAQUE-FOND FM../FWJ/PAC | 2
2531759 |  | GSM-TELEMELDER 6DE / 4DA |  | 2694
2531816 | FI-LS-CIRCUIT BREAKER B6 30mA 2-PHASE | FI-LS-SCHUTZSCHALTER B6 30mA 2-POLIG | FI-LS-DISJONCTEUR B6 30mA 2-POLE | 103199
2531915 | FLOAT VALVE G2" MS-VN ROMA CPL. 300 SF | SCHWIMMERVENTIL G2" MS ROMA KPL. 300 SF | VANNE À FLOTTEUR G2" MS ROMA CPL. 300 SF | 812
2531932 | NRV RÜS.DN32 PN40 SR 30.40 METALL-DT RIT | RÜS.DN32 PN40 SR 30.40 METALL-DT RITAG |  | 239
2532070 | SWITCH BOX FLA 7,5-10,0A PH | SCHALTKASTEN FLA-1 7,5-10,0A PH | COFFRET DE COMM. 7,5-10,0A PH | 4817
2532072 | SWITCH BOX FLA 2x5,5KW SD PH | SK FLA 2x5,5KW SD PH | COFFRET DE COMM. 2x5,5KW SD PH | 7587
2532117 | CABLE VR µC-DISPLAY L=1700MM | KABEL VR µC-DISPLAY L=1700MM | CÂBLE VR µC-AFFICHAGE L=1700MM | 21
2532579 | MANOMETERS NG63 G1/4"HI.0-40BAR GLYCERIN | MANOMETER NG63 G1/4HI.0-40BAR VA-GLYZ. | MANOMÈTRE NG63 G1/4"HI.0-40BAR GLYCÉRINE | 136
2532838 | SWITCH BOX FLA 55KW SD TWU | SCHALTKASTEN FLA 55KW SD TWU | COFFRET DE COMM. 55KW SD TWU | 11559
2532902 | PLC CPU FPSIGMA WITH SOFTWARE V1.0904FC | SPS CPU FPSIGMA SW V1.0904FC | PLC CPU FPSIGMA WITH SOFTWARE V1.0904FC | 853
2532906 | EASY M 32K FÜR EASY 500/700 | EASY M 32K FÜR EASY 500/700 | EASY M 32K FÜR EASY 500/700 | 74
2532951 | AUTOMAT.-BAS.RWN 2" 30M KABEL | AUTOMAT.-BAS.RWN 2" 30M KABEL | AUTOMAT.-BAS.RWN 2" 30M KABEL | 1497
2533101 | BAS.EBM/ESM F. 2 PUMPS CC FC | BAS.EBM/ESM F. 2 PUMPEN CC FC | BAS.EBM/ESM 2 P.CCFC | 884
2533102 | EASY 412-AC-RC with SW for SK 2528287 | EASY 512-AC-RC m. Software für SK2528287 | EASY 412-AC-RC with SW for SK 2528287 | 619
2533108 | CONVERSION SET PROFIBUS F. CC WITHOUT FC | NACHRÜSTSET PROFIBUS F. CC O. FC | ÉQUIPMENT COMPLÉM. PROFIBUS CC SANS FC | 1645
2533110 | MOTOR PROTECTION SWITCH MS 116 -0,4A | MOTORSCHUTZSCHALTER MS 116 -0,4A | PROTECTION MOTEURS MS 116 -0,4A | 103199
2533120 | AUXILIARY CONTACT HK1-11 FOR MS116/132 | HILFSSCHALTER HK1-11 FÜR MS116/132 | CONTACT AUXILIAIRE HK-11 POUR MS116/132 | 13
2533138 | PLC CPU FPSIGMA with Software V3.02FC | SPS CPU FPSIGMA SW V3.02FC | PLC CPU FPSIGMA with Software V3.02FC | 881
2533375 | KIT BY-PASS FLA 11/2"-DN80 | BAUSATZ BYPASS-FLA 11/2"-DN80 | KIT BY-PASS FLA 11/2"-DN80 | 2080
2533384 | FLOAT SWITCH WAO 65 (PSN-F) 60M | SCHWIMMERSCHALTER WAO 65 (PSN-F) 60M | FLOTTEUR WAO 65 (PSN-F) 60M | 340
2533418 | Assembly CO-ER1-ANZEIGE without switch | ER1 ANZEIGEPLATINE GRECON OHNE SCHALTER | Assemblage CO-ER1-ANZEIGE sans bouton | 312
2533422 | CONVERSION SET SERVO DRIVE F. CC W.O. FC | NACHRÜSTSET STELLANTRIEB F. CC O. FC | ÉQUIPMENT COMPLÉM. POUR CC SANS FC | 3553
2533445 | AKKU 12V 1,2Ah FOR DRAINALARM 2 | AKKU 12V 1,2Ah FÜR DRAINALARM 2 | ACCU 12V 1,2Ah POUR ALARMSON S | 41
2533450 | BOARD/CONTROL ELECTRONIC RCE/SW 2.04 d | PLATINEN/STEUERELEKTRONIK RCE/SW 2.04 d | BOARD/CONTROL ELECTRONIC RCE/SW 2.04 d | 302
2533464 | ADD-ON KIT EBM/ESM F. 6PUMPS FC | NACHRÜSTSATZ EBM/ESM F. 6PUMPEN FC | ÉQUIPMENT COMPLÉMENTAIR EBM/ESM 6P. FC | 1177
2533682 | ASS. EXTENDED AF150 F.2PP-EM 4VT. R1" | BAS. ERW. AF150 F.2PP-EM 4VT. R1" | JEU EXTENSION AF150 F.2PP-EM 4VT. R1" | 2541
2533727 | PLC OPERATION PANEL GT12 SW V5.10FC VP. | SPS BEDIENGERÄT GT12 SW V5.10FC VP. | PLC OPERATION PANEL GT12 SW V5.10FC VP. | 696
2533735 | ADD-ON KIT ELECTRIC 3rd PS FLA-2 | NACHRÜSTSATZ ELEKTRO 3. DRUCKSCH. FLA-2 | ADD-ON KIT ELECTRIC 3rd PS FLA-2 | 43
2533766 | FOIL F.SK. FLA 2 | FOLIE F.SK.FLA 2 | FEUILLE P.SK. FLA 2 | 33
2533786 | UNTERE FRONTABDECKUNG FÜR UCHRSD Gr.2 | UNTERE FRONTABDECKUNG FÜR UCHRSD Gr.2 | UNTERE FRONTABDECKUNG FÜR UCHRSD Gr.2 | 319
2533787 | GEKÜRZTE FRONTABDECKUNG FÜR UCHRSD Gr.2 | GEKÜRZTE FRONTABDECKUNG FÜR UCHRSD Gr.2 | GEKÜRZTE FRONTABDECKUNG FÜR UCHRSD Gr.2 | 383
2533797 | HILFSKONTAKTBLOCK OA2G11 FÜR OT ...F | HILFSKONTAKTBLOCK OA2G11 FÜR OT ...F | HILFSKONTAKTBLOCK OA2G11 FÜR OT ...F | 19
2533798 | Adaptor OAZX1 for OA2G11 for OT160 | ADAPTER OAZX1 FÜR OA2G11 FÜR OT160 |  | 31
2533837 | ADD-ON-KIT MIN.PRESSURE MONITORING F. CR | NACHRÜSTSET MIN.-DRUCKÜBERWACHUNG F. CR | ADD-ON-KIT MIN.PRESSURE MONITORING F. CR | 1255
2533840 | SPS OPERATION PANEL GT12 SW V7.03FC VP. | SPS BEDIENGERÄT GT12 SW V7.03FC VP. | SPS OPERATION PANEL GT12 SW V7.03FC VP. | 771
2533841 | PLC CPU FPSIGMA WITH SOFTWARE V3.03FC VP | SPS CPU FPSIGMA SW V3.03FC VP. | PLC CPU FPSIGMA AVEC SOFTWARE V3.03FC VP | 886
2533880 | SPS OPERATION PANEL GT12 SW V5.10 VP. | SPS BEDIENGERÄT GT12 SW V5.10 VP. | SPS OPERATION PANEL GT12 SW V5.10 VP. | 627
2533881 | PLC CPU FPSIGMA WITH SOFTWARE V1.10FC VP | SPS CPU FPSIGMA SW V1.10FC VP. | PLC CPU FPSIGMA AVEC SOFTWARE V1.10FC VP | 779
2533887 | ADD-ON KIT SIGNALCONVERTER 0-10V/0-20mA | NACHRÜSTSATZ SIGNALWANDLER 0-10V/0-20mA | ÉQUIPMENT COMPLÉMENTAIR convertisseur de | 340
2533929 | MAN.DE3 21/2"-3x11/2-A300-2x1/4-304 | LTG.DE3 21/2"-3x11/2-A300-2x1/4-304 | COL-21/2"-3x11/2-E300-2x1/4-304 | 214
2534019 | ALARMCONTROL 1 + AKKU (AUS-PLUG) | ALARMCONTROL 1 + AKKU (AUS-PLUG) | ALARMCONTROL 1 + AKKU (AUS-PLUG) | 197
2534074 | KIT VENTILANSTEUERUNG IN SK 2533818 | BAUSATZ VENTILANSTEUERUNG IN SK 2533818 | KIT VENTILANSTEUERUNG IN SK 2533818 | 285
2534614 | EXPANSION VESSEL DT5 DUO 200L PN16 DN80 | MEMBRANBEH.DT5 DUO 200L PN16 DN80 | VASES D'EXPANS. DT5 DUO 200L PN16 DN80 | 1527
2534620 | ASSEMBLY MEMBRANVENTIL FLA/NT21 | UMBAUSATZ MEMBRANVENTIL FLA/NT21 | KIT ASSEMBLÉE MEMBRANVENTIL FLA/NT21 | 5478
2534756 | MAGNET VALVE 0280 G1/2"16BAR 230V MS NBR | MAGNETVENTIL 0280 G1/2"16BAR 230V MS NBR | CLAPET DE AIMANT 0280-1/2-16-230V MS NBR | 183
2534786 | ASS. PRES.SWITCH CO-1 0-8BAR DIN | BAS.DRUCKSCH. CO-1 0-8BAR/WECHSLER DIN | JEU PRES.COMMUTATEUR CO-1 0-8BAR/ DIN | 651
2534789 | PRESSURE SWITCH FF4-10 DAY R3/8"I | DRUCKSCHALTER FF4-10 DAY R3/8"I | MANOSTAT D´ ALERTE FF4-10 DAY R3/8"I | 138
2534790 | DIFFERENTAL PRESSURE IN60 (4-20MA) 303 | DIFFERENZDRUCKGEBER 60 (4-20MA) 1.4305 | INDICATEUR DE PRESSION 60 (4-20MA) 303 | 2178
2534791 | DIFFERENTAL PRESSURE IN100 (4-20MA) 303 | DIFFERENZDRUCKGEBER 100 (4-20MA) 1.4305 | INDICATEUR DE PRESSION 100 (4-20MA) 303 | 2178
2534877 | BALL TAP KDW40-H G11/2I-I-DN40 DVGW | KUGELHAHN KDW40-H G11/2I-I-DN40 DVGW | VANNE BS G11/2/F-F DN40 KDW-H DVGW | 71
2534891 | FLOAT SWITCH WITH PIPE 1550MM (VBH) | SCHWIMMERSCHALTER MIT ROHR 1550MM (VBH) | FLOTTEUR WITH PIPE 1550MM (VBH) | 156
2535003 | SET REFITTING PH FOR CC DE | BAS. NACHRÜSTUNG PH FÜR CC DE | SET REFITTING PH FOR CC DE | 330
2535004 | SET REFITTING PH FOR CC SD | BAS. NACHRÜSTUNG PH FÜR CC SD | SET REFITTING PH FOR CC SD | 293
2535008 | CABLE ÖLFLEX CLASSIC 110 CY 4X0,75 | KABEL ÖLFLEX CLASSIC 110 CY 4X0,75 | CÂBLE ÖLFLEX CLASSIC 110 CY 4X0,75 | 4
2535034 | ADD-ON KIT ELECTRIC 3rd PS FLA-2 | E-NACHRÜSTSATZ 3. DRUCKSCH. FLA-2 | ADD-ON KIT ELECTRIC 3rd PS FLA-2 | 532
2535239 | PLC CPU FPSIGMA SOFTWARE V1.0908FC VP. | SPS CPU FPSIGMA SW V1.0908FC VP. | PLC CPU FPSIGMA SOFTWARE V1.0908FC VP. | 816
2535624 | HOUSING NON RETURN VALVE DN50 SUC/PRES.F | GEHÄUSE F.RFV.(RV-IN)DN50 SGS/DRS FLA | CAR-2"-A-JOINT-LAITON-CORPS FLA | 116
2535626 | PIPE DUAL NIPPLE G11/4-G11/4x170-304 | ROHRDOPPELNIPPEL G11/4-G11/4x170 1.4307 | MAN-FIL-G11/4"-LG170-1x3/4"-1x1/4"-304 | 199
2536730 | CC-OPTION MODBUS RTU COM. (SLAVE) f. CCE | CC-OPTION MODBUS RTU KOM. (SLAVE) f. CCE | CC-OPTION MODBUS RTU COM. (SLAVE) f. CCE | 239
2537060 | CC-OPTION GATEWAY MODBUS TCP, RTU | CC-OPTION GATEWAY MODBUS TCP, RTU | CC-OPTION GATEWAY MODBUS TCP, RTU | 1100
2537103 | KIT MOUNTING PLATE CC-DISPLAY / CR | BAS. BEFESTIGUNGSBLECH CC-DISPLAY / CR | KIT MOUNTING PLATE CC-DISPLAY / CR | 67
2537116 | KIT MOUNTING PLATE CC-DISPLAY / DR | BAS. BEFESTIGUNGSBLECH CC-DISPLAY / DR | KIT MOUNTING PLATE CC-DISPLAY / DR | 91
2537145 | SWITCH BOX DOOR AE1038.500 TREATED | SCHALTKASTENTÜR F. AE1038.500 BEARBEITET | SWITCH BOX DOOR AE1038.500 TREATED | 103
2537220 | KIT BYPASS/AIRING MVL 2210 | BAS.BYPASS/ENTLÜFTUNG MVL 2210 | BAS.BY-PASS/PURGE MVL 2210 | 954
2537240 | KIT BY-PASS FLA 11/2"-DN80 | BAUSATZ BYPASS-FLA 11/2"-DN80 VP. | KIT BY-PASS FLA 11/2"-DN80 | 2080
2537385 | DIAPHRAGM FOR PRESSURE VESSEL 20L-CIMM | ERSATZMEMBRAN MEMBRANBEH.20L-HWW-CIMM | VESSIE RESERVOIR 20L-2537380 & 4084375 | 12
2537453 | SWITCH BOX DOOR SK 600x760 TREATED | SCHALTKASTENTÜR F. SK 600x760 BEARBEITET | SWITCH BOX DOOR SK 600x760 TREATED | 274
2537454 | INSTALLATION CONTACTOR 1S 1Ö 25A/24VAC | INSTALLATIONSCHÜTZ 1S 1Ö 10A-24VAC/DC |  | 70
2537457 | SENSOR 0-5M WS 402090 cable 30m_00574259 | PEGELMEßSONDE 0-5mWs 402090/30m 00574259 | SENSOR 0-5M WS 402090 cable 30m_00574259 | 1081
2537491 | AUTOMATIC CIRCUIT BREAKER S201 K16 NA | SICHERUNGSAUTOMAT S201 K16 NA | DISJONCTEUR S201 K16 NA | 52
2537999 | SPS OPERATION PANEL GT12 SW V7.12E | SPS BEDIENGERÄT GT12 SW V7.12E | SPS OPERATION PANEL GT12 SW V7.12E | 661
2538000 | PLC CPU FPSIGMA WITH SOFTWARE V3.12E | SPS CPU FPSIGMA SW V3.12E | PLC CPU FPSIGMA AVEC SOFTWARE V3.12E | 885
2538092 | MAGNET VALVE 0330 NPT 1/4" 230V 0-16BAR | MAGNETVENTIL 0330 NPT 1/4" 230V 0-16BAR | CLAPET DE AIMANT 0330 NPT 1/4" 230V 0-16 | 447
2538128 | S-CTRL-CCE-B-4x45,0KW-T4-FC-CS-PKG | S-CTRL-CCE-B-4x45,0KW-T4-FC-CS-PKG | S-CTRL-CCE-B-4x45,0KW-T4-FC-CS-PKG | 81748
2538153 | SPS OPERATION PANEL GT12 SW V1.100310FC | SPS BEDIENGERÄT GT12 SW V1.100310FC | SPS OPERATION PANEL GT12 SW V1.100310FC | 608
2538253 | ELEKTRODENRELAIS XR-410-B-2046 (EX-i) | Elektrodenrelais XR-410-B-2046 (EX-i) | ELEKTRODENRELAIS XR-410-B-2046 (EX-i) | 294
2538276 | CONTACTOR A12-30-10 100-250V (AC/DC) | SCHÜTZ AF12-30-10 100-250V (AC/DC) | CONTACTEUR A12-30-10 100-250V (AC/DC) | 36
2538277 | CONTACTOR AF16-30-10 100-250V (AC/DC) | SCHÜTZ AF16-30-10 100-250V (AC/DC) | CONTACTEUR AF16-30-10 100-250V (AC/DC) | 122
2538278 | CONTACTOR AF26-30-00 100-250V (AC/DC) | SCHÜTZ AF26-30-00 100-250V (AC/DC) | CONTACTEUR AF26-30-00 100-250V (AC/DC) | 103199
2538279 | CONTACTOR AF30-30-00 100-250V (AC/DC) | SCHÜTZ AF30-30-00 100-250V (AC/DC) | CONTACTEUR AF30-30-00 100-250V (AC/DC) | 103199
2538281 | AUXILIARY CONTACT CA 4-10 (NO) AF09-96 | HILFSKONTAKT CA 4-10 (SCHLIEßER) AF09-96 | CONTACT AUXILIARE CA 4-10 (NO) AF09-96 | 4
2538282 | AUXILIARY CONTACT CA 4-01 (NC) AF09-96 | HILFSKONTAKT CA 4-01 (ÖFFNER) AF09-96 | CONTACT AUXILIARE CA 4-01 (NC) AF09-96 | 4
2538412 | SHAFT OXP6x360 | WELLE OXP6x360 | ARBRE OXP6x360 | 7
2538417 | CABLE ÖLFLEX CLASSIC 110 4G6 | KABEL ÖLFLEX CLASSIC 110 4G6 | CABLE ÖLFLEX CLASSIC 110 4G6 | 8
2538451 | BAS. 2x 5,5 KW VACON + OPT AA | BAS. 2x 5,5 KW VACON + OPT AA | BAS. 2x 5,5 KW VACON + OPT AA | 6330
2538456 | SPAREPART ASSEMBLY CPU SCe BOOSTER AVC | ERSATZ PLATINE CPU SCe BOOSTER AVC PKG | SPAREPART ASSEMBLY CPU SCe BOOSTER AVC | 551
2538457 | SPAREPART ASSEMBLY CPU SC/SC-FC BOOSTER | ERSATZ PLATINE CPU SC/SC-FC BOOSTER PKG | SPAREPART ASSEMBLY CPU SC/SC-FC BOOSTER | 669
2538458 | SPAREPART ASSEMBLY CPU SCe HVAC | ERSATZ PLATINE CPU SCe HVAC PKG | SPAREPART ASSEMBLY CPU SCe HVAC | 820
2538465 | PLC CPU FPSIGMA WITH SOFTWARE V3.120030E | SPS CPU FPSIGMA SW V3.120030E | PLC CPU FPSIGMA AVEC SOFTWARE V3.120030E | 829
2538466 | SPS OPERATION PANEL GT12 SW V3.120030E | SPS BEDIENGERÄT GT12 SW V3.120030E | SPS OPERATION PANEL GT12 SW V3.120030E | 619
2538483 | SPS OPERATION PANEL GT12 SW V1.120020FC | SPS BEDIENGERÄT GT12 SW V1.120020FC | SPS OPERATION PANEL GT12 SW V1.120020FC | 596
2538484 | PLC CPU FPSIGMA WITH SW V1.120020FC | SPS CPU FPSIGMA SW V1.120020FC | PLC CPU FPSIGMA AVEC SW V1.120020FC | 803
2539275 | ADDON KIT BACNET IP F. CC-BOOSTER | NACHRÜSTSATZ BACNET IP F. CC-BOOSTER | ADDON KIT BACNET IP F. CC-BOOSTER | 2523
2539518 | AUTOMATIC CIRCUIT BREAKER S201 C1,6 1,6A | SICHERUNGSAUTOMAT S201 C 1,6 1pol. 1,6A | DISJONCTEUR S201 C1,6 1,6A | 32
2539524 | NACHRÜSTSATZ ELEKTRO MV-STEUERUNG F. FLA | NACHRÜSTSATZ ELEKTRO MV-STEUERUNG F. FLA | NACHRÜSTSATZ ELEKTRO MV-STEUERUNG F. FLA | 179
2539562 | AUTOMAT.-BAS.FLA 2" 5/2M KA NO SF | AUTOMAT.-BAS.FLA 2" 5/2M KA NO SF | AUTOMAT.-BAS.FLA 2" 5/2M KA NO SF | 3537
2539572 | MAGNET VALVE 0330 NPT 1/4" 230V NO | MAGNETVENTIL 330D MS 230V 1/4"NPT NO | CLAPET DE AIMANT 0330 NPT 1/4" 230V NO | 618
2539581 | HAND GEAR F.BUTTERFLY VALVE DN25-125 BL | RASTERHANDHEBEL PCF DN25-125 SOCLA SW | HAND GEAR F.BUTTERFLY VALVE DN25-125 BL | 49
2539588 | ASS. REBUILD FLA-2 SF -1G->-2G VP. | BAS.UMRÜSTUNG FLA-2 -1G->-2G VP. SF | JEU REBUILD FLA-2 SF -1G->-2G VP. | 1839
2539600 | MAGNET VALVE 0330 NPT 1/4" 230V NC PN25 | MAGNETVENTIL330C VA 230V 1/4"NPT NC PN25 | CL. DE AIMANT 0330 NPT 1/4" 230V NC PN25 | 544
2539604 | MAGNET VALVE 6014 NPT 1/4" 230V NC PN30 | MAGNETVENTIL 6014 MS 230V 1/4"NPT PN30 | CLAPET DE AIMANT 6014 NPT 1/4" 230V PN30 | 623
2539617 | KIT AIRING HELIX V22 / MVL22 PN16 | BAS. ENTLÜFTUNG HELIX V22 / MVL22 PN16 | BAS. PURGE HELIX V22 / MVL22 PN16 | 814
2539682 | FLOAT BALL ZN170-2A D233 | SCHWIMMERKUGEL ZN170-2A D233 | FLOTTEUR BILLE ZN170-2A D233 | 746
2539694 | ASS. PRES.SWITCH FLA-2 0-16BAR 3x VP | BAS.DRUCKSCH.FLA-2 0-16BAR/3xWECHSLER VP | JEU PRES.COMMUTATEUR FLA-2 0-16BAR VP | 1145
2539912 | SPAREPART ASSEMBLY DISPLAY SC PKG | ERSATZ PLATINE DISPLAY SC PKG | SPAREPART ASSEMBLY DISPLAY SC PKG | 142
2539914 | SWITCH BOX RCH AF400-S VP | SCHALTKASTEN RCH F. AF400-S VP | COFFRET DE COMM. RCH AF400-S VP | 2011
2539919 | SPS OPERATION PANEL GT12 SW V1.120050FC | SPS BEDIENGERÄT GT12 SW V1.120050FC | SPS OPERATION PANEL GT12 SW V1.120050FC | 646
2539920 | PLC CPU FPSIGMA WITH SW V1.120050FC | SPS CPU FPSIGMA SW V1.120050FC | PLC CPU FPSIGMA AVEC SW V1.120050FC | 895
2539986 | SEPARATE DOCUMENTS DELIVERY SERVICE | SEPARATE DOKUMENTE LIEFERSERVICE | DOCUMENTS COMMERCIAL BOOSTER NEAR EAST | 1
2540350 | CABLE VR µC-DISPLAY L=2700MM | KABEL VR µC-DISPLAY L=2700MM | CÂBLE VR µC-AFFICHAGE L=2700MM | 222
2540556 | LOCKABLE SELECTROR SWITCH (3 POSITIONS) | SCHLOSSSCHALTER (3 Stellungen rast.) | LOCKABLE SELECTROR SWITCH (3 POSITIONS) | 47
2540593 | SPS OPERATION PANEL GT12 SW V1.120070E | SPS BEDIENGERÄT GT12 SW V1.120070E | SPS OPERATION PANEL GT12 SW V1.120070E | 626
2540699 | ÜBERSTROMRELAIS TA75 DU32 (22-32A) | ÜBERSTROMRELAIS TA75 DU32 (22-32A) | ÜBERSTROMRELAIS TA75 DU32 (22-32A) | 18
2540709 | ÜBERSTROMRELAIS TA75 DU25 (18-25A) | ÜBERSTROMRELAIS TA75 DU25 (18-25A) | ÜBERSTROMRELAIS TA75 DU25 (18-25A) | 124
2541266 | MAIN SWITCH (MAX. 15KW) 1S | HAUPTSCHALTER,3POL,AUFBAU,(BIS 15KW)1S | COMMUTATEUR PRINCIPAL (MAX. 15KW) 1S | 95
2541417 | SPS OPERATION PANEL GT12 SW V1.120090FC | SPS BEDIENGERÄT GT12 SW V1.120090FC VP. | SPS OPERATION PANEL GT12 SW V1.120090FC | 687
2541418 | PLC CPU FPSIGMA WITH SW V1.120090FC VP. | SPS CPU FPSIGMA SW V1.120090FC VP. | PLC CPU FPSIGMA AVEC SW V1.120090FC VP. | 911
2541428 | SPS OPERATION PANEL GT12 SW V1.100310 | SPS BEDIENGERÄT GT12 SW V1.100310 | SPS OPERATION PANEL GT12 SW V1.100310 | 691
2541430 | SPS OPERATION PANEL GT12 SW V3.130020E | SPS BEDIENGERÄT GT12 SW V3.130020E | SPS OPERATION PANEL GT12 SW V3.130020E | 675
2541628 | SPS OPERATION PANEL GT12 SW V1.131120E | SPS BEDIENGERÄT GT12 SW V1.131120E | SPS OPERATION PANEL GT12 SW V1.131120E | 661
2541664 | SPS OPERATION PANEL GT12 SW V5.1010E | SPS BEDIENGERÄT GT12 SW V5.1010E | SPS OPERATION PANEL GT12 SW V5.1010E | 606
2541736 | ELASTOMERS KIT DN40-DN80 PN25 WD-700ES | BAS. DICHTUNGEN DN40-DN80 PN25 WD-700ES | ELASTOMERS KIT DN40-DN80 PN25 WD-700ES | 500
2542161 | NON-RETURN VALVE DN100 447BT INNER LIFE | RÜCKFLUßVERH.DN100 PN16 447BT INNENLEBEN | CLAPET D.RETENUE DN100 447BT INNER LIFE | 682
2542887 | PLC CPU FPSIGMA with Software V1.0901 | SPS CPU FPSIGMA SW V1.0901 | PLC CPU FPSIGMA with Software V1.0901 | 928
2542890 | SPS OPERATION PANEL GT12 SW V1.140230FC | SPS BEDIENGERÄT GT12 SW V1.140230FC | SPS OPERATION PANEL GT12 SW V1.140230FC | 491
2542905 | SPS CPU FPSigma mit SW V1.140030FC VP. | SPS CPU FPSigma SW V1.140030FC VP. | SPS CPU FPSigma mit SW V1.140030FC VP. | 1023
2543320 | SPS OPERATION PANEL GT12 SW VX.140310FC | SPS BEDIENGERÄT GT12 SW VX.140310FC | SPS OPERATION PANEL GT12 SW VX.140310FC | 685
2543322 | PLC CPU FPSIGMA and Software V1.120460FC | SPS CPU FPSIGMA SW V1.120460FC | PLC CPU FPSIGMA and Software V1.120460FC | 837
2543323 | SPS OPERATION PANEL GT12 SW V1.120460FC | SPS BEDIENGERÄT GT12 SW V1.120460FC | SPS OPERATION PANEL GT12 SW V1.120460FC | 628
2543840 | ASS. CONNECTION DDG / GAUGE 16BAR 316 | BAS.ANSCHL.DDG-MANOM.16BAR UMBAU Ms-VA | JEU CONNEXION DDG / MANOMÈTRE 16BAR 316 | 893
2543871 | SOFTWARE ADAPATION SK 2541414 | SOFTWARE ANPASSUNG SK 2541414 | SOFTWARE ADAPATION SK 2541414 | 4382
2543898 | SPS OPERATION PANEL GT12 SW V1.120040 | SPS BEDIENGERÄT GT12 SW V1.120040 | SPS OPERATION PANEL GT12 SW V1.120040 | 595
2544036 | KIT cable FLA 15KW -S VP | BAUSATZ Kabel FLA 15KW -S VP. | KIT cable FLA 15KW-S VP. | 36
2544039 | PLC CPU FPSIGMA and Software V1.120040 | SPS CPU FPSIGMA SW V1.120040 | PLC CPU FPSIGMA and Software V1.120040 | 804
2544333 | PLC CPU FPSIGMA and Software V1.140040FC | SPS CPU FPSIGMA SW V1.140040FC | PLC CPU FPSIGMA and Software V1.140040FC | 816
2544334 | SPS OPERATION PANEL GT12 SW V1.140040FC | SPS BEDIENGERÄT GT12 SW V1.140040FC VP. | SPS OPERATION PANEL GT12 SW V1.140040FC | 604
2544654 | SPS OPERATION PANEL GT02 SW V5.09FC VP. | SPS BEDIENGERÄT GT02 SW V5.09FC VP. | SPS OPERATION PANEL GT02 SW V5.09FC VP. | 469
2544655 | SPS OPERATION PANEL GT02 SW V5.09 VP. | SPS BEDIENGERÄT GT02 SW V5.09 VP. | SPS OPERATION PANEL GT02 SW V5.09 VP. | 691
2544661 | ER2 PLATINE + cable for ER2 IP54 | ER2 PLATINE + Leitung für ER2 IP54 | ER2 PLATINE + cable for ER2 IP54 | 596
2544678 | SPS OPERATION PANEL GT12 SW Vx.140020FC | SPS BEDIENGERÄT GT12 SW Vx.140020FC | SPS OPERATION PANEL GT12 SW Vx.140020FC | 628
2544796 | BAS. Kit CE+ 2530405 m.Trafo | BAS. Kit CE+ 2530405 m.Trafo | BAS. Kit CE+ 2530405 m.Trafo | 336
2544888 | ASS. REBUILD FLA-2 SF -1G->-2G VP. | BAS.UMRÜSTUNG FLA-2 -1G->-2G VP.50172453 | JEU REBUILD FLA-2 SF -1G->-2G VP. | 1589
2544919 | NON RETURN VALVE DN50 402S PN40 BLACK | RÜCKFLUßVERH.DN50 402S PN40 SW | CLAPET D.RETENUE DN50 402S PN40 NOIR | 823
2544993 | KIT REBUILD FLA-1HELIX V16 PRE-PRESSURE | BAS.UMBAU HYDR. FLA-1HELIX V16 VORDRUCK | KIT REBUILD FLA-1HELIX V16 PRE-PRESSURE | 851
2545159 | ER2 PLATINE + cable for AF150 IP54 | ER2 PLATINE + Leitung für AF150 IP54 | ER2 PLATINE + cable for AF150 IP54 | 629
2545188 | PLC CPU FPSIGMA WITH SW V1.1002FC | SPS CPU FPSIGMA SW V1.1002FC | PLC CPU FPSIGMA AVEC SW V1.1002FC | 779
2545192 | KIT pump cable in COR-4MHIE-VR 4KW | SET Kabel f.Pumpen in COR-4MHIE-VR 4KW | KIT pump cable in COR-4MHIE-VR 4KW | 253
2545195 | SPARE PARTS FOR SWITCHBOX 2535791 | ERSATZTEIL KIT SK 2535791_50304684 | FREE | 1509
2545227 | CONSERVATION KIT FOR SWITCHBOX 2542490 | UMBAUSATZ SK 2542490 | FREE | 365
2545549 | PLC EXTENSION ANALOG 2IN/1OUT FP0R-A21 | SPS ERWEITERUNG ANALOG 2E/1A FP0R-A21 | PLC EXTENSION ANALOG 2IN/1OUT FP0R-A21 | 491
2545550 | PLC EXTENSION ANALOG 0IN/4OUT FP0R-DA4 | SPS ERWEITERUNG ANALOG 0E/4A FP0R-DA4 | PLC EXTENSION ANALOG 0IN/4OUT FP0R-DA4 | 365
2545726 | ELASTOMERS KIT DN40-DN80 PN25 WD-700ES | BAS.DICHTUNGEN DN100 PN25 WD-700ES | ELASTOMERS KIT DN40-DN80 PN25 WD-700ES | 648
2545727 | BALL TAP KDW50-H G2I-I-DN50 DVGW | KUGELHAHN KDW50-H 2 G2I-I-DN50 DVGW | VANNE BS G2F-F DN50 KDW50-H DVGW | 90
2545991 | CONTROL RELAY CM-ENS.31S (1000M 3xEL.) | NIVEAURELAIS CM-ENS.31S (1000M 3xEL.) | RELAIS DE NIVEAU CM-ENS.31S (1000M 3xEL) | 94
2545997 | PLC CPU FPSIGMA Software V1.140050FC VP. | SPS CPU FPSIGMA SW V1.140050FC VP. | PLC CPU FPSIGMA Software V1.140050FC VP. | 1012
2545998 | SPS OPERATION PANEL GT02 SW V5.0908FC | SPS BEDIENGERÄT GT02 SW V5.0908FC | SPS OPERATION PANEL GT02 SW V5.0908FC | 455
2546014 | ER4 PLATINE + cable for ER4 IP54 | ER4 PLATINE + Leitung für ER4 IP54 | ER4 PLATINE + cable for ER4 IP54 | 1113
2546022 | ADD-ON MODBUS RTU SK 2527844 | NACHRÜSTUNG MODBUS RTU SK 2527844 | ADD-ON MODBUS RTU SK 2527844 | 879
2546038 | SPS OPERATION PANEL GT12 SW Vx.140060E | SPS BEDIENGERÄT GT12 SW Vx.140060E | SPS OPERATION PANEL GT12 SW Vx.140060E | 646
2546138 | FLOAT VALVE G11/2" SLOWFLOW CPL. PK. | SCHWIMMERVENT.G11/2" SLOWFLOW KPL. VP. | VANNE FLOTTEUR G11/2" SLOWFLOW CPL. PK. | 615
2546139 | FLOAT VALVE G2" SLOWFLOW CPL. PK. | SCHWIMMERVENT.G2" SLOWFLOW KPL. VP. | VANNE FLOTTEUR G2" SLOWFLOW CPL. PK. | 705
2546145 | PRESSSENS 1/4"0-10BAR 4-20MA T528/B4 PKG | DRUCKTR1/4"0-10BAR 4-20MA M12 T528/B4 VP | CAPT.PRESS1/4"0-10BAR 4-20MA T528/B4 VP. | 170
2546146 | PRESSSENS 1/4"0-16BAR 4-20MA T528/B4 PKG | DRUCKTR1/4"0-16BAR 4-20MA M12 T528/B4 VP | CAPT.PRESS1/4"0-16BAR 4-20MA T528/B4 PKG | 281
2546151 | MAGNET VALVE 6281 G1/2"16BAR 230V MS NBR | MAGNETVENTIL 6281 G1/2"16BAR 230V MS NBR | CLAPET DE AIMANT 6281-1/2-16-230V MS | 174
2546276 | PRESS.GAUGE NG63 G1/4"B 0-10B PTFE WILO | MANOMETER NG63 G1/4"HI.0-10BAR PTFE WILO | MANO-0/10B-D63-G1/4-AXIAL-PTFE-WILO | 10
2546279 | CONNECTION UNION WMS.-CO-1HELIX-6"(FIRST | ANSCHLUß-VSB.WMS.-CO-1HELIX-6"(FIRST) | RACCORD À VIS WMS.-CO-1HELIX-6"(FIRST) | 128
2546369 | SEAL FOR TANK SERVICE-HOLE D=600MM | DICHTUNG FÜR BEHÄLTERMANNLOCH D=600MM | JOINT POUR LE TROU D=600MM DE SERVICE DE | 113
2546371 | AUTOMAT.-BAS.FTZ 2" 20M KABEL | AUTOMAT.-BAS.FTZ 2" 20M KABEL | AUTOMAT.-BAS.FTZ 2" 20M KABEL | 1898
2546846 | SPS OPERATION PANEL GT12 SW V1.140030 VP | SPS BEDIENGERÄT GT12 SW V1.140030 VP. | SPS OPERATION PANEL GT12 SW V1.140030 VP | 646
2546892 | PLC CPU FPSIGMA and Software V3.140050FC | SPS CPU FPSIGMA SW V3.140050FC | PLC CPU FPSIGMA and Software V3.140050FC | 836
2546955 | EQ 72 ROTECTION FRAME IP65 | EQ 72 SCHUTZRAHMEN IP65 |  | 0
2546956 | EQ72 TERMINAL COVER IP20 | EQ72 ANSCHLUSSABDECKUNG IP20 |  | 0
2546976 | NH-FUSE INSERT 80A GR.1 | NH-SICHERUNGSEINSATZ 80A GR.1 03555 |  | 103199
2547021 | SPS OPERATION PANEL GT12 SW V1.140050 VP | SPS BEDIENGERÄT GT12 SW V1.140050 VP. | SPS OPERATION PANEL GT12 SW V1.140050 VP | 646
2547060 | CC-SC-OPTION UNIVERSAL CONVERTER | CC-SC-OPTION UNIVERSAL SIGNALWANDLER | CC-SC--OPT. CONVERTISSEUR DE SIGNAL UNI. | 273
2547062 | SPS OPERATION PANEL GT12 SW Vx.141650E | SPS BEDIENGERÄT GT12 SW Vx.141650E | SPS OPERATION PANEL GT12 SW Vx.141650E | 704
2547131 | SPS OPERATION PANEL GT12 SW Vx.140070FC | SPS BEDIENGERÄT GT12 SW Vx.140070FC | SPS OPERATION PANEL GT12 SW Vx.140070FC | 691
2547576 | VESSEL XL CPL. W. NRV | BEHÄLTER XL KPL. MIT RV | RÉSERVOIR XL CPL. A. C.A.R | 1872
2547648 | LEVEL SENSOR 0-2,5mWS, 100m CABLE | NIVEAUSENSOR 0-2,5mWS, 100m KABEL | IPAE 0-2.5m, 100m CABLE | 602
2547654 | SK MV-AF-RCE-VP | SK MV-AF-RCE-VP | SK MV-AF-RCE-VP | 612
2547685 | SPS OPERATION PANEL GT12 SW Vx.145651E | SPS BEDIENGERÄT GT12 SW Vx.145651E | SPS OPERATION PANEL GT12 SW Vx.145651E | 685
2547752 | MAGNET VALVE 9600210 MS 230V G1/4 3/2 NC | MAGNETVENTIL 9600210 MS 230V G1/4 3/2 NC | CLAPET DE AIMANT 960021 MS 230V G1/4 3/2 | 600
2547845 | AUTOMAT.-ASS. RWN 2" 5M CABLE VA | AUTOMAT.-BAS.RWN 2" 5M KA. MGN.-VTL.VA | AUTOMAT.-JEU RWN 2" 5M CÂBLE VA | 2374
2547869 | SPS OPERATION PANEL GT02 SW V5.08FC VP. | SPS BEDIENGERÄT GT02 SW V5.08FC VP. | SPS OPERATION PANEL GT02 SW V5.08FC VP. | 685
2547960 | PRESS.SENS.-1..9BAR 4-20MA M12 T528/B4 | DRUCKTR.1/4"-1..9BAR 4-20MA M12 T528/B4 | CAPT.PRESS.-1..9BAR 4-20MA M12 T528/B4 | 220
2548165 | AUXILIARY CONTACT CAL19-11 FÜR AF116-370 | HILFSKONTAKT CAL19-11 FÜR AF116-370 | CONTACT AUXILIARE CAL19-11 FÜR AF116-370 | 0
2548304 | PLC CPU FPSIGMA WITH SOFTWARE V3.120050E | SPS CPU FPSIGMA SW V3.120050E | PLC CPU FPSIGMA AVEC SOFTWARE V3.120050E | 839
2548602 | PLC CPU FPSIGMA and Software V1.140351E | SPS CPU FPSIGMA SW V1.140351E | PLC CPU FPSIGMA and Software V1.140351E | 886
2548603 | SPS OPERATION PANEL GT12 SW V1.140351E | SPS BEDIENGERÄT GT12 SW V1.140351E | SPS OPERATION PANEL GT12 SW V1.140351E | 685
2548637 | ZENER BARRIER VP. | ZENERBARRIERE VP. | BARRIERE ZENER | 163
2548936 | PLC CPU FPSIGMA and Software V3.147370FC | SPS CPU FPSIGMA SW V3.147370FC | PLC CPU FPSIGMA and Software V3.147370FC | 1327
2548937 | SPS OPERATION PANEL GT12 SW Vx.147370FC | SPS BEDIENGERÄT GT12 SW Vx.147370FC | SPS OPERATION PANEL GT12 SW Vx.147370FC | 1124
2549051 | SPAREPART ASSEMBLY CPU 2.0 SCe BOOSTER | ERSATZ PLATINE CPU 2.0 SCe BOOSTER PKG | SPAREPART ASSEMBLY CPU 2.0 SCe BOOSTER | 528
2549089 | PLC CPU FPSIGMA and Software V1.140341FC | SPS CPU FPSIGMA SW V1.140341FC | PLC CPU FPSIGMA and Software V1.140341FC | 886
2549090 | SPS OPERATION PANEL GT12 SW Vx.140341FC | SPS BEDIENGERÄT GT12 SW Vx.140341FC | SPS OPERATION PANEL GT12 SW Vx.140341FC | 685
2549103 | ER2 PLATINE ESM+ cable for AF150 IP54 | ER2 PLATINE ESM+ Leitung für AF150 IP54 | ER2 PLATINE ESM+ cable for AF150 IP54 | 878
2549115 | SPS OPERATION PANEL GT12 SW Vx.140351E | SPS BEDIENGERÄT GT12 SW Vx.140351E | SPS OPERATION PANEL GT12 SW Vx.140351E | 667
2549190 | KIT SIBOOST SMART 4Helix 10->304 VP | UMBAUS. SIBOOST SMART 4Helix 10->304 VP | KIT SIBOOST SMART 4Helix 10->304 EC | 4869
2549327 | KIT II MPI MUNSTER Helix 10->304 VP | UMBAUSATZ II MPI Münster HELIX 10->304VP | KIT II MPI MUNSTER Helix 10->304 VP | 5922
2549728 | ELASTOMERS KIT F.PILOT PC 3Q M | ELASTOMER KIT F.PILOT PC 3Q M | ELASTOMERS KIT F.PILOT PC 3Q M | 115
2549737 | ASS. TERMINAL BOX COR-1..-GE VP. | BAS.KLEMMKASTEN COR-1..-GE VP | JEU BOITE A BORNES COR-1..-GE VP. | 187
2549780 | LIMIT SWITCH CU-3xUI.K4 | GRENZWERTSCHALTER CU-3xUI.K4 |  | 347
2550031 | UMBAUSATZ FLA-1 STARTVERZÖGERUNG | UMBAUSATZ FLA-1 STARTVERZÖGERUNG | UMBAUSATZ FLA-1 STARTVERZÖGERUNG | 709
2550213 | PLATINE CPU SCe-FIRE PL VP. | PLATINE CPU SCe-FIRE PL VP. | PLATINE CPU SCe-FIRE PL VP. | 528
2550319 | HANDLE OHBS_ 2AJ1 BLACK 6x6 | GRIFF OHBS_ 2AJ1 VP. | POIGNEE OHBS_ 2AJ1 NOIR 6x6 | 26
2550375 | SPS OPERATION PANEL GT12 SW Vx.140080FC | SPS BEDIENGERÄT GT12 SW Vx.140080FC VP. | SPS OPERATION PANEL GT12 SW Vx.140080FC | 630
2550376 | PLC CPU FPSIGMA Software V1.140080FC VP. | SPS CPU FPSIGMA SW V1.140080FC VP. | PLC CPU FPSIGMA Software V1.140080FC VP. | 816
2550660 | PRES.SENS.0..6BAR 4-20MA M12 VP. | DRUCKTR.0..6BAR 4-20MA M12 VP. | CAPT.PRES.0..6BAR 4-20MA M12 VP. | 262
2550661 | PRES.SENS.0..10BAR 4-20MA M12 VP. | DRUCKTR.0..10BAR 4-20MA M12 VP. | CAPT.PRES.0..10BAR 4-20MA M12 VP. | 283
2550662 | PRES.SENS.0..16BAR 4-20MA M12 VP. | DRUCKTR.0..16BAR 4-20MA M12 VP. | CAPT.PRES.0..16BAR 4-20MA M12 VP. | 277
2550663 | PRES.SENS.0..25BAR 4-20MA M12 VP. | DRUCKTR.0..25BAR 4-20MA M12 VP. | CAPT.PRES.0..25BAR 4-20MA M12 VP. | 294
2550664 | PRES.SENS.0..40BAR 4-20MA M12 VP. | DRUCKTR.0..40BAR 4-20MA M12 VP. | CAPT.PRES.0..40BAR 4-20MA M12 VP. | 308
2550697 | SPS OPERATION PANEL GT12 SW Vx.140050FC | SPS BEDIENGERÄT GT12 SW Vx.140050FC VP. | SPS OPERATION PANEL GT12 SW Vx.140050FC | 667
2550708 | SPS OPERATION PANEL GT12 SW Vx.140471E | SPS BEDIENGERÄT GT12 SW Vx.140471E | SPS OPERATION PANEL GT12 SW Vx.140471E | 667
2550709 | PLC CPU FPSIGMA and Software V1.140471E | SPS CPU FPSIGMA SW V1.140471E | PLC CPU FPSIGMA and Software V1.140471E | 866
2550718 | SPS DISPLAY GT12 SW Vx.140380E VP. | SPS BEDIENGERÄT GT12 SW Vx.140380E VP. | SPS VISUEL GT12 SW Vx.140380E VP. | 667
2550719 | PLC CPU FPSIGMA Software V1.140380E VP. | SPS CPU FPSIGMA SW V1.140380E VP. | PLC CPU FPSIGMA Software V1.140380E VP. | 866
2550722 | PLC CPU FPSIGMA and Software V1.140952 | SPS CPU FPSIGMA SW V1.140952 | PLC CPU FPSIGMA and Software V1.140952 | 866
2550729 | SPS COM-MODUL 1xRS485/1xRS232 ROH VP | SPS COM-MODUL 1xRS485/1xRS232 ROH VP | SPS COM-MODUL 1xRS485/1xRS232 ROH VP | 457
2550913 | KABEL NYY-JNYY-O 5x4MM² | KABEL NYY-JNYY-O 5x4MM² | CABLE NYY-JNYY-O 5x4MM² | 6
2550990 | Platine HMI SC 2.0 SET VP | Platine HMI SC 2.0 SET VP | Platine HMI SC 2.0 SET VP | 166
2550991 | RESISTOR CIRCUIT SET VP. | WIDERSTANDSBESCHALTUNG WM1 VP. | CIRCUIT DE RÈSISTANCE WM VP. | 49
2551063 | KIT REBUILD FLA-2HELIX V3602-S | BAS.UMBAU FLA-2Helix V3602-S | KIT REBUILD FLA-2HELIX V3602-S | 668
2551400 | PLC CPU FPSIGMA SOFTWARE V1.140040E | SPS CPU FPSIGMA SW V1.140040E | PLC CPU FPSIGMA SOFTWARE V1.140040E | 816
2551533 | MAGNET VALVE G1" 0-10BAR 230V AC EPDM | MAGNETVENTIL 5282 G1" 10BAR 230V MS EPDM | ELECTROVANNE EV G1" 0-10BAR 230V AC EPD | 830
2551634 | SPS OPERATION PANEL GT12 SW Vx.140040FC | SPS BEDIENGERÄT GT12 SW Vx.140040FC | SPS OPERATION PANEL GT12 SW Vx.140040FC | 630
2551833 | FUSE SPARE PART BOX SWITCHGEARS | SICHERUNGSSORTIMENTKASTEN SCHALTGERÄTE | COMMUTATEURS DE BOITIER DE RECHANGE FUSE | 407
2552068 | SPS OPERATION PANEL GT12 SW Vx.120020E | SPS BEDIENGERÄT GT12 SW Vx.120020E | SPS OPERATION PANEL GT12 SW Vx.120020E | 630
2552261 | SPS OPERATION PANEL GT12 SW Vx.140950FC | SPS BEDIENGERÄT GT12 SW Vx.140950FC VP. | SPS OPERATION PANEL GT12 SW Vx.140950FC | 630
2552263 | SPS OPERATION PANEL GT02 SW V5.0704FC VP | SPS BEDIENGERÄT GT02 SW V5.0704FC VP. | SPS OPERATION PANEL GT02 SW V5.0704FC VP | 630
2552306 | PLC CPU FPSIGMA and Software V1.140050 | SPS CPU FPSIGMA SW V1.140050 VP. | PLC CPU FPSIGMA and Software V1.140050 | 816
2552633 | PLINTH FRONT/REAR 200X600 VX VP. | SOCKEL FRONT/RÜCKSEITE 200X600 VX VP. | SOCLE AVANT/ARRIERE 200X600 VX VP. | 154
2552634 | PLINTH SIDE 200X500 VX VP. | SOCKEL SEITE 200X500 VX VP. | SOCLE GAUCHE-DROIT 200X500 VX VP. | 92
2552637 | PLC CPU FPSIGMA SOFTWARE V1.0905FC VP. | SPS CPU FPSIGMA SW V1.0905FC VP. | PLC CPU FPSIGMA SOFTWARE V1.0905FC VP. | 816
2552644 | EASY 512-AC-RC MIT SW 120402 VP. | EASY 512-AC-RC MIT SW 120402 VP. | EASY 512-AC-RC MIT SW 120402 VP. | 458
2552646 | MAIN SWITCH KG 64 BL POS. 0+I LOCK. VP. | HAUPTSCHALTER KG 64 SW POS. 0+I SPR VP. | COMMUTAT:PRINCIPAL KG 64 no. 0+I VER VP. | 131
2552666 | GATEWAY MOD MASTER RTU/SERVER TCP VP. | GATEWAY MOD MASTER RTU/SERVER TCP VP. | GATEWAY MOD MASTER RTU/SERVER TCP VP. | 774
2552675 | SWITCH CASE VX EYEBOLTS KIT VP. | SCHALTSCHRANK VX TRANSPORTÖSE SET VP. | CABINET VX ANNEUX DE TRANSPORT KIT VP. | 51
2552684 | SPS OPERATION PANEL GT02 SW V5.08 VP. | SPS BEDIENGERÄT GT02 SW V5.08 VP. | SPS OPERATION PANEL GT02 SW V5.08 VP. | 608
2552889 | FLOAT -VT.R1 1/4"Geh. CC577S DVGW. | SCHWIMMER -VT.R1 1/4" Geh. CC577S DVGW. | FLOTTEUR -VT.R1 1/4" Geh. CC577S DVGW. | 811
2552890 | SCHWIMMER CU 1 1/4" 232x 199mm | SCHWIMMER CU 1 1/4" 232x 199mm | SCHWIMMER CU 1 1/4" 232x 199mm | 392
2553082 | PLC CPU FPSIGMA SOFTWARE V3.0202FC VP. | SPS CPU FPSIGMA SW V3.0202FC VP. | PLC CPU FPSIGMA SOFTWARE V3.0202FC VP. | 788
2553093 | SPS CPU FPSIGMA SW V2.148722 MASTER VP. | SPS CPU FPSIGMA SW V2.148722 MASTER VP. | SPS CPU FPSIGMA SW V2.148722 MASTER VP. | 788
2553094 | SPS CPU FPSIGMA SW V2.148720 SLAVE VP. | SPS CPU FPSIGMA SW V2.148720 SLAVE VP. | SPS CPU FPSIGMA SW V2.148720 SLAVE VP. | 788
2553095 | PLATINA RS232/485 PIGGIBACK SC VP. | PLATINE RS232/485 PIGGIBACK SC VP. | PLATINE RS232/485 PIGGIBACK SC VP. | 193
2553108 | FILTER MAT IP54 F. FAN 323X323MM VP. | FILTERMATTE IP54 F. LÜFTER 323X323MM VP. | ELEMENT FILTRANT IP54 P. VEN.323X323 VP. | 39
2553111 | KOMMUNIKATIONKABEL FÜR WEB SERVER VP. | KOMMUNIKATIONKABEL FÜR WEB SERVER VP. | KOMMUNIKATIONKABEL FÜR WEB SERVER VP. | 132
2553362 | SPAREPART KIT BUZZER 24VDC SSM | ERSATZTEIL KIT SUMMER 24VDC SSM | SPAREPART KIT BUZZER 24VDC SSM | 315
2553403 | SPS OPERAT. PANEL GT02 SW V5.0801 FC VP. | SPS BEDIENGERÄT GT02 SW V5.0801 FC VP. | SPS OPERAT. PANEL GT02 SW V5.0801 FC VP. | 608
2553406 | PLC CPU FPSIGMA Software V3.140040FC VP. | SPS CPU FPSIGMA SW V3.140040FC VP. | PLC CPU FPSIGMA Software V3.140040FC VP. | 788
2553561 | SPARE PART KIT MSS SK 2553368 | UMBAUSATZ MSS SK 2553368 | SPARE PART KIT MSS SK 2553368 | 1221
2640095 |  | ÜBERGANGSNIPPEL 25-3/4" |  | 4
2640097 | PIPE UNION 1 1/2"-32 | VERSCHRAUBUNG 1 1/2"-32 | RACCORD-UNION 1 1/2"-32 | 24
2660025 | NUT M16 DIN934 8 A2K | MUTTER M16 DIN934 8 A2K | ECROU M16 DIN934 8 A2K | 3
2660412 | FLAT GASKET DN25 PN40 EN1514 C4400 | FLACHDICHTUNG DN25 PN40 DIN EN1514 C4400 | JOINT PLAT DN25 PN40 EN1514 C4400 | 2
2660413 | FLAT GASKET D.43/82X2 PN40 SIL-C4400 | FLACHDICHTUNG DINEN1514 DN32 PN40 C4400 | JOINT PLAT D.43/82X2 PN40 SIL-C4400 | 2
2660415 | FLAT GASKET DN50 PN40 | FLACHDICHTUNG D.61/107x2 DN50 PN40 C4400 | JOINT PLAT DN50 PN40 | 3
2660416 | FLAT GASKET DN65 PN40 DIN2690 | FLACHDICHTUNG D.77/127x2 DN65 PN40 C4400 | JOINT PLAT DN65 PN40 DIN2690 | 3
2660420 | GASKET DN125 PN16 DIN2690 141x192x2 | FLACHDICHTUNG D.141/192x2 DN125 C4400 | JOINT DN125 PN16 DIN2690 141x192x2 | 8
2660425 | GASKET 71,5X53X2 C4400 | FLACHDICHTUNG 71,5X53X2 C4400 | JOINT PLAT 71,5X53X2 C4400 | 2
2660453 | UNION NUT DN10 G1/2 - MS | UEBERWURFMUTTER DN10 G1/2 - MS | MANCHON DN10 G1/2 - MS | 2
2660458 | UNION NUT DN32-G11/2" BRASS | ÜBERWURFMUTTER DN32-G11/2" MS | MANCHON DN32-G11/2" BRASS | 11
2660746 | PRESSURE GAUGE NG100 G1/2"0-16 RADIAL | MANOMETER NG100 G1/2"0-16 RADIAL | MANOMÈTRE NG100 R1/2"0-16 RADIAL | 37
2660762 | PRESSURE GAUGE NG80 R1/2"HI.0-25 | MA.NG80 0-25BAR RÜCKSEITIG G1/2 M.R.Z. | MANOMÈTRE NG80 R1/2"HI.0-25 | 37
2660810 | NONRETURN-DEVICE DN80PN16RK41EPDM-GASKET | RÜS.DN80 PN16 RK41 mEPDM-DT GESTRA | CLAPET ANTI-RETOUR DN80 PN16 EPDM-JOINT | 370
2660842 | NON-RETURN-DEVICE RV/S20 AG1" PN10 MS | RÜCKFLUßVERH.RV/S20 AG1" PN10 MS | CLAPET ANTI-RETOUR RV/S20 AG1" PN10 MS | 83
2661203 | PROTECTIVE CAP 250 F.D.88,9 PE. | ROHRSCHUTZKAPPE D. 88,9MM PE | PROTECT-EXT-TUBE-3"-D.88,9MM PE | 1
2661530 | PLUG R1/4" 1.4571 | STOPFEN R1/4" 1.4571 | BOUCHON R1/4" 1.4571 | 3
2662002 | FLAT GASKET DN40 PN6 EN1514 C4400 | FLACHDICHTUNG DN40 PN6 DIN EN1514 C4400 |  | 2
2662874 | T-PART I/I 3/4" RG | T-STÜCK I/I 3/4" RG | T-PIECE I/I 3/4" RG | 11
2663908 |  | VT.3222k DN25 PN25 KVS 8,0 kraft. SAMSON |  | 701
2664038 | SPELSBERG-HOUSING PS 1111-9-o | SPELSBERG-GEHÄUSE PS 1111-9-o | SPELSBERG-HOUSING PS 1111-9-o | 29
2664206 | CABLE SCREW PG11 FREE OF TENSION RAL7035 | KABELVERSCHRAUBUNG PG11 ZUGENTL. RAL7035 | PRESSE-ÉTOUPE PG11 RAL7035 | 2
2664226 | MATING NUT PG11 RAL 7035 | GEGENMUTTER PG11 RAL 7035 | ÉCROU PG11 RAL 7035 | 3
2664354 | SAFETY FUSE E14 4A | SCHMELZSICHERUNG E14 4A | FUSIBLE E14 4A | 3
2664413 | LIGHT 230V/3W BA9s | GLÜHLAMPE 230V/3W BA9s | LAMPE 230V/3W BA9s | 20
2664755 | MAIN SWITCH, 3POL., STRUCTURE, (TO 4KW) | HAUPTSCHALTER, 3POL., AUFBAU, (BIS 4KW) | INTERRUPTEUR-SECTIONNEUR-TRIPOLAIRE-4KW | 59
2664907 | CABLE TIE 160x4,5 NATURE | KABELBINDER 160x4,5 NATUR | ATTACHE CÂBLE 160x4,5 NATURE | 1
2955007 | DURCHFLUSSMESSER DN80 BIS 130CBM/H | DURCHFLUSSMESSER DN80 BIS 130CBM/H | DURCHFLUSSMESSER DN80 BIS 130CBM/H | 1103
2980176 | GPA UNI EEP 80/200 AB37/37/1,5 | GPA UNI EEP 80/200 AB37/37/1,5 | GPA UNI EEP 80/200 AB37/37/1,5 | 37359
2983027 | TESTLAUF F.GPA UNI EEP | TESTLAUF F.GPA UNI EEP | TESTLAUF F.GPA UNI EEP | 1630
2983030 | ALARM AV-AL | ALARM AV-AL | ALARM AV-AL | 1199
3096501 | Cable Rexa MINI3 -523/P-5M KIT | Kabel Rexa MINI3 -523/P-5M SET | Câble Rexa MINI3 -523/P-5M KIT | 52
3096502 | Cable Rexa MINI3 -523/A-5M KIT | Kabel Rexa MINI3 -523/A-5M SET | Câble Rexa MINI3 -523/A-5M KIT | 84
3096503 | Cable Rexa MINI3 -523/P-10M KIT | Kabel Rexa MINI3 -523/P-10M SET | Câble Rexa MINI3 -523/P-10M KIT | 84
3096504 | Cable Rexa MINI3 -523/A-10M KIT | Kabel Rexa MINI3 -523/A-10M SET | Câble Rexa MINI3 -523/A-10M KIT | 116
3096505 | Cable Rexa MINI3 -540/O-5M KIT | Kabel Rexa MINI3 -540/O-5M SET | Câble Rexa MINI3 -540/O-5M KIT | 52
3096506 | Cable Rexa MINI3 -540/O-10M KIT | Kabel Rexa MINI3 -540/O-10M SET | Câble Rexa MINI3 -540/O-10M KIT | 84
3096507 | Impeller Rexa MINI3-V04.09 KIT | Laufrad Rexa MINI3-V04.09 SET | Roue Rexa MINI3-V04.09 KIT | 39
3096508 | Impeller Rexa MINI3-V04.11 KIT | Laufrad Rexa MINI3-V04.11 SET | Roue Rexa MINI3-V04.11 KIT | 39
3096509 | Impeller Rexa MINI3-V04.13 KIT | Laufrad Rexa MINI3-V04.13 SET | Roue Rexa MINI3-V04.13 KIT | 39
3096510 | Mechanical seal Rexa MINI3 KIT | Gleitringdichtung Rexa MINI3 SET | Garniture mécanique Rexa MINI3 KIT | 46
4000668 | MOTOR SHIM MASCHINED H60-CARCASS100 | MOTORKEIL BEARBEITET H60-KARKASSE100 | CALE-DROIT-USINE-H60-CARC100 | 66
4000673 | MOTOR SHIM MASCHINED H60-CARCASS100 | MOTORKEIL BEARBEITET H60-KARKASSE100 | CALE-GAUCHE-USINE-H60-CARC100 | 66
4000674 | MOTOR SHIM H68-CARCASS112A132 | MOTORKEIL H68-KARKASSE112A132 | CALE-USINEE-H68CARC112A132 | 85
4000676 | MOTOR SHIM MASCHINED H80-CARCASS100 | MOTORKEIL RECHTS BEARB.H80-KARKASSE100 | CALE-DROIT-USINE-H80-CARC100 | 69
4000677 | MOTOR SHIM MASCHINED H80-CARCASS100 | MOTORKEIL LINKS BEARB.H80-KARKASSE100 | CALE-GAUCHE-USINE-H80-CARC100 | 69
4000678 | MOTOR SHIM H88-CARCASS112 | MOTORKEIL H88-KARKASSE112 | CALE-H88-CARC112 | 54
4000679 | MOTOR SHIM H93-CARCASS132 | MOTORKEIL H93-KARKASSE132 | CALE-H93-CARC132 | 51
4000681 | MOTOR SHIM MASCHINED H100-CARCASS100 | MOTORKEIL BEARBEITET H100-KARKASSE100 | CALE-DROIT-USINE-H100-CARC100 | 69
4000682 | MOTOR SHIM MASCHINED H100-CARCASS100 | MOTORKEIL BEARBEITET H100-KARKASSE100 | CALE-GAUCHE-USINE-H100-CARC100 | 69
4000684 | SHIM-H118-CARC132 | KEIL H118 KARKASSE132 | CALE-H118-CARC132 | 94
4000686 | MOTOR SHIM MASCHINED H65-CARCASS160 | MOTORKEIL BEARBEITET H65-KARKASSE160 | CALE-DROIT-USINE-H65-CARC160 | 61
4000687 | MOTOR SHIM MASCHINED H65-CARCASS160 | MOTORKEIL BEARBEITET H65-KARKASSE160 | CALE-GAUCHE-USINE-H65-CARC160 | 61
4000688 | MOTOR SHIM H70-CARCASS180 | MOTORKEIL H70-KARKASSE180 | CALE-H70-CARC180 | 58
4000690 | MOTOR-SHIM-H90-CARC160-RIGHT-MACHINED | MOTORKEIL H90 KARK.160 RECHTS BEARBEITET | CALE-MOTEUR-H90-CARC160-DROIT-US | 76
4000691 | MOTOR-SHIM-H90-CARC160-LEFT-MACHINED | MOTORKEIL H90 KARK.160 LINKS BEARBEITET | CALE-MOTEUR-H90-CARC160-GAUCHE-US | 76
4000693 | MOTOR SHIM H100-CARCASS180 | MOTORKEIL H100-KARKASSE180 | CALE-H100-CARC180 | 67
4000695 | MOTOR SHIM MASCHINED H120-CARCASS160 | MOTORKEIL BEARBEITET H120-KARKASSE160 | CALE-DROIT-USINE-H120-CARC160 | 100
4000696 | MOTOR SHIM MASCHINED H120-CARCASS160 | MOTORKEIL BEARBEITET H120-KARKASSE160 | CALE-GAUCHE-USINE-H120-CARC160 | 100
4000702 | MOTOR-SHIM-H80-CARC200 | MOTORKEIL H80 KARKASSE200 | CALE-MOTEUR-H80-CARC200 | 66
4000704 | MOTOR SHIM H90-CARCASS225 | MOTORKEIL H90-KARKASSE225 | CALE-H90-CARC225 | 79
4001259 | UPPER STAGE RFK.MVI2../4.. 1.4435 +V | ZENTRIERGEHÄUSE-RÜCKL.MHI2/4 1.4435 | CENTR.ETG-AV-C/R-2/4M3-316L | 29
4001260 | UPPER STAGE RFK.MVI2../4.. 1.4301 | ZENTRIERGEHÄUSE-RÜCKL.MHI2/4 1.4301 | CENTR.ETG-AV-C/R/2/4M3-304 | 29
4001261 | UPPER STAGE RFK.MVI8.. 1.4435 +VP. | ZENTRIERGEHÄUSE-RÜCKL.MVI8 1.4435 | CENTR.ETG-AV-C/R-8M3-316L | 25
4001262 | UPPER STAGE RFK.MVI8 1.4301 | ZENTRIERGEHÄUSE-RÜCKL.MHI8 1.4301 | CENTR.ETG-AV-C/R-8M3-304 | 29
4001843 | MOTOR-SHIM-H41-CARC71 | MOTORKEIL H41 KARKASSE71 | CALE-MOTEUR-H41-CARC71 | 20
4001844 | MOTOR SHIM H32-CARCASS80 | MOTORKEIL H32-KARKASSE80 | CALE-MOT-H32-CARC.80 | 20
4001845 | MOTOR SHIM H52-CARCASS80 | MOTORKEIL H52-KARKASSE80 | CALE-MOT-H52-CARC.80 | 20
4001846 | MOTOR SHIM H22-CARCASS90 | MOTORKEIL H22-KARKASSE90 | CALE-MOT-H22-CARC.90 | 20
4001847 | MOTOR SHIM H42-CARCASS90 | MOTORKEIL H42-KARKASSE90 | CALE-MOT-H42-CARC.90 | 20
4001848 | MOTOR SHIM H12-CARCASS100 | MOTORKEIL H12-KARKASSE100 | CALE-MOT-H12-CARC.100 | 20
4001849 | MOTOR SHIM H32-CARCASS100 | MOTORKEIL H32-KARKASSE100 | CALE-MOT-H32-CARC.100 | 20
4001850 | MOTOR SHIM H20-CARCASS112 | MOTORKEIL H20-KARKASSE112 | CALE-MOT-H20-CARC.112 | 20
4001851 | MOTOR-SHIM-H48-CARC112 | MOTORKEIL H48 KARKASSE112 | CALE-MOTEUR-H48-CARC112 | 26
4001852 | MOTOR SHIM H28-CARCASS132 | MOTORKEIL H28-KARKASSE132 | CALE-MOT-H28-CARC.132 | 31
4001854 | MOTOR SHIM H20-CARCASS160 | MOTORKEIL H20-KARKASSE160 | CALE-MOT-H20-CARC.160 | 20
4001855 | MOTOR SHIM H40-CARCASS160 | MOTORKEIL H40-KARKASSE160 | CALE-MOT-H40-CARC.160 | 28
4001856 | MOTOR SHIM H55-CARCASS225 | MOTORKEIL H55-KARKASSE225 | CALE-MOT-H55-CARC.225 | 47
4001857 | MOTOR SHIM H30-CARCASS250 | MOTORKEIL H30-KARKASSE250 | CALE-MOT-H30-CARC.250 | 28
4001858 | MOTOR SHIM H65-CARCASS250 | MOTORKEIL H65-KARKASSE250 | CALE-MOT-H65-CARC.250 | 62
4001859 | MOTOR SHIM H35-CARCASS280 | MOTORKEIL H35-KARKASSE280 | CALE MOTEUR H35-CARCASSE 280 | 51
4002602 | STATOR-MOTOR-END-SHIELD-D125-INOX304 | DECKEL F.MOTOR D125-V2A | FLASQUE-MOTEUR-STATOR-D125-INOX304 | 33
4002604 | STATOR-MOTOR-END-SHIELD-D135-INOX304 | DECKEL F.MOTOR D.135-V2A | FLASQUE-MOT-STAT-D135-INOX304 | 33
4003232 | DISCHARGE COVER MECH.SEAL NP32+40/125 | DRUCKDECKEL GLEITRINGDICHT. NP32+40/125 | FOND-BOITE-A-GARNITURE-MECANI | 551
4003234 | MECHANICAL SEAL BOTTOM | DRUCKDECKEL GLEITRINGDICHT. NP32+40/160 | FOND-BOITE-A-GARNITURE-MECANIQUE | 582
4003235 | MECHANICAL SEAL BOTTOM | DRUCKDECKEL GLEITRINGDICH. NP32+40/200-V | FOND-BOITE-A-GARNITURE-MECANIQUE | 923
4003236 | MECHANICAL SEAL BOTTOM | DRUCKDECKEL GRD.NP40+50/250 | FOND-BOITE-A-GARNITURE-MECANIQUE | 1100
4003237 | MECHANICAL SEAL BOTTOM | DRUCKDECKEL GRD.NP50+65/125 | FOND-BOITE-A-GARNITURE-MECANIQUE | 551
4003238 | MECHANICAL SEAL BOTTOM | DRUCKDECKEL GRD.NP50/160 | FOND-BOITE-A-GARNITURE-MECANIQUE | 879
4003239 | CASING-COVER-WITH-MECHANICAL-SEAL-BOX | DRUCKDECKEL GRD.NP50+65/200V | FOND-AV-BOITE-A-GM | 923
4003240 | CASING-COVER-WITH-MECHANICAL-SEAL-BOX | DRUCKDECKEL GRD.NP65+80/160 | FOND-AV-BOITE-A-GM | 558
4003242 | MECHANICAL SEAL BOTTOM NP65+80/315 | DRUCKDECKEL GRD.NP65+80/315 | FOND-BOITE-A-GARNITURE-MECANI-PALIER-H2 | 2076
4003243 | CASING-COVER-WITH-MECHANICAL-SEAL-BOX | DRUCKDECKEL GRD.NP80+100/200V | FOND-AV-BOITE-A-GM | 779
4003244 | MECHANICAL SEAL BOTTOM NP100+125/250V | DRUCKDECKEL GRD.NP100+125/250V | FOND-FONTE-NO-100-250H2 | 1177
4003245 | MECHANICAL SEAL BOTTOM | DRUCKDECKEL GRD.NP100/315 | FOND-BOITE-A-GARNITURE-MECANIQUE | 936
4003246 | MECHANICAL SEAL BOTTOM | DRUCKDECKEL GRD.NP100/400 | FOND-BOITE-A-GARNITURE-MECANIQUE | 2780
4003247 | MECHANICAL SEAL BOTTOM | DRUCKDECKEL GRD.NP100/400V | FOND-BOITE-A-GARNITURE-MECANIQUE | 2780
4003248 | MECHANICAL SEAL BOTTOM | DRUCKDECKEL GRD.NP125+150/315V | FOND-BOITE-A-GARNITURE-MECANIQUE | 1958
4003250 | MECHANICAL SEAL BOTTOM | DRUCKDECKEL GRD.NP125+150/400V | FOND-BOITE-A-GARNITURE-MECANIQUE | 2627
4003254 | IMPELLER NUT | LAUFRADMUTTER M20 NP-PUMPE | ECROU DE ROUE M20 X 250 | 5
4003260 | BEARING COVER-H2-FGL | LAGERDECKEL-H2-FGL NP-PUMPE | COUVERCLE/PALIER-H2-FGL | 152
4003262 | BEARING COVER H3 | LAGERDECKEL H3 NP-PUMPE | COUVERCLE DE PALIER H3 | 218
4003266 | BEARING-SHAFT42-FABRIC-PACKING | BAUS.WELLE 42 SPP. NP-PP. | ARBRE-PALIER42-GARN-TRESSE | 1212
4003287 | SOFT PACKING BOTTOM BEARING H3 | DRUCKDECKEL SPP. NP125+150/400V | FOND-BOITE-A-GARNITURE-TRESSE-PALIER-H3 | 2396
4003763 | NIPPLE-M-1"1/4-PVC-REF-NFV | DOPPELNIPPEL M 1"1/4 PVC-REF-NFV | MAMELON-M-1"1/4-PVC-REF-NFV | 5
4003766 | FLAT-GASKET-3/4" | FLACHDICHTUNG 39X29X3 EPDM 65° | JOINT-PLAT-3/4" | 5
4003768 | NIPPLE-1"1/4-DN40 | ÜBERG.-MUFF.NIPPEL 11/4"-40 PVC | EMBOUT-ADAPT-1"1/4-DN40 | 5
4003922 | MOTOR SHIM H50-CARCASS200 | MOTORKEIL H50-KARKASSE200 | CALE-MOT-H50-CARC.200 | 35
4004068 | GASKET PISTON ROD ERSS 32-45 | DICHTUNG KOLBENSTANGE ERSS 32-45 | JOINT-TIGE-PISTON-ERSS-32-45 | 11
4004069 | FIXING-PART-FOR-COVER | DECKEL-BEFESTIGUNGSKLAMMER | PIECE-DE-FIXATION-COUVERCLE | 7
4004543 | SPECIAL DISC F.CABLE TP50E/F+TS | SPEZIAL-SCHEIBE F.KABEL TP50E/F+TS | RONDELLE-PRESS.ETOUPE-INOX316 | 5
4004544 | GASKET-11-NITRIL-70SH | DICHTUNG D.11 70SH | JOINT-11-NITRIL-70SH | 5
4004548 | STUFFING-BOX-GLAND-STAINLESS-STEEL-304 | KABELBUCHSE 2,2/1,5KW V2A | DOUILLE-PRESSE-ETOUPE-INOX-304 | 20
4004679 | Stationnary Ring Holder 1.4301 | ZWISCHENSTÜCK 1.4301 | FOND-PORTE-GRAIN-304 | 32
4004805 | GF280-FMG-2"1/2-NIPPLE-M | GF280-FMG-2"1/2-MAMELON-M | GF280-FMG-2"1/2-MAMELON-M | 16
4004822 | GF241-FMG-2"-1"1/2-REDUCED-NIPPLE | REDUZIERNIPPEL R 2" A - 1 1/2" I VZ | GF241-FMG-2"-1"1/2-MAM-RED- | 4
4005093 | SCREW M20X120 ISO4014 6.8 | SCHRAUBE M20X120 ISO4014 6.8 | VIS M20X120 ISO4014 6.8 | 5
4005221 | MOTOR SHIM H70 CARCASS90 | MOTORKEIL H70 KARKASSE90 | CALE-USINEE-H70CARC90 | 43
4005224 | Impeller D.56/87/17X9 KU. | LAUFRAD D.56/87/17X9 KU.BEARB. | Roue D.56/87/17X9 KU. | 100
4005238 | IMPELLER TP65E132/22-3 RAW | LAUFRAD E D.65/132-PUR/V4A ROH | ROUE-C2200-BRUTE-PUR/INOX316L | 348
4005239 | IMPELLER E D.65/122X122 H28-RGN | LAUFRAD E D.65/122-PUR/V4A | ROUE-S/O-MONOCA-D122X122H48-PUR/316L-RGN | 291
4005240 | IMPELLER E D.65/114X122 H28-RGN | LAUFRAD E D.65/114-PUR/V4A | ROUE-S/O-MONOCA-D114X122H48-PUR/316L-RGN | 377
4005241 | IMPELLER TP65F109 2,2KW ROH | LAUFRAD TP65F109 2,2KW ROH | ROUE-S/O-VORTEX-PP/316L-BR-V2200 | 197
4005242 | IMPELLER TP65/F98/15-3 | LAUFRAD TP65/F98/15-3 | ROUE-S/O-VORTEX-PP/316L-RGN-V1500T | 165
4005243 | IMPELLER TP65F91/11 | LAUFRAD TP65F91/11 | ROUE-S/O-VORTEX-D80-PP/INOX316L-RGN | 147
4005259 | SHAFT COUPLING D.17/14X113,6 1.4021 LRLA | STECKWELLE D.17/14X113,6 1.4021 (LRLA) | ARBRE MANCHON D.17/14X113,6 1.4021 (LRLA | 76
4005261 | SHAFT COUPLING D.17/24x133 1.4021 (LRLA) | STECKWELLE D.17/24x133 1.4021 (LRLA) | ARBRE MANCHON D.17/24x133 1.4021 (LRLA) | 87
4005266 | MOTOR SHIM H90 CARCASS90 | MOTORKEIL H90 KARKASSE90 | CALE-USINEE-H90CARC90 | 79
4005306 | BEARING-H1-FGL | LAGERTRÄGER H1-FGL | PALIER-H1-FGL | 768
4005307 | BEARING-H2-FGL | LAGERTRÄGER NP-PUMPE | CORPS-DE-PALIER-H2 | 1100
4005308 | BEARING-H3-FGL | LAGERTRÄGER NP-PUMPE | PALIER-H3-FGL | 1255
4005333 | PUMP CASING NO32-125H1 | PUMPENGEHÄUSE NP32/125 | CORPS DE POMPE NO32-125H1 | 765
4005334 | PUMP CASING NO32-160H1 | PUMPENGEHÄUSE NP32/160 | CORPS DE POMPE NO32-160H1 | 782
4005335 | PUMP HOUSING NO32-200NH1 | PUMPENGEHÄUSE NP32/200 | CORPS-DE-POMPE-NO32-200NH1 | 979
4005336 | PUMP CASING NO32-200H1 | PUMPENGEHÄUSE NP32/200V | CORPS DE POMPE NO32-200 vh10 | 1177
4005337 | PUMP CASING NO40-125H1 | PUMPENGEHÄUSE NP40/125 | CORPS DE POMPE NO40-125H1 | 923
4005338 | PUMP HOUSING NO40-160H1 | PUMPENGEHÄUSE NP40/160 | CORPS-DE-POMPE-NO40-160H1 | 979
4005339 | PUMP HOUSING-NO40-200H1 | PUMPENGEHÄUSE NP40/200 | CORPS-DE-POMPE-NO40-200H1 | 1100
4005340 | PUMP CASING NO40-250NH1 | PUMPENGEHÄUSE NP40/250 | CORPS DE POMPE NO40-250NH1 | 783
4005341 | PUMP CASING NO40-250H1 | PUMPENGEHÄUSE NP40/250V | CORPS DE POMPE NO40-250H1 | 1329
4005342 | PUMP CASING NO50-125H1 | PUMPENGEHÄUSE NP50/125 | CORPS DE POMPE NO50-125H1 | 1120
4005343 | PUMP CASING NO50-160H1 | PUMPENGEHÄUSE NP50/160 | CORPS DE POMPE NO50-160H1 | 1036
4005344 | PUMP CASING NO50-200H1 | PUMPENGEHÄUSE NP50/200V | CORPS DE POMPE NO50-200H1 | 1100
4005345 | PUMP CASING NO50-250H1 | PUMPENGEHÄUSE NP50/250V | CORPS DE POMPE NO50-250H1 | 1329
4005346 | PUMP CASING NO65-125H1 | PUMPENGEHÄUSE NP65/125 | CORPS DE POMPE NO65-125H1 | 1036
4005347 | CASING-MO-O-DN80-65-P16-D160-FGL | PUMPENGEHÄUSE NP65/160 | CORPS-MO-O-DN80-65-P16-D160-FGL | 1100
4005348 | CASING-MO-O-DN80-65-P16-D200-FGL | PUMPENGEHÄUSE NP65/200 | CORPS-MO-O-DN80-65-P16-D200-FGL | 1255
4005349 | PUMP CASING NO65-250H2 | PUMPENGEHÄUSE NP65/250 | CORPS DE POMPE NO65-250H2 | 1491
4005350 | PUMP HOUSING-NO65-315H2 | PUMPENGEHÄUSE NP65/315 | CORPS-DE-POMPE-NO65-315H2 | 2076
4005351 | PUMP CASING NO80-160H2 | PUMPENGEHÄUSE NP80/160 | CORPS DE POMPE NO80-160H1 | 1491
4005352 | PUMP HOUSING NO80-200 | PUMPENGEHÄUSE NP80/200 | CORPS-DE-POMPE-NO80-200H2 | 1660
4005353 | PUMP CASING NO80-250H2 | PUMPENGEHÄUSE NP80/250 | CORPS DE POMPE NO80-250H2 | 1414
4005354 | PUMP CASING NO80-315H2 | PUMPENGEHÄUSE NP80/315 | CORPS DE POMPE NO80-315H2 | 2780
4005355 | PUMP CASING NO100-200H2 | PUMPENGEHÄUSE NP100/200 | CORPS DE POMPE NO100-200H2 | 1851
4005356 | PUMP CASING NO100-250H2 | PUMPENGEHÄUSE NP100/250 | CORPS DE POMPE NO100-250H2 | 1851
4005357 | PUMP CASING NO100-315NH2 | PUMPENGEHÄUSE NP100/315 | CORPS DE POMPE NO100-315NH2 | 1896
4005358 | PUMP CASING NO100-315H2 | PUMPENGEHÄUSE NP100/315V | CORPS DE POMPE NO100-315H2 | 2192
4005359 | PUMP HOUSING NO125-250H2 | PUMPENGEHÄUSE NP125/250 | CORPS-DE-POMPE-NO125-250H2 | 2943
4005362 | PUMP CASING NO125-315H3 | PUMPENGEHÄUSE NP125/315V | CORPS DE POMPE NO125-315H3 | 2780
4005363 | PUMP CASING NO125-400H3 | PUMPENGEHÄUSE NP125/400V | CORPS DE POMPE NO125-400H3 | 3529
4005364 | PUMP CASING NO150-315H3 | PUMPENGEHÄUSE NP150/315 | CORPS DE POMPE NO150-315H3 | 3529
4005365 | PUMP CASING NO150-400H3 | PUMPENGEHÄUSE NP150/400 | CORPS DE POMPE NO150-400H3 | 5251
4005756 | FLAT WASHER-D8xD16x2.5-316L | SCHEIBE D.8/16X2,5 1.4404 | RONDELLE-PLATE-D8XD16X2.5-316L | 5
4005761 | WASHER IMPELLER E2,0-316 | DISTANZSTÜCK LAUFRAD 2MM 1.4404 | RONDELLE-EPAISS.ROUE-E2,0-316 | 13
4005764 | PLUG-VMI-316L | Entlüftungsschraube G3/8" MVI 1.4404 | BOUCHON-REMPLISSAGE/PURGE-MVI6"-316L | 16
4005765 | FILLING/VENTING-PLUG-G1/4-316L | VERSCHLUßSCHRAUBE G1/4" 1.4404 | BOUCHON-AMORCAGE/VIDANGE-G1/4"-MHI-316L | 20
4006400 | O-RING ID.9,19x2,62 EP1/1/5 | O-RING ID.9,19X2,62 EP1/1/5 | JOINT TORIQUE ID.9,19X2,62 EP1/1/5 | 3
4006401 | O-RING 145,65x3,53-EPDM-KTW/WRC | O-RING ID.145,65X3,53 EP80/2 | JOINT-TOR-D145,65XD3,53-EPDM-KTW/WRC | 5
4006689 | SCREW-PLAS/B-X-D6L30INOX316L | SCHRAUBE D.6X30 V4A F.KUNSTSTOFF | VIS-PLAS/B-X-D60L30INOX316L | 1
4006696 | BAS.KREISELK.TP65E122EM/E132/F98EM/F109 | KREISELKAMMER TP65 E/F 2,2/1,5KW KPL. | SE-HYDRAULIQUE-VC1500/2200-X | 803
4006712 | O-RING-ID-29,6X2,4 | O-RING ID.29,6X2,4 NBR70SR | JOINT-TOR-ID-29,6X2,4 | 1
4006724 | O-RING ID.120,25X3,53 NBR 70SR | O-RING ID.120,25X3,53 NBR 70SR | JOINT TORIQUE ID.120,25X3,53 NBR 70SR | 4
4006725 | O-RING ID.132,94x3,53 NBR70SR | O-RING ID.132,94X3,53 NBR70SR | JOINT TORIQUE ID.132,94X3,53 NBR70SR | 5
4006764 | MOTOR-1.5KW-3~-400V-50/60HZ-X | TAUCHMOTOR-1.5KW-DM-400V-50/60HZ-V4A | MOTEUR-1.5KW-T400V-50/60HZ-X | 462
4006777 | ROTAT.SEALRING MG1/17-G60Q1Q1PGG.BURGMAN | GLEITRINGDICHTUNG MG1/17-G60Q1Q1PGG | MG1/17-G60Q1Q1PGG-GARN.BURGMAN | 54
4006782 | SCREW M8X20 F.LR.TP65 | SCHRAUBE M8X20 DIN7991 A2 | VIS M8X20 F.LR.TP65 | 2
4006856 | MOTOR 1,5KW-DM-400V V4A KPL. | TAUCHMOTOR 1,5KW-DM-400V V4A KPL. | MOT.EQUIP-1500T-400V-X | 783
4007053 | CABLE-EQ-HO7RNF-4G1-X | KABEL HO7RNF-4G1-10M KPL. | CABLE-EQ-HO7RNF-4G1-X | 197
4007054 | CABLE-EQ-HO7RNF-4G1,5-X | KABEL EQ-HO7RNF-4G1,5-10M.KA. KPL. | CABLE-EQ-HO7RNF-4G1,5-X | 234
4007266 | MOTOR-FAN-71-MHI Ø128 | LÜFTERRAD Ø128 MOT.71 | VENTILATEUR-MOTEUR-T71-MHI-Ø128 | 32
4007267 | MOTOR-FAN-80-MHI Ø143 | LÜFTERRAD Ø143 MOT.80 | VENTILATEUR-MOTEUR-T80-MHI-Ø143 | 43
4007270 | FAN-COVER-MOTOR-80 | LÜFTERHAUBE MOTOR80 | CAPOT-VENTILATEUR-MOTEUR-80 | 32
4007272 | CIRCLIP-FOR-SHAFT-D45x1.75 | SICHERUNGSRING D45X1,75 | ANNEAU-ELAST-ARBRE-D45X1.75 | 5
4007273 | CIRCLIPS 85x3 DIN472 | SICHERUNGSRING 85X3 DIN472 | CIRCLIPS 85X3 DIN472 | 5
4007349 | BEARING REAR MOTOR90-MHI | LAGERSCHILD BTS.MOTOR90-MHI | PALIER-ARRIERE-MOTEUR90-MHI | 29
4007350 | SCREW M6X14 ISO4762 8.8 ZN | SCHRAUBE M6X14 ISO4762 8.8 ZN | VIS M6X14 ISO4762 8.8 ZN | 5
4007381 | SCREW WITH HOLE-L64-1/8"-1.4404 | ENTLEERUNG-SCHRAUBE-G3/8-L64-1/8"-1.4404 | BOUCHON-DN1/8"-Lg64-316L | 16
4007483 | MOTOR-MHI8-1.1KW-1~-2/3STAGE-L348 | MOTOR 1,1KW EM 2/3STUFIG L348 | MOTEUR-MHI8-1.1KW-MONO-2/3ETG-L348 | 890
4007666 | CAPACITOR-20MF-450V-RPC2 | KONDENSATOR 20MF.400VDB MHI/MP 450V | COND-20MF-400V-B-PLA-V1-L210-EC2-S0 | 32
4007670 | FLAT-GASKET-BAB-MOT71 | DICHTUNG-KLEMMKASTENDECKEL MOT.71 | JOINT-PLAT-BAB-MOT71 | 5
4007671 | FLAT-GASKET-BAB-MOT80/90 | DICHTUNG-KLEMMKASTENDECKEL MOT.80/90 | JOINT-PLAT-BAB-MOT80/90 | 11
4007672 | TERMINAL-BOX-COVER-MOT-MONO-71 | KLEMMENKASTENDECKEL MHI/MP EM MOT.71 | CAPOT-BORNIER-MOT-MONO-71 | 30
4007674 | TERMINAL-BOX-COVER-MOT-TRI-71 | KLEMMENKASTENDECKEL DM MOT.71 | CAPOT-BORNIER-MOT-TRI-71 | 17
4007675 | TERMINAL-BOX-COVER-MOT-MONO-80/90 | KLEMMENKASTENDECKEL MHI/MP EM MOT.80/90 | CAPOT-BORNIER-MOT-MONO-80/90 | 30
4007676 | TERMINAL-BOX-COVER-MOT-TRI-80/90 | KLEMMENKASTENDECKEL DM MOT.80/90 | CAPOT-BORNIER-MOT-TRI-80/90 | 17
4008056 | INK FILM WIDTH 110-ATFT2 | TRANSFERFOLIE BREITE 110-ATFT2 | FILM TRANSFERT LARG.110-ATFT2 | 3
4008209 | SHEET GUARD LANTERN L/JRLA ZINC-COATED | SCHUTZBLECH LATERNE L/JRLA VERZINKT | TOLE D.PROTEC.LANTERNE L/JRLA REC.D´ZINC | 4
4008242 | MOTOR-SUPPORT-71 | MOTOR-TRAGER-71- | PIED-MOTEUR-TAILLE-71 | 5
4008825 | COUPLING GUARD (MVI-MO.) | KUPPLUNGSSCHUTZ MVI2/4/8 | PROT.ACCPLT-VMI-FT85/130-AV.D | 64
4009151 | KEY B5X5X25 DIN6885 INOX 316TI | PAßFEDER A5X5X25 DIN6885 V4A | CLAVETTE B5X5X25 INOX 316TI | 5
4009232 | CAPACITOR-25MF-400V | KONDENSATOR 25MF 400V | CONDENSATEUR-25MF-400V | 54
4009376 | STAGE-KIT-MULTI-V | STUFE-RÜCKL.MVIL5 SET | KIT-ETAGE-MULTI-V | 40
4009573 | CIRCLIP-FOR-BORES-D100X3 | SICHERUNGSRING BOHRUNGEN D100X3 NP-PUMPE | ANNEAU-ELAST-ALESAGE-D100X3 | 34
4009641 | CONIC-PLUG-GPN600B174 | KONISCHER STOPFEN GPN600B174(POPPELMANN) | BOUCHON-CONIQUE-GPN600B174 | 5
4009847 | COUPLING GUARD T140-LG79 KIT | KUPPLUNGSSCHUTZ T140-LG79 SET | SE-PROT-ACC-NO-T140-L79-P1 | 171
4009859 | COUPLING GUARD NO-T140-L159-P3 | KUPPLUNGSSCHUTZ NO-T140-L159-P3 | SE-PROT-ACC-NO-T140-L159-P3 | 109
4009877 | COUPLING GUARD T180-LG219(NP)KIT | KUPPLUNGSSCHUTZ T180-LG219(NP)SET | SE-PROT-ACC-NO-T180-L219-P3 | 150
4009878 | COUPLING GUARD NO-T180-L249-P3 | KUPPLUNGSSCHUTZ NO-T180-L249-P3 | SE-PROT-ACC-NO-T180-L249-P3 | 175
4009887 | COUPLING GUARD T180-LG356(NP)KIT | KUPPLUNGSSCHUTZ T180-LG356(NP)SET | SE-PROT-ACC-NO-T180-L356-P3 | 171
4009888 | COUPLING GUARD T180-LG386(NP)KIT | KUPPLUNGSSCHUTZ T180-LG386(NP)SET | SE-PROT-ACC-NO-T180-L386-P3 | 186
4009892 | COUPLING GUARD T280-LG356(NP)KIT | KUPPLUNGSSCHUTZ T280-LG356(NP)SET | SE-PROT-ACC-NO-T280-L356-P3 | 209
4009893 | COUPLING GUARD T280-LG386(NP)KIT | KUPPLUNGSSCHUTZ T280-LG386(NP)SET | SE-PROT-ACC-NO-T280-L386-P3 | 216
4009894 | COUPLING GUARD T280-LG416(NP)KIT | KUPPLUNGSSCHUTZ T280-LG416(NP)SET | SE-PROT-ACC-NO-T280-L416-P3 | 271
4010030 | FLAT GASKET D.25/73 | FLACHDICHTUNG D.25/73X2 DN20 C4430 | JOINT PLAT D.25/73 | 17
4010031 | FLAT GASKET D.30/79 | FLACHDICHTUNG D.32/78X2 DN25 C4430 | JOINT PLAT D.30/79 | 8
4010032 | FLAT GASKET_Ø40xØ92x2_DN40_PN25_FIBRE | FLACHDICHTUNG D.40/92X2 DN32 C4430 | JOINT_PLAT_Ø40xØ92x2_DN40_PN25_FIBRE | 8
4010077 | FLAT-GASKET-33X60X2-KLINGERSIL-KTW/WRC | FLACHDICHTUNG OVALFL. D.33/60x2 C4430 | JOINT-PLAT-33X60X2-KLINGERSIL-KTW/WRC | 29
4010145 | IMPELLER TP65F98/15-1 | LAUFRAD TP65F98/15-1 | ROUE-V1500M-ROGNEE-PP/INOX316 | 174
4010401 | IMPELLER TP65E122/15-1 | LAUFRAD E D.65/122/17-PUR/V4A | ROUE-C1500M-ROGNE-PUR/INOX316 | 308
4010765 | STARTING-BOX-4"50HZ-RC-SC-1,1KW | ANLAUFKASTEN-4"50HZ-RC-SC-1,1KW | COFFRET-DEM-4"50HZ-RCSC-1,1KW2823508114 | 223
4011571 | STARTING-BOX-"MP"75MF-50HZ-230V | ANLAUFKASTEN-"MP"75MF-50HZ-230V | COFFRET-DEMARRAGE-"MP"75MF-50HZ-230V | 182
4011733 | TRANSPORTSICHERUNG L/JRLA | TRANSPORTSICHERUNG L/JRLA | CALE DE REGLAGE L/JRLA | 5
4012290 | FLAT-GASKET-135X126X1,5-KLINGER-C-4509 | FLACHDICHTUNG-135X126X1,5-KLINGER-C-4509 | JOINT-PLAT-135X126X1,5-KLINGER-C-4509 | 11
4012291 | FLAT-GASKET-173X165X1,5-KLINGER-C-4509 | FLACHDICHTUNG-173X165X1,5-KLINGER-C-4509 | JOINT-PLAT-173X165X1,5-KLINGER-C-4509 | 24
4012292 | FLAT-GASKET-180X172X1,5-KLINGER-C-4509 | FLACHDICHTUNG-180X172X1,5-KLINGER-C-4509 | JOINT-PLAT-180X172X1,5-KLINGER-C-4509 | 29
4012294 | FLAT-GASKET-65X51X1,5-KLINGER-C-4509 | FLACHDICHTUNG-65X51X1,5-KLINGER-C-4509 | JOINT-PLAT-65X51X1,5-KLINGER-C-4509 | 4
4012295 | GASKET 109X95X1,5 KLINGER-C 4509 | FLACHDICHTUNG 109X95X1,5 KLINGER-C 4509 | JOINT-PLAT-109X95X1,5-KLINGER-C-4509 | 5
4012296 | FLAT-GASKET-120X106X1,5-KLINGER-C-4509 | FLACHDICHTUNG-120X103X1,5-KLINGER-C-4509 | JOINT-PLAT-120X106X1,5-KLINGER-C-4509 | 7
4012297 | GASKET-50x36x1,5-KLINGER-C-4509 | FLACHDICHTUNG-50x36x1,5-KLINGER-C-4509 | JOINT-PLAT-50x36x1,5-KLINGER-C-4509 | 5
4012298 | FLAT-GASKET-135X126X1,5-KLINGER-C-4438 | FLACHDICHTUNG-135X126X1,5-KLINGER-C-4438 | JOINT-PLAT-135X126X1,5-KLINGER-C-4438 | 11
4012299 | FLAT-GASKET-173X165X1,5-KLINGER-C-4438 | FLACHDICHTUNG-173X165X1,5-KLINGER-C-4438 | JOINT-PLAT-173X165X1,5-KLINGER-C-4438 | 24
4012300 | FLAT-GASKET-180X172X1.5-KLINGER-C-4438 | FLACHDICHTUNG-180X172X1,5-KLINGER-C-4438 | JOINT-PLAT-180X172X1,5-KLINGER-C-4438 | 29
4012301 | FLAT-GASKET-65X51X1,5-KLINGER-C-4438 | FLACHDICHTUNG-65X51X1,5-KLINGER-C-4438 | JOINT-PLAT-65X51X1,5-KLINGER-C-4438 | 4
4012302 | FLAT-GASKET-109X95X1,5-KLINGER-C-4438 | FLACHDICHTUNG-109X95X1,5-KLINGER-C-4438 | JOINT-PLAT-109X95X1,5-KLINGER-C-4438 | 5
4012303 | FLAT-GASKET-120X106X1,5-KLINGER-C-4438 | FLACHDICHTUNG-120X106X1,5-KLINGER-C-4438 | JOINT-PLAT-120X106X1,5-KLINGER-C-4438 | 5
4012304 | FLAT-GASKET-50X36X1,5-KLINGER-C-4438 | FLACHDICHTUNG-50X36X1,5-KLINGER-C-4438 | JOINT-PLAT-50X36X1,5-KLINGER-C-4438 | 4
4012551 | MOTOR-1.1KW-3 -230V-50HZ | TAUCHMOTOR-1.1KW-DM-230V-50HZ | MOTEUR-1.1KW-T230V-50HZ | 634
4013167 | CHECK-VALVE-4"-204-PN10-DN100 | RUCKSCHLAGKLAPPE-4"-204-PN10-DN100 | CLAPET-ANTI-RETOUR-4"-204-PN10-DN100 | 760
4013310 | COUNTER WEIGTH 320GR | GEGENGEWICHT FÜR SCHWIMMERSCHALTER 320GR | CONTRE-POIDS-320GR | 5
4013383 | VALVE DIA 10-NR45SH | ENTLÜFTUNGSVENTIL D.10 NBR45SH | CLAPET-DEGAZ.DIAM.10-NR45SH | 5
4013384 | SUPPORT VALVE MAT:PP | GEHÄUSE F.ENTLÜFTUNGSVENTIL PP | SUPPORT-CLAPET-DEGAZAGE-MAT-PP | 2
4013409 | FOND-ASPIR.-SBS/SHS-INOX.304 | BODENPLATTE F. SHS/SBS/TS50/65 V2A | FOND-ASPIR.-SBS/SHS-INOX.304 | 147
4013412 | SUCTION COVER SHS/SBS 1,5/2,2KW V2A | SAUGBLENDE SHS/SBS 1,5/2,2KW V2A | CREPINE-SBS/SHS-INOX.304 | 55
4013727 | O-RING ID.145x4 EPDM-KTW/WRC | O-RING ID.145X4 EPDM | JOINT-TOR-D145XD4-EPDM-KTW/WRC | 5
4014329 | LAUFRAD TS65H 117/22 PP/INOX316 | LAUFRAD TS65H 117/22 PP/INOX316 | ROUE-SBS2200-BRUTE-PP/INOX316 | 147
4014462 | BASE MVIE/MVI 8/16 PN16/25 | FUßPLATTE MVIE/MVI 8/16 PN16/25 | SEMELLE-VMI-NEMA-16M3-USINEE | 64
4014478 | SWITCH BOX CD12-12MF | KONDENSATORGEHÄUSE CD12-12MF | COFFRET-MONO-CD12-12MF | 138
4014509 | O-RING ID.52,07x2,62 | O-RING ID.52,07X2,62 | JOINT TORIQUE ID.52,07X2,62-NBR70SH | 5
4014510 | O-RING ID.63,10x3,53 | O-RING ID.63,10X3,53 | JOINT TORIQUE ID.63,10X3,53-NBR70SH | 5
4014511 | O-RING ID.72,62x3,53 | O-RING ID.72,62X3,53 NBR70SH | JOINT TORIQUE ID.72,62X3,53-NBR70SH | 5
4014512 | O-RING ID.110,49x5,33 | O-RING ID.110,49X5,33 NBR70SH | JOINT TORIQUE ID.110,49X5,33-NBR70SH | 5
4014535 | PRESSURE/BY-PASS KIT MVI G6 10BAR-1 | DRUCK/BY-PASS KIT MVI G6 10BAR-1 | KIT PRES.ET BY-PASS MVI G6 10BAR-1 | 92
4014666 | GF341-LAITON-1"-UNION-M/F | VERSCHRAUBUNG R1" I-A GF341 MESSING | GF341-LAITON-1"-UNION-M/F | 11
4014690 | SCREW M16X30 ISO4762 A2.70 | SCHRAUBE M16X30 ISO4762 A2-70 | VIS M16X30 ISO4762 A2.70 | 3
4014806 | SCREW-CBL-Z-C/AT-ST3,5L13ZINGUE | SCHRAUBE CBL-Z-C/AT ST3,5L13 VERZINKT | VIS-CBL-Z-C/AT-ST3,5L13ZINGUE | 5
4015429 | SHAFT-EQUIPMENT-KIT-MVI2 6" | WELLENBEFESTIGUNG MVI2 SET | KIT EQUIPEMENT ARBRE MVI2 6" | 26
4015431 | SEAL-KIT-MVI6" F/E | GLEITRINGDICHTUNGS.MVI6" F/E SET | KIT ETANCHEITE MVI6" F/E | 271
4015434 | STAGE MHI206,MVI202 1.4301 KIT | STUFE MVI/MHI2 1.4301 SET | KIT-ETAGE-MVI/MHI2M3 1.4301 | 88
4015435 | STAGE MVI2/4M3 1.4301 KIT | STUFE-RÜCKL.MVI2/4 1.4301 SET | KIT-ETAGE-MVI2/4M3 1.4301 | 158
4015436 | STAGE MVI202 1.4301 KIT | STUFE MVI2 1.4301 SET | KIT-ETAGE-MVI2M3 1.4301 | 80
4015437 | STAGE MHI206,MVI203-20 1.4301 KIT | STUFE-RÜCKL.MVI/MHI2 1.4301 SET | KIT-ETAGE-MVI/MHI2M3 1.4301 | 208
4015438 | STAGE MVI203-220 1.4301 KIT | STUFE-RÜCKL.MVI2 1.4301 SET | KIT-ETAGE-MVI2M3 1.4301 | 94
4015439 | STAGE MHI202/5MVI204 1.4301 KIT | STUFE MVI/MHI2 1.4301 SET | KIT-ETAGE-MVI/MHI2M3 1.4301 | 80
4015440 | STAGE MVI204-220 1.4301 KIT | STUFE-RÜCKL.MVI2 1.4301 SET | KIT-ETAGE-MVI2M3 1.4301 | 94
4015441 | STAGE MHI2,MVI205-14 1.4301 KIT | STUFE-RÜCKL.MVI/MHI2 1.4301 SET | KIT-ETAGE-MVI/MHI2M3 1.4301 | 94
4015442 | SHAFT-FIXING MVI4/8 KIT | WELLENBEFESTIGUNG MVI4/8 SET | KIT EQUIPEMENT ARBRE MVI4/8 6" | 31
4015443 | STAGE MHI406,MVI402 1.4301 KIT | STUFE MVI/MHI4 1.4301 SET | KIT-ETAGE-MVI/MHI4M3 1.4301 | 88
4015444 | STAGE MHI402-405,MVI 1.4301 KIT | STUFE MVI/MHI4 1.4301 SET | KIT-ETAGE-MVI/MHI4M3 1.4301 | 82
4015445 | STAGE-KIT-MVI-MHI 1.4301 | STUFE MVI4 1.4301 SET | KIT-ETAGE-MVI/MHI4M3 1.4301 | 86
4015446 | STAGE MHI4,MVI403-19 1.4301 KIT | STUFE-RÜCKL.MVI/MHI4 1.4301 SET | KIT-ETAGE-MVI/MHI4M3 1.4301 | 96
4015447 | STAGE MVI404-419 1.4301 KIT | STUFE-RÜCKL.MVI4 1.4301 SET | KIT-ETAGE-MVI4M3 1.4301 | 100
4015448 | STAGE-KIT-MVI4-1.4301 | STUFE-RÜCKL.MVI4 1.4301 SET | KIT-ETAGE-MVI4M3 1.4301 | 100
4015449 | STAGE MHI804/05,MVI802/03 1.4301 KIT | STUFE MVI/MHI8 1.4301 SET | KIT-ETAGE-MVI/MHI8M3 1.4301 | 94
4015450 | STAGE KIT MHI/MVI 1.4301 | STUFE MVI/MHI8 1.4301 SET | KIT-ETAGE-MVI/MHI8M3 1.4301 | 57
4015452 | STAGE MHI8,MVI802-19 1.4301 KIT | STUFE-RÜCKL.MVI/MHI8 1.4301 SET | KIT-ETAGE-MVI/MHI8M3 1.4301 | 103
4015453 | STAGE MHI802/03,MVI804-19 1.4301 KIT | STUFE MVI/MHI8 1.4301 SET | KIT-ETAGE-MVI/MHI8M3 1.4301 | 88
4015454 | STAGE MVI804-19 1.4301 KIT | STUFE-RÜCKL.MVI8 1.4301 SET | KIT-ETAGE-MVI8M3 1.4301 | 105
4015455 | EMPTY STAGE MVI811 1.4301 KIT | LEERSTUFE MVI811 1.4301 SET | KIT-ETAGE-VIDE-MVI8M3 1.4301 | 38
4015456 | KIT-SHAFT-EQUIPMENT-MHI-2-4-STAGES | WELLENBEFESTIGUNG MHI2 SET | KIT-EQUIPEMENT-ARBRE-MHI-2-4-ETAGES | 24
4015459 | CENTER.HOUSING O.LR.MHI202/204 1.4301KIT | ZENTRIERSTUFE MHI2 1.4301 SET | KIT-ETAGE-MHI | 82
4015460 | CENTER.HOUSING/LR.MHI203/05/06 1.4301KIT | ZENTRIERSTUFE MHI2 1.4301 SET | KIT-ETAGE-MHI | 103
4015462 | IMPELLER-FIXING (MHI4) KIT | WELLENBEFESTIGUNG MHI4 SET | KIT ROUE-FIXATION (MHI4..) +EMB. | 24
4015463 | CENTER.HOUSING O.LR.MHI402/404 1.4301KIT | ZENTRIERSTUFE MHI4 1.4301 SET | KIT-DERN-ETA-MHI402-ET-404 | 82
4015464 | STAGE MHI403/05/06 1.4301KIT | ZENTRIERSTUFE MHI4 1.4301 SET | KIT-ETAGE-MHI | 103
4015466 | IMPELLER-FIXING (MHI8) KIT | WELLENBEFESTIGUNG MHI8 SET | KIT ROUE-FIXATION (MHI8..) +EMB. | 24
4015468 | CENTER.HOUSING O.LR.MHI802/804 1.4301KIT | ZENTRIERSTUFE MHI8 1.4301 SET | KIT-ETAGE-MHI | 88
4015469 | CENTER.HOUSING/LR.MHI803/805 1.4301 KIT | ZENTRIERSTUFE MHI8 1.4301 SET | KIT-ETAGE-MHI | 116
4015653 | MS. MG1/17-G60-Q1Q1PGG-KIT | GLEITRINGDICHTUNG MG1/17-G60Q1Q1PGG SET | GARNITURE MECHANIQ.MG1/17-G60Q1Q1PGG KIT | 243
4015655 | WILO KIT PRESS 6 | WILO KIT PRESS 6 | WILO KIT PRESS 6 | 1681
4015761 | CHECK-VALVE-DN80 | RÜCKSCHLAGVENTIL DN80 | CLAPET-ANTI-RETOUR-DN80 | 672
4016079 | LANTERN P188-F165 GG25 FERT | LATERNE P188-F165 GG25 FERT | LANTERNE P188-F165 GG25 FERT | 143
4016111 | STATOR-HOUSING-EQ-1500W-M-230V-50HZ | MOTORGEHÄUSE/STATOR 1,5/2 EM 230V VP. | CHEMISE-STATOR-EQ-1500W-M-230V-50HZ | 1250
4016113 | MOTOR HOUSING 2,2/2 DM 400V+VP. | MOTORGEHÄUSE/STATOR 2,2/2 DM 400V VP. | CARCASSE MOTEUR 2,2/2 DM 400V+VP. | 913
4016794 | SCREW-REGLAGE/ROUE-M24-INOX316 | STELLSCHRAUBE-M24-F.LR.E TP65 V4A | VIS-REGLAGE/ROUE-M24-INOX316 | 5
4017494 | PLUG AMORCAG/VIDANG-VMI-316L | Ablaßschraube G3/8" 1.4404 | BOUCHON AMORCAGE/VIDANGE-MVI6"-316L | 8
4017886 | PUMP HOUSING SHS1,1/1,5KW-OT.PUR | PUMPENGEHÄUSE SHS1,1/1,5KW-OT.PUR | CORPS-PP.SHS-11/1500-MAT.PUR | 432
4017891 | PUMP HOUSING SHS1,5/2,2KW-OT.PUR | PUMPENGEHÄUSE SHS1,5/2,2KW-OT.PUR | CORPS-PP.SHS-15/2200-MAT.PUR- | 453
4017894 | PUMPENGEHÄUSE TS65H +VP. | PUMPENGEHÄUSE SBS2,2KW-OT.PUR | CORPS-PP.SBS-2200-MAT.PUR-X | 576
4017904 | ROUE-SHS1500T-D124-H10-PP/316 | LAUFRAD TS50 D.122/H15 | ROUE-SHS1500T-D124-H10-PP/316 | 138
4017905 | IMPELLER SHS1,1KW D.114-H10 PP/V4A | LAUFRAD SHS1,1KW D.114-H10 PP/V4A | ROUE-SHS1100-D114-H10-PP/316L | 120
4017965 | O-RING D9,9X2,62 NITRILE 70SH | O-RING D9,9X2,62 NITRILE 70SH | JOINT TORIQUE D9,9X2,62 NITRILE 70SH | 2
4018803 | COUPLING GUARD FF265/300-MVI | KUPPLUNGSSCHUTZ FF265/300-MVI VP. | PROT-ACCPLT-FF265/300-MVI | 21
4019219 | MOTOR SHIM 40X40-H80 | MOTORKEIL 40X40-H80 | CALE-S/MOTEUR-40X40-H80 | 26
4019817 | MOTOR 0,55/2/71/129 F154 ATB | MOTOR 0,55/2/71/129 F154 ATB | MOTEUR 0,55/2/71/129 F154 ATB | 946
4019818 | ALT MOTOR 1,5/2/80/170 F188 | ALT MOTOR 1,5/2/80/170 F188 | ALT MOTEUR 1,5/2/80/170 F188 | 385
4019820 | MOTOR 0,75/2/71/129 F154 ATB | MOTOR 0,75/2/71/129 F154 ATB | MOTEUR 0,75/2/71/129 F154 ATB | 1597
4019821 | MOTOR 1,5/2/80/145 F170 ATB | MOTOR 1,5/2/80/145 F170 ATB | MOTEUR 1,5/2/80/145 F170 ATB | 1298
4019822 | MOTOR 2,2/2/90/145 F170 | MOTOR 2,2/2/90/145 F170 | MOTEUR 2,2/2/90/145 F170 | 1493
4019823 | ALT MOTOR 0,25/4/71/170 F188 BK. | ALT MOTOR 0,25/4/71/170 F188 BK. | ALT MOTEUR 0,25/4/71/170 F188 BK. | 952
4019824 | ALT MOTOR 0,37/4/71/170 F188 ATB | ALT MOTOR 0,37/4/71/170 F188 ATB | ALT MOTEUR 0,37/4/71/170 F188 ATB | 1002
4019826 | ALT MOTOR 0,55/4/80/170 F188 ATB-AF | ALT MOTOR 0,55/4/80/170 F188 ATB-AF | ALT MOTEUR 0,55/4/80/170 F188 ATB-AF | 1123
4019827 | ALT MOTOR 0,75/4/80/170 F188 | ALT MOTOR 0,75/4/80/170 F188 | ALT MOTEUR 0,75/4/80/170 F188 | 1337
4019828 | ALT MOTOR 1,1/4/80/170 F188 ATB-AF | ALT MOTOR 1,1/4/80/170 F188 ATB-AF | ALT MOTEUR 1,1/4/80/170 F188 ATB-AF | 1285
4019935 | BASE PLATE TP F/E V2A | BODENPLATTE TP F/E V2A | FOND-ASPIR-SVO/SCA-INOX.304 | 51
4019939 | SUCTION HOUSING TS40 1.4301 | BODENPLATTE F. SHS/SBS/TS40 V2A | FOND-ASPIR-SHS/SBS-INOX.304 | 118
4020070 | MOTOR+CONNECTOR-4"-MD-0.37KW-50HZ-230V | MOTOR+VERBINDER-4"-MD-0.37KW-50HZ-230V | MOTEUR+CONNECTEUR-4"-MD-0.37KW-50HZ-230V | 579
4020076 | MOTOR+CONNECTOR-4"-MD-2.2KW-50HZ-230V | MOTOR+VERBINDER-4"-MD-2.2KW-50HZ-230V | MOTEUR+CONNECTEUR-4"-MD-2.2KW-50HZ-230V | 1034
4020081 | CONTROL BOX MOT 4" 1.5KW 1 EMSC/MD | CONTROL BOX MOT 4" 1.5KW 1 EMSC/MD | CONTROL BOX MOT 4" 1.5KW 1 EMSC/MD | 324
4020082 | CONTROL BOX MOT 4" 2.2KW 1 EMSC/MD | CONTROL BOX MOT 4" 2.2KW 1 EMSC/MD | CONTROL BOX MOT 4" 2.2KW 1 EMSC/MD | 584
4020173 | O-RING ID.13,1x2,62 VITON | O-RING ID.13,1X2,62 VITON | JOINT TORIQUE ID.13,1X2,62 VITON | 5
4020174 | O-RING ID.9,19x2,62 VITON | O-RING ID.9,19X2,62 VITON | JOINT TORIQUE ID.9,19X2,62 VITON | 5
4020204 | VENTILATEUR-QU180 | LÜFTERRAD QU180 | VENTILATEUR-QU180 | 64
4020258 | PUMP HOUSING F/E 0,55/0,75KW PP-GF30 | PUMPENGEHÄUSE F/E 0,55/0,75KW PP-GF30 | CORPS-SVO/SCA-550/750W-PP-GF3 | 337
4020259 | SUPPORT BOW TP/TS-0,55/0,75KW | STÜTZRING TP/TS-0,55/0,75KW | PIED-SVO/SCA-550/750W-PP | 374
4020260 | PUMPHOUSING SBS 0,55/0,75KW PP-GF30 | PUMPENGEHÄUSE SBS 0,55/0,75KW PP-GF30 | CORPS-SBS-550/750W-PP-GF30 | 41
4020262 | FIXING SBS 0,55/0,75KW PP-GF30 | BEFESTIGUNG SBS 0,55/0,75KW PP-GF30 | RACCORD-SBS-550/750-PP-GF30 | 5
4020263 | IMPELLER TP50F90 | LAUFRAD TP50F90 | ROUE VORTEX SVO | 55
4020264 | IMPELLER TP50F82 | LAUFRAD TP50F82 | ROUE TP50F82 | 55
4020266 | ROUE-SCA-550W-D101-PP-GF30 | LAUFRAD E 0,55KW D.101 PP-GF30 | ROUE-SCA-550W-D101-PP-GF30 | 34
4020267 | IMPELLER-SBS-750W-D99-PP-GF30 | LAUFRAD SBS 0,75KW D.99 PP-GF30 | ROUE-SBS-750W-D99-PP-GF30 | 31
4020604 | VENT VALVE D.8 NR45SR | ENTLÜFTUNGSVENTIL D.8 NR45SR | CLAPET-DEGAZ.DIAM.8-NR45SH | 5
4021937 | GF371-374-U-REDUIT-1"-1"1/4-ERGOT | GF371-374-U-REDUIT-1"-1"1/4-ERGOT | GF371-374-U-REDUIT-1"-1"1/4-ERGOT | 5
4021938 | GF371-374-RED.-UNION-1"1/4-1"1/2 |  | GF371-374-U-REDUIT-1"1/4-1"1/2 | 6
4021994 | SCREW-REGLAGE/ROUE-M20-INOX316L | STELLSCHRAUBE M20-A4 | VIS-REGLAGE/ROUE-M20-INOX316L | 5
4022093 | FAN-COVER-QU225 | LÜFTERHAUBE QU225 | CAPOT-VENTILATEUR-QU225 | 70
4024259 | IMPELLER D.45/92/17X3 PPO | LAUFRAD D.45/92/17X3 PPO BEARB. | ROUE D.45/92/17X3 PPO | 59
4024799 | SCREW-F-HC-M6L16A4.70DIN7991 | SCHRAUBE M6X16 DIN7991 A4 | VIS-F-HC-M6L16A4.70DIN7991 | 5
4024800 | SCREW-PLAS/X-D5L25INOX316L | SCHRAUBE D.5X25 A4 F.KUNSTSTOFF | VIS-PLAS/X-D5L25INOX316L | 2
4024806 | MG1S2/14G61Q1Q1PGG-GAR.BURGMA | GLEITRINGDICHTUNG MG1S2/14G61 Q1Q1PGG | MG1S2/14G61Q1Q1PGG-GAR.BURGMA | 37
4024902 | TERMINAL-BOARD-QU90-132S+QS/Q2E90-112 | KLEMMBRETT MOTOR-QU90-132S+QS/Q2E90-112 | PLAQUE A BORNES QU90-132S+QS/Q2E90-112 | 32
4025363 | GF280-BRASS-3/4"-NIPPLE-M | GF280-Messing -3/4"-Doppelnippel-Stopfen | GF280-LAI-3/4"-MAMELON-M | 2
4025700 | PROTECTING RING BEARING SEWAGE PUMP | SCHUTZDICHTUNG F.LAGERTRÄGER | JOINT-PROTECTION-PALIER | 2
4026299 | NON RETURN VALVE TS40H | RÜCKSCHLAGVENTIL SBS 0,55/0,75KW | CLAPET-ANTI-RETOUR-SBS-550/75 | 8
4026324 | STAGE MVI/MHI2M3 1.4404 KIT | STUFE MVI/MHI2 1.4404 SET | KIT-ETAGE-MVI/MHI2M3 1.4404 | 88
4026325 | STAGE MVI2M3 1.4404 KIT | STUFE-RÜCKL.MVI202/402 1.4404 SET | KIT-ETAGE-MVI2/4M3 1.4404 | 207
4026327 | STAGE MVI2M3 1.4404 KIT | STUFE MVI2 1.4404 SET | KIT-ETAGE-MVI2M3 1.4404 | 102
4026328 | STAGE MVI/MHI2M3 1.4404 KIT | STUFE MVI/MHI2 1.4404 SET | KIT-ETAGE-MVI/MHI2M3 1.4404 | 199
4026329 | STAGE MVI2M3 1.4404 KIT | STUFE MVI2 1.4404 SET | KIT-ETAGE-MVI2M3 1.4404 | 102
4026330 | STAGE MVI/MHI2M3 1.4404 KIT | STUFE MVI/MHI2 1.4404 SET | KIT-ETAGE-MVI/MHI2M3 1.4404 | 94
4026331 | STAGE MVI2M3 1.4404 KIT | STUFE-RÜCKL.MVI2 1.4404 SET | KIT-ETAGE-MVI2M3 1.4404 | 124
4026333 | STAGE MVI2M3 1.4404 KIT | STUFE-RÜCKL.MVI/MHI2 1.4404 SET | KIT-ETAGE-MVI2M3 1.4404 | 59
4026334 | STAGE MVI/MHI4M3 1.4404 KIT | STUFE MVI/MHI4 1.4404 SET | KIT-ETAGE-MVI/MHI4M3 1.4404 | 59
4026335 | STAGE MVI/MHI4M3 1.4404 KIT | STUFE MVI/MHI4 1.4404 SET | KIT-ETAGE-MVI/MHI4M3 1.4404 | 59
4026336 | STAGE MVI/MHI4M3 1.4404 KIT | STUFE-RÜCKL.MVI/MHI4 1.4404 SET | KIT-ETAGE-MVI/MHI4M3 1.4404 | 141
4026337 | STAGE MVI/MHI4M3 1.4404 KIT | STUFE-RÜCKL.MVI/MHI4 1.4404 SET | KIT-ETAGE-MVI/MHI4M3 1.4404 | 141
4026338 | STAGE MVI4M3 1.4404 KIT | STUFE-RÜCKL.MVI4 1.4404 SET | KIT-ETAGE-MVI4M3 1.4404 | 134
4026339 | EMPTY STAGE MVI4M3 1.4404 KIT | LEERSTUFE MVI419 1.4404 SET | KIT-ETAGE-VIDE MVI4M3 1.4404 | 35
4026341 | STAGE MVI8M3 1.4404 KIT | STUFE MVI/MHI8 1.4404 SET | KIT-ETAGE-MVI8M3 1.4404 | 124
4026342 | STAGE MVI/MHI8M3 1.4404 KIT | STUFE MVI/MHI8 1.4404 SET | KIT-ETAGE-MVI/MHI8M3 1.4404 | 191
4026343 | STAGE MVI/MHI8M3 1.4404 KIT | STUFE-RÜCKL.MVI/MHI8 1.4404 SET | KIT-ETAGE-MVI/MHI8M3 1.4404 | 136
4026344 | STAGE MVI/MHI8M3 1.4404 KIT | STUFE MVI/MHI8 1.4404 SET | KIT-ETAGE-MVI/MHI8M3 1.4404 | 124
4026345 | STAGE MVI8M3 1.4404 KIT | STUFE-RÜCKL.MVI8 1.4404 SET | KIT-ETAGE-MVI8M3 1.4404 | 137
4026346 | EMPTY STAGE MVI8M3 1.4404 KIT | LEERSTUFE MVI811 1.4404 SET | KIT-ETAGE-VIDE-MVI8M3 1.4404 | 49
4026403 | ASSEMBLY ZENTRIER-GH.O.LR.MHI202/204 1.4 | ZENTRIERSTUFE MHI2 1.4435 SET | KIT CENTREUR MHI202/204 1.4435 | 34
4026404 | ASSEMBLY ZENTRIER-GH.+LR.MHI203/5/6 1.44 | ZENTRIERSTUFE MHI2 1.4435 SET | KIT CENTREUR MHI 1.4435 | 34
4026407 | ASSEMBLY ZENTRIER-GH.O.LR.MHI402/404 1.4 | ZENTRIERSTUFE MHI4 1.4435 SET | KIT ETAGE MHI402/404 | 34
4026408 | ASSEMBLY ZENTRIER-GH.+LR.MHI403/5/6 1.44 | ZENTRIERSTUFE MHI4 1.4435 SET | KIT ETAGE MHI AV C/R | 34
4026411 | ASSEMBLY ZENTRIER-GH.O.LR.MHI802/804 1.4 | ZENTRIERSTUFE MHI8 1.4435 SET | KIT ETAGE.MHI802/804 | 59
4026412 | ASSEMBLY ZENTRIER-GH.+LR.MHI803/805 1.44 | ZENTRIERSTUFE MHI8 1.4435 SET | KIT ETAGE MHI803/805 | 59
4026470 | GASKET-D145XD4-VITON | O-RING ID.145X4 VITON | JOINT-D145XD4-VITON | 9
4026526 | FLASQUE-COTE-VENTIL-QU100 | LAGERSCHILD BTS.QU100 | FLASQUE AR QU100 | 100
4027099 | ASSEMBLY STF.GH./SB.MVI811 1.4301 | BAUSATZ STF.GH./SB.MVI811 1.4301 | KIT ETAGE VIDE SANS ROUE MVI 800 | 24
4027171 | COUPLING-EQUIPMENT-KIT-14X14 | KUPPLUNGSAUSSTATTUNGSKIT-14X14 | KIT-EQUIPEMENT-ACCPLT-14X14 | 24
4027176 | COUPLING-EQUIPMENT-KIT-14X19 | KUPPLUNGSAUSSTATTUNGSKIT-14X19 | KIT-EQUIPEMENT-ACCPLT-14X19 | 25
4027177 | COUPLING-EQUIPMENT-KIT-14X24 | KUPPLUNGSAUSSTATTUNGSKIT-14X24 | KIT-EQUIPEMENT-ACCPLT-14X24 | 10
4027188 | COUPLING-EQUIPEMENT 14x19 KIT | KUPPLUNGSTEILE MVI2/4/8 SET | KIT-EQUIPEMENT-ACCPLT-14x19 | 29
4027189 | COUPLING-EQUIPEMENT-14X14 KIT | KUPPLUNGS-TEILE MVI2/4 SET | KIT-EQUIPEMENT-ACCPLT-14X14 | 29
4027190 | COUPLING-EQUIPEMENT-14x24 KIT | KUPPLUNGSTEILE MVI2/4/8 SET | KIT-EQUIPEMENT-ACCPLT-14x24 | 29
4027298 | GASKET-FUßTRÄGER DN40/50 | DICHTUNG-FUßTRÄGER DN40/50 TP50 | JOINT-ETANCHEITE-PIED-DN40/50 | 10
4027301 | SEAL-KIT-MVI6" O/E | GLEITRINGDICHTUNGS.MVI6" O/E SET | KIT ETANCHEITE MVI6" O/E | 200
4027310 | SEAL-KIT-MVI6" F/V | GLEITRINGDICHTUNGS.MVI6" F/V SET | KIT ETANCHEITE MVI6" F/V | 243
4027328 | WALL-BRACKET MP/MC/FMP/FMC/MHI | WANDKONSOLE MP/MC/FMP/FMC/MHI | CONSOLE MURALE MP/MC/FMP/FMC/MHI | 124
4027347 | MECHANICAL SEAL MHI KIT | Gleitringdichtung MHI SET | KIT ETANCHEITE MHI | 141
4027348 | Mechanical seal MHI2/4/8 VITON KIT | GLEITRINGDICHTUNG MHI2/4/8/16 VITON SET | KIT ETANCHEITE MHI VITON | 183
4027370 | COMPANION-FLANGE-2"-PN10/16 | Flansch C50 PN10-16 DIN2566 Stvz | CBV-2"-PN10/16-ACIER_ZN_BL | 35
4027889 | ROUE-SHS2200T-D133-H10-PP/316 | LAUFRAD D.133-H10 PP/V4A | ROUE-SHS2200T-D133-H10-PP/316 | 152
4028057 | MOTOR BEARING | LAGERSCHILD AS MP/MC605 VP. | PALIER-AVANT-MOTEUR80-USINE | 31
4028150 | LOXEAL-5811-GLUE-TIGHTNESS | DICHTMITTEL/KLEBER LOXEAL 5811 | COLLE-LOXEAL-5811-ETANCHEITE | 1
4028482 | IMPELLER-AQUASON | LAUFRAD-AQUASON/TW5 | ROUE-AQUASON | 5
4028483 | DIFFUSER-AQUASON | DIFFUSOR-AQUASON/TW5 | DIFFUSEUR-AQUASON-A26 | 11
4028485 | SUCTION-MESH-AQUASON | SAUGKORB-AQUASON/TW5 | CREPINE-ASP-AQUASON | 11
4028745 | O-RING ID.44,05x3,53 EPDM | O-RING ID.44,05X3,53 EPDM | JOINT TORIQUE ID.44,05X3,53 EPDM | 3
4029897 | SACHET 3 BARRETTES QU132M+QS132+QUQS160 | KLEMMBRÜCKEN QU132M+QS132+QUQS160 | SACHET 3 BARRETTES QU132M+QS132+QUQS160 | 39
4030114 | O-RING ID.66,27x3,53 EPDM | O-RING ID.66,27X3,53 EPDM | JOINT TORIQUE ID.66,27X3,53 EPDM | 4
4030164 | COUNTER-FLANGE-VMI1"1/2 | OVALFLANSCH 11/2" PN16 100 GG ROH BEARB. | CBO-G1"1/2-PN16-FONTE-USINEE-ENT100-VMI | 11
4030435 | LINER TUBE-Ø204--VMI5205/06-AISI304 | PUMPENMANTEL MVI52 1.4301 | TUBE CHEMISE-Ø204-VMI5205/06-AISI304 | 88
4030470 | STUD-BOLT-M16-612x24x44 CLASS8.8 ZN+FINI | STEHBOLZEN M16 612X24X44 8.8 ZN | TIRANT-M16-612x24x44 CLASS8.8 ZN+FINIG | 17
4031732 | SCREW PLUG G1/4"-BRASS | VERSCHLUßSCHRAUBE G1/4"-BRASS | BOUCHON G1/4"-LAITON NICKELE | 5
4031762 | SCREW M6X30 ISO4762 8.8 ZN | SCHRAUBE M6X30 ISO4762 8.8 ZN | VIS M6X30 ISO4762 8.8 ZN | 5
4031766 | NUT M6 MP3/6 | MUTTER M6 MP3/6 | ECROU M6 MP3/6 | 5
4032276 | CIRCLIP-SHAFT-D65x2,5 | SICHERUNGSRING D.65X2,5 DIN471 | ANNEAU-ELAST.ARBRE-D65X2,5 | 5
4032277 | CIRCLIP-HOLE-130x4 | SICHERUNGSRING 130X4 | ANNEAU-ELAST.ALES130X4 | 8
4032285 | O-RING-4x140D.INT-NBR-70SH | O-RING ID.140X4 NBR 70SH | JOINT TORIQUE ID.140X4 NBR 70SH. | 5
4032286 | O-RING 185x4 EPDM KTW/WRC | O-RING 185X4 EPDM KTW/WRC | JOINT-185X4-EPDM-KTW/WRC | 8
4032287 | GASKET-185x4-VITON-75SH | O-RING 185X4 VITON-75SH | JOINT-185X4-VITON-75SH | 51
4032291 | O-RING 17x3 EPDM KTW/WRC | O-RING 17X3 EPDM KTW/WRC | JOINT TORIQUE Ø17xØ3 EPDM KTW/WRC | 5
4032293 | O-RING-10x3-EPDM-KTW/WRC | O-RING 10x3 EPDM KTW/WRC | JOINT TORIQUE Ø10xØ3 EPDM KTW/WRC | 5
4032294 | GASKET-10x3-VITON | O-RING 10X3 VITON | JOINT TORIQUE Ø10xØ3 VITON | 5
4032351 | UPPER STAGE-AV-C/R-16M3-8"-304 | STUFENGEHÄUSE MVI16 1.4301 | CENTR-ETAG-AV-C/R-16M3-8"-304 | 95
4032352 | UPPER STAGE MVI16M3-8"-1.4404 | STUFENGEHÄUSE MVI16 1.4404 | CORPS DERNIER ETAGE-C/R-16M3-8"-316L | 129
4032354 | UPPER STAGE-MVI32-8"-316L | STUFENGEHÄUSE MVI32 1.4404 | CENTR-ETAG-AV-C/R-30M3-8"-316L | 147
4032373 | FILLING/VENTING-PLUG-VMI8/10-316L | Entlüftungsschraube MVI8"/10"-316L | BOUCHON-REMPLISSAGE/PURGE-MVI8/10"-316L | 29
4032904 | MECHANICAL SEAL MG1S2/14G61 Q1Q1PGG KIT | GLEITRINGDICHT.MG1S2/14G61 Q1Q1PGG SET | GARNITURE MÉCHAN.MG1S2/14G61 Q1Q1PGG KIT | 173
4033295 | GASKET 65x102x2-KLINGERSIL-KTW/WRC | FLACHDICHTUNG D.65/102X2 DN50 C4430 | JOINT PLAT 65X102X2-KLINGERSIL-KTW/WRC | 6
4034200 | MOTORGEHÄUSE/STATOR 5,5/2 DM 400V +VP. | MOTORGEHÄUSE/STATOR 5,5/2 DM 400V VP. | CHEMISE-STATOR-EQUIPEE-550-T-400V | 396
4034201 | MOTORGEHÄUSE/STATOR 5,5/2 EM TP50F/E | MOTORGEHÄUSE/STATOR 5,5/2 EM TP50F/E | CHEMISE-STATOR-EQUIPEE-550-M-230V | 363
4034203 | MOTORGEHÄUSE/STATOR 7,5/2 DM 400V +VP. | MOTORGEHÄUSE/STATOR 7,5/2 DM 400V VP. | CHEMISE-STATOR-EQUIPEE-750-T-400V | 349
4034204 | MOTORGEHÄUSE/STATOR 7,5/2 EM 230V +VP. | MOTORGEHÄUSE/STATOR 7,5/2 EM 230V VP. | CHEMISE-STATOR-EQUIPEE-750-m-230V | 546
4036284 | GASKET-115X1-NITRILE | FLACHDICHTUNG 115X1 | JOINT-115X1-NITRILE | 5
4036466 | OPERATING INSTRUCTIONS MULTICARGO | EBA.MULTICARGO 5SP. | NOTICE DE MISE EN SERVICE MULTICARGO | 4
4036896 | SCREW M8X110 ISO4762 8.8 | SCHRAUBE M8X110 ISO4762 8.8 | VIS M8X110 ISO4762 8.8 | 5
4037026 | CIRCLIP 10x1 DIN471 1.4122 | SICHERUNGSRING 10x1 DIN471 1.4122 | CIRCLIPS 10x1 DIN471 1.4122 | 5
4037161 | MECHANICAL SEAL KIT | GLEITRINGDICHTUNG MP3/6 SET | KIT ETANCHEITE MULTIPRESS | 84
4037162 | MULTIPRESS SILENT MASTER LAST STAGE KIT | STUFENGEHÄUSE-RÜCKL.MP3/6 SILENT MASTSET | KIT DER ETAGE MULTIPRESS SILENT MASTER | 39
4037163 | MULTIPRESS FIRST STAGE KIT | STUFENGEHÄUSE MP3 SET | KIT PREMIER ETAGE MULTIPRESS | 38
4037164 | MULTIPRESS OTHERS STAGES KIT | STUFENGEHÄUSE-RÜCKL.MP3 SET | KIT AUTRES ETAGES MULTIPRESS | 41
4037165 | MULTIPRESS FIRST STAGE KIT | STUFENGEHÄUSE MP6 SET | KIT PREMIER ETAGE MULTIPRESS | 38
4037166 | MULTIPRESS OTHERS STAGES KIT | STUFENGEHÄUSE-RÜCKLAUF MP6 SET | KIT AUTRES ETAGES MULTIPRESS | 33
4037295 | SEAL-KIT-MVI6"" F/V | GLEITRINGDICHTUNGS.MVI6"" F/V SET | KIT ETANCHEITE MVI6"" F/V | 348
4041014 | STAGE-CENTERING 2/4m3-304-TOOLED | ZENTRIERSTUFE MVIS2/4 1.4301 | CENTR.ETG-AV-C/R-2/4m3-304-USINE | 32
4041097 | MOTOR-FAN Ø100 BLADES CURVED | LÜFTERRAD Ø100 BLADES CURVED | VENTILATEUR-MOTEUR-Ø100-AUBES-INCURVEES | 19
4041413 | GF241-FMG-1"1/2-1"1/4-MAM-RED | REDUZIERNIPPEL GF241-R11/2A-R11/4I VZ | GF241-FMG-1"1/2-1"1/4-MAM-RED | 4
4042329 | O-RING-D7,52xD3,52-EPDM-KTW/WRC | O-RING ID.7,52x3,52 EPDM KTW/WRC | JT-D7,52xD3,52-EPDM-KTW/WRC | 5
4042330 | GASKET-D7.52xD3.52-VITON | O-RING 7.52X3.52 VITON | JT-D7.52XD3.52-VITON | 5
4043155 | SHAFT EQUIPMENT KIT MVI16 | WELLENBEFESTIGUNG MVI16 SET | KIT EQUIPEMENT ARBRE MVI16 | 38
4043156 | SEAL-KIT-MVI8" O/E | GLEITRINGDICHTUNG.MVI8" O/E SET | KIT ETANCHEITE MVI8" O/E | 215
4043157 | SEAL-KIT-MVI8" F/E | GLEITRINGDICHTUNG.MVI8" F/E SET | KIT ETANCHEITE MVI8" F/E | 305
4043158 | SEAL-KIT-MVI8" O/V | GLEITRINGDICHTUNG.MVI8" O/V SET | KIT ETANCHEITE MVI8" O/V | 435
4043159 | SEAL-KIT-MVI8" F/V | GLEITRINGDICHTUNG.MVI8" F/V SET | KIT ETANCHEITE MVI8" F/V | 449
4043160 | STAGE-KIT-MVI-16-304 | STUFE MVI16 1.4301 SET | KIT-1ER-ETAGE-MVI16-304 | 143
4043161 | STAGE-KIT-MVI-16-304 | STUFE-RÜCKL.MVI16 1.4301 SET | KIT-ETAGE-PALIER-MVI-16-304 | 364
4043162 | STAGE-KIT-MVI-16-304 | STUFE MVI16 1.4301 SET | KIT-ETAGE-MVI-16-304 | 143
4043163 | STAGE-KIT-MVI16-304 | STUFE-RÜCKL.MVI16 1.4301 SET | KIT-ETAGE-PALIER-MVI-16-304 | 405
4043164 | STAGE-KIT-MVI16-304 | STUFE-RÜCKL.MVI16 1.4301 SET | KIT-ETAGE-MVI16-304 | 173
4043165 | STAGE-KIT-MVI16-304 | STUFE-RÜCKL.MVI16 1.4301 SET | KIT-ETAGE-MVI16-304 | 160
4043166 | STAGE-KIT-MVI16-304 | STUFE-RÜCKL.MVI16 1.4301 SET | KIT-ETAGE-MVI16-304 | 143
4043167 | STAGE-KIT-MVI16-304 | STUFE MVI16 1.4301 SET | KIT-ETAGE-MVI16-304 | 143
4043168 | SHAFT EQUIPMENT KIT MVI32 | WELLENBEFESTIGUNG MVI32 SET | KIT EQUIPEMENT ARBRE MVI32 | 38
4043173 | STAGE-KIT-MVI-32-304 | STUFE MVI32 1.4301 SET | KIT-1ER-ETAGE-MVI32-304 | 160
4043174 | STAGE-KIT-MVI-32-304 | STUFE-RÜCKL.MVI32 1.4301 SET | KIT-ETAGE-PALIER-MVI-32-304 | 174
4043175 | STAGE-KIT-MVI-32-304 | STUFE-RÜCKL.MVI32 1.4301 SET | KIT-ETAGE-MVI-32-304 | 215
4043176 | STAGE-KIT-MVI32-304 | STUFE MVI32 1.4301 SET | KIT-ETAGE-MVI-32-304 | 160
4043177 | STAGE-KIT-MVI32-304 | STUFE-RÜCKL.MVI32 1.4301 SET | KIT-ETAGE-MVI32-304 | 215
4043183 | STAGE-KIT-MVI32-304 | STUFE-RÜCKL.MVI32 1.4301 SET | KIT-ETAGE-MVI32-304 | 160
4043184 | STAGE-KIT-MVI32-304 | STUFE MVI32 1.4301 SET | KIT-ETAGE-MVI32-304 | 115
4043185 | STAGE-KIT-MVI-16-316L | STUFE MVI16 1.4404 SET | KIT-1ER-ETAGE-MVI16-316L | 193
4043186 | STAGE-KIT-MVI-16-316L | STUFE-RÜCKL.MVI16 1.4404 SET | KIT-ETAGE-PALIER-MVI-16-316L | 390
4043187 | STAGE-KIT-MVI-16-316L | STUFE MVI16 1.4404 SET | KIT-ETAGE-MVI-16-316L | 193
4043188 | STAGE-KIT-MVI16-316L | STUFE-RÜCKL.MVI16 1.4404 SET | KIT-ETAGE-PALIER-MVI-16-316L | 453
4043189 | STAGE-KIT-MVI16-316L | STUFE-RÜCKL.MVI16 1.4404 SET | KIT-ETAGE-MVI16-316L | 215
4043190 | STAGE-KIT-MVI16-316L | STUFE-RÜCKL.MVI16 1.4404 SET | KIT-ETAGE-MVI16-316L | 215
4043191 | STAGE-KIT-MVI16-316L | STUFE-RÜCKL.MVI16 1.4404 SET | KIT-ETAGE-MVI16-316L | 160
4043192 | STAGE-KIT-MVI16-316L | STUFE MVI16 1.4404 SET | KIT-ETAGE-MVI16-316L | 160
4043193 | STAGE-KIT-MVI-32-316L | STUFE MVI32 1.4404 SET | KIT-1ER-ETAGE-MVI32-316L | 206
4043194 | STAGE-KIT-MVI-32-316L | STUFE-RÜCKL.MVI32 1.4404 SET | KIT-ETAGE-PALIER-MVI-32-316L | 515
4043195 | STAGE-KIT-MVI-32-316L | STUFE-RÜCKL.MVI32 1.4404 SET | KIT-ETAGE-MVI-32-316L | 271
4043196 | STAGE-KIT-MVI32-316L | STUFE MVI32 1.4404 SET | KIT-ETAGE-MVI-32-316L | 206
4043197 | STAGE-KIT-MVI32-316L | STUFE-RÜCKL.MVI32 1.4404 SET | KIT-ETAGE-MVI32-316L | 271
4043198 | STAGE-KIT-MVI32-316L | STUFE-RÜCKL.MVI32 1.4404 SET | KIT-ETAGE-MVI32-316L | 193
4043199 | STAGE-KIT-MVI32-316L | STUFE MVI32 1.4404 SET | KIT-ETAGE-MVI32-316L | 143
4045110 | LANTERN BRACKET | LATERNE MC | PALIER-SUPPORT-POMP/MOTEUR-SP | 47
4045324 | KIT 2CBS PN10/16 DN100/80 PS | KIT 2CBS PN10/16 DN100/80 PS | KIT 2CBS PN10/16 DN100/80 PS | 85
4045340 | RS25/2 TERMINAL BOX KIT | KLEMMENKASTEN RS25(30)/2 | KIT BOITE A BORNES RS25/2 | 48
4045341 | RS25/4 TERMINAL BOX KIT | KLEMMENKASTEN RS25(30)/4 | KIT BOITE A BORNES RS25/4 | 48
4045342 | RS25/6TERMINAL BOX KIT | KLEMMENKASTEN RS25(30)/6 | KIT BOITE A BORNES RS25/6 | 48
4045343 | Z20/1-Z25/2 TERMINAL BOX/ KIT | KLEMMENKASTEN Z20/1-Z25/2 | KIT BOITE A BORNES Z20/1-Z25/2 | 48
4045482 | LANTERN VMI-FT115-D14XD24 KIT | LATERNE VMI-FT115-D14XD24 SET | KIT LANTERNE VMI-FT115-D14XD24 | 236
4046296 | COUPLING-RUBBERS-TYPE E80-(6 PIECES) | Kupplung-Einsatz Gr.E80 (6 Stück) | KIT-TAQUETS-ACCOUPLEMENTS-TYPE80-WILO | 38
4046300 | COUPLING-RUBBERS-TYPE E95-(6 PIECES) | Kupplung-Einsatz Gr.E95 (6 Stück) | KIT-TAQUETS-ACCOUPLEMENTS-TYPE95-WILO | 39
4046301 | COUPLING-RUBBERS-TYPE E110-(6 PIECES) | Kupplung-Einsatz Gr.E110 (6 Stück) | KIT-TAQUETS-ACCOUPLEMENTS-TYPE110-WILO | 39
4046302 | COUPLING-RUBBERS-TYPE E125-(6 PIECES) | Kupplung-Einsatz Gr.E125 (6 Stück) | KIT-TAQUETS-ACCOUPLEMENTS-TYPE125-WILO | 40
4046303 | COUPLING-RUBBERS-TYPE E140-(6 PIECES) | Kupplung-Einsatz Gr.E140 (6 Stück) | KIT-TAQUETS-ACCOUPLEMENTS-TYPE140-WILO | 41
4046304 | COUPLING-RUBBERS-TYPE E160-(7 PIECES) | Kupplung-Einsatz Gr.E160 (7 Stück) | KIT-TAQUETS-ACCOUPLEMENTS-TYPE160-WILO | 59
4046305 | COUPLING-RUBBERS-TYPE180-(8 PIECES) | Kupplung-Einsatz Gr.180 (8 Stück) | KIT-TAQUETS-ACCOUPLEMENTS-TYPE180-WILO | 77
4046306 | COUPLING-RUBBERS-TYPE200-(8 PARTS) | Kupplung-Einsatz Gr.200 (8 Stück) | KIT-TAQUETS-ACCOUPLEMENTS-TYPE200-WILO | 85
4046903 | END-SHIELD-FAN-SIDE-QU180 | LAGERSCHILD QU180 BTS.TEE | FLASQUE-COTE-VENTIL-QU180 | 294
4047246 | SCREW M6X40 ISO4762 8.8 2A | SCHRAUBE M6X40 ISO4762 8.8 A2A | VIS M6X40 ISO4762 8.8 A2A | 5
4047400 | ASSEMBLY GRD.MHI2../4../8.. VITON +VP. | BAUSATZ GRD.MHI2../4../8../16.VITON +VP. | KIT GRD.MHI2/4/8 VITON +VP.carbu/carbure | 212
4047499 | COUPLING WITH SPACER KIT-H80-D24D14 | AUSBAU-KUPPLUNG D.24/14 SET | KIT-ACC-A/SPACER-H80-D24D14 | 235
4047500 | COUPLING WITH SPACER KIT-H80-D24D19 | AUSBAU-KUPPLUNG D.24/19 SET | KIT-ACC-A/SPACER-H80-D24D19 | 240
4047502 | COUPLING WITH SPACER KIT-H80-D24D28 | AUSBAU-KUPPLUNG D.24/28 SET | KIT-ACC-A/SPACER-H80-D24D28 | 292
4047503 | COUPLING WITH SPACER KIT-H95-D24D38 KIT | AUSBAU-KUPPLUNG H95-L100 D24/38 SET | KIT-ACC-A/SPACER-H95-D24D38-WILO | 295
4047504 | COUPLING WITH SPACER KIT-H95-D24D42 | AUSBAU-KUPPLUNG H95-L100 D24/42 SET | KIT-ACC-A/SPACER-H95-D24D42 | 319
4047507 | COUPLING WITH SPACER KIT-H95-L100D32D28 | AUSBAU-KUPPLUNG H95-L100 D.32/28 SET | KIT-ACC-A/SPACER-H95-L100 D32D28 | 354
4047508 | COUPLING WITH SPACER KIT-H95-D32D38-WILO | AUSBAU-KUPPLUNG H95-L100 D32/38 SET | KIT-ACC-A/SPACER-H95-D32D38-WILO | 382
4047509 | COUPLING WITH SPACER KIT-H95-L140D.32/42 | AUSBAU-KUPPLUNG H95-L140 D.32/42 SET | KIT-ACC-A/SPACER-H95-L140 D.32/42 | 451
4047510 | COUPLING WITH SPACER KIT-H125-D32D55-WIL | AUSBAU-KUPPLUNG H125-L100 D32/55 SET | KIT-ACC-A/SPACER-H125-D32D55-WILO | 504
4047513 | COUPLING WITH SPACER KIT-H95-D32D42-WILO | AUSBAU-KUPPLUNG H95-L100 D32/42 SET | KIT-ACC-A/SPACER-H95-D32D42-WILO | 382
4047514 | COUPLING WITH SPACER KIT-H110-D32D42-WIL | AUSBAU-KUPPLUNG H110-L100 D32/42 SET | KIT-ACC-A/SPACER-H110-D32D42-WILO | 486
4047519 | COUPLING WITH SPACER H95-D32D38 KIT-WILO | AUSBAU-KUPPLUNG H95-L140 D32/38 SET | KIT-ACC-A/SPACER-H95-D32D38-WILO | 441
4047520 | COUPLING WITH SPACER H110-D32D42 KIT | AUSBAU-KUPPLUNG H110-L140 D32/42 SET | KIT-ACC-A/SPACER-H110-D32D42 | 504
4047521 | COUPLING WITH SPACER KIT-H110-D32D48 | AUSBAU-KUPPLUNG H110-L140 D32/48 SET | KIT-ACC-A/SPACER-H110-D32D48 | 516
4047522 | COUPLING WITH SPACER KIT-H125-D32D48 | AUSBAU-KUPPLUNG H125-L140 D32/48 SET | KIT-ACC-A/SPACER-H125-D32D48-WILO | 559
4047525 | COUPLING WITH SPACER KIT-H110-D42D42-WIL | AUSBAU-KUPPLUNG H110-L140 D42/42 SET-WIL | KIT-ACC-A/SPACER-H110-D42D42-WILO | 547
4047527 | COUPLING WITH SPACER H125-D42D48 KIT | AUSBAU-KUPPLUNG H125-L140 D42/48 SET | KIT-ACC-A/SPACER-H125-D42D48-WILO | 540
4047528 | KIT-ACC-A/SPACER-H140-D42D55 | BAUSATZ AUSBAU-KUP.H140 D.42/55 +VP. | KIT-ACC-A/SPACER-H140-D42D55 | 2047
4047529 | KIT-ACC-A/SPACER-H140-D42D60 | BAUSATZ AUSBAU-KUP.H140 D.42/60 +VP. | KIT-ACC-A/SPACER-H140-D42D60 | 2047
4047534 | COUPLING GR80 D24/14 KIT | KUPPLUNG GR80 D24/14 SET | KIT-ACC-S/SPACER-B80-D24D14 | 580
4047535 | COUPLING WITHOUT/SPACER-B80-D24D19 | KUPPLUNG B80 D.24/19 SET | KIT-ACC-S/SPACER-B80-D24D19 | 578
4047536 | COUPLING WITHOUT/SPACER-B80-D24D24 | KUPPLUNG B80 D.24/24 SET | KIT-ACC-S/SPACER-B80-D24D24 | 224
4047537 | COUPLING WITHOUT/SPACER-B80-D24D28 | KUPPLUNG B80 D.24/28 SET | KIT-ACC-S/SPACER-B80-D24D28 | 578
4047543 | COUPLING WITHOUT SPACER KIT-B95-D32D38 | KUPPLUNG B95 D32/38 SET | KIT-ACC-S/SPACER-B95-D32D38-WILO | 319
4047544 | COUPLING WITHOUT SPACER KIT-B95-D32D42 | KUPPLUNG B95 D32/42 SET | KIT-ACC-S/SPACER-B95-D32D42-WILO | 354
4047549 | COUPLING WITHOUT/SPACER-B110-D32D42 | BAUSATZ KUPPLUNG B110 D.32/42 +VP. | KIT-ACC-S/SPACER-B110-D32D42 | 867
4047550 | COUPLING WITHOUT SPACER KIT-B110-D32D48 | KUPPLUNG B110 D32/48 SET | KIT-ACC-S/SPACER-B110-D32D48-WILO | 450
4047552 | COUPLING WITHOUT/SPACER-B125-D32D48 | KUPPLUNG B125 D.32/48 SET | KIT-ACC-S/SPACER-B125-D32D48 | 1086
4047553 | COUPLING WITHOUT/SPACER-B80-D32D28 | BAUSATZ KUPPLUNG B80 D.32/28 +VP. | KIT-ACC-S/SPACER-B80-D32D28 | 542
4047554 | COUPLING WITHOUT SPACER KIT-B110-D42D42- | KUPPLUNG B110 D42/42 SET-WILO | KIT-ACC-S/SPACER-B110-D42D42-WILO | 486
4047556 | COUPLING WITHOUT SPACER-B125-D42D48 KIT | KUPPLUNG B125 D42/48 SET | KIT-ACC-S/SPACER-B125-D42D48-WILO | 1086
4047558 | COUPLING WITHOUT/SPACER-B140-D42D55 KIT | KUPPLUNG B140 D.42/55 SET | KIT-ACC-S/SPACER-B140-D42D55 | 573
4047842 | CONNECT4X8,4-4M-TRI | Kabel 4G8,4 bl fl 4m F Ms | CONNECT4X8,4-4M-TRI | 275
4047994 | SEAL-RING-PEDESTAL-SUPPORT-DN65 | DICHTUNG-FUßTRÄGER-DN65 | JOINT-ETANCHEITE-SUPPORT/PIED-ASSIS-DN65 | 20
4048015 | SOFT-PACKING-KIT-FOR-NP-PUMP-BEARING-H1 | STOPFBUCHSPACKUNG NP H1 SET | KIT-TRESSE-POMPE-NP-PALIER-H | 272
4048016 | SOFT-PACKING-KIT-FOR-NP-PUMP-H2-H3 | BAUSATZ STOPFBUCHSPACKUNG NP-PP. | KIT-TRESSE-POMPE-NP-PALIER-H2 et H3 | 206
4048072 | MECH.SEAL NP32-65/125 KOHLE/SIC/EP KIT | GLEITRINGD.NP32-65/125 KOHLE/SIC/EP SET | GARN-MECA-NP32-65/125 KOHLE/SIC/EP KIT | 217
4048073 | MECH.SEAL NP32+40/160 KOHLE/SIC/EP KIT | GLEITRINGD.NP32+40/160 KOHLE/SIC/EP SET | GARN-MECA-NP32+40/160 KOHLE/SIC/EP KIT | 222
4048074 | MECH.SEAL NP32/200 KOHLE/SIC/EP KIT | GLEITRINGD.NP32/200 KOHLE/SIC/EP SET | GARN-MECA-NP32/200 KOHLE/SIC/EP KIT | 231
4048075 | MECH.SEAL NP50+65/160 KOHLE/SIC/EP KIT | GLEITRINGD.NP50+65/160 KOHLE/SIC/EP SET | GARN-MECA-NP50+65/160 KOHLE/SIC/EP KIT | 222
4048076 | MECH.SEAL NP80/160 KOHLE/SIC/EP KIT | GLEITRINGD.NP80/160 KOHLE/SIC/EP SET | GARN-MECA-NP80/160 KOHLE/SIC/EP KIT | 231
4048186 | SUPPORT BEARING NO H10 | STÜTZFUß NP-PUMPE H10 | BEQUILLE PALIER NO H10 | 62
4048187 | SUPPORT BEARING H2 | STÜTZFUß NP-PUMPE | BEQUILLE PALIER H2 | 73
4048188 | SUPPORT BEARING H3 | STÜTZFUß NP-PUMPE | BEQUILLE PALIER H3 | 84
4048489 | CABLE COMPLETE H07RN-F 4G1 LG10M | KABEL H07RN-F 4G1 10M KPL. | CABLE EQUIPE H07RN-F 4G1 LG10M | 79
4048663 | MECH-SEAL-KIT-CARBO-CARBU-EP-NP32-40/20 | GLEITRINGD.NP32+40/200V KOHLE/SIC/EP SET | KIT-ETANCH-CARBO-CARBU-EP-NP32-40/200H1 | 243
4048664 | MECH-SEAL-KIT-CARBO-CARBU-EP-NP40-50/250 | GLEITRINGD.NP40+50/250 KOHLE/SIC/EP SET | KIT-ETANCH-CARBO-CARBU-EP-NP40-50/250H1 | 243
4048665 | MECH.SEAL NP50+65/200V KOHLE/SIC/EP KIT | GLEITRINGD.NP50+65/200V KOHLE/SIC/EP SET | GARN-MECA-NP50+65/200V KOHLE/SIC/EP KIT | 243
4048666 | MECH-SEAL-KIT-CARBO-CARBU-EP-NP65-80/250 | GLEITRINGD.NP65+80/250V KOHLE/SIC/EP SET | KIT-ETANCH-CARBO-CARBU-EP-NP65-80/250 | 302
4048667 | MECH.SEAL NP100/315V KOHLE/SIC/EP KIT | GLEITRINGD.NP100/315V KOHLE/SIC/EP SET | GARN-MECA-NP100/315V KOHLE/SIC/EP KIT | 310
4048668 | MECH.SEAL NP80-100/200 KOHLE/SIC/EP KIT | GLEITRINGD.NP80-100/200 KOHLE/SIC/EP SET | GARN-MECA-NP80-100/200 KOHLE/SIC/EP KIT | 302
4048669 | MECH-SEAL-KIT-CARBO-CARBU-EP-NP100-125 | GRD.NP100+125/250V KOHLE/SIC/EP SET | KIT-ETANCH-CARBO-CARBU-EP-NP100-125/250 | 310
4048670 | MECH.SEAL NP65-100/315 KOHLE/SIC/EP KIT | GLEITRINGD.NP65-100/315 KOHLE/SIC/EP SET | GARN-MECA-NP65-100/315 KOHLE/SIC/EP KIT | 310
4048671 | MECH.SEAL NP100/400 KOHLE/SIC/EP KIT | GLEITRINGD.NP100/400 KOHLE/SIC/EP SET | GARN-MECA-NP100/400 KOHLE/SIC/EP KIT | 495
4048672 | MECH.SEAL NP100/400V KOHLE/SIC/EP KIT | GLEITRINGD.NP100/400V KOHLE/SIC/EP SET | GARN-MECA-NP100/400V KOHLE/SIC/EP KIT | 495
4048673 | MECH-SEAL-KIT-CARBO-CARBU-EP-NP125-150 | GRD.NP125+150/315V KOHLE/SIC/EP SET | KIT-ETANCH-CARBO-CARBU-EP-NP125-150/315 | 495
4048674 | MECH-SEAL-KIT-CARBO-CARBU-EP-NP125-150 | GRD.NP125+150/400V KOHLE/SIC/EP SET | KIT-ETANCH-CARBO-CARBU-EP-NP125-150/400 | 509
4048675 | MECH.SEAL NP32-65/125 SIC/SIC/V KIT | Gleitringd. NP32-65/125 SIC/SIC/V SET | GARN-MECA-NP32-65/125 SIC/SIC/V KIT | 426
4048676 | MECH.SEAL NP32+40/160 SIC/SIC/V KIT | GLEITRINGD.NP32+40/160 SIC/SIC/V SET | GARN-MECA-NP32+40/160 SIC/SIC/V KIT | 429
4048677 | MECH.SEAL NP32/200 SIC/SIC/V KIT | GLEITRINGD.NP32/200 SIC/SIC/V SET | GARN-MECA-NP32/200 SIC/SIC/V KIT | 443
4048679 | MECH-SEAL-KIT-CARBU-CARBU-VIT-NP50..160 | GRD.NP50+65/160 SIC/SIC/V SET | KIT-ETANCH-CARBU-CARBU-VIT-NP50-65/160 | 429
4048680 | MECH-SEAL-KIT-CARBU-CARBU-VIT-NP80/160 | GRD.NP80/160 SIC/SIC/V SET | KIT-ETANCH-CARBU-CARBU-VIT-NP80/160 | 443
4048682 | MECH.SEAL NP32+40/200V SIC/SIC/V KIT | GLEITRINGD.NP32+40/200V SIC/SIC/V SET | GARN-MECA-NP32+40/200V SIC/SIC/V KIT | 482
4048683 | MECH-SEAL-KIT-CARBU-CARBU-VIT-NP40-50 | GRD.NP40+50/250 SIC/SIC/V SET | KIT-ETANCH-CARBU-CARBU-VIT-NP40-50/250 | 482
4048685 | MECH-SEAL-KIT-CARBU-CARBU-VIT-NP50...200 | GRD.NP50+65/200V SIC/SIC/V SET | KIT-ETANCH-CARBU-CARBU-VIT-NP50-65/200 | 610
4048686 | MECH-SEAL-KIT-CARBU-CARBU-VIT-NP65...250 | GRD.NP65+80/250V SIC/SIC/V SET | KIT-ETANCH-CARBU-CARBU-VIT-NP65-80/250 | 544
4048688 | MECH-SEAL-KIT-CARBU-CARBU-VIT-NP100..315 | GRD.NP100/200+315V SIC/SIC/V SET | KIT-ETANCH-CARBU-CARBU-VIT-NP100/200-315 | 558
4048689 | MECH-SEAL-KIT-CARBU-CARBU-VIT-NP80-200 | GRD.NP80/200V SIC/SIC/V SET | KIT-ETANCH-CARBU-CARBU-VIT-NP80-200 | 544
4048690 | MECH-SEAL-KIT-CARBU-CARBU-VIT-NP100-125 | GRD.NP100+125/250V SIC/SIC/V SET | KIT-ETANCH-CARBU-CARBU-VIT-NP100-125/250 | 558
4048691 | MECH-SEAL-KIT-CARBU-CARBU-VIT-NP65...315 | GRD.NP65-100/315 SIC/SIC/V SET | KIT-ETANCH-CARBU-CARBU-VIT-NP65..../315 | 558
4048692 | MECH-SEAL-KIT-CARBU-CARBU-VIT-NP100/400 | GRD.NP100/400 SIC/SIC/V SET | KIT-ETANCH-CARBU-CARBU-VIT-NP100/400 | 690
4048694 | MECH-SEAL-KIT-CARBU-CARBU-VIT-NP125..315 | GRD.NP125+150/315V SIC/SIC/V SET | KIT-ETANCH-CARBU-CARBU-VIT-NP125....315 | 690
4048695 | MECH-SEAL-KIT-CARBU-CARBU-VIT-NP125..400 | GRD.NP125+150/400V SIC/SIC/V SET | KIT-ETANCH-CARBU-CARBU-VIT-NP125...400 | 704
4048697 | MECH.SEAL NP32-65/125 KOHLE/KERA/EP KIT | GLEITRINGD.NP32-65/125 KOHLE/KERA/EP SET | GARN-MECA-NP32-65/125 KOHLE/KERA/EP KIT | 484
4048698 | MECH.SEAL NP32+40/160 KOHL/KERA/EP KIT | GLEITRINGD.NP32+40/160 KOHL/KERA/EP SET | GARN-MECA-NP32+40/160 KOHL/KERA/EP KIT | 484
4048699 | MECH.SEAL NP32/200 KOHLE/KERA/EP KIT | GLEITRINGD.NP32/200 KOHLE/KERA/EP SET | GARN-MECA-NP32/200 KOHLE/KERA/EP KIT | 484
4048700 | MECH-SEAL-KIT-CARBO-CERA-EP-NP-50-65/160 | GRD.NP50+65/160 KOHLE/KERAMIK/EP SET | KIT-ETANCH-CARBO-CERA-EP-NP-50-65/160 | 484
4048703 | MECH-SEAL-KIT-CARBO-CERA-EP-NP40..../250 | GRD.NP40+50/250 KOHLE/KERAMIK/EP SET | KIT-ETANCH-CARBO-CERA-EP-NP40....../250 | 484
4048706 | MECH-SEAL-KIT-CARBO-CERA-EP-NP100/200-31 | GRD.NP100/200V+315V KOHLE/KERAMIK/ SET | KIT-ETANCH-CARBO-CERA-EP-NP100/200-315 | 500
4048708 | mechanical seal CARBO-CERA-EP-NP100-125/ | Gleitringdichtung CARBO-CERA-EP-NP | KIT-ETANCH-CARBO-CERA-EP-NP100-125/250 | 500
4048709 | MECH-SEAL-KIT-CARBO-CERA-EP-NP65-80-100 | GRD.NP65-100/315 KOHLE/KERAMIK/EP SET | KIT-ETANCH-CARBO-CERA-EP-NP65-80-100/315 | 500
4048710 | MECH-SEAL-KIT-CARBO-CERA-EP-NP100/400 | GRD.NP100/400 KOHLE/KERAMIK/EP SET | KIT-ETANCH-CARBO-CERA-EP-NP100/400 | 830
4048713 | MECH-SEAL-KIT-CARBO-CERA-EP-NP125-150/40 | GRD.NP125+150/400V KOHLE/KERAMIK/E SET | KIT-ETANCH-CARBO-CERA-EP-NP-125-150/400 | 830
4048755 | MECH-SEAL-KIT-16B-MVI-CARBID/CARBID-VITO | GRD.16B-MVI-CARBID/CARBID-VITO SET | KIT-ETANCH-16B-MVI-CARBID/CARBID-VITON | 482
4048953 | CARTON-CIRC-WIL-199X138H200-STAR-E | KARTON-CIRC-WIL-199X138H200-STAR-E | CARTON-CIRC-WIL-199X138H200-STAR-E | 6
4049042 | HOUSING-I25-130-CA-N-WILOGREEN-EMB-P-2H | GEHÄUSE-I25-130-GU-N-GRUENWILO-EMB-P-2H | CORPS-I25-130-FT-N-VERTWILO-EMB-P-2T | 43
4049113 | PROTECTOR COUPLING NO PALIER24 LG180 | KUPPLUNGSSCHUTZ LG180(NP)SET | PROTECTEUR ACCPLT NO PALIER24 LG180 | 52
4049114 | PROTECTOR COUPLING NO PALIER24-32 LG275 | KUPPLUNGSSCHUTZ LG275(NP)SET | PROTECTEUR ACCPLT NO PALIER24-32 LG275 | 45
4049115 | PROTECTOR COUPLING NO PALIER32 LG370 | KUPPLUNGSSCHUTZ LG370(NP)SET | PROTECTEUR ACCPLT NO PALIER32 LG370 | 59
4049116 | PROTECTOR COUPLING NO PALIER42 LG354 | KUPPLUNGSSCHUTZ LG354(NP)SET | PROTECTEUR ACCPLT NO PALIER42 LG354 | 53
4049361 | kit multi-v 1 phase coupling Ø14xØ14 | KUPPLUNG MVI EM D.14XD.14 SET | KIT ACCT MULTI-V&MVI MONO Ø14xØ14 | 150
4049362 | kit multi-v 1 phase coupling Ø19XØ14 | KUPPLUNG MVI EM D.19XD.14 SET | KIT ACCT MULTI-V&MVI MONO Ø19XØ14 | 204
4049363 | kit multi-v 1 phase coupling Ø24xØ14 | KUPPLUNG MVI EM D.24XD.14 SET | KIT ACCT MULTI-V&MVI MONO Ø24xØ14 | 209
4049545 | MOTOR HOUSING-0,75-2P-T24-71N | STATOR-EINHEIT BAC40-129 | CARC.EQ-0,75-2P-T24-71N | 95
4049551 | MOTOR HOUSING-1,1-2P-T24-71N | STATOR-EINHEIT BAC 40-136 | CARC.EQ-1,1-2P-T24-71N | 95
4049553 | MOTOR HOUSING-1,5-2P-T24-80N | STATOR EINHEIT BAC40-128 | CARC.EQ-1,5-2P-T24-80N | 196
4049555 | CARC.EQUIP.1850W-2P-T-230/400-50-D125 | STATOR EINHEIT BAC40-134 | CARC.EQUIP.1850W-2P-T-230/400-50-D125 | 146
4049642 | CIRCLIPS I 120x4 | SICHERUNGSRING 120x4 DIN472 | CIRCLIPS I 120x4 | 31
4049656 | STAGE HOUSING SUPPORT VALVE-MC-3M3/H1KIT | BAUSATZ STUFEN-GEH.MC3..(1.STUFE) | KIT-CORPS-ETG-PORTE-CLAPET-MC-3M3/H-1 PE | 59
4049657 | STAGE HOUSING SUPPORT VALVE-MC6M3/H-1KIT | BAUSATZ STUFEN-GEH.MC6..(1.STUFE) | KIT-CORPS-ETG-PORTE-CLAPET-MC-6M3/H-1 PE | 59
4049859 | MULTICARGO PUMP MECHANICAL SEAL KIT | GLEITRINGDICHTUNG MC3/6 SET | KIT ETANCHEITE POMPE MULTICARGO | 84
4049861 | MC304-305 PUMP OTHERS STAGES KIT Old ran | BAUSATZ STF.GH./LR.RLF.MC304-305 +VP. | KIT AUTR ETAG POMPE MC304-305 Ancien Mod | 33
4049862 | LAST STAGE KIT MC304-305 PUMP Old range | BAUSATZ STF.GH./LR.RLF.MC304-305L.STF.VP | KIT DERN ETAGE PPE MC304-305 Ancien modè | 34
4049863 | MC604-605 PUMP 1st STAGE KIT Old range | BAUSATZ STF.GH./LR.MC604-605 +VP.Old ran | KIT 1er ETAGE POMPE MC604-605 Ancien Mod | 38
4049864 | MC604-605 PUMP OTHERS STAGES KIT | STUFE-RÜCKL.MC604-605 SET | KIT AUTRES ETAGES POMPE MC604-605 | 37
4049865 | LAST STAGE KIT MC604-605 PUMP | STUFE-RÜCKL.MC604-605L SET | KIT DERNIER ETAGE POMPE MC604-605 | 48
4050349 | ELBOW-3"-TC80 | ROHRBOGEN-3"-TC80 | ROHRBOGEN-3"-TC80 | 332
4050385 | CAN KIT MVIS 209/210/407to410/805/806 | SPALTTOPF MVIS 209/210/407-805/806 SET | KIT TUBEPORT.MVIS209/210/407à410/805/806 | 151
4050557 | RS25/7 - RS30/7 TERMINAL BOX KIT | KLEMMENKASTEN RS25/7 - RS30/7 | KIT BOITE A BORNES RS25/7 - RS30/7 | 48
4050644 | TERMINAL BOX MVIS VARIANT A KIT | MODUL MVIS VARIANTE A SET | KIT BOITE à BORNES MVIS VARIANTE A | 120
4050648 | MVIS 202/402 1st STAGE KIT | STUFENGEHÄUSE MVIS2/4 VP. | KIT 1er VIDE MVIS 202/402 | 20
4050649 | MVIS 200 STAGE KIT | STUFE MVIS2 SET | KIT ETAGE MVIS 200 | 49
4050650 | MVIS 200 STAGE KIT | STUFE-RÜCKL.MVIS2 SET | KIT ETAGE MVIS 200 | 64
4050651 | MVIS 200 STAGE KIT | STUFE-RÜCKL.MVIS2 SET | KIT ETAGE MVIS 200 | 62
4050662 | MVIS 400 STAGE KIT | STUFE MVIS4 SET | KIT ETAGE MVIS 400 | 105
4050663 | MVIS 400 STAGE KIT | STUFE-RÜCKL.MVIS4 SET | KIT ETAGE MVIS 400 | 82
4050664 | MVIS 800 STAGE KIT | STUFE MVIS8 SET | KIT ETAGE MVIS 800 | 48
4050665 | MVIS 800 STAGE KIT | STUFE-RÜCKL.MVIS8 SET | KIT ETAGE MVIS 800 | 114
4051109 | SUCTION CASING VALVE EPDM AND STAIN.STEE | SAUGGEHÄUSE MC | CELLULE-D-ASPIR.MULTI.CLAPET EPDM + INOX | 20
4051316 | FLAT-GASKET-BAB-MOT63 | DICHTUNG KKD.MHI/MP MOT.GR.63 EM/DM | JOINT-PLAT-BAB-MOT63 | 5
4051782 | M1,1-2T24P55V18-80F10-SU-N19-EEXDIIBT4 | M1,1-2T24P55V18-80F10-SU-N19-EEXDIIBT4 | M1,1-2T24P55V18-80F10-SU-N19-EEXDIIBT4 | 1832
4051856 | Hydraulical 10 KIT (flat) | Hydraulik-Einheit 10 SET (flach) | KIT Hydraulique 10 (plat) | 26
4051859 | CABLE 3M.-FLOAT-HANDLE-KIT | KABEL F.SCHWIMMERSCHALTER 3M TMW32/7 | KIT CABLE 3M.-FLOTTEUR-POIGNEE | 98
4052215 | MANCHON-UNION-1"1/4-DN40-PVC | VERSCHRAUBUNG MUFFE-1"1/4-DN40-PVC | MANCHON-UNION-1"1/4-DN40-PVC | 6
4052326 | Z25/2 DM TERMINAL BOX KIT | KLEMMENKASTEN Z25/2 DM | KIT BOITE A BORNES Z25/2 DM | 48
4052334 | MVI16-PUMP-CASING-KIT | PUMPENGEHÄUSE MVI16 1.4301 SET | KIT-CORPS-POMPE-PN16/25-MVI16 | 942
4052335 | MVI16-PUMP-CASING-KIT | PUMPENGEHÄUSE MVI32 PN16 1.4301 SET | KIT-CORPS-POMPE-PN16-MVI32 | 693
4052336 | MVI16-PUMP-CASING-KIT | PUMPENGEHÄUSE MVI32 PN25 1.4301 SET | KIT-CORPS-POMPEPN25-MVI32 | 758
4052337 | HOUSING PIPE D.204X112,5 1.4301 KIT | PUMPENMANTEL D.204X112,5 1.4301 SET | KIT TUBE CHEMISE D.204X112,5 1.4301 | 111
4052338 | HOUSING PIPE D.204X124 1.4301 KIT | PUMPENMANTEL D.204X124 1.4301 SET | KIT TUBE CHEMISE D.204X124 1.4301 | 91
4052339 | HOUSING PIPE D.204X158,5 1.4301 KIT | PUMPENMANTEL D.204X158,5 1.4301 SET | KIT TUBE CHEMISE D.204X158,5 1.4301 | 116
4052340 | HOUSING PIPE D.204X193 1.4301 KIT | PUMPENMANTEL D.204X193 1.4301 SET | KIT TUBE CHEMISE D.204X193 1.4301 | 116
4052341 | HOUSING PIPE D.204X204,5 1.4301 KIT | PUMPENMANTEL D.204X204,5 1.4301 SET | KIT TUBE CHEMISE D.204X204,5 1.4301 | 183
4052342 | HOUSING PIPE D.204X227,5 1.4301 KIT | PUMPENMANTEL D.204X227,5 1.4301 SET | KIT TUBE CHEMISE D.204X227,5 1.4301 | 151
4052343 | HOUSING PIPE D.204X296,5 1.4301 KIT | PUMPENMANTEL D.204X296,5 1.4301 SET | KIT TUBE CHEMISE D.204X296,5 1.4301 | 234
4052344 | HOUSING PIPE D.204X365,5 1.4301 KIT | PUMPENMANTEL D.204X365,5 1.4301 SET | KIT TUBE CHEMISE D.204X365,5 1.4301 | 234
4052345 | HOUSING PIPE D.204X434,5 1.4301 KIT | PUMPENMANTEL D.204X434,5 1.4301 SET | KIT TUBE CHEMISE D.204X434,5 1.4301 | 234
4052346 | MVI16-PUMP-CASING-KIT | PUMPENGEHÄUSE MVI16 PN16/25 1.4404 SET | KIT-CORPS-POMPE-PN16/25-MVI16 | 1067
4052347 | MVI32-PN16-PUMP-CASING-KIT | PUMPENGEHÄUSE MVI32 PN16/V 1.4404 SET | KIT-CORPS-POMPE-PN16-MVI32 | 1893
4052348 | MVI16-PUMP-CASING-KIT | PUMPENGEHÄUSE MVI32 PN25 1.4404 SET | KIT-CORPS-POMPE-PN25-MVI32 | 1995
4052349 | HOUSING PIPE D.204X112,5 1.4404 KIT | PUMPENMANTEL D.204X112,5 1.4404 SET | KIT TUBE CHEMISE D.204X112,5 1.4404 | 165
4052350 | HOUSING PIPE D.204X124 1.4404 KIT | PUMPENMANTEL D.204X124 1.4404 SET | KIT TUBE CHEMISE D.204X124 1.4404 | 128
4052351 | HOUSING PIPE D.204X158,5 1.4404 KIT | PUMPENMANTEL D.204X158,5 1.4404 SET | KIT TUBE CHEMISE D.204X158,5 1.4404 | 151
4052352 | HOUSING PIPE D.204X193 1.4404 KIT | PUMPENMANTEL D.204X193 1.4404 SET | KIT TUBE CHEMISE D.204X193 1.4404 | 151
4052353 | HOUSING PIPE D.204X204,5 1.4404 KIT | PUMPENMANTEL D.204X204,5 1.4404 SET | KIT TUBE CHEMISE D.204X204,5 1.4404 | 224
4052354 | HOUSING PIPE D.204X227,5 1.4404 KIT | PUMPENMANTEL D.204X227,5 1.4404 SET | KIT TUBE CHEMISE D.204X227,5 1.4404 | 165
4052355 | HOUSING PIPE D.204X296,5 1.4404 KIT | PUMPENMANTEL D.204X296,5 1.4404 SET | KIT TUBE CHEMISE D.204X296,5 1.4404 | 224
4052356 | HOUSING PIPE D.204X365,5 1.4404 KIT | PUMPENMANTEL D.204X365,5 1.4404 SET | KIT TUBE CHEMISE D.204X365,5 1.4404 | 238
4052357 | HOUSING PIPE D.204X434,5 1.4404 KIT | PUMPENMANTEL D.204X434,5 1.4404 SET | KIT TUBE CHEMISE D.204X434,5 1.4404 | 274
4052358 | HOUSING PIPE D.204X503,5 1.4301 KIT | PUMPENMANTEL D.204X503,5 1.4301 SET | KIT TUBE CHEMISE D.204X503,5 1.4301 | 234
4052359 | HOUSING PIPE D.204X572,5 1.4301 KIT | PUMPENMANTEL D.204X572,5 1.4301 SET | KIT TUBE CHEMISE D.204X572,5 1.4301 | 274
4052360 | MVI16/32-STUD-BOLT-KIT | STEHBOLZEN MVI32 SET | KIT-TIRANTS-ECROUS-RONDELLES-MVI16/32 | 59
4052361 | MVI16/32-STUD-BOLT-KIT | STEHBOLZEN MVI16/32 SET | KIT-TIRANTS-ECROUS-RONDELLES-MVI16/32 | 62
4052362 | M16 Lg244 STUD BOLT KIT | STEHBOLZEN M16 LG244 SET | KIT TIRANTS M16 Lg:244 | 59
4052363 | MVI16/32-STUD-BOLT-KIT | STEHBOLZEN MVI16/32 SET | KIT-TIRANTS-ECROUS-RONDELLES-MVI16/32 | 91
4052364 | STUD BOLT KIT M16 Lg:475 | STEHBOLZEN M16 Lg:475 | KIT TIRANTS M16 Lg:475 | 110
4052365 | MVI16/32-STUD-BOLT-KIT | STEHBOLZEN MVI32 SET | KIT-TIRANTS-ECROUS-RONDELLES-MVI16/32 | 141
4052366 | HOUSING PIPE D.204X503,5 1.4404 KIT | PUMPENMANTEL D.204X503,5 1.4404 SET | KIT TUBE CHEMISE D.204X503,5 1.4404 | 274
4052367 | HOUSING PIPE D.204X572,5 1.4404 KIT | PUMPENMANTEL D.204X572,5 1.4404 SET | KIT TUBE CHEMISE D.204X572,5 1.4404 | 323
4052368 | MVI16/32-STUD-BOLT-KIT | STEHBOLZEN MVI16 SET | KIT-TIRANTS-ECROUS-RONDELLES-MVI16/32 | 61
4052369 | MVI16/32-STUD-BOLT-KIT | STEHBOLZEN MVI16 SET | KIT-TIRANTS-ECROUS-RONDELLES-MVI16/32 | 69
4052370 | MVI16/32-STUD-BOLT-KIT | STEHBOLZEN MVI16 SET | KIT-TIRANTS-ECROUS-RONDELLES-MVI16/32 | 86
4052371 | MVI16/32-STUD-BOLT-KIT | STEHBOLZEN MVI16 SET | KIT-TIRANTS-ECROUS-RONDELLES-MVI16/32 | 103
4052372 | MVI16/32-STUD-BOLT-KIT | STEHBOLZEN MVI16 SET | KIT-TIRANTS-ECROUS-RONDELLES-MVI16/32 | 123
4053008 | MECHANICAL SEAL KIT | GLEITRINGDICHTUNG TC80M200/190 SET | KIT 3 GARNITURES MECANIQUES | 2163
4053011 | CABLE GLAND KIT | KABELVERSCHRAUBUNG TC80M200/190 SET | KIT PRESSE ETOUPE | 76
4053874 | SUCTION STRAINER KIT | SAUGBODEN TMW32/8-11 SET | KIT CREPINE | 28
4053885 | END-SHIELD-FAN-SIDE- | LAGERSCHILD-LÜFTERSEITIG- | FLASQUE-AVANT-MOTEUR-QS 132-BRIDE FF265 | 218
4053898 | SUCTION TRAINER KIT | SAUGBODEN TMW32/11 HD SET | KIT CREPINE | 28
4054116 | MECH.SEAL TM/TMW32/MINI SVO/SUBSON | GLEITRINGD.TM/TMW32/MINI SVO/SUBSON | GARN.MECA. TM/TMW32/MINI SVO/SUBSON | 17
4054117 | SELF-CLEANING SYSTEM | WIRBELEINRICHTUNG | SYSTEME D'AUTO-NETTOYAGE | 12
4054118 | CAPACITOR 10 µF | KONDENSATOR 10 µF | CONDENSATEUR 10 µF | 13
4054119 | CAPACITOR 10ΜF | KONDENSATOR 10µF | CONDENSATEUR 10µF | 18
4054234 | IPH PUMP MECHANICAL SEAL KIT | GLEITRINGDICHTUNG IPH PUMPE SET | KIT-GARNITURE-POMPES-IPH | 180
4054371 | ADAPT-F-DP/DN65 | PUMPENHALTERUNG-F-DP/DN65 | ADAPT-F-DP/DN65 | 141
4054533 | MC304-305 PUMP 1st STAGE KIT | STUFE MC304-305 SET | KIT 1er ETAGE POMPE MC304-305 | 39
4054534 | MC304-305 PUMP OTHERS STAGES KIT | STUFE-RÜCKL.MC304-305 SET | KIT AUTR ETAG POMPE MC304-305 | 37
4054535 | LAST STAGE KIT MC304-305 PUMP | STUFE-RÜCKL.MC304-305L SET | KIT DERN ETAGE PPE MC304-305 | 41
4054544 | MC604-605 PUMP 1st STAGE KIT New range | STUFE MC604-605 SET | KIT 1er ETAGE POMPE MC604-605 Nouv.Modèl | 41
4054636 | EQUIPED CAN KIT MVISE 206 | Spalttopf MVISE 206 SET | KIT TUBE PORTEUR MVISE 206 | 124
4055298 | ROTOR-SHAFT-SHC-1.85KW-THREE-PHASE | ROTOR EINHEIT BAC40-134 SET | ARBRE-ROTOR-SHC-1.85KW-TRI | 151
4055708 | BEARING 6312C3 | WÄLZLAGER 6312C3 | ROULEMENT 6312C3 | 79
4055994 | CABLE 10m-FLOAT-HANDLE-KIT | SCHWIMMER M.KABEL 10M U.GRIFF TMW32/8 VP | KIT CABLE 10m-FLOTTEUR-POIGNEE | 72
4055995 | MECHANICAL SEAL SUBSON EAU AGR.VP. | GLEITRINGDICHTUNG SUBSON EAU AGR.VP. | GARN.MECA. SUBSON EAU AGR.VP. | 98
4056177 | SHC BEARING HOUSING P216-M125-WORKED | LAGERTRÄGER AS BAC40-129/136 | LANTERNE-SHC-P216-M125-USINE | 53
4056567 | UPPER-STAGE-AV-C/R-52M3-8"-316L | STUFENGEHÄUSE MVI52 1.4404 | CENTR-ETAG-AV-C/R-52M3-8"-316L | 136
4056569 | LINER TUBE-Ø204-VMI5202-AISI304 | PUMPENMANTEL Ø204 MVI5202 AISI304 | TUBE CHEMISE-Ø204-VMI5202-AISI304 | 51
4056570 | LINER TUBE-Ø204-VMI5204-AISI304 | PUMPENMANTEL MVI52 1.4301 | TUBE CHEMISE-Ø204-VMI5204-AISI304 | 64
4056983 | cooling Pipe8"DNR5"L2090-galvanised-vert | KÜHLMANTELROHR-8-"DNR5"L2090-galva-vert | JUPE 8"-DNR 5"-L.2090 galva.-vertical | 1564
4056989 | O-RING 190.09X3.53 EPDM 70SHORE A | O-RING 190.09X3.53 EPDM 70SHORE | JOINT TORIQUE 190.09X3.53 EPDM 70SHORE A | 5
4056998 | PUMP SUPPORT BASE SHC | PUMPENFUSS BAC40 | PIED SUPPORT POMPE SHC | 53
4057002 | REINFORCING PIECE FOR CASING SHC | GEHÄUSEVERSTÄRKUNG BAC40 | RENFORT DE CORPS SHC | 35
4057286 | COUPLING-1/2-NEUPEX-125-PART1-D24-L50 | Kupplung N-EUPEX B125 Teil1 D24 L50 | ACCPLT-1/2-NEUPEX-125-PART1-D24-L50 | 93
4057297 | COUPLING-1/2-NEUPEX-200-PART5-D80-L90 | KUPPLUNG-1/2-NEUPEX-200-PART5-D80-L90 | ACCPLT-1/2-NEUPEX-200-PART5-D80-L90 | 357
4057301 | COUPLING-1/2-NEUPEX-80-PART4-D28-L30 | Kupplung N-EUPEX B80 Teil4 D28 L30 | ACCPLT-1/2-NEUPEX-80-PART4-D28-L30 | 35
4057305 | COUPLING-1/2-NEUPEX-110-PART4-D48-L40 | Kupplung N-EUPEX B110 Teil4 D48 L40 | ACCPLT-1/2-NEUPEX-110-PART4-D48-L40 | 64
4057307 | COUPLING-1/2-NEUPEX-125-PART4-D48-L50 | Kupplung N-EUPEX B125 Teil4 D48 L50 | ACCPLT-1/2-NEUPEX-125-PART4-D48-L50 | 142
4057308 | COUPLING-1/2-NEUPEX-125-PART4-D55-L50 | Kupplung N-EUPEX B125 Teil4 D55 L50 | ACCPLT-1/2-NEUPEX-125-PART4-D55-L50 | 142
4057310 | COUPLING-1/2-NEUPEX-140-PART4-D60-L55 | Kupplung N-EUPEX B140 Teil4 D60 L55 | ACCPLT-1/2-NEUPEX-140-PART4-D60-L55 | 184
4057375 | TERMINAL BLOCK 40/25 3P | KLEMMBRETT 40/25 3P | PLANCHETTE A BORNES 40/25 3P | 17
4057376 | TERMINAL BLOCK 40/25 6P | KLEMMBRETT 40/25 6P | PLANCHETTE A BORNES 40/25 6P | 17
4057377 | TERMINAL BLOCK | KLEMMBRETT 50/32 3P | PLANCHETTE A BORNES 50/32 3P | 13
4057378 | TERMINAL BLOCK 50/32 6P | KLEMMBRETT 50/32 6P | PLANCHETTE A BORNES 50/32 6P | 17
4058298 | BM-SDL/1,5-2-1-230-50 | BM-SDL/1,5-2-1-230-50-ORPU | BM-SDL/1,5-2-1-230-50 | 1687
4058305 | FAN QS80+Q2E80M2D | LÜFTERRAD QS80+Q2E80M2D | VENTILATEUR QS80+Q2E80M2D | 29
4058306 | FAN COVER QS/Q2E80 | LÜFTERHAUBE QS/Q2E80 | CAPOT VENTILATEUR QS/Q2E80 | 32
4058529 | SHAFT FIXING MHIE4 KIT | WELLENBEFESTIGUNG MHIE4 SET | KIT EQUIPEMENT ARBRE MHIE 400 | 24
4058533 | SHAFT FIXING MHIE8 KIT | WELLENBEFESTIGUNG MHIE8 SET | KIT EQUIPEMENT ARBRE MHIE8 | 24
4058569 | CASING-VMI-DN80-PN16/25-316-MACHINED.S/ | PUMPENGEHÄUSE MVI52 1.4408 | CORPS-VMI-DN80-PN16/25-316-USINE | 1913
4058645 | HOUSING-PIPE-D204-VMI1604/3003-1.4404 | PUMPENMANTEL MVI16 1.4404 | TUBE-CHEMISE-FAB-D204-VMI1604/3003-316L | 54
4058647 | HOUSING-PIPE-D204-VMI3004/5203-1.4404 | PUMPENMANTEL MVI32/52 1.4404 | TUBE-CHEMISE-FAB-D204-VMI3004/5203-316L | 62
4058654 | HOUSING-PIPE-D204-VMI3012/5209-1.4404 | PUMPENMANTEL MVI32/52 1.4404 | TUBE-CHEMISE-D204-VMI3012/5209-316L | 134
4058812 | cooling Pipe8"DNR4"L1895-galvanized-hori | KÜHLMANTELROHR 8" DNR4"L1895-GALV.-HOR. | JUPE 8"-DNR 4"-L.1895 galvanise-horizont | 1913
4059041 | END-SHIELD-FAN-SIDE-QU/Q2E180 | LAGERSCHILD BTS QU/Q2E180 | FLASQUE AR QU/Q2E180 | 280
4059398 | END-SHIELD-SHAFT SIDE B3 QU/QS/Q2E160 | LAGERSCHILD B3 QU/QS/Q2E160 ATS | FLASQUE AVT B3 QU/QS/Q2E160 | 165
4059400 | PATTE GAUCHE OU DROITE QU/Q2E200 | MOTORFUSS QU/Q2E200 | PATTE GAUCHE OU DROITE QU/Q2E200 | 133
4059629 | SHAFT SLEEVE NOH 65-315 | WELLENHÜLSE NOH 65-315 | CHEMISE NOH 65-315 | 689
4059633 | BALL BEARING NJ 310ECP | ZYLINDERROLLENLAGER NJ 310ECP | ROULEMENT NJ 310ECP | 307
4059944 | STAGE-KIT-MVI 16 6" 1.4301 | STUFE MVI16 6" SET 1.4301 | KIT-ETAGE-MVI16M3 6" 1.4301 | 103
4059945 | STAGE KIT MVI 16 6" 1.4301 | STUFE-RÜCKL.MVI16 6" 1.4301 SET | KIT-ETAGE-MVI16M3 6" 1.4301 | 192
4059946 | STAGE-KIT-MVI 16 6"" 1.4301 | STUFE-RÜCKL.MVI16 6"" 1.4301 SET | KIT-ETAGE-MVI16M3 6" 1.4301 | 103
4059947 | STAGE-KIT-MVI 16 6" 1.4301 | STUFE MVI16 6" 1.4301 SET | KIT-ETAGE-MVI16M3 6" 1.4301 | 103
4059948 | STAGE-KIT-MVI 16 6" 1.4301 | STUFE-RÜCKL.MVI16 6" 1.4301 SET | KIT-ETAGE-VIDE-MVI16M3 6" 1.4301 | 103
4059949 | STAGE-KIT-MVI 16 6" 1.4301 | STUFE-RÜCKL.MVI16 6" 1.4301 SET | KIT-ETAGE-MVI16M3 6" 1.4301 | 147
4059951 | SHAFT-EQUIPMENT-KIT-MVI 16 6" | WELLENBEFESTIGUNG MVI16 6" SET | KIT EQUIPEMENT ARBRE MVI16 6" | 38
4060047 | cooling Pipe 8" DNR5"-8125-3-galvan-hori | KÜHLMANTELROHR 8" DNR5"-8125-3-GALV.-HOR | JUPE 8"-DNR 5"-8125-3-galva.Horizontale | 1615
4060053 | BASE FOOT TP40S/25 | STANDFUSS TP40S/25 | TREPIED MINI-SDL | 204
4060054 | ELBOW-R1"1/2-SCHLAUCH | ROHRBOGEN-R1"1/2-SCHLAUCH | ROHRBOGEN-R1"1/2-SCHLAUCH | 246
4060270 | cooling Pipe 8" DNR5"-8125-1-galvan-hori | KÜHLMANTELROHR 8" DNR5"-8125-1-GALV.-HOR | JUPE 8"-DNR 5"-8125-1-galva.Horizontale | 1536
4060277 | SHAFT-EQUIPMENT-KIT-MHi 1602/1603 | WELLENBEFESTIGUNG MHI16 SET | KIT équip arbre MHi 1602/1603 | 35
4060278 | SHAFT-EQUIPMENT-KIT-MHi 1604 | WELLENBEFESTIGUNG MHI16 SET | KIT équip arbre MHi 1604 | 35
4060280 | STAGE-KIT-MHi 16 "A" | STUFE MHI16 SET | KIT-1er ETAGE MHi16 "A" | 96
4060281 | STAGE-KIT-MHi 1602 "A" | STUFE-RÜCKL.MHI16 SET | KIT 2ème étage MHi 1602 "A" | 84
4060282 | STAGE-KIT-MHi 16 | STUFE MHI16 SET | KIT étage MHi 16 | 91
4060283 | STAGE-KIT-MHi 16 | STUFE-RÜCKL.MHI16 SET | KIT étage MHi 16 | 103
4060284 | STAGE-KIT-MHi 16 | LAUFRAD MHI16 SET | KIT ETAGE MHi 16 | 48
4060406 | GF270-CIF-3/4"-SPOOL-PIECE-F/F-EQUAL | GF270-Tempergussfittings-3/4"-MUFFE-EGAL | GF270-FMG-3/4"-MANC-F/F-EGAL | 2
4060454 | STAGE-KIT-MVI 52 | STUFE MVI52 SET | KIT-MVI 52 | 273
4060455 | STAGE-KIT-MVI 52 | STUFE-RÜCKL.MVI52 SET | KIT-MVI 52 | 518
4060456 | STAGE-KIT-MVI 52 | STUFE-RÜCKL.MVI52 SET | KIT-MVI 52 | 300
4060457 | STAGE-KIT-MVI 52 | STUFE-RÜCKL.MVI52 SET | KIT-MVI 52 | 300
4060458 | STAGE-KIT-MVI 52 | STUFE MVI52 SET | KIT-MVI 52 | 300
4060469 | SHAFT EQUIPMENT MVI52 | WELLENBEFESTIGUNG MVI52 SET | KIT EQUIPEMENT ARBRE MVI 52 | 38
4060522 | MVIS VENTING PLUG KIT 202/203/204/402 | ENTLÜFTUNG MVIS2/4 SET | KIT BOUCHON PURGE MVIS 202/203/204/402 | 32
4060523 | MVIS VENTING PLUG KIT | ENTLÜFTUNG MVIS2/4/8 SET | KIT BOUCHON PURGE MVIS | 31
4061634 | SEAL-KIT-PN16-SIC/SIC-VITON-MVI16-32 8" | DICHTUNGSKIT-PN16-SIC/SIC-VITON-MVI 8" | KIT-ETANC-PN16-SIC/SIC-VITON-MVI16-32-8" | 760
4061729 | END SHILD AS MP3/MP603+604 +PK. | LAGERSCHILD AS MP303/304/305/603/604+VP. | FLASQUE AS MP3/MP603+604 +EMB. | 8
4061737 | FAN-COVER-QU132S-TOLE | LÜFTERHAUBE-QU132S METALL | CAPOT-VENTILATEUR-QU132S-TOLE | 57
4061836 | SCREW M6X10 ISO4762 8.8 A2 | SCHRAUBE M6X10 ISO4762 8.8 A2 | VIS M6X10 ISO4762 8.8 A2 | 5
4061837 | PLAIN-WASHER-Z-5.3X10X1-inox A2 | SCHEIBE-Z-5.3X10X1-inox A2 | RONDELLE-PLATE-Z-5.3X10X1-inox A2 | 5
4061914 | PUMP SHROUD Ø204-VMI5202-AISI316L | PUMPENMANTEL Ø204 MVI5202 AISI 1.4404 | TUBE CHEMISE-Ø204-VMI5202-AISI316L | 67
4061954 | GASKETS NES 50-32-200-K1 KIT | DICHTUNGEN NES 50-32-200-K1 SET | kit joints NES 50-32-200-K1 | 141
4061965 | PUMP SHROUD Ø204-VMI5204-AISI316L | PUMPENMANTEL Ø204 MVI5204 AISI 1.4404 | TUBE CHEMISE-Ø204-VMI5204-AISI316L | 73
4061966 | PUMP SHROUD Ø204-VMI5205/06-AISI316L | PUMPENMANTEL Ø204 MVI5205/06 AISI 1.4404 | TUBE CHEMISE-Ø204-VMI5205/06-AISI316L | 95
4061967 | PUMP SHROUD Ø204-VMI5207/08-AISI316L | PUMPENMANTEL Ø204-MVI5207/08-AISI316L | TUBE CHEMISE-Ø204-VMI5207/08-AISI316L | 125
4062055 | TERMINAL-BOX-COVER-MOT-MONO-63 | KLEMMENKASTENDECKEL MHI/MP EM MOT.GR.63 | CAPOT-BORNIER-MOT-MONO-63 | 30
4062056 | TERMINAL-BOX-COVER-MOT-TRI-63 | KLEMMENKASTENDECKEL MHI/MP DM MOT.GR.63 | CAPOT-BORNIER-MOT-TRI-63 | 30
4062059 | MOTOR-FAN-63-MHI Ø110 | LÜFTERRAD Ø110 MOT.63 | VENTILATEUR-MOTEUR-63-MHI-Ø110 | 43
4062249 | MO.MHI 0,55/2/71N 1~230V IE1 VP. | MO.MHI 0,55/2/71N 1~230V IE1 VP. | MO.MHI 0,55/2/71N 1~230V IE1 VP. | 314
4062252 | MO.MHI 0,55/2/71N 3~400V IE1 VP. | MO.MHI 0,55/2/71N 3~400V IE1 VP. | MO.MHI 0,55/2/71N 3~400V IE1 VP. | 292
4062254 | MO.MHI 0,55/2/71N 3~400V IE1 VP. | MO.MHI 0,55/2/71N 3~400V IE1 VP. | MO.MHI 0,55/2/71N 3~400V IE1 VP. | 341
4062272 | MO.MHI 1,1/2/80N 1~230V VP. | MO.MHI 1,1/2/80N 1~230V VP. | MO.MHI 1,1/2/80N 1~230V VP. | 455
4062276 | MO.MHI 1,5/2/80N 1~230V IE1 VP. | MO.MHI 1,5/2/80N 1~230V IE1 VP. | MO.MHI 1,5/2/80N 1~230V IE1 VP. | 571
4062285 | MO.MHI 1,1/2/80N 1~230V IE1 VP. | MO.MHI 1,1/2/80N 1~230V IE1 VP. | MO.MHI 1,1/2/80N 1~230V IE1 VP. | 518
4062360 | BOX CONNECTION KIT BAC 40-129/136 | KLEMMKASTENDECKEL BAC40-129/136 SET | KIT BOITE A BORNES BAC 40-129/136 | 37
4062361 | BOX CONNECTION KIT BAC 40-128/134 | KLEMMKASTENDECKEL BAC40-128/134 SET | KIT BOITE A BORNES BAC 40-128/134 | 37
4062374 | KOMPLETTER SCHALTER 3x25A | COMPLETE GENERAL SWITCH 3x25A | INTERRUPTEUR GENERAL 3x25A | 75
4062453 | SEAL-KIT-PN25-SIC/SIC-VITON-MVI16-32 8" | DICHTUNGSKIT-PN25-SIC/SIC-VITON-MVI 8" | KIT-ETANC-PN25-SIC/SIC-VITON-MVI16-32-8" | 483
4062629 | MECHANICAL SEAL KIT | BAUSATZ GRD. MP3/6 SIC/SIC-VITON +VP. | KIT ETANCHEITE MULTIPRESS SIC/SIC-VITON | 276
4063222 | cooling Pipe 8" DNR5"-8125-3-GALV-Vertic | KÜHLMANTELROHR 8" DNR5"-8125-3-GALV-VERT | JUPE 8"-DNR 5"-8125-3-galva-VERTIC | 1500
4063412 | TERMINAL-BOX-COVER-MOT-QS 132S | KLEMMKASTENDECKEL QS132S | COUVERCLE OBLIQUE-BAB-MOT-QS 132S | 50
4063911 | O-RING CASING NOE150-200 | O-Ring Gehäuse NPG150-200 | JOINT DE CORPS NOE150-200 | 34
4063927 | CAPACITOR 16µf | KONDENSATOR 16µf | CONDENSATEUR 16µf | 16
4064080 | MECHANICAL SEAL NP200-400 | GRD.NP200-400 SET | GARNITURE MECANIQUE NP200.400 | 2794
4064120 | ROPE POLYPROPYLENE Ø6mm | POLYPROPYLEN-SEIL Ø6mm | CORDE POLYPROPYLENE Ø6mm | 1
4064250 | CÂBLE GRIP SIZE 5 | SEILKLEMME GRÖßE 5 | SERRE-CABLE PLAT DOUBLE TAILLE 5 | 12
4064252 | SUBMERSIBLE MOTORS CABLE 3X1.5 LG:1.5M | MOTOR KABEL 3X1.5 LG:1.5M | CABLE MOTEUR IMMERGE 3X1.5 LG:1.5M | 53
4064389 | FAN-QUFA132M2A | LÜFTERHAUBE-QUFA132M2A | VENTILATEUR-QUFA132M2A | 38
4064705 | ASSEMBLY GRD.MHI2../4../8..SIC/SIC-EPDM | BAUSATZ GRD.MHI2../4../8..SIC/SIC-EPDM | KIT ETANCHEITE MHI SIC/SIC EPDM | 115
4064740 | REPLACEM.MODULE MVIE/MHIE206/405/803 KIT | AUSTAUSCH-MODUL MVIE/MHIE206/405/803 2,2 | KIT VAR. VITESSE MVI/MHI 2,2KW ECH.STAN | 1467
4064886 | CASING GASKET 3X40 NP250-315 | Dichtung 3x40 NP250-315 | JOINT TO 3X40 NOE 250-315 | 27
4064887 | GASKET 4X356 NPG 250/315 VP. | GEHÄUSEDICHTUNG 4X356 NPG 250/315 VP. | JOINT TO 4x356 NOE 250-315 | 59
4064981 | ROULEMENT | WÄLZLAGER 6313 C3 | ROULEMENT 6313 c3 | 397
4065278 | SEAL-KIT-PN16-SIC-SIC-EPDM-MVI16/32 | GLEITRINGD.RMG12/22-G6-Q1Q1E3GG SET | KIT-ETANCH-PN16-SIC-SIC-EPDM-MVI16/32 | 197
4065279 | ASSEMBLY GRD.MVI2../4../8.. PN25SIC-SIC | BAUSATZ GRD.MVI2../4../8.. PN25SIC-SIC. | KIT-ETAN-16B-SIC-SIC-EPDM-MVI2-4-8 | 202
4065387 | LANTERN FF265-VMI-8&10"-GJL-MACHINING | LATERNE FF265-VMI-8&10"-GJL-BEARBEITUNG | LANTERNE-FF265-VMI-8&10"-GJL-USINE | 321
4065390 | LANTERN-FF400-VMI-10"-GJL250-MACHINING | LATERNE-FF400-VMI-10"-GJL250-BEARBEITUNG | LANTERNE-FF400-VMI-10"-GJL-USINE | 215
4065441 | O-RING NO150-500H52 PUMP | O-RING NO150-500H52 PUMP | JOINT TORIQUE NO150-500H52 | 165
4065442 | BALL BEARING 6412C3 | Kugellager 6412C3 | ROULEMENT 6412 C3 | 432
4065458 | COUPLING BUSH-92SHORES A | KUPPLUNGSPUFFER-92SHORE | TAMPON-D'ACCOUPLEMENT-92SHORES-A | 31
4065468 | LOCK PLATE OF BEARING BOX-E24-ZINC | SICHERUNGSPLATTE F.KUL.E24 ZINK | PLAQUE-DE-FERMETURE-BOITIER-ROULT-E24-ZN | 20
4065469 | WASHER INNER-BEARING-Ø72xØ45 | SCHEIBE INNEN-LAGER-Ø72xØ45x2 | RONDELLE-INTER-ROULEMENT-Ø72xØ45x2-E24 | 24
4065633 | MOT-VAR18,5-2T40P54V1-160L2-FF300-N42-VE | KOMPAKTANTRIEB 18,5KW2T40P54V1-160L2 VEM | MOT-VAR18,5-2T40P54V1-160L2-FF300-N42-VE | 9333
4065731 | SET SUB ASS PART Z15 BROAD 230V/50Hz | SET SUB ASS PART Z15BROAD 230V/50Hz | SET SUB-ASS PART Z15 BROAD 230V/50Hz | 80
4065792 | MECHANICAL SEAL | Gleitringdichtung | GARNITURE MECANIQUE NOE150-200H22 | 748
4065865 | EMBASE BAB 105X105 QS/Q2E90-112 | KLEMMENKASTENUNTERTEIL 105X105 QS90-112 | Embase BAB Q2-3E90-100 | 36
4065866 | SACHET 3 BARRETTES QU90-132S+QSQ2E90-112 | KLEMMEN F.KK.QU90-132S+QS/Q290-(3 STÜCK) | SACHET 3 BARRETTES QU90-132S+QSQ2E90-112 | 6
4066058 | Impeller Washer NPG 598789 Flowserve | Laufradscheibe NPG 598789 Flowserve | RONDELLE DE ROUE | 8
4066060 | DEFLECTOR | SPRITZRING NPG | DEFLECTEUR NO | 97
4066083 | CAST IRON IMPELLER NPG300-450 | LAUFRAD NPG300-450 | ROUE-FONTE-NOE300-450 | 8269
4066085 | O-RING CASING NPG 300-500 | GEHÄUSEDICHTUNG NO 300-500H61 | JOINT DE CORPS NO 300-500H61 | 178
4066086 | IMPELLER-FER-RADIAL-D256X96H19-FONTE-NO | LAUFRAD NP300/500 GG SET | ROUE-FONTE-NOE-300-500-H61 | 5899
4066088 | NUT IMPELLER | MUTTER LAUFRAD NPG300/500 | ECROU DE ROUE NPG300/500 | 71
4066090 | BALL BEARING NU2316 | WÄLZLAGER NU2316 | ROULEMENT NU2316 | 952
4066097 | O-RING CASING NO 400-650H61 | GEHÄUSEDICHTUNG NO/NPG 400-650H61 | JOINT DE CORPS NO 400-650H61 | 208
4066101 | CASING GASKET NOE 500-500 H62 | GEHÄUSEDICHTUNG NPG 500-500 H62 | JOINT TORIQUE NOE 500-500 H62 | 473
4066688 | NUT M16 DIN934 A2 (1.4301) | MUTTER M16 DIN934 A2 (1.4301) | ECROU M16 DIN934 A2 (1.4301) | 5
4066998 | UPPER STAGE MVI1-304 | ZENTRIERSTUFE MVI1-304 | CENTR.ETG-AV-C/R-1M3-304 | 26
4066999 | UPPER STAGE MVI1-316L | ZENTRIERSTUFE MVI1 1.4404 | CENTR.ETG-AV-C/R-1M3-316L | 19
4067136 | PUMP SHAFT-VMI-D22-1608/3206-316-LEFT TA | WELLE MVI-D22-1608/3206-316L-LINKSDREHE | ARB.PPE.VMI-D22-1607/8/3205/6-316L-P.GA | 179
4067331 | TERMINAL BOARD FIXING LG.26MM | KLEMMBRETTBEFESTIGUNG LG.26MM | POCHETTE BARRETTES Lg26mm pompe SHC | 5
4067351 | 1st STAGE KIT MC PUMP PLASTIC IMPELLER | STUFE MC304-305 PLASTIK LAUFRAD SET | KIT 1er ETAGE PORTE CLAPET ROUE PLASTIQU | 66
4067352 | OTHERS STAGES KIT MC SILENT MASTER | STUFE-RÜCKL.MC304-305PLASTIK LAUFRAD SET | KIT AUTRES ETAGES MC-SILENT MASTER | 66
4067353 | LAST STAGE KIT MC PUMP PLASTIC IMPELL | STUFE-RÜCKL.MC304-305PLASTIK LAUFRAD SET | KIT DERNIER ETAGE POMPE MC | 37
4067423 | O-RING-240.67 X 5.33-EPDM-KTW/WRAS | O-RING-240.67 x 5.33-EPDM-KTW/WRAS | JOINT-240.67 x 5.33-EPDM-KTW/WRAS | 9
4067435 | LUBRICATION M8x125 | SCHMIERNIPPEL M8 x 125 | GRAISSEUR-HYDRAULIC-STD-M6x1-COUDE-A-90° | 5
4067438 | RADIAL BALL BEARING 6013C3-65x100x18 | RADIALKUGELLAGER 6013C3-65x100x18 | ROULEMENT-6013-C3-65x100x18 | 34
4067439 | RADIAL BALL BEARING 7309-BEP-45x100x25 | RADIALKUGELLAGER 7309-BEP-45x100x25 | ROULEMENT-7309-BEP-45x100x25 | 33
4067458 | MECHANICAL SEAL NOE BEARING H61 | MECHANICAL SEAL NOE BEARING H61 | GARNITURE MECANIQUE NOE PALIER H61 | 2489
4067487 | O-RING-42.52x2.62-EPDM-KTW/WRAS | O-RING-42.52X2.62-EPDM-KTW/WRAS | JOINT TORIQUE Ø42.52xØ2.62-EPDM KTW/WRAS | 5
4067507 | O-RING-22x2.62-EPDM-KTW/WRAS | O-RING-22X2.62-EPDM-KTW/WRAS | JOINT-22X2.62-EPDM-KTW/WRAS | 5
4067519 | Washer-M8U-StainlessSteel304 | SCHEIBE-M8U-EDELSTAHL304 | RONDELLE-M8U-INOX 304 | 5
4067796 | MECHANICAL SEAL KIT BAC | GLEITRINGDICHTUNG BAC Varia SET | KIT ETANCHEITE BAC TOUTES VARIANTES | 99
4067841 | END SHIELD-VMI70/95-GJL-MACHINING-CATAP | LAGERSCHILD-MVI70/95-GJL-BEARBEITUNG-CAT | FLASQ_SUP-VMI70/95-GJL-USINE+CATA | 358
4067973 | Distance ring D.125 EPDM | Distanzring D.125 EPDM | JOINT DE CHEMISE Ø125 | 35
4067996 | MECHANICAL SEAL KIT IL-Z 25 | GLEITRINGDICHTUNG IL-Z 25 SET | KIT ETANCHEITE IL-Z 25 | 76
4067997 | IMPELLER SPIRAL KIT IL-Z25 PUMP | LAUFRAD/SPIRALGEHÄUSE IL-Z25 SET | KIT ROUE VOLUTE POMPE IL-Z25 | 77
4068045 | Ventil Tank CIMM | Behälterventil CIMM | Valve de réservoir CIMM | 11
4068119 | EXTERNAL SLEEVE AQUASON PUMP A24 | MANTEL AQUASON PUMP A24/TW5-204 | CHEMISE EXTER/ POMPE AQUASON A24-1"1/4 | 41
4068120 | SCREW CH M5x5 A4-70 | SCHRAUBE CH M5x5 A4-70 | VIS-HC-CU-M5L5-INOX-A4.70 | 5
4068420 | SHAFT SLEEVE NP150-200H22 | WELLENHÜLSE NP150-200H22 | CHEMISE NOE150-200H22 | 1067
4068421 | GASKET F.SLEEVE NP150-200-H22 | O-RING F.HÜLSE NP150-200-H22 | JOINT CHEMISE NOE 150-200-H22 | 30
4068422 | Seal for casing NOE 150-200-H22 | Dichtung für Gehäuse NOE 150-200-H22 | JOINT BOITIER NOE 150-200-H22 | 23
4069425 | END SHIELD BG100 D.E.TEE VP. | LAGERSCHILD B14 FT130 QU/QS100 | FLASQUE AVT BRIDE B14 FT130 QU/QS100 | 113
4069603 | ACCPLT-IMMERSON LG 33 | KUPPLUNG TWU4 LG 33 | ACCPLT-IMMERSON LG 33 | 31
4069604 | ACCPLT-IMMERSON LG 45 | KUPPLUNG TWU4 LG 45 | ACCPLT-IMMERSON LG 45 | 31
4069705 | COUPLING-1/2-NEUPEX-160-PART4-D65-L60 | Kupplung N-EUPEX B160 Teil4 D65 L60 | ACCPLT-1/2-NEUPEX-160-PART4-D65-L60 | 254
4069707 | COUPLING-1/2-NEUPEX-180-PART4-D75-L70 | Kupplung N-EUPEX B180 Teil4 D75 L70 | ACCPLT-1/2-NEUPEX-180-PART4-D75-L70 | 312
4070128 | cooling Pipe 8" DNR5"-8125-10-galvan-ver | KÜHLMANTELROHR 8" DNR5"-8125-10-GALV.-ve | JUPE 8"-DNR 5"-8125-10-galva.vertical | 1849
4070299 | GLAND MH125-75-2 599238 FS | STOPFBUCHSPACKUNG MH125-75-2 599238 FS | TRESSE MH125-75-2 599238 FS | 166
4071458 | END SHIELD-VMI30/60-GJL-MACHINING-CATAP | LAGERSCHILD-VMI30/60-GJL-BEARBEITUNG-CAT | FLASQ_SUP-VMI30/52-GJL-USINE+CATA | 158
4071691 | VALVE SPRING 6" PUMPS | VENTILFEDER 6" PUMPES | RESSORT CLAPET POMPES 6" | 10
4071692 | NO RETURN VALVE 6" PUMPS | VENTILSCHEIBE 6" PUMPES | SOUPAPE DE CLAPET POMPES 6" | 72
4071693 | VALVE RUBBER SEAT IC-6-12/18/24/45 | DICHTRING IC-6-12/18/24/45 | SIEGE DE CLAPET CAOUTCHOUC IC-6-12/18/24 | 12
4071694 | VALVE METAL SEAT IC-6-12/18/24/45 | VENTILSITZ IC-6-12/18/24/45 | SIEGE DE CLAPET EN METAL IC-6-12/18/24 | 51
4071718 | STRAINER 6" MOTOR 6" PUMPS | SAUGSIEB 6" MOTOR 6" PUMPS | CREPINE MOTEUR 6" POMPES 6" | 34
4071830 | OTHERS STAGES KIT TWI4-03 PUMP | STUFENGEHÄUSE/LAUFRAD TWI4-03 SET | KIT AUTRES ETAGES POMPE TWI4-03 | 102
4071833 | OTHERS STAGES KIT TWI4-12 PUMP | STUFENGEHÄUSE/LAUFRAD TWI4-12 SET | KIT AUTRES ETAGES POMPE TWI4-12 | 102
4071835 | STANDARD CASING DISCHARGE TWI4-03 PUMP | STUFE/RÜCKFLUßVERHINDERER TWI4-03 SET | KIT CORPS REFOUL. STANDARD POMPE TWI4-03 | 222
4071836 | STANDARD CASING DISCHARGE TWI4-04 PUMP | STUFE/RÜCKFLUßVERHINDERER TWI4-04 SET | KIT CORPS REFOUL. STANDARD POMPE TWI4-04 | 222
4071837 | STANDARD CASING DISCHARGE TWI4-07 PUMP | STUFE/RÜCKFLUßVERHINDERER TWI4-07 SET | KIT CORPS REFOUL. STANDARD POMPE TWI4-07 | 222
4071838 | STANDARD CASING DISCHARGE TWI4-12 PUMP | STUFE/RÜCKFLUßVERHINDERER TWI4-12 SET | KIT CORPS REFOUL. STANDARD POMPE TWI4-12 | 222
4071844 | SUCTION CASING AND STRAINER KIT TWI PUMP | SAUGGEHÄUSE/SAUGKORB TWI PUMP SET | KIT CORPS ASPIRAT. ET CREPINE POMPE TWI | 129
4072087 | VALVE SPRING 8" PUMPS | VENTILFEDER 8" PUMPES | RESSORT CLAPET POMPES 8" | 5
4072088 | NO RETURN VALVE 8" PUMPS | VENTIL 8" PUMPES | SOUPAPE DE CLAPET POMPES 8" | 32
4072105 | VALVE METAL SEAT IC-8-80 | METTALISCH VENTILSITZ IC-8-80 | SIEGE DE CLAPET EN METAL IC-8-80 | 49
4072110 | O RING DIA 124X4 | O-RING DIA 124X4 | JOINT TORIQUE DIA 124X4 | 6
4072249 | SUCTION CASING 6" MOTOR IC-6-45 | SAUGGEHAUSE 6" MOTOR IC-6-45 | CORPS ASPIRATION MOTEUR 6" IC-6-45 | 140
4072303 | CABLE GUARD IC-10-25002 | KABELSCHUTZLEISTE IC-10-25002 | PROTEGE CABLE IC-10-25002 | 5
4072349 | STRAINERS 8" MOTOR IC8-100/8" IC-8-42/80 | SAUGSIEBS 8" MOTOR IC8-100/8" IC-8-42/80 | CREPINES MOTEUR 8" IC8-100/8" IC-8-42/80 | 244
4072884 | JOINT TORIQUE MH4910-3PUMP | O-RING MH4910-3PUMP | JOINT TORIQUE POMPE MH4910-3 | 5
4074289 | FAN COVER QUFA160 | Lüfterhaube QUFA160 | CAPOT VENTILATEUR METALLIQUE QUFA160 | 73
4074532 | SHAFT D.22x891,8-LEFT THREAD-1.4057 | WELLE D.22X891,8-LINKSGEWINDE-1.4057 | ARB.PPE.VMI-D22-3216/5212-P.GA-431 | 444
4074550 | COUPLING-1/2-NEUPEX-180-PART1-D54-L70 | Kupplung N-EUPEX B180 Teil1 D54 L70 | ACCPLT-1/2-NEUPEX-180-PART1-D54-L70 | 394
4074553 | COUPLING-1/2-NEUPEX-225-PART1-D54-L90 | Kupplung N-EUPEX B225 Teil1 D54 L90 | ACCPLT-1/2-NEUPEX-225-PART1-D54-L90 | 622
4074554 | COUPLING-1/2-NEUPEX-225-PART1-D69-L90 | Kupplung N-EUPEX B225 Teil1 D69 L90 | ACCPLT-1/2-NEUPEX-225-PART1-D69-L90 | 622
4074649 | FAN-COVER-METALLIC QS/Q2E112 | LUFTERHAUBE-METALLIC QS/Q2E112 | CAPOT VENTILATEUR METALLIQUE QS/Q2E112 | 36
4075502 | PIPE 316L Ø 8 ep.1 | PIPE 316L Ø 8 ep.1 | TUBE 316L Ø 8 ep.1 | 43
4076321 | CORPS-SPRINGSON-4ETAGES-INOX304 | PUMPENGEHÄUSE | CORPS-FAB-SPRINGSON-4ETAGES-INOX304 | 79
4076322 | CORPS-FAB-SPRINGSON-5ETAGES-INOX304 | PUMPENGEHÄUSE MC3/6 | CORPS-FAB-SPRINGSON-5ETAGES-INOX304 | 79
4076374 | END-SHIELD--QU/QE225/250 | LAGERSCHILD QU/QE225/250 | FLASQUE AR QU/QE225/250 | 410
4076486 | sleeve REP.2450 REF.N101GJ308 | Hülse REP.2450 REF.N101GJ308 | CHEMISE REP.2450 REF.N101GJ308 | 869
4076488 | O-Ring L451JG072 | O-Ring L451JG072 | Joint torique L451JG072 | 189
4077127 | COUPLING-1/2-NEUPEX-225-PART4-D80-L90 | Kupplung N-EUPEX B225 Teil4 D80 L90 | ACCPLT-1/2-NEUPEX-225-PART4-D80-L90 | 453
4077329 | Mech. shaft seal SP KIT | Gleitringdichtung SP SET | Kit GARNITURE MECANIQUE SP | 266
4078215 | Mechanical seal EN 32-1.5-T Pump | Gleitringdichtung pümp EN 32-1.5T | Garniture mécanique pompe EN dia 20mm | 98
4078220 | FAN COVER QU225+250+Q2E225 PLASTIC | LÜFTERHAUBE QU225+250+Q2E225 PLASTIC | CAPOT VENTIL PLASTIQUE QU225+250+Q2E225 | 93
4078344 | COUPLING-1/2-NEUPEX-200-PART4-D80-L80 | Kupplung N-EUPEX B200 Teil4 D80 L80 | ACCPLT-1/2-NEUPEX-200-PART4-D80-L80 | 403
4078402 | BEARING 6311 C3 | Kugellager 6311 C3 | ROULEMENT 6311 C3 | 125
4078607 | SET SUB ASS PART Z15 BROAD 115V/60Hz | SET SUB ASS PART Z15 BROAD 115V/60Hz | SET SUB-ASS PART Z15 BROAD 115V/60Hz | 80
4080213 | COUPLING-1/2-NEUPEX-160-PART1-D39-L60 | Kupplung N-EUPEX B160 Teil1 D39 L60 | ACCPLT-1/2-NEUPEX-160-PART1-D39-L60 | 312
4080214 | COUPLING-1/2-NEUPEX-180-PART1-D39-L70 | Kupplung N-EUPEX B180 Teil1 D39 L70 | ACCPLT-1/2-NEUPEX-180-PART1-D39-L70 | 379
4080215 | COUPLING-1/2-NEUPEX-200-PART1-D54-L80 | Kupplung N-EUPEX B200 Teil1 D54 L80 | ACCPLT-1/2-NEUPEX-200-PART1-D54-L80 | 509
4080849 | CAPACITOR-75 MF | KONDENSATOR-75 MF | CONDENSATEUR-75 MF | 129
4080917 | ENDSHIELD QU160 | LAGERSCHILD QU160 | FLASQUE ARRIERE QU 160 | 165
4081032 | SCREW M10x45 ISO4762 8.8 ZN | SCHRAUBE M10X45 ISO4762 8.8 ZN | VIS M10X45 ISO4762 8.8 ZN | 5
4081346 | COUPLING-1/2-NEUPEX-125-PART1-D29-L50 | Kupplung N-EUPEX B125 Teil1 D29 L50 | ACCPLT-1/2-NEUPEX-125-PART1-D29-L50 | 171
4081347 | COUPLING-1/2-NEUPEX-125-PART1-D39-L50 | Kupplung N-EUPEX B125 Teil1 D39 L50 | ACCPLT-1/2-NEUPEX-125-PART1-D39-L50 | 171
4081348 | COUPLING-1/2-NEUPEX-140-PART1-D29-L55 | Kupplung N-EUPEX B140 Teil1 D29 L55 | ACCPLT-1/2-NEUPEX-140-PART1-D29-L55 | 254
4081349 | COUPLING-1/2-NEUPEX-140-PART1-D39-L55 | Kupplung N-EUPEX B140 Teil1 D39 L55 | ACCPLT-1/2-NEUPEX-140-PART1-D39-L55 | 254
4081350 | COUPLING-1/2-NEUPEX-140-PART1-D54-L55 | Kupplung N-EUPEX B140 Teil1 D54 L55 | ACCPLT-1/2-NEUPEX-140-PART1-D54-L55 | 254
4081351 | COUPLING-1/2-NEUPEX-160-PART1-D29-L60 | Kupplung N-EUPEX B160 Teil1 D29 L60 | ACCPLT-1/2-NEUPEX-160-PART1-D29-L60 | 312
4081352 | COUPLING-1/2-NEUPEX-160-PART1-D54-L60 | Kupplung N-EUPEX B160 Teil1 D54 L60 | ACCPLT-1/2-NEUPEX-160-PART1-D54-L60 | 312
4081353 | COUPLING-1/2-NEUPEX-180-PART1-D29-L70 | Kupplung N-EUPEX B180 Teil1 D29 L70 | ACCPLT-1/2-NEUPEX-180-PART1-D29-L70 | 394
4081354 | COUPLING-1/2-NEUPEX-200-PART1-D69-L80 | Kupplung N-EUPEX B200 Teil1 D69 L80 | ACCPLT-1/2-NEUPEX-200-PART1-D69-L80 | 509
4081355 | COUPLING-1/2-NEUPEX-250-PART1-D54-L100 | Kupplung N-EUPEX B250 Teil1 D54 L100 | ACCPLT-1/2-NEUPEX-250-PART1-D54-L100 | 733
4081356 | COUPLING-1/2-NEUPEX-250-PART1-D69-L100 | Kupplung N-EUPEX B250 Teil1 D69 L100 | ACCPLT-1/2-NEUPEX-250-PART1-D69-L100 | 763
4081477 | FLASQUE AR QS/Q2E100 | Lagerschild COTE/VENT QS/Q2E100 | FLASQUE AR QS/Q2E100 | 71
4081795 | MOT.8"NEMA-REWINDING-45KW-40CA-PT100 | MOT.8"NEMA-REWINDING-45KW-40CA-PT100 | MOT.8"NEMA-REWINDING-45KW-40CA-PT100 | 11562
4081798 | CARTON-WHITE-BL-474X280X470-WILO(EXT | KARTON WEISS BL 474X280X470 WILO BED. | CAIS-CART-BL-474X280X470-PAC-WILO(EXT) | 21
4081804 | CARTON-WHITE-BL-530X310X620-20L-WILO | KARTON-WEISS-BL-530X310X620-20L-WILO | CAIS-CART-BL-530X310X620-20L-WILO-(EXT) | 28
4081828 | ADJUSTMENT SPACER SHAFT LENGTH 4 | DISTANZSTÜCK WELLE LÄNGE 4 | ENTRETOISE-COMPENSATION-LONG-ARB-LG4 | 7
4081829 | ADJUSTMENT SPACER SHAFT LENGTH 8 | DISTANZRING WELLE LANGE 8 | ENTRETOISE-COMPENSATION-LONG-ARB-LG 8 | 7
4081940 | MECHANICAL SEAL NOH 100-315-H32 | GLEITRINGDICHTUNG NPG 100-315-H32 | GARNITURE MECANIQUE NOH 100-315-H32 | 5270
4082500 | TUBULAR RING VMI10"-316L | TUBULAR RING VMI10"-316L | ANNEAU-TUBULAIRE-VMI10"-316L | 64
4082956 | KIT-STAGE-MVI1M3 1.4301 | STUFE MVI1 1.4301 SET | KIT-ETAGE-MVI1M3 1.4301 | 32
4082957 | BEARING-STAGE-KIT-MVI1M3 1.4301 | STUFE LAGER MVI1 1.4301 SET | KIT-ETAGE-MVI1M3 1.4301 | 51
4082958 | EMPTY-STAGE-KIT-MVI1M3 1.4301 | LEERSTUFE MVI1 1.4301 SET | KIT-ETAGE-VIDE-MVI1M3 1.4301 | 24
4082959 | KIT-STAGE-MVI1M3 1.4301 | STUFE MVI1 1.4301 SET | KIT-ETAGE-MVI1M3 1.4301 | 32
4082960 | BEARING-STAGE-KIT-MVI1M3 1.4301 | STUFE LAGER MVI1 1.4301 SET | KIT-ETAGE-MVI1M3 1.4301 | 51
4082961 | KIT-STAGE-MVI1M3 1.4301 | STUFE MVI1 1.4301 SET | KIT-ETAGE-MVI1M3 1.4301 | 32
4082962 | KIT-STAGE-MVI1M3 1.4301 | STUFE MVI1 1.4301 SET | KIT-ETAGE-MVI1M3 1.4301 | 32
4082963 | KIT-STAGE-MVI1M3 1.4404 | STUFE MVI1 1.4404 SET | KIT-ETAGE-MVI1M3 1.4404 | 40
4082964 | BEARING-STAGE-KIT-MVI1M3 1.4404 | STUFE-LAGER MVI1 1.4404 SET | KIT-ETAGE-MVI1M3 1.4404 | 67
4082965 | EMPTY-STAGE-KIT-MVI1M3 1.4404 | LEERSTUFE MVI1 1.4404 SET | KIT-ETAGE-VIDE-MVI1M3 1.4404 | 31
4082966 | KIT-STAGE-MVI1M3 1.4404 | STUFE-RÜCKL.MVI1 1.4404 SET | KIT-ETAGE-MVI1M3 1.4404 | 51
4082967 | BEARING-STAGE-KIT-MVI1M3 1.4404 | STUFE LAGER MVI1 1.4404 SET | KIT-ETAGE-MVI1M3 1.4404 | 67
4082968 | KIT-STAGE-MVI1M3 1.4404 | STUFE MVI1 1.4404 SET | KIT-ETAGE-MVI1M3 1.4404 | 40
4082969 | KIT-STAGE-MVI1M3 1.4404 | STUFE-RÜCKL.MVI1 1.4404 SET | KIT-ETAGE-MVI1M3 1.4404 | 51
4082970 | SHAFT-EQUIPMENT-KIT-MVI100 | WELLENBEFESTIGUNG MVI1 SET | KIT-EQUIPEMENT-ARBRE-MVI100 | 24
4082978 | SUCTION LATERAL CASING AQUASON PUMP | SAUGGEHÄUSE AQUASON/TW5 | CORPS ASPIRATION LATERALE AQUASON | 79
4083521 | STATIONARY RING HOLDER | DRUCKDECKEL WJ202/203-X | FOND PORTE GRAIN | 37
4083523 | CAPACITOR 20µF JETSON | KONDENSATOR 20µF WJ202/203-X-EM | CONDENSATEUR 20µF JETSON | 11.66
4083524 | EJECTOR JETSON | INJEKTOR WJ202/203-X | EJECTOR JETSON | 20
4083525 | PLUG M10x1.25 | STOPFEN WJ202/203-X | BOUCHON JETSON M10 X 1.25 | 5
4083528 | O-RING UNDER 9621C-9621B | O-RING F.STOPFEN WJ202/203-X | JOINT SOUS BOUCHON 14x2.4 | 5
4083529 | O-RING BODY EJECTOR | O-RING F.INJEKTOR GEHÄUSE WJ202/203-X | JOINT TORIQUE CORPS INJECTEUR | 5
4083531 | TERMINAL BOX WJ202/203-204-X-EM | KLEMMENKASTEN WJ202/203-204-X-EM | BOITE A BORNES JETSON 1-2-3-Mono | 38
4083532 | TERMINAL BOARD WJ202-203-204-EM | KLEMMBRETT WJ202-203-204-EM | PLANCHETTE A BORNES JETSON MONO | 17
4083533 | FAN WJ202/203/204 | LÜFTER WJ202/203-X | VENTILATEUR JETSON | 32
4083534 | TERMINAL BOX JETSON 2T | KLEMMENKASTEN WJ203-X-DM | BOITE A BORNES JETSON 2T | 38
4083559 | O-RING-ID.38X3 EPDM 70SR | O-RING-ID.38X3 EPDM 70SR | JOINT TORIQUE ID.38X3 EPDM 70SR | 1
4084034 | MECHANICAL-SEAL-TW5 PUMP | GLEITRINGDICHTUNG TW5 | GARNITURE MECANIQUE POMPE TW5 | 48
4084036 | DIFFUSER-COVER-TW5 | DIFFUSORDECKEL-AQUASON/TW5-208 | COUVERCLE-DIFFUSEUR-TW5 | 31
4084038 | BOX-TW5-208 | SCHALTKASTEN-TW5-208 | COFFRET-POMPE TW5-208 | 100
4084042 | EXTERNAL SLEEVE AQUASON PUMP TW5 | MANTEL AQUASON PUMP/TW5-208 | CHEMISE EXTERIEURE POMPE TW5-208 | 80
4084043 | SHOCK ABSORBER | SCHWINGUNGSDÄMPFER AQUASON/TW5 | RONDELLE D'AMORTISSEMENT AQUASON | 5
4084044 | EXTERNAL SLEEVE AQUASON PUMP A26 | MANTEL AQUASON PUMP A26/TW5-206 | CHEMISE EXTERIEURE POMPE AQUASON A26 | 91
4084125 | BASEPLATE-CAST IRON-NO/NP N°10 | GRUNDPLATTE-GUB-NO/NP N°10 | SOCLE-FONTE-NO/NP-N°10 | 1690
4084613 | MECHANICAL SEAL O-RING KIT WJ PUMP | GLEITRINGDICHTUNG WJ202/203/204-X SET | KIT ETANCHEITE POMPE WJ | 76.31
4084618 | FLAT-GASKET-BAB-MOT80/90 | DICHTUNG-KLEMMKASTENDECKEL MOT.80/90 | JOINT-PLAT-BAB-MOT80/90 | 11
4084922 | pump casing SP65/68 casit iron | Pumpengehäuse SP65/68 GG | corps de pompe SP65/68 fonte | 1727
4085462 | SHAFT ASSEMBLY REP. 7 - 32.88.48 | Pumpenwelle REP. 7 - 32.88.48 | ARBRE REP.7 - 32.88.48 | 1830
4086007 | GF300-FMG-2"1/2-PLUG-PANS-F | GF300-FMG-2"1/2-STOPFEN-PANS-F | GF300-FMG-2"1/2-BOUCHON-PANS-F | 8
4086327 | JOINT DE CHEMISE NOE 200-500 H52 | DICHTUNG NPG 200-500 H52 | JOINT DE CHEMISE NOE 200-500 H52 | 48
4086657 | SILENT BOX BASE PP subcontracting | GRUNDPLATTE SILENT MASTER KPL. | SOCLE-SILENTBOX-S/TRAITANCE | 39
4086658 | SILENTBOX COWLING EQ | GEHÄUSE SILENTBOX VORBEREITET | CAPOT-SILENTBOX-EQUIPE | 57
4086659 | INSTRUMENT BOARD SILENT MASTER WILO EQ | BEDIENTAFEL SILENTMASTER WILO AUSFÜHRUNG | TABLEAU-DE -BORD- SILENT MASTER-WILO-EQ | 17
4086661 | HYDRAULIC TRAP DOOR WILO EQ | VERSCHLUSSKLAPPE HYDR.WILO AUSFÜHRUNG | TRAPPE-HYDRAULIQUE-WILO-EQUIPEE | 5
4087112 | CONNECTOR-4X1,5-1,5M-THREE/SINGLE-PHA-MD | Kabel 4G1,5 bl fl 1,5m F Ms m. Stecker | CONNECT-4X1,5-1,5M-TRI/MONO-MD-310112001 | 58
4087199 | BASEPLATE-CAST IRON-NO/NP N°2 | GRUNDPLATTE-GUB-NO/NP N°2 | SOCLE-FONTE-NO/NP-N°2 | 120
4087202 | BASEPLATE-CAST IRON-NO/NP N°5 | GRUNDPLATTE-GUB-NO/NP N°5 | SOCLE-FONTE-NO/NP-N°5 | 388
4087205 | BASEPLATE-CAST IRON-NO/NP N°8 | GRUNDPLATTE-GUB-NO/NP N°8 | SOCLE-FONTE-NO/NP-N°8 | 912
4087251 | O'RING ( E 540-8 ) | O-RING ( E 540-8 ) | Joint Torique ( E 540-8 ) 0271826 | 5
4087442 | WEAR PLATE REP.2- REF.32.16.50 | Schleißplatte REP.2- REF.32.16.50 | PLAQUE USURE REP.2 - REF.32.16.50 | 566
4087444 | IMPELLER REF. 41.50.81 | Laufrad Ref. 41.50.81 | TURBINE REF.41.50.81 | 535
4087469 | FLASQUE-COTE VENTILATEUR QS112 | LAGERSCHILD QS112 BTS. | FLASQUE-COTE VENTILATEUR QS112 | 94
4087551 | CABLE GUARD IC-6-2413 | KABELSCHUTZLEISTE IC-6-2413 | PROTEGE CABLE IC-6-2413 | 32
4087697 | GUIDE VANE JETSON | DIFFUSOR WJ | DIFFUSEUR JETSON | 26
4087990 | BLADER 20 Lit. for tank 4080874 | MEMBRANE 20L HWJ202/203-EM | VESSIE 20 Litres pour réservoir 4080874 | 37
4088147 | COUPLING -1/2-NEUPEX-250-PART4-D100-L100 | Kupplung N-EUPEX B250 Teil4 D100 L100 | ACCPLT-1/2-NEUPEX-250-PART4-D100-L100 | 594
4088307 | SHAFT D.14X177 1.4301 KIT | WELLE D.14X177 1.4301 SET | KIT ARBRE D.14X177 1.4301 | 89
4088308 | SHAFT D.14X252 1.4301 KIT | WELLE D.14X252 1.4301 SET | KIT ARBRE D.14X252 1.4301 | 73
4088309 | SHAFT D.14X327 1.4301 KIT | WELLE D.14X327 1.4301 SET | KIT ARBRE D.14X327 1.4301 | 99
4088310 | SHAFT D.14X402 1.4301 KIT | WELLE D.14X402 1.4301 SET | KIT ARBRE D.14X402 1.4301 | 113
4088311 | SHAFT D.14X477 1.4301 KIT | WELLE D.14X477 1.4301 SET | KIT ARBRE D.14X477 1.4301 | 123
4088312 | SHAFT D.14X552 1.4301 KIT | WELLE D.14X552 1.4301 SET | KIT ARBRE D.14X552 1.4301 | 128
4088313 | SHAFT D.22X215 1.4404 KIT | WELLE D.22X215 1.4404 SET | KIT ARBRE D.22X215 1.4404 | 111
4088314 | SHAFT D.22X296 1.4404 KIT | WELLE D.22X296 1.4404 SET | KIT ARBRE D.22X296 1.4404 | 125
4088315 | SHAFT D.22X284 1.4404 KIT | WELLE D.22X284 1.4404 SET | KIT ARBRE D.22X284 1.4404 | 143
4088316 | SHAFT D.22X318 1.4404 KIT | WELLE D.22X318 1.4404 SET | KIT ARBRE D.22X318 1.4404 | 153
4088317 | SHAFT D.22X387 1.4404 KIT | WELLE D.22X387 1.4404 SET | KIT ARBRE D.22X387 1.4404 | 171
4088318 | SHAFT D.22X456 1.4404 KIT | WELLE D.22X456 1.4404 SET | KIT ARBRE D.22X456 1.4404 | 175
4088319 | SHAFT D.22X525 1.4404 KIT | WELLE D.22X525 1.4404 SET | KIT ARBRE D.22X525 1.4404 | 216
4088320 | SHAFT D.22X594 1.4404 KIT | WELLE D.22X594 1.4404 SET | KIT ARBRE D.22X594 1.4404 | 219
4088321 | SHAFT D.22X663 1.4404 KIT | WELLE D.22X663 1.4404 SET | KIT ARBRE D.22X663 1.4404 | 234
4088322 | SHAFT D.22X204 1.4404 KIT | WELLE D.22X204 1.4404 SET | KIT ARBRE D.22X204 1.4404 | 108
4088323 | SHAFT D.22X295 1.4404 KIT | WELLE D.22X295 1.4404 SET | KIT ARBRE D.22X295 1.4404 | 150
4088324 | SHAFT D.22X479 1.4404 KIT | WELLE D.22X479 1.4404 SET | KIT ARBRE D.22X479 1.4404 | 197
4088325 | SHAFT D.22X234 1.4404 KIT | WELLE D.22X234 1.4404 SET | KIT ARBRE D.22X234 1.4404 | 115
4088326 | SHAFT D.22X357 1.4404 KIT | WELLE D.22X357 1.4404 SET | KIT ARBRE D.22X357 1.4404 | 165
4088327 | SHAFT D.22X602 1.4404 KIT | WELLE D.22X602 1.4404 SET | KIT ARBRE D.22X602 1.4404 | 222
4088711 | NUT-H-M16-A4.70-(Supplier ATX) | MUTTER-H-M16-A4.70-(ATX) | ECROU-H-M16-INOX-A4.70-(Fournisseur ATX) | 1
4088729 | VENTILATEUR MOTEUR LS 160 MP | LÜFTERRAD Motor LS 160 MP | VENTILATEUR MOTEUR LS 160 MP | 170
4088754 | KNUCKLE NUT SILENTBOX | GELENKMUTTER SILENTBOX | ECROU-ROTULE-SILENTBOX | 5
4088756 | DIFFUSOR STAGE HY/MP | DIFFUSOR-STUFE HY/MP | ETAGE-DIFFUSEUR-HY/MP | 7
4088759 | PUSH BUTTON SILENTMASTER WILO | BEDIENKNOPF SILENTMASTER WILO | BOUTON-POUSSOIR-WILO | 5
4088777 | BEARING BUSH MS65A | Lagerbuchse MS65A | COUSSINET-DE-PALIER-IC-6-35 | 12
4088778 | WEAR RING MS65A | Verschleissring MS65A | JOINT-DE-ROUE_IC-6-35 | 11
4088779 | BEARING BUSH MS75_ME100 | Lagerbuchse MS75_ME100 | COUSSINET-DE-PALIER-IC-6-45_IC8-80 | 14
4088781 | WEAR RING MS75 | Verschleissring MS75 | JOINT-DE-ROUE_IC-6-45 | 11
4088782 | WEAR RING ME100 | Verschleissring ME100 | JOINT-DE-ROUE_IC-8-80 | 12
4088784 | BEARING BUSH ME125_MT500 | Lagerbuchse ME125_MT500 | COUSSINET-DE-PALIER-IC-8-100_IC-10-170 | 16
4088785 | WEAR RING ME125 | Verschleissring ME125 | JOINT-DE-ROUE_IC-8-100 | 14
4088786 | WEAR RING MT500 | Verschleissring MT500 | JOINT-DE-ROUE_IC-10-170 | 30
4088788 | WEAR RING MT750 | Verschleissring MT750 | JOINT-DE-ROUE_IC-10-250 | 34
4088868 | Gasket(Vegetable Fiber) 1000X1000X0.5MM | DICHTUNG ASP 1000X1000X0.5MM | PLAQUE JOINT ASP 1000X1000X0.5MM | 156
4089173 | Grease cartridge PS-CODE 651615 | Fettkartusche PS-CODE 651615 | CARTOUCHE GRAISSE NEUTRE PS-CODE 651615 | 127
4089505 | BEARING 6314-2RSC3 | WÄLZLAGER 6314-2RSC3 | ROULEMENT 6314-2RSC3 | 324
4089853 | BALL BEARING 6322 C3 | Wälzlager 6322 C3 | ROULEMENT 6322 C3 | 839
4089937 | CASING-FLAT- | Gehäusedichtung | JOINT-DE-CORPS CPX 80-50-250 | 301
4090022 | SCREW WN1412-KBN50x40 | SCHRAUBE E1412 KB 50x40 LK-KREUZ H STVZ | VIS-WN1412-KBN50x40 | 5
4090057 | MO.HYDROSON 0,55/2/63 1~230V IE1 VP. | MO.HYDROSON 0,55/2/63 1~230V IE1 VP. | MO.HYDROSON 0,55/2/63 1~230V IE1 VP. | 299
4090072 | TERMINAL BOX KIT MC-EM (63) | KLEMMENKASTEN MC-EM(63) SET | KIT BOITE A BORNES MC 63 EM | 36
4090073 | TERMINAL BOX KIT MC-EM (71) | KLEMMENKASTEN MC-EM(71) SET | KIT BOITE A BORNES MC 71 EM | 37
4090074 | TERMINAL BOX KIT MC-EM (80) | KLEMMENKASTEN MC-EM(80) SET | KIT BOITE A BORNES MC 80 EM | 38
4090075 | TERMINAL BOX KIT MC-DM (63) | KLEMMENKASTEN MC-DM(63) SET | KIT BOITE A BORNES MC 63 DM | 36
4090076 | TERMINAL BOX KIT MC-DM (71) | KLEMMENKASTEN MC-DM(71) SET | KIT BOITE A BORNES MC 71 DM | 37
4090077 | TERMINAL BOX KIT MC-DM (80) | KLEMMENKASTEN MC-DM(80) SET | KIT BOITE A BORNES MC 80 DM | 38
4090582 | TERMINAL BOX COVER 170X187 QU200-250 | KLEMMENKASTENDECKEL 170X187 QU200-250 | COUVERCLE BAB 170X187 QU200-250 | 113
4090684 | Key REP.6700 - REF. 596294 | Passfeder REP.6700 - REF. 596294 | Clavette REP.6700 - REF. 596294 | 99
4090782 | IMPELLER REP.23 CODE 144058 REF20013849 | Laufrad REP.23 CODE 144058 REF20013849 | ROUE 32-125 REF20013849 MATIERE 1.4408 | 759
4090850 | RETURN CHANNEL NORYL MACHINING SILENTBOX | RUCKFLUSSKANAL NORYL SILENTBOX | CANAL-DE-RETOUR-NORYL-USINE-SILENTBOX | 11
4091155 | STRAINER 6" MOTOR IC-6-45 | SAUGSIEB 6" MOTOR IC-6-45 | CREPINE MOTEUR 6" IC-6-45 | 40
4091218 | STUD BOLT M12 MVI114 KIT | STEHBOLZEN M12 MVI 114 SET | KIT TIRANTS MULTI-V 114 | 54
4091219 | STUD BOLT M12 MVI118 KIT | STEHBOLZEN M12 MVI 118 SET | KIT TIRANTS MULTI-V 118 | 54
4091220 | STUD BOLT M12 MVI121 KIT | STEHBOLZEN M12 MVI121 SET | KIT TIRANTS MULTI-V 121 | 54
4091257 | CONTROL BOX 0.33KW 16µF SUMOTO | KONDENSATORKASTEN 16µF SUMOTO | COFFRET 16µF SUMOTO | 60
4091258 | CONTROL BOX 20µF SUMOTO | KONDENSATORKASTEN 20µF SUMOTO | COFFRET 20µF SUMOTO | 60
4091259 | CONTROL BOX 25µF SUMOTO | KONDENSATORKASTEN 25µF SUMOTO | COFFRET 25µF SUMOTO | 60
4091455 | M3,5L14 THREAD FORMING SCREW | SCHRAUBE M3,5L14 DIN7500 | VIS-M3,5L14-AUTOFORMEUSE-ZINGUEE-DIN7500 | 5
4091560 | FAN-COVER-PS80-PLASTIQUE | LÜFTERHAUBE PS80 KUNSTSTOFF VP. | CAPOT-DE-VENTILATEUR-PS80-PLASTIQUE | 62
4091561 | FAN-COVER-PS71-PLASTIC | LÜFTERHAUBE-PS71-PLASTIQUE | CAPOT-DE-VENTILATEUR-PS71-PLASTIQUE | 33
4092063 | GUARD MESH H10 | SCHUTZGITTER H10 | GRILLE PALIER H10 | 67
4092065 | GUARD MESH NO H21/H31 | SCHUTZGITTER NO H21/H31 | GRILLE PALIER NO H21/H31 | 57
4092424 | COUPLING GUARD FT85/130 MVI KIT | KUPPLUNGSCHUTZ MVI FT85/130 SET | KIT PROTECT. ACCPLT FT85/130 MVI | 26
4092425 | COUPLING GUARD FF265/300 MVI KIT | KUPPLUNGSCHUTZ MVI FF265/300 SET | KIT PROTECT. ACCPLT FF265/300 MV | 33
4092498 | SEAL RUBBER WASHER - 2543 | DICHTUNG INJECTOR/DIFFUSOR WJ202/203-X | JOINT PLAT ENTRE INJECTEUR ET DIFFUSEUR | 5
4092830 | SHAFT VMI D22-L295.8-1.4301-LEFT TAPPING | WELLE VMI-D22-L295.8-1.4301 | ARB.PPE.VMI-D22-L295.8-304-P.GA | 32
4093964 | KEY IMPELLER NESE 100-160 | Passfeder Laufrad NESE 100-160 | CLAVETTE DE ROUE NESE 100-160 | 8
4094075 | SEAL-KIT-MHIL | GLEITRINGDICHTUNG MHIL EPDM SET | KIT-ETANCHEITE-MHIL-EPDM | 84
4094300 | LANTERN MOTOR-VMI-56C-6P-NEMA-MACHINED | LATERNE MOTOR-MVI-56C-6P-NEMA-BEARBEITET | LANTERNE-MOTEUR-VMI-56C-6P-NEMA-USINE | 99
4094303 | LANTERN MOTOR-VMI-182TC-6P-NEMA-MACHINED | LATERNE MOTOR-MVI-182TC-6P-NEMA-BEARBEIT | LANTERNE-MOTEUR-VMI-182TC-6P-NEMA-USINE | 111
4094304 | LANTERN MOTOR-VMI-213TC-6P-NEMA-MACHINED | LATERNE MOTOR-MVI-213TC-6P-NEMA-BEARBEIT | LANTERNE-MOTEUR-VMI-213TC-6P-NEMA-USINE | 119
4094356 | MECHANICAL SEAL IPH-O-32/125 KIT | GLEITRINGDICHTUNG IPH-O-32/125 SET | KIT GARNITURE MECANIQUE IPH-O-32/125 | 267
4094357 | MECHANICAL SEAL IPH-O KIT | GLEITRINGDICHTUNG IPH-O SET | KIT GARNITURE MECANIQUE IPH-O | 364
4094358 | MECHANICAL SEAL IPH-O-32/170 KIT | GLEITRINGDICHTUNG IPH-O-32/170 SET | KIT GARNITURE MECANIQUE IPH-O-32/170 | 295
4094462 | SCREWS M10 ( 4 PIECES ) | SCHRAUBE M10 ( 4 STÜCK ) | VISSERIE M10 ( 4 PIECES ) | 11
4094475 | M1,5-4T24P55B3-90-SM-N24-WEG-EFF1 | M1,5-4T24P55B3-90-SM-N24-WEG-EFF1 | M1,5-4T24P55B3-90-SM-N24-WEG-EFF1 | 1065
4094664 | ELASTIC RING D90x3 | SICHERUNGSRING D90x3 | ANNEAU-ELASTIQUE-ALESAGE-D90x3 | 5
4094828 | DRAIN KIT SILENT MASTER | ENTLEERUNGSSET SILENT MASTER | KIT PURGE SILENT MASTER | 54
4094917 | MECHANICAL SEAL FOR NOE 200-400 H51 | GLEITRINGDICHTUNG NOE 200-400 H51 | GARNITURE MECANIQUE NOE 200-400 H51 | 1981
4094943 | CHECK VALVE ASSEMBLY REF.32.20.97 | Ventilklappe komplett REF.32.20.97 | CLAPET VITON REF.32.20.97 | 89
4095041 | TOLERANCE-RING-D14L14 | TOLERANZRING-D14L14 | BAGUE-DE-TOLERANCE-D14L14 | 5
4095141 | TERMINAL BOX MVIS VARIANT B KIT | MODUL MVIS VARIANTE B SET | KIT BOITE à BORNES MVIS VARIANTE B | 120
4095203 | 3PH COUPLING KIT MVI D14XD14 | KUPPLUNG MVI DM D14XD14 SET | KIT ACCOUPL. MVI D14XD14 TRI | 84
4095204 | 1PH COUPLING KIT MVI D14XD14 | KUPPLUNG MVI EM D14XD14 SET | KIT ACCOUPL. MVI D14XD14 MONO | 86
4095207 | 3PH COUPLING KIT MVI D14XD19 | Kupplung MVI DM D14XD19 SET | KIT ACCOUPL. MVI D14XD19 TRI | 86
4095208 | 1PH COUPLING KIT MVI D14XD19 | KUPPLUNG MVI EM D14XD19 SET | KIT ACCOUPL. MVI D14XD19 MONO | 141
4095214 | 3PH COUPLING KIT MVI D14XD24 | KUPPLUNG MVI DM D14XD24 SET | KIT ACCOUPL. MVI D14XD24 TRI | 93
4095215 | 1PH COUPLING KIT MVI D14XD24 | KUPPLUNG MVI EM D14XD24 SET | KIT ACCOUPLT D14XD24 MONO | 262
4095219 | 3PH COUPLING KIT MVI D14XD28 | KUPPLUNG MVI DM D14XD28 SET | KIT ACCOUPL. MVI D14XD28 TRI | 111
4095221 | 3PH COUPLING KIT MVI D14XD38 | KUPPLUNG MVI DM D14XD38 SET | KIT ACCOUPL. MVI D14XD38 TRI | 140
4095224 | 3PH COUPLING KIT MVI D22XD24 | KUPPLUNG MVI DM D22XD24 SET | KIT ACCOUPL. MVI D22XD24 TRI | 111
4095226 | 3PH COUPLING KIT MVI D22XD28 | KUPPLUNG MVI DM D22XD28 SET | KIT ACCOUPL. MVI D22XD28 TRI | 133
4095228 | 3PH COUPLING KIT MVI D22XD38 | KUPPLUNG MVI DM D22XD38 SET | KIT ACCOUPL. MVI D22XD38 TRI | 150
4095230 | 3PH COUPLING KIT MVI D22XD42 | KUPPLUNG MVI DM D22XD42 SET | KIT ACCOUPL. MVI D22XD42 TRI | 217
4095239 | 3PH COUPLING KIT MVI D22XD48 | KUPPLUNG MVI DM D22XD48 SET | KIT ACCOUPL. MVI D22XD48 TRI | 247
4095531 | FILLING KIT SILENT MASTER | BEFÜLLUNGSSET SILENT MASTER | KIT REMPLISSAGE SILENT MASTER | 30
4095533 | SILENT BLOCK KIT SILENT MASTER | BLOCK SILENT MASTER SET | KIT SILENT BLOC SILENT MASTER | 33
4095540 | SILENT MASTER PUMP MECHANICAL SEAL KIT | GLEITRINGDICHTUNG SILENT MASTER SET | KIT ETANCHEITE SILENT MASTER | 62
4095586 | COMPLETE-MOTOR-SILENT MASTER 304-EM | MOTOR KPL.SILENT MASTER 304-EM | MOTEUR-COMPLET-SILENT MASTER 304-EM | 223
4095587 | COMPLETE-MOTOR-SILENT MASTER 305-EM | MOTOR KPL.SILENT MASTER 305-EM | MOTEUR-COMPLET-SILENT MASTER 305-EM | 252
4095588 | STAGE HOUSING VALVE KIT SILENT MASTER | SAUGGEHÄUSE SILENT MASTER SET | KIT ETAGE CLAPET ANTI RETOUR SILENT MAST | 30
4095589 | 1st STAGE HOUSING SUPPORT VALVE KIT | STUFE SILENT MASTER SET | KIT 1er ETAGE PORTE CLAPET SILENT MASTER | 34
4095713 | SPACER-COUPLING-56C | DISTANZRING KUPPLUNG-56C | ENTRETOISE-ACCOUPLEMENT-56C | 1517
4095937 | MECHANICAL SEAL REF.43016060 | GLEITRINGDICHTUNG REF. 43016060 | GARNITURE MECANIQUE REF.43016060 | 127
4096353 | housing support Ø148x30 + clamp. Inox304 | Pumpengehäusestütze Ø148x30 + Inox304 | SUPPORT COTE CORPS INOX 304 Ø148 + CALE | 179
4097224 | MECHANICAL SEAL DIAM.75 ASP PUMP | MECHANICAL SEAL DIAM.75 ASP PUMP | GARNITURE MECANIQUE DIAM.75 POMPE ASP | 544
4097308 | TERMINAL-BOX- COVER-MOT-QS132+QU/QS160 | KLEMMENKASTENDECKEL MOT-QS132+QU/QS160 | Couvercle QS132+QU/QS160+Q2E132-160 | 53
4097309 | TERMINAL-BOX- 120X120 QSQ2E132+QUQS/Q2E1 | KLEMMENKASTENUNTERTEIL QS132+QU/QS132160 | EMBASE BAB 120X120 QSQ2E132+QUQS/Q2E160 | 42
4097361 | MECH.SEAL KIT EPDM O-RING PN16 MVI | GLEITRINGD.RMG12/S1/24 U3BE3GG PN16 SET | KIT GARNITURE SEULE JOINTS EPDM PN16 MVI | 234
4097807 | coupling-1/2-NEUPEX-110-PART1-D39-L40 | Kupplung N-EUPEX B110 Teil1 D39 L40 | ACCPLT-1/2-NEUPEX-110-PART1-D39-L40 | 142
4097852 | WASHER-CS-16.4-32-2.8-NFE25-511-A2 | SCHEIBE-CS-16.4-32-2.8-NFE25-511-A2 | RONDELLE CONTACT M16 INOX A2 | 5
4097982 | COUPLING-1/2-NEUPEX-315-PART2+3-D110-L12 | Kupplung N-EUPEX A315 Teil2+3 D110 L125 | ACCPLT-1/2-NEUPEX-315-PART2+3-D110-L125 | 1247
4098017 | COUPLING-1/2-NEUPEX-280-PART1-D69-L110 | Kupplung N-EUPEX B280 Teil1 D69 L110 | ACCPLT-1/2-NEUPEX-280-PART1-D69-L110 | 907
4098020 | COUPLING-1/2-NEUPEX-280-PART4-D100-L110 | Kupplung N-EUPEX B280 Teil4 D100 L110 | ACCPLT-1/2-NEUPEX-280-PART4-D100-L110 | 651
4098073 | Motor rear bearing KIT BAC 129/136 | LAGERTRÄGER BTS.BAC 129/136 SET | KIT PALIER ARRIERE + JOINTS BAC 129/136 | 29
4098074 | Motor rear bearing BAC128/134 KIT | LAGERTRÄGER BTS.BAC128/134 SET | KIT PALIER ARRIERE + JOINTS BAC128/134 | 31
4098092 | MODULE KIT 15Kw MVIE | MODULE 15KW MVIE SET | KIT VARIATEUR 15Kw MVIE | 4808
4098094 | MODULE KIT 22Kw MVIE | MODUL 22Kw MVIE SET | KIT VARIATEUR 22Kw MVIE | 5688
4098158 | BALL BEARING 43043608 | RILLENKUGELLAGER 43043608 | ROULEMENT 43043608 | 55
4098159 | CASING-FLAT-GASKET 216X229X1 | FLACHDICHTUNG 216X229X1 | JOINT DE CORPS 216X229X1 | 38
4098908 | BALL BEARING 6316 2RS C3 | Kugellager 6316 2RS C3 | ROULEMENT 6316 2RS C3 | 337
4099011 | Module MVIE-1,1KW-M2 KIT | Modul MVIE-1,1KW-M2 SET | KIT MODULE MVIE-1,1KW-M2 | 1658
4099050 | FAN COVER SM 280 S4 | LÜFTERHAUBE SM 280 S4 | CAPOT DE VENTILATEUR SM 280 S4 | 497
4099060 | Impeller Stainless steel NL/NOS 150/315 | Laufrad Edelstahl NL/NOS 150/315 | Roue Inox NL/NOS 150/315 | 33
4099089 | TIE ROD L90 MHI KIT | STEHBOLZEN L90 MHI SET | KIT TIRANT L.90 MHI | 19
4099332 | MECHANICAL SEAL CHAMBER GASKET NP250-250 | DICHTUNG F.GLEITRINGD.-KAMMER NP250-250 | Joint de chapeau de garniture NP250-250 | 86
4099349 | THRUST BALL BEARING WRH69/125-7 | AXIALAGER WRH69/125-7 | BUTEE DE ROULEMENT WRH69/125-7 | 333
4099350 | O ring Rep 507.1 | O-RING REP 507.1 | Jt profile Rep 507.1 | 5
4099450 | O ring Rep 412.1 | O-RING REP 412.1 | joint torique Rep 412.1 | 17
4099451 | O ring Rep 412.2 | O-RING REP 412.2 | Joint torique Rep 412.2 | 24
4099470 | HANDLE FIXING NUT AND SCREW | BEFESTIGUNGSSCHRAUBE M8 WJ | Vis de fixation M8 - poignée de jetson | 5
4099547 | STUD BOLT M16 Lg:183 KIT | STEHBOLZEN M16 LG:183 SET | KIT TIRANTS M16 lg:183 | 48
4099559 | MECHANICAL SEAL IPH-W32/170 KIT | GLEITRINGDICHTUNG IPH-W32/170 SET | KIT GARNITURE MECANIQUE IPH-W32/170 | 293
4099839 | casing seal rep.40.00- n° 43046505 | GEHÄUSEDICHTUNG REP.40.00-N° 43046505 | JOINT DE CORPS REP.40.00-N° 43046505 | 77
4099914 | ASSEMBLY GRD.MVI2P. PN25SIC-SIC | BAUSATZ GRD.MVI2P. PN25SIC-SIC. | KIT-ETAN-25B-SIC-SIC-EPDM-MVI-2P | 367
4099997 | SHAFT PROTECTION SLEEVE NP 250-250 | WELLENSCHUTZHÜLSE NP 250-250 | CHEMISE D'ARBRE NP 250-250 | 1154
4099998 | SLEEVE O'RING NOE-NP | O-RING FÜR HÜLSE NOE-NP | JOINT DE CHEMISE ARBRE NOE-NP | 33
4099999 | Cover mechanical seal chamber NP250-250 | DECKEL GLEITRINGDICHTUNGKAMMER NP250-250 | Couvercle chambre de garniture NP250-250 | 551
4100494 | MECH.SEAL & CARTRID KIT EPDM O-RING PN25 | GLEITRINGD.CARTR.EPDM PN25 MVI70/95 SET | KIT GARN.+CARTOUCHE JOINTS EPDM PN25 MVI | 443
4100565 | Terminal Box Cover 94X94 QS63-80+Q2E80 | KLEMMKASTENDECKEL/DT.94X94 QS63-80+Q2E80 | COUVERCLE BAB 94X94 QS63-80+Q2E80 | 25
4100809 | CERTIFICATE PBU SC 2.1 EN10204 | ZERTIFICAT PBU SC 2.1 EN10204 | CERTIFICAT PBU SC 2.1 EN10204 | 1
4100812 | CERTIFICATE CIRC EX PUMPS 2.1 EN10204 | ZERTIFIKAT CIRC EX PUMPS 2.1 EN10204 | CERTIFICAT CIRC EX PUMPS 2.1 EN10204 | 1
4100813 | CERTIFICATE CIRC EX PUMPS 2.2 EN10204 | ZERTIFIKAT CIRC EX PUMPS 2.2 EN10204 | CERTIFICAT CIRC EX PUMPS 2.2 EN10204 | 82
4100814 | CERTIFICAT CIRCULATING 3.1 EN10204 HYDRO | CERTIFICAT CIRCULATING 3.1 EN10204 HYDRO | CERTIFICAT CIRCULATING 3.1 EN10204 HYDRO | 253
4100815 | CERTIFICATE CIRCULATING PUM 2.1 EN10204 | ZERTIFIKAT CIRCULATING PUMP 2.1 EN10204 | CERTIFICAT CIRCULATING PUMPS 2.1 EN10204 | 1
4100816 | CERTIFICATE CIRCULATING PUMP 2.2 EN10204 | ZERTIFIKAT CIRCULATING PUMPS 2.2 EN10204 | CERTIFICAT CIRCULATING PUMPS 2.2 EN10204 | 84
4100817 | CERTIFICATE PBU BC 3.1 EN10204 HYDROST. | ZERTIFIKAT PBU BC 3.1 EN10204 HYDROST. | CERTIFICAT PBU BC 3.1 EN10204 HYDROST. | 257
4100818 | CERTIFICATE PBU SUBMER 2.1 EN10204 | ZERTIFICAT PBU SUBMER 2.1 EN10204 | CERTIFICAT PBU SUBMER 2.1 EN10204 | 1
4100819 | CERTIFICATE PBU SUBMER 2.2 EN10204 | ZERTIFIKAT PBU SUBMER 2.2 EN10204 | CERTIFICAT PBU SUBMER 2.2 EN10204 | 87
4100985 | CASING SEAL REF.43005373 | Flachdichtung REF.43005373 | JOINT DE CORPS REF.43005373 | 62
4101039 | REAR END SHIELD N.D.E. QS/Q2E132 | LAGERSCHILD BTS.QS/Q2E132 | FLASQUE AR QS/Q2E132 | 156
4101040 | ANNULE | ANNULE | ANNULE | 57
4101206 | TWO WEAR RING KIT ASP150C PUMP | VERSCHLEISSRING ASP150C SET | KIT 2 BAGUES D'USURE POMPE ASP150C | 635
4101212 | TWO WEAR RING KIT ASP200CS PUMP | WEAR RING KIT ASP200CS PUMP | KIT 2 BAGUES D'USURE POMPE ASP200CS | 2256
4101239 | FAN MOTOR QSFC 80-Q2/Q3FC 80/90 | LÜFTERRAD QSFC 80-Q2/Q3FC 80/90 | VENTILATEUR MOTEUR QSFC 80-Q2/Q3FC 80/90 | 51
4101240 | FAN MOTOR QSFC 90 | LÜFTERRAD QSFC 90 | VENTILATEUR MOTEUR QSFC 90 | 8
4101241 | FAN MOTOR QSFC 112 | LÜFTERRAD QSFC 112 TEE | VENTILATEUR MOTEUR QSFC 112 | 84
4101252 | FAN COVER MOTOR QSFC 90 | LÜFTERHAUBE QSFC 90 | CAPOT DE VENTILATEUR QSFC 90 | 28
4101271 | TERMINAL BOX +COVER QSFC 132 | KLEMMENKASTEN KPL.QSFC132 TEE | Capot + Embase BAB QSFC 132 | 49
4101272 | TERMINAL BOX +COVER QSFC 71- 80 | KLEMMENKASTEN KPL.QSFC 71- 80 VP. | Capot + Embase BAB QSFC 71- 80 | 30
4101273 | TERMINAL BOX +COVER QUFA180M2A40 | KLEMMENKASTEN+DECKEL QUFA180M2A40 | Capot + Embase BAB QUFA180M2A40 | 76
4101276 | TERMINAL BOX +COVER QSFC 90 - 100 | KLEMMENKASTEN+DECKEL QSFC 90 - 100 | Capot + Embase BAB QSFC 90 -100 | 43
4101290 | END SHIELD FAN QSFC 90 Arcelik | LAGERSCHILD QSFC 90 BTS TEE | FLASQUE ARR QSFC 90 Arcelik | 32
4101303 | FAN MOTOR QUFA 160 | LÜFTERRAD QUFA 160 | VENTILATEUR MOTEUR QUFA160 | 38
4101447 | CERTIFICATE CIRCULATING 3.1 HYDRO+HYDRAU | ZERTIFIKAT CIRCULATING 3.1 HYDRO+HYDRAU | CERTIFICAT CIRCULATING 3.1 HYDRO+HYDRAU | 1040
4101448 | CERTIFICATE CIRCUL 3.1 HYDROSTAT+HYDRAUL | ZERTIFIKAT CIRCUL 3.1 HYDROSTAT+HYDRAUL | CERTIFICAT CIRCUL 3.1 HYDROSTAT+HYDRAUL | 718
4101519 | IMPELLER N° 23.00-REF.20013024 | LAUFRAD N° 23.00-REF.20013024 | ROUE N° 23.00-REF.20013024 | 237
4101628 | TERMINAL BOX MHIL KIT | KLEMMENKASTEN MHIL SET | KIT BOITE A BORNES MHIL | 54
4102112 | NAME-STICKER-FLOWSON-25/50-TP | KLEBER-TYPE-FLOWSON-25/50-TP | FICHE-ID-FLOWSON-25/50-TP | 1
4102119 | BEARING 6317-C3 | WÄLZLAGER 6317-C3 | ROULEMENT 6317-C3 | 230
4102226 | O RING + GASKETS COMPLETE KIT PUMP EL2 | O-RING + GASKETS COMPLETE KIT PUMP EL2 | KIT JOINTS TORIQUE ET PLATS POMPE EL2 | 62
4102227 | O RING + GASKETS COMPLETE KIT PUMP ASP | O-RING + GASKETS COMPLETE KIT PUMP ASP | KIT JOINTS TORIQUE ET PLATS POMPE ASP | 62
4102673 | COUPLING-1/2-NEUPEX-280-PART1-D79-L110 | Kupplung N-EUPEX B280 Teil1 D79 L110 | ACCPLT-1/2-NEUPEX-280-PART1-D79-L110 | 907
4102803 | SET GASKET 329010 | Dichtungssatz 329010 | KIT JOINTS - FKM ( Viton ) | 158
4103028 | FAN MOTOR QS71 | LÜFTERRAD QS71 | VENTILATEUR QS71 | 20
4103201 | COMPLETE-MOTOR-MHIE403-1 | MOTOR KPL.MHIE403 1~230V 1.4301 VP. | MOTEUR-COMPLET-MHIE403-1 | 528
4103733 | SCREW CHC-M5X12-8.8-ISO4762-GEOMET500B+L | SCHRAUBE M5X12 8.8 ISO4762 GEOMET500B+L | VIS-CHC-M5X12-8.8-ISO4762-GEOMET500B+L | 5
4103734 | SCREW CHC-M5X25-12.9-ISO4762-GEOMET500B+ | SCHRAUBE M5X25 12.9 ISO4762 GEOMET500B+L | VIS-CHC-M5X25-12.9-ISO4762-GEOMET500B+L | 5
4103909 | COUPLING-1/2-NEUPEX-315-PART1-D89-L125-2 | Kupplung N-EUPEX A315 Teil1 D89 L125-2 | ACCPLT-1/2-NEUPEX-315-PART1-D89-L125-2 | 1146
4104418 | END SHIELD FAN QU 250 M4C 40H | LAGERSCHILD B-SEITE QU 250 M4C 40H | FLASQUE ARR QU 250 M4C 40H | 405
4104419 | Module MVIE-1,1KW-M13 KIT | Modul MVIE-1,1KW-M13 SET | KIT MODULE MVIE-1,1KW-M13 | 1726
4104425 | TERMINAL-BOX- COVER-125x140 AM QU160-180 | KLEMMENKASTENDECKEL 125X140 AM QU160-180 | COUVERCLE BAB 125X140 AM QU160-180 | 62
4104488 | GASKET DN125 PN40 TYPE GROOVED FLANGE | Dichtung DN125 PN40 Type Flansch genutet | JOINT PLAT DN125 PN40 TYPE ED | 24
4104499 | MOTOR END SHIELD B5 FF215 QU/QS100 | Lagerschild BTS B5 FF215 QU/QS100 | FLASQUE AVT BRIDE B5 FF215 QU/QS100 | 105
4104591 | MVI1609-10-PUMP-HOUSING-O-RING-KIT | PUMPENMANTEL MVI16 1.4301 SET | KIT-TUBE-CHEM-JOINTS-VITON MVI1609-10 | 197
4105684 | MECHANICAL SEAL REF. 43016060 | Gleitringdichtung 43016060 | GARNITURE MECANIQUE REF. 43016060 | 119
4105685 | BEARING SLEEVE REF. 43020365 | Lagerbuchse REF. 43020365 | ENTRETOISE REF. 43020365 | 74
4105858 | CARDBOARD CRADLE 555x240x270 | CARDBOARD CRADLE 555x240x270 | BERCEAU CARTON 555x240x270 | 4
4105859 | NEUTRAL CARDBOARD CAP 598x252x276 ECRU | NEUTRAL CARDBOARD CAP 598x252x276 ECRU | COIFFE CARTON NEUTRE 598x252x276 ECRU | 4
4105987 | CASING SEAL REF.43005504 | Flachdichtung REF.43005504 | JOINT DE CORPS REF.43005504 | 38
4106048 | DRAIN/PRIMING PLUG EPDM HELIX FIRST KIT | ENTLEERUNGSSTOPFEN HELIX FIRST SET | KIT BOUCH.HELIX FIRST AMORC./VIDANG.EPDM | 29
4106049 | FILING PLUG KIT | VENTIL MVI SET | KIT BOUCHON REMPLISSAGE PURGE | 33
4106074 | PRESSURE GAUGE FOR FLUIDCONTROL-2 | MANOMETER F.FLUIDCONTROL-2 | MANOMETRE + FIXATION - FLUIDCONTROL-2 | 20
4106092 | PLASTIC RETAINER FOR MOTOR 182TC NAMEX | DISTANZRING PLASTIK FÜR MOTOR182TC NAMEX | BUTEE CLAVETTE POUR MOTEUR 182TC NAMEX | 2
4106185 | Ball bearing 6319 M/C3VL0241 | Wälzlager 6319 M/C3VL0241 | ROULEMENT 6319 M/C3VL0241 | 1483
4106283 | COUPLING PROTECTOR KIT | KUPPLUNGSSCHUTZ MVI SET | KIT PROTECTEUR ACCOUPLEMENT | 76
4106284 | COUPLING PROTECTOR KIT | KUPPLUNGSSCHUTZ MVI SET | KIT PROTECTEUR ACCOUPLEMENT | 76
4106285 | COUPLING PROTECTOR KIT | KUPPLUNGSSCHUTZ MVI SET | KIT PROTECTEUR ACCOUPLEMENT | 76
4106307 | STUD BOLT M16 L:168 KIT | STEHBOLZEN M16 L:168 MVI70 SET | KIT ECROUS ET TIRANTS M16 Lg:168 | 54
4106308 | STUD BOLT M16 L:253 KIT | STEHBOLZEN M16 L:253 MVI70 SET | KIT ECROUS ET TIRANTS M16 Lg:253 | 62
4106309 | STUD BOLT M16 L:338 KIT | STEHBOLZEN M16 L:338 MVI70 SET | KIT ECROUS ET TIRANTS M16 Lg:338 | 73
4106310 | STUD BOLT M16 L:423 KIT | STEHBOLZEN M16 L:423 MVI70 SET | KIT ECROUS ET TIRANTS M16 Lg:423 | 89
4106311 | STUD BOLT M16 L:508 KIT | STEHBOLZEN M16 L:508 MVI70 SET | KIT ECROUS ET TIRANTS M16 Lg:508 | 118
4106312 | STUD BOLT M16 L:593 KIT | STEHBOLZEN M16 L:593 MVI70 SET | KIT ECROUS ET TIRANTS M16 Lg:593 | 126
4106313 | STUD BOLT M16 L:678 KIT | STEHBOLZEN M16 L:678 MVI70 SET | KIT ECROUS ET TIRANTS M16 Lg:678 | 128
4106314 | UPPER 1/2 COUPLING KIT Diam.42mm | KUPPLUNGSHÄLFTE OBEN D.42MM MVI SET | KIT 1/2 ACCOUP.HAUT DIAM.42mm | 220
4106315 | CONICAL SLEEVE GRIPPING KIT | WELLENHÜLSE KEGELIG MVI SET | KIT DOUILLE ACCOUPLEMENT CONIQUE | 45
4106316 | UPPER 1/2 COUPLING KIT Diam.48mm | KUPPLUNGSHÄLFTE OBEN D.48MM MVI SET | KIT 1/2 ACCOUP.HAUT DIAM.48mm | 232
4106317 | UPPER 1/2 COUPLING KIT Diam.55mm | KUPPLUNGSHÄLFTE OBEN D.55MM MVI SET | KIT 1/2 ACCOUP.HAUT DIAM.55mm | 298
4106341 | LOWER 1/2 COUPLING WITH BALL BEARING | KUPPLUNGSHÄLFTE UNTEN M.KUL.MVI SET | KIT 1/2 ACCOUP.BAS MONTE AVEC ROULEMENT | 705
4106342 | BEARING & 1/2 COUPLING BOX KIT | KUPPLUNGSHÄLFTE UNTEN M.KUL.MVI SET | KIT BOITIER ROULEMENT MONTE | 808
4106345 | FOOT BEARING KIT | FOOT BEARING KIT | KIT PALIER DE PIED MVI70 | 34
4106346 | 1st STAGE SUCTION RING KIT | ANSAUGRING 1.STUFE MVI70 SET | KIT BAGUE DE JOINT DE ROUE 1er ETAGE | 76
4106347 | OTHERS STAGES SUCTION RING KIT | ANSAUGRING ANDERE STUFEN MVI70 SET | KIT BAGUE DE JOINT DE ROUE AUTRES ETAGES | 62
4106349 | VITON O-RING KIT ALL MVI70 | VITON O-RING KIT ALL MVI70 | KIT JOINTS VITON TOUTES MVI70 | 161
4106350 | MECH.SEAL & CARTRID KIT EPDM O-RING PN16 | GLEITRINGD.CARTR.EPDM PN16 MVI70/95 SET | KIT GARN.+CARTOUCHE JOINTS EPDM PN16 | 431
4106355 | MECH.SEAL EPDM O-RING PN25 KIT | GLEITRINGD.RMG12/24 U3BE3GG PN25 SET | KIT GARNITURE ET JOINT EPDM PN25 | 350
4106358 | STAGE KIT MVI 70 | STUFE MVI70 SET | KIT ETAGE MVI 70 | 1034
4106359 | STAGE KIT MVI 70 | STUFE MVI70 SET | KIT ETAGE MVI 70 | 993
4106360 | STAGE KIT MVI 70 | STUFE MVI70 SET | KIT ETAGE MVI 70 | 1073
4106443 | STAGE KIT MVI 70 | STUFE MVI70 SET | KIT ETAGE MVI 70 | 1034
4106446 | STAGE KIT MVI 70 | STUFE MVI70 SET | KIT ETAGE MVI 70 | 1148
4106447 | BEARING STAGE KIT MVI 70 | STUFE-LAGER MVI70 SET | KIT ETAGE PALIER MVI 70 | 1273
4106567 | FAN COVER AF112M /2H -11 | LÜFTERHAUBE AF112M /2H -11 | CAPOT VENTILATEUR AF112M/2H -11 | 73
4106747 | MECHANICAL SEAL | Gleitringdichtung NESE/NESD | GARNITURE MECANIQUE | 730
4106748 | FLAT GASKET LATERN NESE - NESD | Flachdichtung Laterne NESE - NESD | JOINT PLAT LANTERNE NESE - NESD | 31
4106749 | FLAT GASKET | Flachdichtung 43028183 | JOINT PLAT 43028183 | 28
4106750 | O-RING MECHANICAL SEAL CASING NESE | O-Ring GRD Gehäuse NESE | JT TORIQUE CHAPEAU DE GM NESE 100-160 | 18
4106751 | FLAT GASKET | Flachdichtung | JOINT PLAT 43057942 | 14
4106818 | NEUTRAL CARDBOARD CAP 598x252x276 WHITE | NEUTRAL CARDBOARD CAP 598x252x276 WHITE | COIFFE CARTON NEUTRE 598x252x276 BLANC | 3
4106830 | END-SHIELD-SHAFT -SIDE-B3 QU/Q2E180 | LAGERSCHILD ATS.B3 QU/Q2E180 | FLASQUE AVT B3 QU/Q2E180 | 280
4106941 | FAN Q2E160/4-6+QUQS160/4+QU/Q2E180/4 | LÜFTERRAD Q2E160/4-6+QUQS160/4+QU/Q2E180 | VENTIL Q2E160/4-6+QUQS160/4+QU/Q2E180/4 | 88
4106942 | TERMINAL BOX BOTTOM PART QU/Q2E180 | KLEMMENKASTENUNTERTEIL QU/Q2E180 | EMBASE BAB QU/Q2E180 | 63
4107075 | ball bearing 43000852 | Kugellager 43000852 | roulement 43000852 | 27
4107251 | S-1/2COUPLING GUARD-PP-SG.45/156 | 1/2 Kupplungsschutz-PAL.45/156 | 1/2PROTECT.D-ACCPLT-PAL.45/156 | 19
4107259 | COUPLING-1/2-NEUPEX-315-PART1-D79-L125-1 | Kupplung N-EUPEX A315 Teil1 D79 L125-1 | ACCPLT-1/2-NEUPEX-315-PART1-D79-L125-1 | 1146
4107260 | COUPLING-1/2-NEUPEX-315-PART2+3-D100-L12 | Kupplung N-EUPEX A315 Teil2+3 D100 L125 | ACCPLT-1/2-NEUPEX-315-PART2+3-D100-L125 | 1247
4107354 | 1PH COUPLING KIT MVI D14XD15,875 NAMEX | KUPPLUNG MVI EM D14XD15,875 NAMEX | KIT ACCOUPL. MVI D14XD15,875 MONO NAMEX | 110
4107357 | 3PH COUPLING KIT MVI D14XD15,875 NAMEX | KUPPLUNG MVI DM D14XD15,875 NAMEX | KIT ACCOUPL. MVI D14XD15,875 TRI NAMEX | 90
4107358 | 3PH COUPLING KIT MVI D14XD28,575 NAMEX | KUPPLUNG MVI DM D14XD28,575 NAMEX | KIT ACCOUPL. MVI D14XD28,575 TRI NAMEX | 96
4107365 | 3PH COUPLING KIT MVI D14XD34,925 NAMEX | KUPPLUNG MVI DM D14XD34,925 NAMEX | KIT ACCOUPL. MVI D14XD34,925 TRI NAMEX | 109
4107384 | TOLERANCE RING SPACER KIT NAMEX RANGE | KUPPLUNGSTEILE MVI NAMEX SET | KIT BAGUE TOLERANCE ENTRETOISE NAMEX | 35
4107439 | COUPLING-RUBBERS-TYPE E250-(8 PIECES) | Kupplung-Einsatz Gr.250 (8 Stück) | KIT-TAQUETS-ACCOUPLEMENTS-TYPE250-WILO | 203
4107451 | shaft sleeve NO 150.400 VH31-TR | Wellenhülse NO 150.400 VH31-TR | Chemise d'arbre NO 150.400 VH31-TR | 239
4107528 | COUPLING-1/2-NEUPEX-125-PART1-D28-L50 | Kupplung N-EUPEX B125 Teil1 D28 L50 | ACCPLT-1/2-NEUPEX-125-PART1-D28-L50 | 171
4107530 | O-RING 43007053 | O-RING 43007053 | JOINT TORIQUE 43007053 | 8
4107532 | LIP SEAL RING 43006727 | Wellendichtring Ref. 43006727 | JOINT A LEVRE 43006727 | 11
4107533 | FLAT GASKET 43004965 | Flachdichtung Ref. 43004965 | JOINT PLAT 43004965 | 27
4107534 | FLAT GASKET 43006658 | Flachdichtung 43006658 | JOINT PLAT 43006658 | 6
4107558 | NAME-STICKER-SCREWFIX-GOLD RS50-EL | KLEBER-TYPE-SCREWFIX-GOLD RS50-EL | FICHE-ID-SCREWFIX-GOLD RS50-EL | 1
4107559 | NAME-STICKER-SCREWFIX-GOLD RS60-EL | KLEBER-TYPE-SCREWFIX-GOLD RS60-EL | FICHE-ID-SCREWFIX-GOLD RS60-EL | 1
4107663 | SHAFT NOE250-250H40 | WELLE FÜR NP250-250H40 | ARBRE NOE250-250H40 | 3391
4107788 | END SHIELD N.D.E.LS90 L | LAGERSCHILD BTS. LS90 L | FLASQUE ARR LS 90 L - GET | 243
4107863 | KIT BOWL FILTER 5" | KIT BOWL FILTER 5" | KIT FILTRE BOL 5" | 64
4107864 | KIT FILTER CARTRIDGE | KIT FILTER CARTRIDGE | KIT CARTOUCHE FILTRANTE | 51
4107943 | SHAFT SLEEVE NOE PUMP | Wellenhülse für NOE Pumpe | CHEMISE ARBRE POMPE NOE | 2334
4108519 | STAGE MHIL5 KIT | STUFE MHIL5 SET | KIT ETAGE MHIL5 | 42
4108520 | STAGE MHIL5 KIT | STUFE MHIL5 SET | KIT ETAGE MHIL5 | 42
4108526 | Tuyau REF DN50 L=10m racc:50x50 | Tuyau REF DN50 L=10m racc:50x50 | Tuyau REF DN50 L=10m racc:50x50 | 100
4108528 | RACCORD FEMELLE LISSE Dim.50x40 (DN40) | RACCORD FEMELLE LISSE Dim.50x40 (DN40) | Raccord rapide F x lisse 50x40 | 8
4110266 | MECHANICAL SEAL H7N 55 Q1AEGG | GLEITRINGDICHTUNG H7N 55 Q1AEGG | GARNITURE MECANIQUE H7N 55 Q1AEGG | 3500
4110443 | GASKET NESE - NESD | Dichtung NESE - NESD | JOINT PLAT GRAPHITE NESE - NESD | 17
4110444 | SHAFT SLEEVE ASSY NESE 100-160 | Wellenhülse NESE 100-160 | CHEMISE D'ARBRE NESE 100-160 | 715
4110464 | CONTRE BRIDE J-B DN32 | CONTRE BRIDE J-B DN32 | CONTRE BRIDE J-B DN32 | 1681
4110468 | CONTRE BRIDE SJ-B DN125 | CONTRE BRIDE SJ-B DN125 | CONTRE BRIDE SJ-B DN125 | 1681
4110469 | MANQUE D'EAU INTER A FLOTTEUR | MANQUE D'EAU INTER A FLOTTEUR | MANQUE D'EAU INTER A FLOTTEUR | 1675
4110470 | CONTRE BRIDE SJ-B DN100 | CONTRE BRIDE SJ-B DN100 | CONTRE BRIDE SJ-B DN100 | 1681
4110471 | REGULATEUR NIVEAU 10m | REGULATEUR NIVEAU 10m | REGULATEUR NIVEAU 10m | 1594
4110472 | SWE2-10TRI ( 4 à 6,3A) | SWE2-10TRI ( 4 à 6,3A) | SWE2-10TRI ( 4 à 6,3A) | 1594
4110473 | FLOTTEUR A BILLE 20M CABLE | FLOTTEUR A BILLE 20M CABLE | FLOTTEUR A BILLE 20M CABLE | 1594
4110474 | SWE2-8TRI ( 2,5 à 4A) | SWE2-8TRI ( 2,5 à 4A) | SWE2-8TRI ( 2,5 à 4A) | 1594
4110475 | SWE2-7TRI ( 1,6 à 2,5A) | SWE2-7TRI ( 1,6 à 2,5A) | SWE2-7TRI ( 1,6 à 2,5A) | 1594
4110476 | CLAPET ANTI RETOUR DN80 | CLAPET ANTI RETOUR DN80 | CLAPET ANTI RETOUR DN80 | 1594
4110477 | CLAPET A BOULE DN65 | CLAPET A BOULE DN65 | CLAPET A BOULE DN65 | 1594
4110478 | SGW2-11DD | SGW2-11DD | SGW2-11DD | 1594
4110479 | SWE2-6MONO( 1 à1,6A) | SWE2-6MONO( 1 à1,6A) | SWE2-6MONO( 1 à1,6A) | 1594
4110480 | SWE2-8MONO (2,5 à 4A) | SWE2-8MONO (2,5 à 4A) | SWE2-8MONO (2,5 à 4A) | 1594
4110481 | CLAPET A BOULE DN50 | CLAPET A BOULE DN50 | CLAPET A BOULE DN50 | 1594
4110482 | CLAPET A BOULE DN100 | CLAPET A BOULE DN100 | CLAPET A BOULE DN100 | 1594
4110483 | SWE1-20 (13 à 18A) | SWE1-20 (13 à 18A) | SWE1-20 (13 à 18A) | 1594
4110484 | SWE2-16TRI (9 à 14A) | SWE2-16TRI (9 à 14A) | SWE2-16TRI (9 à 14A) | 1594
4110497 | ROTOR SHAFT SHC 0.75KW THREE-PHASE | ROTOR EINHEIT BAC40-129 SET | ARBRE ROTOR SHC 0.75KW TRI | 151
4110498 | ROTOR SHAFT SHC 1.1KW THREE-PHASE | ROTOR EINHEIT BAC40-136 SET | ARBRE-ROTOR SHC 1.1KW TRI | 103
4110500 | ROTOR SHAFT SHC 1.85KW THREE PHASE | ROTOR EINHEIT BAC40-134 SET | ARBRE ROTOR SHC 1.85KW TRI | 111
4110747 | CAPACITOR 16µF MOT LS 71-0.55KW | KONDENSATOR 16µF MOT LS 71-0.55KW | CONDENSATEUR 16µF MOT LS 71-0.55KW | 36
4110755 | DISCHARGE KIT WITHOUT PUMP CASING | ANSCHLUSSSET DRS.OHNE PUMPENGEHÄUSE | KIT REFOULEMENT SANS CORPS SILENT MASTER | 81
4110839 | BALL BEARING - 43042590 | Kugellager - 43042590 | ROULEMENT CODE 43042590 | 41
4110982 | BALL BEARING 6319 C3 | Kugellager 6319 C3 | ROULEMENT 6319 C3 | 279
4110983 | BALL BEARING 6316 C3 NS | Kugellager 6316 C3 NS | ROULEMENT 6316 C3 NS | 276
4111102 | BALL BEARING 6407 C3 | Kugellager 6407 C3 | ROULEMENT 43000890 6407 C3 | 134
4111103 | BEARING BUSH NESE - NESD | Lagerbuchse NESE - NESD | COUSSINET NESE - NESD | 337
4111104 | BEARING SLEEVE NESE - NESD | Lagerhülse NESE - NESD | COUSSINET NESE - NESD | 690
4111241 | MECHANICAL SEAL KIT MC OEM | GLEITRINGDICHTUNG KIT MC/MP OEM | KIT ETANCHEITE MC OEM | 89.03
4111533 | COUPLING-1/2-NEUPEX-315-PART1-D94-L125-1 | Kupplung N-EUPEX A315 Teil1 D94 L125-1 | ACCPLT-1/2-NEUPEX-315-PART1-D94-L125-1 | 1146
4111538 | iKIT | SICHERUNGSRING GRD.LAGER H3 (4026636) | RONDELLE D'ARRET GM palier H3( 4026636) | 33
4117072 | PUMP SHAFT NOLH | Pumpenwelle NOLH | ARBRE POMPE NOLH | 708
4117164 | COUNTER FLANGE J-B DN 40 | COUNTER FLANGE J-B DN 40 | CONTRE BRIDES J-B DN 40 | 1741
4117335 | COUNTER FLANGE J-B DN 50 | COUNTER FLANGE J-B DN 50 | CONTRE BRIDE J-B DN50 | 1681
4117336 | COUNTER FLANGE J-B DN 65 | COUNTER FLANGE J-B DN 65 | CONTRE BRIDE J-B DN65 | 1681
4117342 | CONTRE BRIDE J-B DN40 | CONTRE BRIDE J-B DN40 | CONTRE BRIDE J-B DN40 | 1681
4117344 | SWE1-10(4 à 6,3) | SWE1-10(4 à 6,3) | SWE1-10(4 à 6,3A) | 1594
4117348 | COUPLING-1/2-NEUPEX-110-PART1-D29-L40 | Kupplung N-EUPEX B110 Teil1 D29 L40 | ACCPLT-1/2-NEUPEX-110-PART1-D29-L40 | 142
4117740 | SWE 2-14 TRI ( à 10A ) | SWE 2-14 TRI ( à 10A ) | SWE 2-14 TRI ( à 10A ) | 16757
4117997 | SEAL-KIT-MHI-OEM-JOHN-CRANE | GLEITRINGDICHTUNG MHI OEM JOHN CRANE SET | KIT-ETANCHEITE-MHI-OEM-JOHN-CRANE | 259
4118231 | COUNTER FLANGE J-B DN 80 | COUNTER FLANGE J-B DN 80 | CONTRE BRIDE J-B DN80 | 1681
4118309 | DISCHARGE KIT SILENT MASTER Var.D | ANSCHLUSSSET DRS.SILENT MASTER Var.D | KIT REFOULEMENT SILENT MASTER Var.D | 208
4118430 | WEAR RING TWI5-(SE)-3.. KIT | VERSCHLEIßRING TWI5-(SE)-3.. SET | KIT BAGUE USURE TWI5-(SE)-3.. | 211
4118476 | VOLUTE CASING NOS 80-200 | PUMPENGEHÄUSE NOS 80-200 | CORPS DE POMPE NOS 80-200 | 1305
4118545 | CAST IRON IMPELLER NOS 80-200 | LAUFRAD NOS 80-200 GG | ROUE FONTE NOS 80-200 | 605
4118673 | SEAL-KIT-MVIL-16b | GLEITRINGDICHTUNG MVIL 16b SET | KIT-ETANCHEITE-MVIL-16b | 90
4118674 | SEAL-KIT-MVIL-10b | GLEITRINGDICHTUNG MVIL 10b SET | KIT-ETANCHEITE-MVIL-10b | 86
4118880 | COUNTER FLANGE J-B DN 200 | COUNTER FLANGE J-B DN 150 | CONTRE BRIDE J-B DN150 | 1681
4118881 | COUNTER FLANGE J-B DN 200 | COUNTER FLANGE J-B DN 200 | CONTRE BRIDE J-B DN200 | 1681
4119171 | SHAFT NOE250-355 | WELLE NPG250-355 | ARBRE NOE250-355 | 6805
4119246 | END SHIELD | LAGERSCHILD TC80M200/190 VP. | FLASQUE REF.18.480 | 149
4119377 | FLAT GASKET | FLACHDICHTUNG ID.91 WRHx69/125-03-185/2 | JOINT PLAT | 20
4119528 | FLOW INDICATOR OF100-ES | FLOW INDICATOR OF100-ES | DEBITMETRE A PISTON OF100-ES | 857
4119568 | FLAT GASKET | FLACHDICHTUNG WRHx69/125-03-185/2 | JOINT PLAT | 29
4119569 | PUMP COUPLING | KUPPLUNG PUMPE WRHx69/125-03-185/2 | DEMI ACCOUPLEMENT POMPE | 590
4119570 | MOTOR COUPLING | KUPPLUNG MOTOR WRHx69/125-03-185/2 | DEMI ACCOUPLEMENT MOTEUR | 600
4119640 | BALL BEARING KIT BECB 7314 | KUGELLAGER BECB 7314 SET | KIT 2 ROULEMENTS A BILLES BECB 7314 | 2184
4119771 | SEAL-KIT-MHIL-GLYCOL | GLEITRINGDICHTUNG MHIL EPDM GLYCOL SET | KIT-ETANCHEITE-MHIL-EPDM-GLYCOL | 111
4119888 | FRONT END SHIELD MOTOR SM225 | LAGERSCHILD ATS. SM225 | FLASQUE AVANT MOTEUR B3 TYPE SM225 | 482
4119889 | BACK END SHIELD MOTOR SM225 | LAGERSCHILD BTS.SM225 | FLASQUE ARRIERE MOTEUR B3 TYPE SM225 | 482
4120050 | FLAT GASKET | Flachdichtung 43005588 | JOINT PLAT 43005588 | 55
4120462 | COUPLING GUARD FF3/400-VMI8&10"-1.4016 | KUPPLUNGSSCHUTZ FF3/400-VMI8&10"-1.4016 | PROTEC-ACC-FF3/400-S/ECH-VMI8&10"-1.4016 | 7
4120506 | 2nd STAGE KIT MVIL102-304 | STUFE-RÜCKL.MVIL1 1.4301 SET | KIT 2ème ETAGE MVIL102-304 | 28
4120591 | SHAFT NP250-315 883849 Flowserve | WELLE NP250-315 883849 Flowserve | ARBRE NP250-315 883849 Flowserve | 3545
4120618 | 1/2 COUPLING PROTECTOR BEARING 35 | 1/2 COUPLING PROTECTOR BEARING 35 | 1/2 PROTECTEUR ACCOUPLEMENT PALIER 35 | 103
4120764 | CASING-FLAT-GASKET 216X229X1 - PTFE | CASING-FLAT-GASKET216X229X1 - PTFE | JOINT DE CORPS 216X229X1 - PTFE | 48
4120768 | MECH.SEAL KIT CARBO/CARBURE/EPDM-NL-D24 | GLEITRINGD.CARBO/CARBURE/EPDM-NL-D24 | KIT-GARN-MECA-CARBO/CARBURE/EPDM-NL-D24 | 148
4120821 | MECH.SEAL KIT CARBO/CARBURE/EPDM-NL-D45 | GLEITRINGD.CARBO/CARBURE/EPDM NL D45 | KIT-GARN-MECA-CARBO/CARBURE/EPDM-NL-D45 | 385
4120826 | STAGE MHIL1 KIT | STUFE MHIL1 SET | KIT ETAGE MHIL1 | 38
4120856 | MECH.SEAL KIT CARBO/CARBURE/EPDM-NL-D32 | Gleitringd. CARBO/CARBURE/EPDM-NL-D32 | KIT-GARN-MECA-CARBO/CARBURE/EPDM-NL-D32 | 232
4120859 | COUPLING-RUBBERS-TYPE E68-(6 PIECES) | Kupplung-Einsatz Gr.E68 (6 Stück) | KIT-TAQUETS-ACCOUPLEMENTS-TYPE68-WILO | 35
4120861 | COUPLING WITHOUT SPACER KIT-B68-D24D14 | KUPPLUNG B68 D24/14 SET | KIT-ACC-S/SPACER-B68-D24D14-WILO | 138
4120862 | COUPLING WITHOUT SPACER KIT-B68-D24D19 | KUPPLUNG B68 D24/19 SET | KIT-ACC-S/SPACER-B68-D24D19-WILO | 171
4120863 | COUPLING WITHOUT SPACER KIT-B68-D24D24 | KUPPLUNG B68 D24/24 SET | KIT-ACC-S/SPACER-B68-D24D24-WILO | 214
4120864 | COUPLING WITH SPACER KIT-H80-D24D14 | AUSBAU-KUPPLUNG H80-L100 D24/14 SET | KIT-ACC-A/SPACER-H80-D24D14-WILO | 235
4120865 | COUPLING WITH SPACER KIT-H80-D24D19-WILO | AUSBAU-KUPPLUNG H80-L100 D24/19 SET | KIT-ACC-A/SPACER-H80-D24D19-WILO | 240
4120866 | COUPLING WITH SPACER KIT-H80-D24D24-WILO | AUSBAU-KUPPLUNG H80-L100 D24/24 SET | KIT-ACC-A/SPACER-H80-D24D24-WILO | 259
4120867 | COUPLING WITHOUT SPACER KIT-B80-D24D28 | KUPPLUNG B80 D24/28 SET | KIT-ACC-S/SPACER-B80-D24D28-WILO | 242
4120868 | COUPLING WITHOUT SPACER KIT-B95-D24D38 | KUPPLUNG B95 D24/38 SET | KIT-ACC-S/SPACER-B95-D24D38-WILO | 272
4120869 | COUPLING WITH SPACER KIT-H80-D24D28 | AUSBAU-KUPPLUNG H80-L100 D24/28 SET | KIT-ACC-A/SPACER-H80-D24D28-WILO | 292
4120871 | COUPLING WITHOUT SPACER KIT-B95-D24D42 | KUPPLUNG B95 D24/42 SET | KIT-ACC-S/SPACER-B95-D24D42-WILO | 295
4120878 | COUPLING WITHOUT SPACER KIT-B80-D32D28 | KUPPLUNG B80 D32/28 SET | KIT-ACC-S/SPACER-B80-D32D28-WILO | 254
4120881 | COUPLING WITHOUT SPACER KIT-B125-D42D55 | KUPPLUNG B125 D42/55 SET | KIT-ACC-S/SPACER-B125-D42D55-WILO | 559
4120882 | COUPLING WITHOUT SPACER KIT-B125-D32D55 | KUPPLUNG B125 D32/55 SET | KIT-ACC-S/SPACER-B125D32D55-WILO | 516
4120889 | COUPLING WITH SPACER KIT-H110 D32D48 | AUSBAU-KUPPLUNG H110-L100 D32/48 SET | KIT-ACC-A/SPACER-H110-D32D48-WILO | 493
4120890 | COUPLING WITHOUT SPACER KIT-B110-D24D48 | KUPPLUNG B110 D24/48 SET | KIT-ACC-S/SPACER-B110-D24D48-WILO | 402
4120891 | COUPLING WITH SPACER KIT-110-D24D48 | AUSBAU-KUPPLUNG H110-L100 D24/48 SET | ACCOUPLEMENT A SPACER GR110D24/48(NL)KIT | 486
4120892 | COUPLING WITHOUT SPACER KIT-B125-D24D55 | KUPPLUNG B125 D24/55 SET | KIT-ACC-S/SPACER-B125-D24D55-WILO | 486
4120893 | COUPLING WITH SPACER KIT-H125-D24D55 | AUSBAU-KUPPLUNG H125-L100 D24/55 SET | KIT-ACC-A/SPACER-H125-D24D55-WILO | 493
4120894 | COUPLING WITHOUT SPACER KIT-B140-D32D60 | KUPPLUNG B140 D32/60 SET | KIT-ACC-S/SPACER-B140-D32D60-WILO | 238
4120895 | COUPLING WITHOUT SPACER KIT-B160-D32D65 | KUPPLUNG B160 D32/65 SET | KIT-ACC-S/SPACER-B160-D32D65-WILO | 652
4120896 | COUPLING WITH SPACER KIT-H140-D32D60 | AUSBAU-KUPPLUNG H140-L100 D32/60 SET | KIT-ACC-A/SPACER-H140-D32D60-WILO | 597
4120898 | COUPLING WITH SPACER KIT-H160-D32D65 | AUSBAU-KUPPLUNG H160-L100 D32/65 SET | KIT-ACC-A/SPACER-H160-D32D65-WILO | 667
4120899 | COUPLING WITHOUT SPACER KIT-B110-D32D42 | KUPPLUNG B110 D32/42 SET | KIT-ACC-S/SPACER-B110-D32D42-WILO | 419
4120908 | COUPLING WITH SPACER KIT-H80-D24D24 | AUSBAU-KUPPLUNG H80-L140 D24/24 SET | KIT-ACC-A/SPACER-H80-D24D24-WILO | 295
4120909 | COUPLING WITH SPACER KIT-H80-D24D28 | AUSBAU-KUPPLUNG H80-L140 D24/28 SET | KIT-ACC-A/SPACER-H80-D24D28-WILO | 295
4120913 | COUPLING WITH SPACER KIT-H95-D24D38 | AUSBAU-KUPPLUNG H95-L140 D24/38 SET | KIT-ACC-A/SPACER-H95-D24D38-WILO | 382
4120917 | COUPLING WITH SPACER KIT-H95-D24D42 | AUSBAU-KUPPLUNG H95-L140 D24/42 SET | KIT-ACC-A/SPACER-H95-D24D42-WILO | 382
4120919 | COUPLING WITH SPACER KIT-H110-D24D48 | AUSBAU-KUPPLUNG H110-L140 D24/48 SET | KIT-ACC-A/SPACER-H110-D24D48-WILO | 493
4120921 | COUPLING WITH SPACER KIT-H125-D24D55 | AUSBAU-KUPPLUNG H125-L140 D24/55 SET | KIT-ACC-A/SPACER-H125-D24D55-WILO | 516
4120933 | COUPLING WITH SPACER KIT-H95-D32D42-WILO | AUSBAU-KUPPLUNG H95-L140 D32/42 SET | KIT-ACC-A/SPACER-H95-D32D42-WILO | 462
4120935 | COUPLING WITH SPACER KIT-H125-D32D55 | AUSBAU-KUPPLUNG H125-L140 D32/55 SET | KIT-ACC-A/SPACER-H125-D32D55-WILO | 597
4122074 | COUPLING WITH SPACER KIT H140 D32/60 | AUSBAU-KUPPLUNG H140-L140 D32/60 SET | KIT-ACC-A/SPACER-H140-D32D60-WILO | 652
4122075 | COUPLING WITHOUT SPACER KIT-B95-D42D42 | KUPPLUNG B95 D42/42 SET | KIT-ACC-S/SPACER-B95-D42D42-WILO | 382
4122076 | COUPLING WITHOUT SPACER KIT-B110-D42D48 | KUPPLUNG B110 D42/48 SET | KIT-ACC-S/SPACER-B110-D42D48-WILO | 160
4122077 | COUPLING WITH SPACER KIT-H95-D42D42 | AUSBAU-KUPPLUNG H95-L140 D42/42 SET | KIT-ACC-A/SPACER-H95-D42D42-WILO | 536
4122083 | COUPLING WITH SPACER KIT-H110-D42D48 | AUSBAU-KUPPLUNG H110-L140 D42/48 SET | KIT-ACC-A/SPACER-H110-D42D48-WILO | 579
4122084 | COUPLING WITH SPACER KIT-H125-D42D55 | AUSBAU-KUPPLUNG H125-L140 D42/55 SET | KIT-ACC-A/SPACER-H125-D42D55-WILO | 642
4122085 | COUPLING WITH SPACER KIT-H160-D32D65 | AUSBAU-KUPPLUNG H160-L140 D32/65 SET | KIT-ACC-A/SPACER-H160-D32D65-WILO | 713
4122089 | COUPLING WITHOUT SPACER KIT-B125-D32D48 | KUPPLUNG B125 D32/48 SET | KIT-ACC-S/SPACER-B125-D32D48-WILO | 230
4122090 | COUPLING WITHOUT SPACER KIT-B140-D42D60 | KUPPLUNG B140 D42/60 SET | KIT-ACC-S/SPACER-B140-D42D60-WILO | 608
4122092 | COUPLING WITH SPACER KIT-H140-D42D60 | AUSBAU-KUPPLUNG H140-L140 D42/60 SET | KIT-ACC-A/SPACER-H140-D42D60-WILO | 690
4122093 | COUPLING WITHOUT SPACER KIT-B160-D42D65 | KUPPLUNG B160 D42/65 SET | KIT-ACC-S/SPACER-B160-D42D65-WILO | 495
4122094 | COUPLING WITHOUT SPACER KIT-B180-D42D75 | KUPPLUNG B180 D42/75 SET | KIT-ACC-S/SPACER-B180-D42D75-WILO | 690
4122095 | COUPLING WITH SPACER KIT-H160-D42D65 | AUSBAU-KUPPLUNG H160-L140 D42/65 SET | KIT-ACC-A/SPACER-H160-D42D65-WILO | 732
4122096 | COUPLING WITH SPACER KIT-H180-D42D75 | AUSBAU-KUPPLUNG H180-L140 D42/75 SET | KIT-ACC-A/SPACER-H180-D42D75-WILO | 816
4122243 | O RING 4X74 | GEHÄUSEDICHTUNG 74X4 | JOINT TORIQUE 4X74 620357 | 24
4122425 | SHAFT NH 125/200 | WELLE NH 125/200 (47099096) VP. | ARBRE NH 125/200 | 2127
4122428 | TERMINAL BOX COVER 110X110 QS/Q2E90-112 | KLEMMENKASTENDECKEL 110X110 QS/Q2E90-112 | Couvercle QS/Q2E90-112 | 32
4122439 | MECHANICAL SEAL M7N | GLEITRINGDICHTUNG M7N VP. | GARNITURE MECANIQUE M7N 65 | 2622
4123020 | FLAT GASKET 77x127x2_DN65_PN25-FIBER | FLACHDICHTUNG D.77/127X2 DN65 C4430 | JOINT_PLAT_Ø77xØ127x2_DN65_PN25-FIBRE | 8
4123021 | FLAT GASKET 89x142x2_DN80-PN40_FIBER | FLACHDICHTUNG D.89/142X2 DN80 C4430 | JOINT_PLAT_Ø89xØ142x2_DN80_PN40_FIBRE | 8
4123130 | O-RING Ø63.17xØ2.62 EPDM | O-RING Ø63.17xØ2.62 EPDM | JOINT TORIQUE Ø63.17xØ2.62 EPDM | 5
4123135 | STAGE MHIL5 KIT | STUFE MHIL5 SET | KIT ETAGE MHIL5 | 42
4123136 | BEARING STAGE MHIL5 KIT | STUFE-LAGER MHIL5 SET | KIT ETAGE PALIER MHIL5 | 72
4123190 | Wilo-Control CE+ Booster 1x4,0 | Wilo-Control CE+ Booster 1x4,0 | Wilo-Control CE+ Booster 1x4,0 | 802
4123513 | MECHANICAL SEAL | Gleitringdichtung | GARNITURE MECANIQUE 20057234 | 476
4123514 | FLAT GASKET | Flachdichtung | JOINT PLAT 43034050 | 27
4123516 | O-RING 43007014 | O-Ring 43007014 | JOINT TORIQUE 43007014 | 10
4123679 | PUMP HOUSING MVI52 DN80 PN16/25 KTL KIT | PUMPENGEHÄUSE MVI52 DN80 PN16/25 KTL SET | KIT CORPS D.POMPE MVI52 DN80 PN16/25 | 408
4123680 | HOUSING PIPE D.204X756 1.4301 KIT | PUMPENMANTEL D.204X756 1.4301 SET | KIT TUBE CHEMISE D.204X756 1.4301 | 323
4123681 | STUD BOLT MVI52 KIT | STEHBOLZEN MVI52 SET | TIRANT MVI52 KIT | 111
4123682 | COUPLING PROTECTOR MVI KIT | KUPPLUNGSSCHUTZ MVI SET | PROTECTEUR ACCOUPLEMENT MVI KIT | 57
4123683 | EMPTY STAGE MVI52 KIT | LEERSTUFE MVI52 SET | ETAGE VIDE MVI52 KIT | 69
4124074 | SHAFT NOLH | Welle NOLH | ARBRE NOLH | 2045
4124087 | COMPLETE-MOTOR-MHIE 205-2/V/1-2/M2 | MOTOR KPL.MHIE205 1~230V 1.4404 VP. | MOTEUR-COMPLET-MHIE 205-2/V/1-2/M2 | 294
4124218 | FLASQUE AR MOTEUR LS 80 P/T 1,1KW 2P | LAGERSCHILD AR MOTOR LS 80 P/T 1,1KW 2P | FLASQUE AR MOTEUR LS 80 P/T 1,1KW 2P | 252
4124292 | MECHANICAL SEAL MG12/14-G606-Q1BVGG KIT | GRD.MG12/14-G606-Q1BVGG SET | KIT ETANC.VITON-MG12/14-G606-Q1BVGG | 89
4124503 | FLAT GASKET 61x107x2_DN50_PN25_FIBER | FLACHDICHTUNG D.61/107X2 DN50 C4430 | JOINT_PLAT_Ø61xØ107x2_DN50_PN25_FIBRE | 8
4124536 | SHAFT PUMP NOLH | Pumpenwelle NOLH | ARBRE POMPE NOLH | 377
4124732 | STAGE KIT MVI95 | STUFE MVI95 SET | KIT ETAGE MVI95 | 890
4124733 | STAGE KIT MVI95 | STUFE MVI95 SET | KIT ETAGE MVI95 | 898
4124752 | STAGE KIT MVI95 | STUFE MVI95 SET | KIT ETAGE MVI95 | 993
4124756 | FLASQUE AVT B3 - SM 280 S2 | LAGERSCHILD ATS.B3 - SM 280 S2 | FLASQUE AVT B3 - SM 280 S2 | 810
4124970 | O-RING Ø8.9xØ2.7 EPDM KTW/WRC | O-RING Ø8.9xØ2.7 EPDM KTW/WRC | JOINT TORIQUE Ø8.9xØ2.7 EPDM KTW/WRC | 5
4130539 | COUPLING-RUBBERS-TYPE E280-(8 PIECES) | Kupplung-Einsatz Gr.280 (8 Stück) | KIT-TAQUETS-ACCOUPLEMENTS-TYPE280-WILO | 156
4130824 | CASING-FLAT-GASKET NOLH 100-250 PTFE | Flachdichtung NOLH 100-250 PTFE | JOINT DE CORPS NOLH 100-250 PTFE | 106
4130957 | NUT H M16 8.8 ISO4032 GEOMET500B | MUTTER H M16 8.8 ISO4032 GEOMET500B | ECROU H M16 8.8 ISO4032 GEOMET500B | 5
4130993 | CASING-SEAL 178X189X1 PTFE | CASING-SEAL 178X189X1 PTFE | JOINT DE CORPS 178X189X1 PTFE | 70
4130997 | CASING-FLAT-GASKET NOLH | CASING-FLAT-GASKET NOLH | JOINT DE CORPS NOLH | 73
4131113 | BALL BEARING 6211-2Z-C3 | Kugellager 6211-2Z-C3 | ROULEMENT 6211-2Z-C3 | 57
4131254 | MECHANICAL SEAL NESE 100-160 | Gleitringdichtung NESE 100-160 | GARNITURE NESE 100-160 | 1171
4131258 | seal ring NESD | Dichtring NESD | BAGUE JOINT NESD | 31
4131514 | FAN COVER QU160 PLACTIC | LÜFTERHAUBE QU160 PLACTIC | CAPOT VENTILATEUR PLASTIQUE QU160 | 48
4131516 | MECH.SEAL DIAM.50 Q2Q2VGG | GLEITRINGDICHTUNG D.50 Q2Q2VGG | GARN.MECA.DIAM.50 Q2Q2VGG | 2247
4131599 | PUMP HOUSING D32 KIT | PUMPENGEHÄUSE D32 SET | KIT CORPS DE POMPE D32 | 181
4131600 | PUMP HOUSING MVIL D50 KIT | PUMPENGEHÄUSE MVIL D50 SET | CORPS DE POMPES MVIL D50 KIT | 183
4131601 | SHAFT EQUIPMENT MVIL KIT | WELLENBEFESTIGUNG MVIL SET | KIT EQUIPEMENT ARBRE MVIL | 32
4131602 | PUMP JACKET LG.123MM 1.4301 KIT | PUMPENMANTEL LG.123MM 1.4301 SET | CHEMISE DE POMPE LG.123MM 1.4301 KIT | 54
4131603 | STUD BOLT M12X100 KIT | STEHBOLZEN M12X100 SET | TIRANT M12X100 KIT | 37
4131605 | STUD BOLT M12X110 KIT | STEHBOLZEN M12X110 SET | TIRANT M12X110 KIT | 37
4131606 | STUD BOLT M12X130 KIT | STEHBOLZEN M12X130 SET | TIRANT M12X130 KIT | 37
4131607 | STUD BOLT M12X140 KIT | STEHBOLZEN M12X140 SET | TIRANT M12X140 KIT | 37
4131608 | STUD BOLT M12X150 KIT | STEHBOLZEN M12X150 SET | KIT TIRANT M12X150 | 37
4131609 | STUD BOLT M12X170 KIT | STEHBOLZEN M12X170 SET | KIT TIRANT M12X170 | 37
4131610 | STUD BOLT M12X200 KIT | STEHBOLZEN M12X200 SET | TIRANT M12X200 KIT | 47
4131611 | STUD BOLT M12X210 KIT | STEHBOLZEN M12X210 SET | TIRANT M12X210 KIT | 47
4131612 | STUD BOLT M12X220 KIT | STEHBOLZEN M12X220 SET | TIRANT M12X220 KIT | 47
4131613 | STUD BOLT M12X230 KIT | STEHBOLZEN M12X230 SET | KIT TIRANT M12X230 | 47
4131614 | STUD BOLT M12X270 KIT | STEHBOLZEN M12X270 SET | KIT TIRANT M12X270 | 100
4131615 | STUD BOLT M12X320 KIT | STEHBOLZEN M12X320 SET | TIRANT M12X320 KIT | 47
4131616 | STUD BOLT MOTOR MG.63 M4X160(4 PIECES) | STEHBOLZEN MOTOR MG.63 M4X160(4 STÜCK) | TIRANT MOTEUR MG.63 M4X160(4 PIÈCES) | 32
4131617 | STUD BOLT MOTOR MG.71 M4X165(4 PIECES) | STEHBOLZEN MOTOR MG.71 M4X165(4 STÜCK) | TIRANT MOTEUR MG.71 M4X165(4 PIÈCES) | 33
4131618 | STUD BOLT MOTOR MG.80 M5X163(4 PIECES) | STEHBOLZEN MOTOR MG.80 M5X163(4 STÜCK) | TIRANT MOTEUR MG.80 M5X163(4 PIÈCES) | 34
4131619 | STUD BOLT MOTOR MG.80 M5X210(4 PIECES) | STEHBOLZEN MOTOR MG.90 M5X210(4 STÜCK) | TIRANT MOTEUR MG.80 M5X210(4 PIÈCES) | 35
4131704 | MECHANICAL SEAL BSVGG | Gleitringdichtung BSVGG | GARNITURE MECANIQUE BSVGG | 134
4131825 | COUPLING KIT W/SPACER-B250-D69D100-WILO | KUPPLUNG B250 D69/100 SET | KIT-ACC-S/SPACER-B250-D69D100-WILO | 953
4131852 | BALL BEARING NFCH125-200 PUMP | Kugellager NFCH125-200 | ROULEMENT POMPE NFCH125-200 | 41
4131853 | BEARING NFCH PUMP | Lager NFCH | COUSSINET POMPE NFCH | 122
4131916 | KEY NESE 100-160 | Passfeder NESE 100-160 | CLAVETTE ARBRE PALIER ARR NESE 100-160 | 16
4131932 | BOTTOM PART AND GASKET SM280 | KLEMMENKASTENUNTERTEIL/DICHTUNG SM280 | EMBASE BOITE A BORNES ET JOINT SM280 | 212
4131933 | BOX CONNEXION COVER AND GASKET SM280 | KLEMMENKASTENDECKEL/DICHTUNG SM280 | COUVERCLE A BORNES ET JOINT SM280 | 151
4131935 | TERMINAL BOARD SM280 | KLEMMBRETT SM280 | PLAQUES BORNES SM280 | 89
4132180 | CERTIFICATEPBU PUMPS 2.2 EN10204 | ZERTIFIKAT PBU PUMPS 2.2 EN10204 | CERTIFICAT PBU PUMPS 2.2 EN10204 | 81
4132181 | CERT PBU PUMPS 3.1-EN10204 HYDRAULIQUE | ZERT PBU PUMPS 3.1-EN10204 HYDRAULIQUE | CERT PBU PUMPS 3.1-EN10204 HYDRAULIQUE | 1019
4132183 | CERTIFICATE PBU PUMPS 3.1 HYDROSTATIC | ZERTIFIKAT PBU PUMPS 3.1 HYDROSTATICSH | CERTIFICAT PBU PUMPS 3.1 HYDROSTATIQUE | 236
4132419 | IMPELLER WRH PUMP | LAUFRAD WRH PUMP | ROUE POMPE WRH | 1501
4132476 | PACKAG-CIRC-WIL-205x186H125-Stratos-PICO | KARTON-CIRC-WIL-205x186H125-Stratos-PICO | CARTON-CIRC-WIL-205x186H125-Stratos-PICO | 3
4132652 | 4th STAGE KIT MVIL102 | STUFE-RÜCKL.MVIL1 SET | KIT 4ème ETAGE MVIL102 | 31
4132653 | STAGE-KIT-MVIL | STUFE-RÜCKL.MVIL3 SET | KIT-ETAGE-MVIL | 30
4132654 | KIT-STAGE-MVIL | STUFE-RÜCKL.MVIL3 SET | KIT-ETAGE-MVIL | 37
4132655 | STAGE-KIT-MVIL | STUFE-RÜCKL.MVIL5 SET | KIT-ETAGE-MVIL | 37
4132656 | STAGE-KIT-MVIL | STUFE-RÜCKL.MVIL9 SET | KIT-ETAGE-MVIL | 41
4132657 | STAGE-KIT-MVIL | STUFE-RÜCKL.MVIL9 SET | KIT-ETAGE-MVIL | 48
4132729 | BOX CONNECTION KIT STAR-E25/1-3 | KLEMMENKASTEN STAR-E25/1-3 AB05/2006 SET | KIT BOITE A BORNES STAR-E25/1-3 | 97
4132802 | MECHANICAL SEAL PUMP NR200/400 | GLEITRINGDICHTUNG FÜR NR200/400 | GARNITURE MECANIQUE POMPE NR200/400 | 4406
4132803 | CASING GASKET PUMP NR200/400 | GEHÄUSEDICHTUNG FÜR NR200/400 | JOINT DE CORPS POMPE NR200/400 | 90
4137901 | SEAL-KIT-MVIL-16b-GLYCOL | GLEITRINGDICHTUNG MVIL 16b SET-GLYCOL | KIT-ETANCHEITE-MVIL-16b-GLYCOL | 153
4137942 | STAR RS 30/7BOX CONNEXION KIT | KLEMMENKASTEN STAR RS 30/7 | KIT BOITE A BORNES STAR RS 30/7 | 48
4138117 | BALL BEARING | BALL BEARING | ROULEMENT 49024708 | 69
4138118 | RADIAL SHAFT SEAL RING NESE 100-160 | Radialwellendichtring NESE 100-160 | BAGUE A LEVRE PALIER NESE 100-160 | 39
4138119 | MECHANICAL SEAL CASING NESE 100-160 | GRD Gehäuse NESE 100-160 | CHAPEAU DE GARNITURE NESE 100-160 | 266
4138159 | GASKET D.168x2 DN100 PN25 FIBER | FLACHDICHTUNG D.168x2 DN100 PN25 FASER | JOINT PLAT D.162x2 DN100 PN25 FIBRE | 36
4138160 | GASKET D.194x2 DN125 PN25 FIBER | FLACHDICHTUNG D.194x2 DN125 PN25 FASER | JOINT PLAT D.192x2 DN125 PN25 FIBRE | 43
4138210 | MECHANICAL SEAL | Gleitringdichtung | GARNITURE MECANIQUE 43047929 | 863
4138223 | BEARING CASING NOE150-500 | LAGERGEHÄUSE NOE150-500 | CORPS DE PALIER NOE150-500 | 4126
4138246 | MECH.SEAL MG12/14-G6-Q7Q7E3GG(MHI)KIT | GRD.MG12/14-G6-Q7Q7E3GG(MHI)SET | GARN.MECA.MG12/14-G6-Q7Q7E3GG(MHI)KIT | 85
4138268 | FULL FLANGE DN150-PN16-STELL_ZN_WHITE | BLINDFLANSCH DN150-PN16-STELL_ZN_WHITE | BRIDE-PLEINE-DN150-PN16-ACIER_ZN_BL | 49
4138810 | COUPLING KIT W/SPACER-H200-D55D80 | AUSBAU-KUPPLUNG H200-D55D80 SET | KIT-ACC-A/SPACER-H200-D55D80 | 1159
4139421 | O-RING NESE 100-160 | O-RING NESE 100-160 | JOINT TORIQUE SS CHEMISE GM NESE 100-160 | 27
4139422 | COLLAR RING NES125-100-200 | Sicherungring NES125-100-200 | BAGUE D'ARRET NES125-100-200 | 7
4139452 | PUMP SHAFT NESD65-200 | Pumpenwelle NESD65-200 | ARBRE POMPE NESD65-200 | 770
4139983 | COUPLING-1/2-NEUPEX-95-PART1-D29-L35 | Kupplung N-EUPEX B95 Teil1 D29 L35 | ACCPLT-1/2-NEUPEX-95-PART1-D29-L35 | 106
4140492 | BALL BEARING NESE 32-160 | Kugellager NESE 32-160 | ROULEMENT PALIER NESE 32-160 | 140
4140493 | LIP SEAL RING NESE 32-160 | Wellendichtring NESE 32-160 | JOINT A LEVRE NESE 32-160 | 11
4140494 | BEARING BUSH SIC NESE 32-160 | Lagerbuchse SIC NESE 32-160 | COUSSINET SIC - NESE 32-160 | 212
4140658 | STAGE MHIL9 KIT | STUFE MHIL9 SET | KIT ETAGE MHIL9 | 42
4140659 | STAGE MHIL9 KIT | STUFE MHIL9 SET | KIT ETAGE MHIL9 | 42
4140660 | STAGE MHIL9 KIT | STUFE MHIL9 SET | KIT ETAGE MHIL9 | 42
4142425 | BACK END SHIELD MOT B3 - SM 280 S2 | LAGERSCHILD BTS.B3 - SM 280 S2 | FLASQUE ARR B3 - SM 280 S2 | 813
4143223 | 1st STAGE SUCTION RING KIT | ANSAUGRING 1.STUFE MVI95 SET | KIT BAGUE DE JOINT DE ROUE 1er ETAGE | 58
4143236 | Mechanical seal NPG 200-250-D3 KIT | GLEITRINGDICHTUNG NPG 200-250-D3 SET | KIT ETANCH NPG 200-250-D3 WILO | 648
4143608 | GASKET GRAPHITE Ø239X226X1 | GASKET GRAPHITE Ø239X226X1 | JT PLAT GRAPHITE Ø239X226X1 | 59
4143657 | COUPLING PROTECTOR FT85/130-1.4016 | SCHUTZGITTER KUPPLUNG FT85/130-1.4016 | PROTECTEUR-ACC-FT85/130-1.4016-P | 3
4143691 | CLIP COUPLING-GUARD-RF | CLIP F.KUPPLUNGSSCHUTZ-RF | CLIP-PROTECTEUR-ACCPLT-XC 75 TREMPE-RF | 1
4143765 | FILING/PURGING PLUG 316L HELIX KIT | FÜLL-/ENTLÜFTUNGSSCHR. 316L SET | KIT BOUCHON REMPLISSAGE/PURGE 316L | 22
4143766 | DRAIN/PRIMING PLUG EPDM HELIX KIT | VERSCHLUßSCHRAUBE HELIX52 EPDM SET | KIT BOUCHON HELIX AMORCAGE/VIDANGE EPDM | 25
4143963 | COUPLING D.20XD.24 FT115 KIT | KUPPLUNG D.20XD.24 FT115 SET | KIT ACCOUPL.D.20XD.24 FT115 | 140
4143964 | COUPLING D.20XD.28 FT130 KIT | KUPPLUNG D.20XD.28 FT130 SET | KIT ACCOUPLEMENT D.20XD.28 FT130 | 184
4143965 | COUPLING D.20XD.28 FF265 KIT | KUPPLUNG D.20XD.28 FF265 SET | KIT ACCPLT.AV/SPACER HELIX Ø20XØ28 FF265 | 273
4143966 | COUPLING D.20XD.38 FF300 KIT | KUPPLUNG D.20XD.38 FF300 SET | KIT ACCPLT.AV/SPACER HELIX Ø20XØ38 FF300 | 414
4143967 | SHAFT EQUIPMENT HELIX V22 KIT | WELLENBEFESTIGUNG HELIX V22 SET | KIT EQUIPEMENT ARBRE HELIX V22 | 43
4143968 | COUPLING PROTECT HELIX FT KIT | KUPPLUNGSSCHUTZ FT HELIX SET | KIT PROTECTEUR ACCPLT HELIX FT | 57
4143969 | COUPLING PROTECT HELIX FF KIT | KUPPLUNGSSCHUTZ HELIX FF SET | KIT PROTECTEUR ACCPLT HELIX FF | 57
4143970 | EQUIPED HOUSING 304 HELIX V KIT | PUMPENGEHÄUSE DN50 HELIX EPDM 1.4301 SET | KIT CORPS EQUIPE 304 HELIX V | 414
4143973 | CARTRIDGE HELIX22-36-52 O/E KIT | KART.HELIX22-36-52 O/E SET | KIT CARTOUCHE HELIX22-36-52 O/E | 376
4143974 | SEAL-KIT-HELIX22-36-52 O/E | GLEITRINGDICHTUNG.HELIX22-36-52 O/E SET | KIT ETANCHEITE HELIX22-36-52 O/E | 301
4143975 | CARTRIDGE HELIX22-36-52 F/E KIT | KART.HELIX22-36-52 F/E SET | KIT CARTOUCHE HELIX22-36-52 F/E | 468
4143976 | SEAL-KIT-HELIX22-36-52 F/E | GLEITRINGDICHTUNG.HELIX22-36-52 F/E SET | KIT ETANCHEITE HELIX22-36-52 F/E | 373
4143977 | FIRST STAGE KIT HELIX V 22 | STUFE HELIX V 22 SET | KIT PREMIER ETAGE HELIX V 22 | 190
4143978 | BEARING STAGE HELIX V 22 KIT | STUFE LAGER HELIX V 22 SET | KIT ETAGE PALIER HELIX V 22 | 232
4143991 | MECH.SEAL RMG12/22-G606-U3BVGG PN25 KIT | GLEITRINGD.RMG12/22-G606-U3BVGG PN25 SET | KIT GARN.MECA.RMG12/22-G606-U3BVGG PN25 | 131
4144272 | COMPLETE-MOTOR-MHIE 205-1/E/1-2/M13/B | MOTOR KPL.MHIE205 1~230V 1.4301 VP. | MOTEUR-COMPLET-MHIE 205-1/E/1-2/M13/B | 277
4144273 | COMPLETE-MOTOR-MHIE 403-2/V/1-2/M13/B | MOTOR KPL.MHIE403 1~230V 1.4404 VP. | MOTEUR-COMPLET-MHIE 403-2/V/1-2/M13/B | 280
4144420 | WEAR PLATE TC80E | SCHLEISSPLATTE TC80E150 | EMBASE TC80E | 420
4144582 | Wilo Connector SC1 VP. | Wilo Connector SC1 VP | Wilo Connector SC1 VP. | 15.9
4144673 | LAST STAGE KIT MC PUMP ALU LANTERN | STUFE-RÜCKL.MC SET | KIT DERNIER ETAGE POMPE MC LANTERNE ALU | 36
4144682 | LAST STAGE KIT MC604-605 ALU LANTERN | STUFENGEHÄUSE-RÜCKLAUF MC6 | KIT DERNIER ETAGE MC604-605 LANTERNE ALU | 64
4144694 | PRIMING/DRAIN PLUG MVI6" 304 | VERSCHLUßSCHRAUBE G3/8" MVI6" 304 | BOUCHON AMORCAGE/VIDANGE-MVI6"-304 | 8
4144786 | BUSH NESE65-160 | Buchse NESE65-160 | BAGUE NESE65-160 | 535
4144788 | SHAFT NUT NESE65-160 | Wellenmutter NESE65-160 | ECROU D'ARBRE NESE65-160 | 113
4144790 | LOCKWASHER NESE65-160 | Sicherungsscheibe NESE65-160 | RONDELLE DE BLOCAGE NESE65-160 | 182
4144822 | TERMINAL BOX KIT MC-EM (80/90N) | KLEMMENKASTEN MC-EM(80/90N) SET | KIT BOITE A BORNES MC 80/90N EM | 38
4144849 | MODULE MVIE808-IE2-SIE KIT | MODUL MVIE808-IE2-SIE SET | KIT MODULE MVIE808-IE2-SIE | 3048
4144850 | MODULE MVIE811-IE2-SIE KIT | MODUL MVIE811-IE2-SIE SET | KIT MODULE MVIE811-IE2-SIE | 1681
4144851 | MODULE MVIE1605/6-IE2 ATB KIT | MODUL MVIE1605/6-IE2 ATB SET | KIT MODULE MVIE1605/6-IE2 ATB | 1765
4144852 | MODULE MVIE1607/6-IE2-SIE KIT | MODUL MVIE1607/6-IE2-SIE SET | KIT MODULE MVIE1607/6-IE2-SIE | 1812
4144853 | MODULE MVIE7001-IE2-SIE KIT | MODUL MVIE7001-IE2-SIE SET | KIT MODULE MVIE7001-IE2-SIE | 1770
4144855 | MODULE MVIE9501/1-IE2-SIE KIT | MODUL MVIE9501/1-IE2-SIE SET | KIT MODULE MVIE9501/1-IE2-SIE | 2478
4144856 | MODULE HELIX-VE2203-IE2-SIE KIT | MODUL HELIX-VE2203-IE2-SIE SET | KIT MODULE HELIX-VE2203-IE2-SIE | 3678
4144857 | MODULE HELIX-VE2204-IE2-ATB KIT | MODUL HELIX-VE2204-IE2-ATB SET | KIT MODULE HELIX-VE2204-IE2-ATB | 3977
4145423 | MECHANICAL SEAL KIT BAC 70 | GLEITRINGDICHTUNG BAC 70 SET | KIT ETANCHEITE BAC 70 | 71
4145430 | STAGE MHIL1 KIT | STUFE MHIL1 SET | KIT ETAGE MHIL1 | 38
4145431 | STAGE MHIL1 KIT | STUFE MHIL1 SET | KIT ETAGE MHIL1 | 38
4145432 | STAGE MHIL1 KIT | STUFE MHIL1 SET | KIT ETAGE MHIL1 | 38
4145433 | STAGE MHIL1 KIT | STUFE MHIL1 SET | KIT ETAGE MHIL1 | 38
4145434 | BEARING STAGE MHIL1 KIT | STUFE-LAGER MHIL1 SET | KIT ETAGE PALIER MHIL1 | 61
4145435 | STAGE MHIL3 KIT | STUFE MHIL3 SET | KIT ETAGE MHIL3 | 40
4145436 | STAGE MHIL3 KIT | STUFE MHIL3 SET | KIT ETAGE MHIL3 | 40
4145437 | STAGE MHIL3 KIT | STUFE MHIL3 SET | KIT ETAGE MHIL3 | 40
4145438 | BEARING STAGE MHIL3 KIT | STUFE-LAGER MHIL3 SET | KIT ETAGE PALIER MHIL3 | 61
4145440 | BEARING STAGE MHIL9 KIT | STUFE-LAGER MHIL9 SET | KIT ETAGE PALIER MHIL9 | 76
4145819 | GM M7N 100 Q1AEGG | GLEITRINGDICHTUNG M7N 100 Q1AEGG NPG | GM M7N 100 Q1AEGG | 4186
4145842 | EQUIPED SHAFT NPG100-315 | WELLE NPG100-315 | ARBRE EQUIPE NPG100-315 | 1365
4145923 | BALL BEARING NESE 100-160 | Kugellager NESE 100-160 | ROULEMENT PALIER AR NESE 100-160 | 377
4145987 | SHAFT NUT NESE 100-160 | Wellenmutter NESE 100-160 | ECROU DE ROUE NESE 100-160 | 45
4146432 | COUPLING WITH SPACER KIT-H140-D42D55 | AUSBAU-KUPPLUNG H140-L100 D42/55 SET | KIT-ACC-A/SPACER-H140-D42D55-WILO | 634
4146586 | COUPLING-1/2-NEUPEX-160-PART1-D34-L60 | Kupplung N-EUPEX B160 Teil1 D34 L60 | ACCPLT-1/2-NEUPEX-160-PART1-D34-L60 | 312
4146603 | MECH.SEAL KIT CARBO/CARBURE/VITON-NL-D24 | MECH.SEAL KIT CARBU/CARBURE/VITON-NL-D24 | KIT-GARN-MECA-CARBU/CARBURE/VITON-NL-D24 | 237
4146605 | MECH.SEAL KIT CARBO/CARBURE/VITON-NOSD24 | GRD Carbon/Carbon/Viton NOSD24 SET | KIT-GARN-MECA-CARBU/CARBURE/VITON-NOSD24 | 251
4146606 | MECH.SEAL KIT CARBO/CARBURE/VITON-NOSD32 | MECH.SEAL KIT CARBU/CARBURE/VITON-NOSD32 | KIT-GARN-MECA-CARBU/CARBURE/VITON-NOSD32 | 357
4146657 | COUPLING-1/2-NEUPEX-200-PART1-D44-L80 | Kupplung N-EUPEX B200 Teil1 D44 L80 | ACCPLT-1/2-NEUPEX-200-PART1-D44-L80 | 509
4146674 | MODULE MVIE414-IE2-ATB KIT | MODUL MVIE414-IE2-ATB SET | KIT MODULE MVIE414-IE2-ATB | 1697
4147115 | COUPLING-RUBBERS-TYPE E225-(7 PIECES) | Kupplung-Einsatz Gr.225 (8 Stück) | KIT-TAQUETS-ACCOUPLEMENTS-TYPE225-WILO | 115
4147290 | SHAFT EQUIPMENT MHIL KIT | WELLENBEFESTIGUNG MHIL SET | KIT EQUIPEMENT ARBRE MHIL | 38
4147394 | STAGE MHIL1 KIT | STUFE MHIL1 SET | KIT ETAGE MHIL1 | 38
4147423 | TERMINAL BOX KIT MHIL (71) 16µf KIT | KLEMMENKASTEN MHIL (71) 16µf SET | KIT BOITE A BORNES MHIL 71N 16µf | 38
4147424 | TERMINAL BOX KIT MHIL (80/90) 40µf KIT | KLEMMENKASTEN MHIL (80/90) 40µf SET | KIT BOITE A BORNES MHIL (80/90) 40µf | 38
4147682 | O-RING NOLH | O-ring NOLH | JOINT TORIQUE NOLH | 22
4148721 | CASING SEAL PUMP NOLH200-250 | CASING SEAL PUMP NOLH200-250 | JOINT DE CORPS POMPE NOLH200-250 | 23
4148804 | MOBILE NOE/NPG500-500H61 | HYDRAULIKEINSATZ NOE/NPG500-500H61 | MOBILE NOE/NPG500-500H61 | 31931
4148829 | COUPLING WITH SPACER KIT-H140-D42D60 | AUSBAU-KUPPLUNG H140-L180 D42/60 SET | KIT-ACC-A/SPACER-H140-D42D60-WILO | 701
4149701 | COUPLING KIT W/SPACER-B200-D54D80-WILO | KUPPLUNG B200 D54/80 SET | KIT-ACC-S/SPACER-B200-D54D80-WILO | 615
4149741 | STAGE KIT MVI95 | STUFE MVI95 SET | KIT ETAGE MVI95 | 779
4149933 | SEAL-KIT-MHIL-Q7Q7EGG KIT | GLEITRINGDICHTUNGS. MHIL Q7Q7EGG SET | KIT ETANCHEITE MHIL Q7Q7EGG | 89
4149934 | MECH.SEAL MG12/14-G6-Q7Q7E3GG MVI KIT | GLEITRINGD.MG12/14-G6-Q7Q7E3GG MVI SET | KIT-GARN.MECA.MG12/14-G6-Q7Q7E3GG MVI | 82
4150128 | FAN COVER 1LA9113-4KA60-ZX89 | LÜFTERHAUBE 1LA9113-4KA60-ZX89 | CAPOT VENTILATEUR 1LA9113-4KA60-ZX89 | 134
4150239 | MP302 MP304 LAST STAGE KIT | STUFENGEHÄUSE MP304 SET | KIT DERNIER ETAGE MP302 MP304 | 20
4150240 | MP303 MP305 LAST STAGE KIT | STUFENGEHÄUSE MP303/305 SET | KIT DERNIER ETAGE MP303 MP305 | 30
4150242 | INJECTOR WJ204 - JETSON 3 | INJEKTOR WJ204 - JETSON 3 | INJECTEUR WJ204 - JETSON 3 | 21
4150243 | GUIDE VANE WJ204 - JETSON 3 | DIFFUSOR WJ204 - JETSON 3 | DIFFUSEUR WJ204 - JETSON 3 | 25
4150246 | MP603 MP605 STAGE KIT | STUFENGEHÄUSE MP603/605 SET | KIT DERNIER ETAGE MP603 MP605 | 26
4150293 | COUPLING PROTECTOR MVI95 FT130 KIT | KUPPLUNGSSCHUTZ MVI95 FT130 SET | KIT PROTECTEUR ACCOUPLEMENT MVI95 FT130 | 47
4150294 | COUPLING PROTECTOR MVI95 FF265 KIT | KUPPLUNGSSCHUTZ MVI95 FF265 SET | KIT PROTECTEUR ACCOUPLEMENT MVI95 FF265 | 52
4150295 | COUPLING PROTECTOR MVI95 FF3/400 KIT | KUPPLUNGSSCHUTZ MVI95 FF3/400 SET | KIT PROTECTEUR ACCOUPLEMENT MVI95FF3/400 | 52
4150301 | OTHERS STAGES SUCTION RING KIT | ANSAUGRING ANDERE STUFEN MVI95 SET | KIT BAGUE DE JOINT DE ROUE AUTRES ETAGES | 50
4150302 | STAGE KIT MVI95 | STUFE MVI95 SET | KIT ETAGE MVI95 | 823
4150303 | STAGE KIT MVI95 | STUFE MVI95 SET | KIT ETAGE MVI95 | 829
4150304 | STAGE KIT MVI95 | STUFE MVI95 SET | KIT ETAGE MVI95 | 834
4150393 | SEAL-KIT-MHIL SIC/SIC/EPDM | GLEITRINGDICHTUNG MHIL SIC/SIC/EPDM SET | KIT-ETANCHEITE-MHIL-SIC/SIC/EPDM | 96
4150418 | STUD BOLT M16 Lg:279 KIT | STEHBOLZEN M16 LG:279 SET | KIT TIRANTS M16 lg:279 | 62
4150421 | STUD BOLT M16 Lg:382 KIT | STEHBOLZEN M16 LG:382 SET | KIT TIRANTS M16 lg:382 | 73
4150425 | STUD BOLT M16 Lg:578 KIT | STEHBOLZEN M16 LG:578 SET | KIT TIRANTS M16 lg:578 | 118
4150486 | LANTERNE NESD 100-200 | LATERNE NESD 100-200 | LANTERNE DE POMPE NESD 100-200 | 774
4151824 | MECHANICAL SEAL - AQ1EGG - 43044719 | Gleitringdichtung AQ1EGG - 43044719 | GM NOL H 150-315 ML - AQ1EGG - 43044719 | 330
4152130 | GASKET 43047948 | Dichtung 43047948 | JOINT PLAT 43047948 | 17
4152131 | GASKET 43053657 | Dichtung 43053957 | JOINT PLAT 43053957 | 17
4152132 | GASKET 43060489 | Dichtung 43060489 | JOINT PLAT 43060489 | 34
4152133 | GASKET 43060500 | Dichtung 43060500 | JOINT PLAT 43060500 | 34
4152136 | GASKET 43047898 | Dichtung 43047898 | JOINT PLAT 43047898 | 24
4152153 | COUPLING-1/2-NEUPEX-80-PART1-D19,5-L30 | Kupplung N-EUPEX B80 Teil1 D19,5 L30 | ACCPLT-1/2-NEUPEX-80-PART1-D19,5-L30 | 85
4152154 | COUPLING-1/2-NEUPEX-180-PART1-D44-L70 | Kupplung N-EUPEX B180 Teil1 D44 L70 | ACCPLT-1/2-NEUPEX-180-PART1-D44-L70 | 394
4152255 | COUPLING KIT W/SPACER-B200-D80D69-WILO | KUPPLUNG B200 D80D69 SET | KIT-ACC-S/SPACER-B200-D80D69-WILO | 826
4152360 | GM -TYPE NU038R-M32N-69 AQ1VGG | GLEITRINGDICHTUNG NU038R-M32N-69 AQ1VGG | GM -TYPE NU038R-M32N-69 AQ1VGG | 527
4152361 | COMPLET TERMINAL BOX QS 132+QU/QS160 | KLEMMENKASTEN KPL.QS 132+QU/QS160 | KIT BOITE A BORNES NM QS 132+QU/QS160 | 243
4152555 | END-SHIELD D.E.B3 QS/Q2E132 | LAGERSCHILD ATS.B3 QS/Q2E132 | FLASQUE AVT B3 QS/Q2E132 | 243
4152560 | END SHIELD BTS.QS/Q2E160 N.D.E VP. | LAGERSCHILD BTS.QS/Q2E160 | FLASQUE AR QS/Q2E160 | 231
4153584 | MECHANICAL SEAL MG1/14 AQ1EGG MC KIT | GLEITRINGDICHTUNG MG1/14 AQ1EGG MC SET | KIT MC GARNITURE MECANIQUE MG1/14 AQ1EGG | 150
4153585 | MECHANICAL SEAL MG1/14 Q1Q1EGG MC KIT | GLEITRINGDICHTUNG MG1/14 Q1Q1EGG MC SET | KIT MC GARNITURE MECANIQUE MG1/14 Q1Q1EG | 188
4153780 | MECH.SEAL & CARTRID KIT EPDM O-RING PN16 | GLEITRINGD.CARTR.EPDM PN16 MVI70/95 SET | KIT GARN.+CARTOUCHE Q1Q1 EGG PN16 | 510
4154055 | MECHANICAL SEAL GNZ Q1AEGG | Gleitringdichtung GNZ Q1AEGG | GARN.MECANIQUE GNZ Q1AEGG | 639
4154643 | STRAINER Fig46G DN50 PN10 FTE/ACIER GALV | STRAINER Fig46G DN50 PN10 FTE/ACIER GALV | CSC Fig46G DN50 PN10 FTE/ACIER GALVANISE | 397
4154684 | DIGITAL TIMER SC | DIGITAL TIMER SC | DIGITAL TIMER SC | 37
4154876 | BASEPLATE MVI1/2/4 PN25 GG GREEN | GRUNDPLATTE MVI1/2/4 PN25 GG GRÜN | SEMELLE-VMI-1/2/4M3-PN25-USIN. SPE. VERT | 141
4154877 | COUPLING KIT W/SPACER-H180-D55D75-WILO | AUSBAU-KUPPLUNG H180 D55D75 WILO SET | KIT-ACC-A/SPACER-H180-D55D75-WILO | 815
4154922 | COUPLING WITH SPACER KIT-H180-D42D75 | AUSBAU-KUPPLUNG H180-L180 D42/75 SET | KIT-ACC-A/SPACER-H180-D42D75-LG180-WILO | 785
4155798 | WEAR RING PUMP NOLH200-500 | Verschleißring NOLH200-500 | BAGUE USURE POMPE NOLH200-500 | 188
4155801 | FLAT GASKET 43047946 PUMP NOLH200-500 | Dichtung 43047946 | JOINT PLAT 43047946 POMPE NOLH200-500 | 34
4155803 | FLAT GASKET 43047947 PUMP NOLH200-500 | Dichtung 43047947 | JOINT PLAT 43047947 POMPE NOLH200-500 | 14
4155923 | Mech. shaft seal AQ1EGG | Gleitringdichtung AQ1EGG | GM Carbure SIC/Carbone/Jts EPDM 43034589 | 224
4156879 | PUMP HOUSING HELIX DN50 PN16 1.4301 KIT | PUMPENGEHÄUSE HELIX DN50 PN16 1.4301 SET | KIT CORPS HELIX10/16 DN50 PN16 1.4301 | 336
4156886 | MECHANICAL SEAL -OEM-UL-MHI SET | GLEITRINGDICHTUNG MHI OEM UL Q1Q1EGG SET | KIT-GARNITURE-OEM-UL-MHI | 108
4157089 | MECH.SEAL MG1/50-G60 BQ1EGG-WA BURGMANN | GLEITRINGD.MG1/50-G60 BQ1EGG-WA BURGMANN | GARN-MECA-MG1/50-G60 BQ1EGG-WA BURGMANN | 834
4157090 | COUPLING-1/2-NEUPEX-95-PART1-D19,5-L35 | Kupplung N-EUPEX B95 Teil1 D19,5 L35 | ACCPLT-1/2-NEUPEX-95-PART1-D19,5-L35 | 106
4157243 | FAN COVER 1LE1 HA132 SIEMENS | LÜFTERHAUBE 1LE1 HA132 SIEMENS | CAPOT VENTILATEUR 1LE1 HA132 SIEMENS | 267
4157582 | SHAFT PUMP S100 | Pumpenwelle S100 | ARBRE POMPE S100 32.88.62 | 730
4157602 | FAN 1LE1 HA132 SIEMENS | LÜFTERRAD 1LE1 HA132 SIEMENS | VENTILATEUR 1LE1 HA132 SIEMENS | 99
4157718 | LANTERN FT115 HELIX V22/V36 KIT | LATERNE FT115 HELIX 22/36 SET | KIT LANTERNE FT115 HELIX 8" | 541
4157719 | LANTERN HELIX 22/36 FT130 KIT | LATERNE HELIX 22/36 FT130 SET | KIT LANTERNE FT130 HELIX 8" | 630
4157721 | LANTERN HELIX 22/36/52 FF300 BB6312 KIT | LATERNE HELIX 22/36/52 FF300 BB6312 SET | KIT LANTERNE HELIX 8" RLT 6312 FF300 | 1048
4157725 | SCREW M10X40 (4 PIECES) | SCHRAUBE M10X40 (4 STÜCK) | VISSERIE M10X40 (4 PIECES) | 16
4157726 | SCREW M8X30 (4 PIECES) KIT | SCHRAUBE M8X30 (4 STÜCK) SET | KIT VISSERIE M8X30 (4 PIECES) | 18
4157738 | BEARING STAGE HELIX V2201 1.4307 KIT | STUFE LAGER HELIX V2201 1.4307 SET | KIT ETAGE PALIER HELIX V2201 1.4307 | 324
4157739 | FIRST STAGE HELIX 22 1.4307 KIT | STUFE HELIX 22 1.4307 SET | KIT 1er ETAGE HELIX 22 1.4307 | 285
4157740 | BEARING STAGE HELIX 22 1.4307 KIT | STUFE LAGER HELIX 22 1.4307 SET | KIT ETAGE PALIER HELIX 22 1.4307 | 335
4157741 | BEARING STAGE HELIX 22 IMP.TRIMMED KIT | STUFE LAGER HELIX 22 LAUFRAD BEARB.SET | KIT ETAGE PALIER HELIX 22 ROUE ROGNEE | 232
4157742 | 1st STAGE KIT HELIX 2202/2 KIT | STUFE HELIX 2202/2 SET | KIT 1er ETAGE HELIX V2202/2 | 190
4157743 | INTERMEDIATE STAGE HELIX 22 KIT | ZWISCHENSTUFE HELIX 22 SET | KIT ETAGE INTERMEDIAIRE HELIX 22 | 324
4157744 | INTERMEDIATE STAGE KIT HELIX 22 Trimmed | ZWISCHENSTUFE BEARB.HELIX 22 SET | KIT ETAGE INTERMEDIAIRE HELIX V22 ROGNEE | 217
4157767 | INTERMEDIATE STAGE HELIX 22 1.4307 KIT | ZWISCHENSTUFE HELIX 22 1.4307 SET | KIT ETAGE INTERMEDIAIRE HELIX 22 1.4307 | 324
4157962 | seals kit NE 100-65-200 | Dichtungen NE 100-65-200 | JEU DE JOINTS NE 100-65-200 | 338
4157963 | Bearings NE 100-65-200 KIT | Kugellager NE 100-65-200 SET | JEU DE ROULEMENTS NE 100-65-200 | 603
4158195 | PLUG PRESSURE CONNECTION G1/4”316L KIT | STOPFEN DRUCKMESSANSCHL.G1/4” 316L SET | KIT BOUCHON PRISE DE PRESSION G1/4” 316L | 19
4158196 | DRAIN/PRIMING PLUG VITON HELIX KIT | VERSCHLUßSCHRAUBE VITON KIT | KIT BOUCHON AMORC./VIDANG. VITON | 28
4158198 | EQUIPED HOUSING 1.4409 HELIX KIT | PUMPENGEHÄUSE 1.4409 HELIX SET | KIT CORPS EQUIPES 1.4409 HELIX | 1297
4158203 | SEAL-KIT-HELIX22-36-52 O/V | GLEITRINGDICHTUNG.HELIX22-36-52 O/V SET | KIT ETANCHEITE HELIX22-36-52 O/V | 481
4158204 | CARTRIDGE HELIX22-36-52 O/V KIT | KART.HELIX22-36-52 O/V SET | KIT CARTOUCHE HELIX22-36-52 O/V | 600
4158205 | SEAL-KIT-HELIX22-36-52 F/V | GLEITRINGDICHTUNG.HELIX22-36-52 F/V SET | KIT ETANCHEITE HELIX22-36-52 F/V | 481
4158206 | CARTRIDGE HELIX22-36-52 F/V KIT | KART.HELIX22-36-52 F/V SET | KIT CARTOUCHE HELIX22-36-52 F/V | 600
4158209 | BEARING STAGE HELIX V2201 1.4404 KIT | STUFE LAGER HELIX V2201 1.4404 SET | KIT ETAGE PALIER HELIX V2201 1.4404 | 335
4158210 | FIRST STAGE HELIX 22 1.4404 KIT | STUFE HELIX 22 1.4404 SET | KIT 1er ETAGE HELIX 22 1.4404 | 285
4158211 | BEARING STAGE HELIX 22 1.4404 KIT | STUFE LAGER HELIX 22 1.4404 SET | KIT ETAGE PALIER HELIX 22 1.4404 | 363
4158212 | INTERMEDIATE STAGE HELIX 22 316L KIT | ZWISCHENSTUFE HELIX 22 316L SET | KIT ETAGE INTERMEDIAIRE HELIX 22 316L | 324
4158213 | INTERMEDIATE STAGE HELIX 22 1.4404 KIT | ZWISCHENSTUFE HELIX 22 1.4404 SET | KIT ETAGE INTERMEDIAIRE HELIX 22 1.4404 | 324
4159562 | LOCKWASHER NESE 100-160 | Sicherungsscheibe NESE 100-160 | RONDELLE DE BLOCAGE NESE 100-160 | 10
4159563 | WASHER NESE | SCHEIBE NESE | RONDELLE NESE | 39
4159682 | PUMP HOUSING HELIX DN50 PN16 1.4301 KIT | PUMPENGEHÄUSE HELIX DN50 PN16 1.4301 SET | KIT CORPS HELIX DN50 PN16 1.4301 | 262
4159683 | PUMP HOUSING HELIX DN50 PN25 1.4301 KIT | PUMPENGEHÄUSE HELIX DN50 PN25 1.4301 SET | KIT CORPS HELIX DN50 PN25 1.4301 | 489
4159684 | PRIMING/DRAIN PLUG HELIX16 EPDM KIT | VERSCHLUßSCHRAUBE HELIX16 EPDM SET | KIT BOUCHON AMORC./VIDAN.HELIX16 EPDM | 19
4159685 | END SHIELD HELIX EPDM KIT | LAGERSCHILD HELIX EPDM SET | KIT FLASQUE HELIX EPDM | 146
4159686 | FILING/PURGING PLUG HELIX EPDM KIT | Entlüftungsschraube G3/8" HELIX EPDM SET | KIT BOUCHON REMPLISSAGE/PURGE HELIX EPDM | 22
4159687 | SHAFT EQUIPMENT HELIX V1601 KIT | WELLENBEFESTIGUNG HELIX V1601 SET | KIT EQUIPEMENT ARBRE HELIX V1601 | 38
4159688 | SHAFT EQUIPMENT HELIX V16 BI BLOC KIT | WELLENBEFESTIGUNG HELIX V16 BI BLOC SET | KIT EQUIP.ARBRE HELIX V16 BI (AV. VIS) | 38
4159690 | LANTERN FT115 HELIX KIT | LATERNE FT115 HELIX SET | KIT LANTERNE FT115 HELIX | 414
4159692 | COUPLING PROTECTOR FT HELIX KIT | KUPPLUNGSSCHUTZ FT HELIX SET | KIT PROTECTEUR ACCOUPLEMENT FT HELIX | 57
4159693 | LANTERN FF265 HELIX KIT | LATERNE FF265 HELIX SET | KIT LANTERNE FF265 HELIX | 788
4159694 | LANTERN FF300 HELIX KIT | LATERNE FF300 HELIX SET | KIT LANTERNE FF300 HELIX | 923
4159695 | COUPLING PROTECTOR FF HELIX KIT | KUPPLUNGSSCHUTZ FF HELIX SET | KIT PROTECTEUR ACCPLEMENT FF HELIX | 57
4159696 | CARTRIDGE HELIX6-10-16 O/E KIT | KART.HELIX6-10-16 O/E SET | KIT CARTOUCHE HELIX6-10-16 O/E | 283
4159697 | SEAL-KIT-HELIX6-10-16 O/E | GLEITRINGDICHTUNG.HELIX6-10-16 O/E SET | KIT ETANCHEITE HELIX6-10-16 O/E | 228
4159698 | CARTRIDGE HELIX6-10-16 F/E KIT | KART.HELIX6-10-16 F/E SET | KIT CARTOUCHE HELIX6-10-16 F/E | 389
4159699 | SEAL-KIT-HELIX6-10-16 F/E | GLEITRINGDICHTUNG.HELIX6-10-16 F/E SET | KIT ETANCHEITE HELIX6-10-16 F/E | 312
4159700 | CARTRIDGE HELIX6-10-16 F/V KIT | KART.HELIX6-10-16 F/V SET | KIT CARTOUCHE HELIX6-10-16 F/V | 404
4159701 | SEAL-KIT-HELIX6-10-16 F/V | GLEITRINGDICHTUNG.HELIX6-10-16 F/V SET | KIT ETANCHEITE HELIX6-10-16 F/V | 323
4159702 | SCREW M6X30 (4 PIECES) | SCHRAUBE M6X30 (4 STÜCK) | VISSERIE M6X30 (4 PIECES) | 11
4159703 | SCREW M8X40 (4 PIECES) | SCHRAUBE M8X40 (4 STÜCK) | VISSERIE M8X40 (4 PIECES) | 13
4159708 | COUPLING D.16XD.19 FT100 HELIX KIT | KUPPLUNG D.16XD.19 FT100 HELIX SET | KIT ACCOUPLEMENT D.16XD.19 FT100 HELIX | 82
4159709 | COUPLING D.16xD.24 FT115 HELIX KIT | KUPPLUNG D.16XD.24 FT115 HELIX SET | KIT ACCOUPLEMENT D.16xD.24 FT115 HELIX | 108
4159710 | COUPLING D.16XD.28 FT130 HELIX KIT | KUPPLUNG D.16XD.28 FT130 HELIX SET | KIT ACCOUPLEMENT D.16XD.28 FT130 HELIX | 158
4159711 | COUPLING D.16XD.38 FF265 HELIX KIT | KUPPLUNG D.16XD.38 FF265 HELIX SET | KIT ACCOUPLEMENT D.16XD.38 FF265 HELIX | 285
4159712 | COUPLING D.16XD.38 FF300 HELIX KIT | KUPPLUNG D.16XD.38 FF300 HELIX SET | KIT ACCOUPLEMENT D.16XD.38 FF300 HELIX | 462
4159713 | STAGE-BEARING HELIX 16 1.4301 KIT | STUFE-LAGER HELIX16 1.4301 SET | KIT ETAGE-PALIER HELIX 16 1.4301 | 184
4159714 | STAGE BEARING HELIX 16 1.4301 KIT | STUFE LAGER HELIX16 1.4301 SET | KIT ETAGE PALIER HELIX16 1.4301 | 184
4159715 | INTERMEDIATE STAGE HELIX 16 1.4301 KIT | ZWISCHENSTUFE HELIX16 1.4301 SET | KIT ETAGE INTERMEDIAIRE HELIX16 1.4301 | 111
4159716 | EMPTY STAGE-GUIDE VANE HELIX161.4301 KIT | LEERSTUFE-RÜCKL.HELIX16 1.4301 SET | KIT ETAGE VIDE-CANAL RET.HELIX16 1.430 | 89
4159717 | EMPTY STAGE HELIX16 1.4301 KIT | LEERSTUFE HELIX16 1.4301 SET | KIT ETAGE VIDE HELIX16 1.4301 | 89
4159718 | STAGE HELIX 16 1.4301 KIT | STUFE HELIX16 1.4301 SET | KIT ETAGE HELIX16 1.4301 | 111
4159719 | EMPTY STAGE-BEARING HELIX 16 1.4301 KIT | LEERSTUFE-LAGER HELIX16 1.4301 SET | KIT ETAGE VIDE-PALIER HELIX16 1.4301 | 99
4159720 | STAGE HELIX 16 1.4301 KIT | STUFE HELIX16 1.4301 SET | KIT ETAGE HELIX16 1.4301 | 111
4159781 | PRIMING/DRAIN PLUG HELIX 16 FKM KIT | VERSCHLUßSCHRAUBE HELIX 16 FKM SET | KIT BOUCHON AMORC./VIDANG.HELIX 16 FKM | 19
4159782 | PUMP HOUSING HELIX DN50 PN25 1.4409 KIT | PUMPENGEHÄUSE HELIX DN50 PN25 1.4409 SET | KIT CORPS HELIX DN50 PN25 1.4409 | 643
4159783 | END SHIELD HELIX FKM 1.4404 KIT | LAGERSCHILD HELIX FKM 1.4404 SET | KIT FLASQUE HELIX FKM 1.4404 | 188
4159784 | FILING/PURGING PLUG HELIX FKM KIT | VENTIL G3/8" HELIX FKM SET | KIT BOUCHON REMPLISSAGE/PURGE HELIX FKM | 23
4159785 | STAGE-BEARING HELIX16 1.4404 KIT | STUFE-LAGER HELIX16 1.4404 SET | KIT ETAGE-PALIER HELIX16 1.4404 | 246
4159786 | STAGE HELIX16 1.4404 KIT | STUFE HELIX16 1.4404 SET | KIT ETAGE HELIX16 1.4404 | 146
4159787 | STAGE-BEARING HELIX16 1.4404 KIT | STUFE-LAGER HELIX16 1.4404 SET | KIT ETAGE PALIER HELIX 16 1.4404 | 246
4159788 | INTERMEDIATE STAGE HELIX16 1.4404 KIT | ZWISCHENSTUFE HELIX16 1.4404 SET | KIT ETAGE INTERMEDIAIRE HELIX16 1.4404 | 146
4159789 | EMPTY STAGE-GUIDE VANE HELIX16 1.4404KIT | LEERSTUFE-RÜCKL.HELIX16 1.4404 SET | KIT ETAGE VIDE-CANAL D.RET.HELIX16 1.440 | 115
4159790 | EMPTY STAGE HELIX16 1.4404 KIT | LEERSTUFE HELIX16 1.4404 SET | KIT ETAGE VIDE HELIX16 1.4404 | 115
4159791 | STAGE HELIX16 1.4404 KIT | STUFE HELIX16 1.4404 SET | KIT ETAGE HELIX16 1.4404 | 146
4159792 | EMPTY STAGE-BEARING HELIX16 1.4404 KIT | LEERSTUFE-LAGER HELIX16 1.4404 SET | KIT ETAGE VIDE-PALIER HELIX16 1.4404 | 133
4159947 | BEARING STAGE HELIX V 52 304 KIT | STUFE LAGER HELIX V 52 304 SET | KIT ETAGE PALIER HELIX V52 304 | 271
4160181 | FLAT GASKET NFCH 80-250 AA GBC 1B 2 | Flachdichtung NFCH 80-250 AA GBC 1B 2 | JOINT PLAT NFCH 80-250 AA GBC 1B 2 | 11
4160182 | O'RING NFCH 80-250 AA GBC 1B 2 | O-Ring NFCH 80-250 AA GBC 1B 2 | JOINT TORIQUE NFCH 80-250 AA GBC 1B 2 | 8
4160183 | O'RING NFCH 80-250 AA GBC 1B 2 | O-Ring NFCH 80-250 AA GBC 1B 2 | JOINT TORIQUE NFCH 80-250 AA GBC 1B 2 | 11
4160184 | LIP SEAL RING NFCH 80-250 AA GBC 1B 2 | Wellendichtring NFCH 80-250 AA GBC 1B 2 | JOINT A LEVRES NFCH 80-250 AA GBC 1B 2 | 21
4160185 | MECHANICAL SEAL CASING NFCH 80-250 | GRD. Gehäuse NFCH 80-250 | BOITE DE GM NFCH 80-250 AA GBC 1B 2 | 211
4161118 | COUPLING WITH SPACER KIT-H95-L140D32D28- | AUSBAU-KUPPLUNG H95-L140 D.32/28 SET | KIT-ACC-A/SPACER-H95-L140 D32D28-WILO | 410
4161146 | COUPLING KIT W/SPACER-B95-D32D28-WILO | KUPPLUNG B95 D32/28 SET | KIT-ACC-S/SPACER-B95-D32D28-WILO | 99
4161154 | COUPLING KIT W/SPACER-H95-D32D28-WILO | AUSBAU-KUPPLUNG H95-L100 D32/28 SET | KIT-ACC-A/SPACER-H95-D32D28-WILO | 377
4161157 | COUPLING WITHOUT SPACER KIT-B95-D32D24 | KUPPLUNG B95 D32/24 SET | KIT-ACC-S/SPACER-B95-D32D24-WILO | 130
4161161 | COUPLING WITH SPACER KIT-H95-D32D24-WILO | AUSBAU-KUPPLUNG H95-L140 D32/24 SET | KIT-ACC-A/SPACER-H95-D32D24-WILO | 410
4161185 | EQUIPED HOUSING HELIX 36 GJL KIT | PUMPENGEHÄUSE HELIX 36 GJL SET | KIT CORPS EQUIPE HELIX 36 GJL | 1011
4161186 | SHAFT EQUIPMENT HELIX V36 8'' KIT | WELLENBEFESTIGUNG HELIX V36 8'' SET | KIT EQUIPEMENT ARBRE HELIX V36 8'' | 43
4161187 | LANTERN FF265 HELIX 8" KIT | LATERNE FF265 HELIX 8" SET | KIT LANTERNE FF265 HELIX 8" | 923
4161188 | LANTERN HELIX V36/52 FF300 BB6313 KIT | LATERNE HELIX V36/52 FF300 BB6313 SET | KIT LANTERNE HELIX V36/52 FF300 RLT6313 | 1731
4161189 | LANTERN HELIX V36 FF350 BB6315 KIT | LATERNE HELIX V36/52 FF350 SET | KIT LANTERNE HELIX V36 FF350 RLT6315 | 2132
4161190 | COUPLING D.20XD.38 FF300 KIT | KUPPLUNG D.20XD.38 FF300 SET | KIT ACCPLT.AV/SPACER FF300 Ø20XØ38 | 425
4161191 | COUPLING HELIX V36/52 FF350 RLT6315 KIT | KUPPLUNG HELIX V36/52 FF350 RLT6315 SET | KIT ACCOUPL. HELIX V36/52 FF350 RLT6315 | 603
4161192 | INTERMEDIATE STAGE HELIX V36 1.4301 KIT | ZWISCHENSTUFE HELIX V36 1.4301 SET | KIT ETAGE INTERMEDIAIRE HELIX V36 1.4301 | 402
4161193 | INTERMEDIATE STAGE HELIX V36 1.4301 KIT | ZWISCHENSTUFE HELIX V36 1.4301 SET | KIT ETAGE INTERMEDIAIRE HELIX V36 1.4301 | 402
4161194 | UPPER STAGE HELIX 36 1.4301 KIT | STUFENGEHAUSEHELIX 36 1.4301 SET | KIT CENTREUR PALIER HELIX 36 1.4301 | 402
4161195 | INTERMEDIATE STAGE HELIX V36 1.4301 KIT | ZWISCHENSTUFE HELIX V36 1.4301 SET | KIT ETAGE INTERMEDIAIRE HELIX V36 1.4301 | 439
4161196 | UPPER STAGE HELIX 36 1.4301 KIT | STUFENGEHAUSE HELIX 36 1.4301 SET | KIT CENTREUR HELIX 36 1.4301 | 402
4161197 | INTERMEDIATE STAGE HELIX V36 1.4301 KIT | ZWISCHENSTUFE HELIX V36 1.4301 SET | KIT ETAGE INTERMEDIAIRE HELIX V36 1.4301 | 402
4161198 | UPPER STAGE HELIX 36 1.4301 KIT | STUFENGEHAUSE HELIX 36 1.4301 SET | KIT CENTREUR PALIER HELIX 36 1.4301 | 402
4161199 | UPPER STAGE HELIX 36 1.4301 KIT | STUFENGEHAUSE HELIX 36 1.4301 SET | KIT CENTREUR PALIER RED. HELIX 36 1.4301 | 402
4161200 | NECK RING 1.STAGE HELIX V36/52 KIT | DICHTRING 1.STUFE HELIX V36/52 SET | KIT JOINT ROUE 1er ETAGE HELIX 36/52 | 29
4161255 | EQUIPED HOUSING DN65 HELIX 36 1.4409 KIT | PUMPENGEHÄUSE DN65 HELIX 36 1.4409 SET | KIT CORPS EQUIPE DN65 HELIX 36 1.4409 | 1843
4161256 | FILING/PURGING PLUG FKM KIT | VENTIL G3/8" FKM SET | KIT BOUCHON PURGEUR VITON | 32
4161260 | INTERMEDIATE STAGE HELIX V36 1.4404 KIT | ZWISCHENSTUFE HELIX V36 1.4404 SET | KIT ETAGE INTERMEDIAIRE HELIX V36 1.4404 | 439
4161261 | INTERMEDIATE STAGE HELIX V36 1.4404 KIT | ZWISCHENSTUFE HELIX V36 1.4404 SET | KIT ETAGE INTERMEDIAIRE HELIX V36 1.4404 | 497
4161262 | UPPER STAGE HELIX 36 1.4404 KIT | STUFENGEHAUSE HELIX 36 1.4404 SET | KIT CENTREUR PALIER HELIX 36 1.4404 | 502
4161263 | INTERMEDIATE STAGE HELIX V36 1.4404 KIT | ZWISCHENSTUFE HELIX V36 1.4404 SET | KIT ETAGE INTERMEDIAIRE HELIX V36 1.4404 | 439
4161264 | UPPER STAGE HELIX 36 1.4404 KIT | STUFENGEHAUSE HELIX 36 1.4404 SET | KIT CENTREUR PALIER HELIX 36 1.4404 | 502
4161265 | INTERMEDIATE STAGE HELIX V36 1.4404 KIT | ZWISCHENSTUFE HELIX V36 1.4404 SET | KIT ETAGE INTERMEDIAIRE HELIX V36 1.4404 | 439
4161266 | UPPER STAGE HELIX 36 1.4404 KIT | STUFENGEHAUSE HELIX 36 1.4404 SET | KIT CENTREUR PALIER HELIX 36 1.4404 | 630
4161267 | UPPER STAGE HELIX 36 1.4404 KIT | STUFENGEHAUSE HELIX 36 1.4404 SET | KIT CENTREUR PALIER HELIX 36 1.4404 | 630
4161268 | NECK RING 1.STAGE HELIX 36 316 KIT | DICHTRING 1.STUFE HELIX 36 316 SET | KIT JOINT DE ROUE 1ER ETAGE 36 316 | 32
4161380 | COUPLING KIT W/SPACER-B160-D29D65-WILO | KUPPLUNG B160 D29/65 SET | KIT-ACC-S/SPACER-B160-D29D65-WILO | 361
4161531 | STUD BOLT KIT M16 Lg:428 | STEHBOLZEN M16 Lg:428 | KIT TIRANTS M16 Lg:428 | 89
4161532 | HOUSING PIPE D.204X389 1.4301 KIT | PUMPENMANTEL D.204X389 1.4301 SET | KIT TUBE CHEMISE D.204X389 1.4301 | 274
4161533 | HOUSING PIPE D.204X389 1.4404 KIT | PUMPENMANTEL D.204X389 1.4404 SET | KIT TUBE CHEMISE D.204X389 1.4404 | 285
4163961 | TERMINAL BLOCK 56X36 6PER | KLEMMBRETT 56X36 6PER | PLANCHETTE A BORNES 56X36 6PER +VIS | 17
4163962 | GLAND M20X1,5 | KABELVERSCHRAUBUNG M20X1,5 LAFERT | PRESSE ETOUPE M20X1,5 LAFERT | 5
4163963 | GLAND M25X1,5 | KABELVERSCHRAUBUNG M25X1,5 LAFERT | PRESSE ETOUPE M25X1,5 LAFERT | 5
4164107 | MODULE MVIE806-IE1-SIE KIT | MODUL MVIE806-IE1-SIE SET | KIT MODULE MVIE806-IE1-SIE | 2462
4164109 | MODULE MVIE403-MOT-SIEMENS-2G KIT | MODUL MVIE403-MOT-SIEMENS-2G SET | KIT MODULE MVIE403-MOT-SIEMENS-2G | 895
4164111 | MODULE MVIE406-IE1-SIE KIT | MODUL MVIE406-IE1-SIE SET | KIT MODULE MVIE406-IE1-SIE | 2140
4164117 | MODULE MVIE410-IE2-ATB KIT | MODUL MVIE410-IE2-ATB SET | KIT MODULE MVIE410-IE2-ATB | 1823
4164386 | COUPLING KIT SPACER-H200-L250-D55D80 | AUSBAU-KUPPLUNG H200-L250-D55D80 SET | KIT-ACC-A/SPACER-H200-L250-D55D80 | 1132
4164576 | MECH.SEAL KIT BQ1VGG-NL-D32 | Gleitringdichtung BQ1VGG-NL-D32 SET | KIT-GARN-MECA-BQ1VGG-NL-D32 | 265
4164587 | MODULE MVIE1603-IE2-ATB KIT | MODUL MVIE1603-IE2-ATB SET | KIT MODULE MVIE1603-IE2-ATB | 2641
4164597 | COUPLING PROTECTION KIT PUMP NPG | KUPPLUNGSSCHUTZ NPG200/315 LG.120 SET | KIT PROTECTEUR ACCOUPLEMENT NPG | 216
4164620 | MODULE MVIE1603-IE2-WE KIT | MODULE MVIE1603-IE2-WE KIT | KIT MODULE MVIE1603-IE2-WE | 2641
4164724 | SHAFT EQUIPMENT HELIX V52 KIT | WELLENBEFESTIGUNG HELIX V52 SET | KIT EQUIPEMENT ARBRE HELIX V52 | 43
4164725 | LANTERN HELIX 36/52 FF350 BB6216 KIT | LATERNE HELIX 36/52 FF350 BB6216 SET | KIT LANTERNE HELIX V36/V52 FF350 RLT6216 | 589
4164726 | COUPLING HELIX D.20XD.38 2KUL.KIT | KUPPLUNG D.20XD.38 2KUL.SET | KIT ACCPLT. SPACER Ø20XØ38 2RLT. | 731
4164727 | INTERMEDIAIRE STAGE HELIX 52 1.4301 KIT | ZWISCHENSTUFE HELIX 52 1.4301 SET | KIT ETAGE INTERMEDIAIRE HELIX 52 1.4301 | 497
4164728 | INTERMEDIATE STAGE HELIX 52 1.4301 KIT | ZWISCHENSTUFE HELIX 52 1.4301 SET | KIT ETAGE INTERMEDIAIRE HELIX 52 1.4301 | 497
4164729 | UPPER-STAGE HELIX 52 1.4301 KIT | STUFENGEHÄUSE HELIX 52 1.4301 SET | KIT CENTREUR PALIER HELIX 52 1.4301 | 654
4164730 | INTERMEDIATE STAGE HELIX 52 1.4301 KIT | ZWISCHENSTUFE HELIX 52 1.4301 SET | KIT ETAGE INTERMEDIAIRE HELIX V52 1.4301 | 483
4164731 | UPPER-STAGE HELIX 52 1.4301 KIT | STUFENGEHÄUSE HELIX 52 1.4301 SET | KIT CENTREUR REDUIT HELIX 52 1.4301 | 654
4164732 | INTERMEDIAIRE STAGE HELIX 52 1.4301 KIT | ZWISCHENSTUFE HELIX 52 1.4301 SET | KIT ETAGE INTERMEDIAIRE HELIX 52 1.4301 | 497
4164733 | UPPER-STAGE HELIX 52 1.4301 KIT | STUFENGEHÄUSE HELIX 52 1.4301 SET | KIT CENTREUR PALIER HELIX 52 1.4301 | 603
4164734 | UPPER-STAGE HELIX 52 1.4301 KIT | STUFENGEHÄUSE HELIX 52 1.4301 SET | KIT CENTREUR REDUIT HELIX 52 1.4301 | 603
4164737 | MODULE MVIE204-IE2-WE KIT | MODULE MVIE204-IE2-WE SET | KIT MODULE MVIE204-IE2-WE | 1544
4164739 | MODULE MVIE208-IE2-WE KIT | MODUL MVIE208-IE2-WE SET | KIT MODULE MVIE208-IE2-WE | 985
4164741 | MODULE MVIE214-IE2-ATB KIT | MODUL MVIE214-IE2-ATB SET | KIT MODULE MVIE214-IE2-ATB | 1050
4164745 | MODULE MVIE403-IE2-WE KIT | MODUL MVIE403-IE2-WE SET | KIT MODULE MVIE403-IE2-WE | 895
4164747 | MODULE MVIE406-IE2-WE KIT | MODUL MVIE406-IE2-WE SET | KIT MODULE MVIE406-IE2-WE | 2140
4164749 | MODULE MVIE410-MOT-SIEMENS-2G | MODUL MVIE410 MOT IE2 SIEMENS 2G SET | MODULE MVIE410-MOT-SIEMENS-2G | 1823
4164751 | MODULE MVIE410-IE2-WE KIT | MODUL MVIE410-IE2-WE SET | KIT MODULE MVIE410-IE2-WE | 1823
4164753 | MODULE MVIE803-IE2-WE KIT | MODUL MVIE803-IE2-WE SET | KIT MODULE MVIE803-IE2-WE | 1137
4164755 | MODULE MVIE806-IE2-ATB KIT | MODUL MVIE806-IE2-ATB SET | KIT MODULE MVIE806-IE2-ATB | 2462
4164757 | MODULE MVIE806-IE2-WE KIT | MODULE MVIE806-IE2-WE SET | KIT MODULE MVIE806-IE2-WE | 2462
4164766 | MECHANICAL SEAL PUMP NHKP | GLEITRINGDICHTUNG PUMPE NHKP | GARNITURE MECA-AQ1EGG-POMPE NHKP | 1434
4164769 | EQUIPED HOUSING HELIX 52 1.4409 KIT | PUMPENGEHÄUSE HELIX 52 1.4409 SET | KIT CORPS EQUIPE HELIX 52 1.4409 | 2576
4164770 | INTERMEDIATE STAGE HELIX 52 1.4404 KIT | ZWISCHENSTUFE HELIX 52 1.4404 SET | KIT ETAGE INTERMEDIAIRE HELIX V52 1.4404 | 579
4164771 | INTERMEDIATE STAGE HELIX 52 1.4404 KIT | ZWISCHENSTUFE HELIX 52 1.4404 SET | KIT ETAGE INTERMEDIAIRE HELIX V52 1.4404 | 649
4164772 | UPPER STAGE HELIX 52 1.4404 KIT | STUFENGEHAUSE HELIX 52 1.4404 SET | KIT CENTREUR PALIER HELIX 52 1.4404 | 654
4164773 | INTERMEDIATE STAGE HELIX 52 1.4404 KIT | ZWISCHENSTUFE HELIX 52 1.4404 SET | KIT ETAGE INTERMEDIAIRE HELIX 52 1.4404 | 579
4164774 | UPPER STAGE HELIX 52 1.4404 KIT | STUFENGEHAUSE HELIX 52 1.4404 SET | KIT CENTREUR PALIER HELIX 52 1.4404 | 654
4164775 | INTERMEDIATE STAGE HELIX 52 1.4404 KIT | ZWISCHENSTUFE HELIX 52 1.4404 SET | KIT ETAGE INTERMEDIAIRE HELIX 52 1.4404 | 579
4164776 | UPPER STAGE HELIX 52 1.4404 KIT | STUFFENGEHAUSE HELIX 52 1.4404 SET | KIT CENTREUR PALIER HELIX 52 1.4404 | 603
4164777 | UPPER STAGE HELIX 52 1.4404 KIT | STUFENGEHAUSE HELIX 52 1.4404 SET | KIT CENTREUR PALIER HELIX 52 1.4404 | 603
4165251 | MODULE MVIE3202-IE2-SIE KIT | MODUL MVIE3202-IE2-SIE SET | KIT MODULE MVIE3202-IE2-SIE | 3628
4165252 | MODULE MVIE3203-IE2-SIE KIT | MODUL MVIE3203-IE2-SIE SET | KIT MODULE MVIE3203-IE2-SIE | 3755
4165303 | MODULE MVIE5202-IE2-SIE KIT | MODUL MVIE5202-IE2-SIE SET | KIT MODULE MVIE5202-IE2-SIE | 4645
4165359 | FAN COVER 1LA7 HA90 SIEMENS | LÜFTERHAUBE 1LA7 HA90 SIEMENS | CAPOT VENTILATEUR 1LA7 HA90 SIEMENS | 99
4165360 | PLASTIQUE FAN 1LA7 HA90 SIEMENS | LÜFTERRAD PLASTIK 1LA7 HA90 SIEMENS | VENTILATEUR PLASTIQUE 1LA7 HA90 SIEMENS | 99
4165361 | ALUMINIUM FAN 1LA7 1LA9 HA90 SIEMENS | LÜFTERRAD AL 1LA7 1LA9 HA90 SIEMENS | VENTILATEUR ALU 1LA7 1LA9 HA90 SIEMENS | 285
4166533 | KEY 43043280 | Passfeder 43043280 | CLAVETTE 43043280 | 17
4166534 | KEY 43043312 | Passfeder 43043312 | CLAVETTE 43043312 | 13
4166851 | COMPLETE-MOTOR-MHIE1602N-2G | MOTOR MHIE1602N-2G | MOTEUR-COMPLET-MHIE1602N-2G | 679
4166969 | COMPLETE MOTOR MHIE403N-1/E/3-2-2G VP. | MOTOR KPL.MHIE403N-1/E/3-2-2G VP. | MOTEUR COMPLET MHIE403N-1/E/3-2-2G VP. | 394
4166970 | SHAFT PUMP NESD 32-160 | Pumpenwelle NESD 32-160 | ARBRE POMPE NESD 32-160 | 500
4166984 | Graphalloy Bushing d28-D36-L40 GM111.3 | Graphalloy Bushing d28-D36-L40 GM111.3 | Coussinet Graphalloy d28-D36-L40 GM111.3 | 421
4167081 | FAN COVER MOT ATB AF 112M/2F | LÜFTERHAUBE MOT ATB AF 112M/2F | CAPOT VENTILATEUR MOT ATB AF 112M/2F | 124
4167616 | MECHANICAL SEAL BOTTOM NOE150-200 | MECHANICAL SEAL BOTTOM NOE150-200 | FOND POMPE NOE150-200 | 1830
4167744 | MODULE MHIE205N-IE2-WE-KIT | MODUL MHIE205N-IE2-WE-SET | KIT MODULE MHIE205N-IE2-WE | 1119
4167748 | MODULE MHIE403N-IE2-WE KIT | MODUL MHIE403N-IE2-WE SET | KIT MODULE MHIE403N-IE2-WE | 1531
4167752 | MODULE MHIE406N-IE2-WE KIT | MODUL MHIE406N-IE2-WE SET | KIT MODULE MHIE406N-IE2-WE | 1622
4167756 | MODULE MHIE803N-IE2-WE KIT | MODUL MHIE803N-IE2-WE SET | KIT MODULE MHIE803N-IE2-WE | 973
4167758 | MECHANIC.SEAL+CARTR.EPDM PN30 HELIX NAM | GLEITRINGD.+KART.EPDM PN30 HELIX NAM SET | KIT GM + CARTOUCHE EPDM PN30 HELIX NAMEX | 632
4167760 | MODULE MHIE1602N-IE2-WE KIT | MODULE MHIE1602N-IE2-WE SET | KIT MODULE MHIE1602N-IE2-WE | 1615
4167780 | MECH.SEAL EPDM PN30 KIT HELIX NAMEX | GLEITRINGD.EPDM PN30 HELIX NAMEX SET | KIT GM SEULE EPDM PN30 HELIX NAMEX | 847
4167968 | FAN COVER FOR MOTOR AF112M /2F 11S | LÜFTERHAUBE AF112M /2F 11S | CAPOT DE VENTILATEUR AF112M /2F 11S | 217
4168079 | COMPLET MOTOR MHIE803N-1/E/3-2-2G VP. | KPL MOTOR MHIE803N-1/E/3-2-2G VP. | MOTEUR COMPL MHIE803N-1/E/3-2-2G VP. | 1020
4168229 | MECHANIC.SEAL+CARTR.VITON PN30 HELIX NAM | GLEITRINGDICHT.+KART.VITON PN30NAMEX SET | KIT GM + CARTOUCHE VITONPN30 HELIX NAMEX | 1402
4168272 | PUMP CASING NPG65/315 | PUMPENGEHÄUSE NPG65/315 | CORPS DE POMPE NPG65/315 | 3163
4168829 | BEARING BUSH BRONZE D28-D36-L40 | LAGERBUCHSE BRONZE D28-D36-L40 | COUSSINET BRONZE D28-D36-L40 | 202
4169617 | KIT M15-2T40P55V1-160F30-IE2-RAL3000 | MOTOR 15/2 T40P55V1-160F30-IE2-RAL3000 | KIT M15-2T40P55V1-160F30-IE2-RAL3000 | 1273
4169649 | MOTOR 1,1/2/80 3~440V 60HZ IE2 VP. | MOTOR 1,1/2/80 3~440V 60HZ IE2 VP. | MOTEUR 1,1/2/80 3~440V 60HZ IE2 VP. | 693
4169699 | COUPLING PROTECTOR KIT NPG250/315-55/4 | KUPPLUNGSSCHUTZ NPG250/315-55/4 SET | KIT PROTECTEUR ACCOUPL-NPG250/315-55/4 | 347
4169751 | CARTRIDGE HELIX22-36-52 F/E-Q1Q1 KIT | KART.HELIX22-36-52 F/E-Q1Q1 SET | KIT CARTOUCHE HELIX22-36-52 F/E-Q1Q1 | 643
4169939 | MO.0,55/2/71 3~400V 50HZ 460V 60HZ IE2VP | MO.0,55/2/71 3~400V 50HZ 460V 60HZ IE2VP | MO.0,55/2/71 3~400V 50HZ 460V 60HZ IE2VP | 554
4169940 | MOTOR 0,75/2/80 3~230/400V 50HZ IE3 VP. | MOTOR 0,75/2/80 3~230/400V 50HZ IE3 VP. | MOTEUR 0,75/2/80 3~230/400V 50HZ IE3 VP. | 589
4169941 | MOTOR 1,1/2/80 3~230/400V 50HZ IE3 VP. | MOTOR 1,1/2/80 3~230/400V 50HZ IE3 VP. | MOTEUR 1,1/2/80 3~230/400V 50HZ IE3 VP. | 693
4169942 | MO.1,5/2 3~230/400(440)V 50(60)HZ IE3 VP | MO.1,5/2 3~230/400(440)V 50(60)HZ IE3 VP | MO.1,5/2 3~230/400(440)V 50(60)HZ IE3 VP | 944
4169943 | MO. 2,2/2/90 3~400/460V 50/60HZ IE3 VP. | MO. 2,2/2/90 3~400/460V 50/60HZ IE3 VP. | MO. 2,2/2/90 3~400/460V 50/60HZ IE3 VP. | 971
4169944 | MO. 3/2/100 3~ 400V50Hz 460V60Hz IE3 VP. | MO. 3/2/100 3~ 400V50Hz 460V60Hz IE3 VP. | MO. 3/2/100 3~ 400V50Hz 460V60Hz IE3 VP. | 998
4169945 | MO.4/2 3~230/400(460)V 50(60)HZ IE3 VP. | MO.4/2 3~230/400(460)V 50(60)HZ IE3 VP. | MO.4/2 3~230/400(460)V 50(60)HZ IE3 VP. | 1090
4169946 | MOTOR 0,37/2/71 3~50/60HZ IE2 VP. | MOTOR 0,37/2/71 3~50/60HZ IE2 VP. | MOTEUR 0,37/2/71 3~50/60HZ IE2 VP. | 482
4169947 | MO 5,5/2/112 3~400V50Hz 460V60Hz IE3 VP. | MO 5,5/2/112 3~400V50Hz 460V60Hz IE3 VP. | MO 5,5/2/112 3~400V50Hz 460V60Hz IE3 VP. | 1142
4169948 | MOTOR 5,5/2/132 3~400V 50HZ IE2 VP. | MOTOR 5,5/2/132 3~400V 50HZ IE2 VP. | MOTEUR 5,5/2/132 3~400V 50HZ IE2 VP. | 1170
4169949 | MOTOR 5,5/2/112 3~230/400V 50HZ IE2 VP. | MOTOR 5,5/2/112 3~230/400V 50HZ IE2 VP. | MOTEUR 5,5/2/112 3~230/400V 50HZ IE2 VP. | 1142
4169958 | MOTOR 0,75/4/80 3~230/400V 50HZ VP. | MOTOR 0,75/4/80 3~230/400V 50HZ VP. | MOTEUR 0,75/4/80 3~230/400V 50HZ VP. | 613
4169959 | MOTOR 1,1/4/90 3~230/400V 50HZ IE2 VP. | MOTOR 1,1/4/90 3~230/400V 50HZ IE2 VP. | MOTEUR 1,1/4/90 3~230/400V 50HZ IE2 VP. | 720
4169983 | MOTOR 1,5/4/90 3~230/400V 50HZ IE2 VP. | MOTOR 1,5/4/90 3~230/400V 50HZ IE2 VP. | MOTEUR 1,5/4/90 3~230/400V 50HZ IE2 VP. | 956
4169984 | MOTOR 2,2/4/100 3~230/400V 50HZ IE3 VP. | MOTOR 2,2/4/100 3~230/400V 50HZ IE3 VP. | MOTEUR 2,2/4/100 3~230/400V 50HZ IE3 VP. | 983
4169985 | MOTOR 3/4/100 3~230/400V 50HZ IE2 VP. | MOTOR 3/4/100 3~230/400V 50HZ IE2 VP. | MOTEUR 3/4/100 3~230/400V 50HZ IE2 VP. | 1010
4169986 | MOTOR 4/4/112 3~230/400V 50HZ IE2 VP. | MOTOR 4/4/112 3~230/400V 50HZ IE2 VP. | MOTEUR 4/4/112 3~230/400V 50HZ IE2 VP. | 1103
4170006 | MO. 2.2/2/90 3~230/400V 50HZ IE2-WE KIT | MO. 2.2/2/90 3~230/400V 50HZ IE2-WE SET | KIT MOT. 2.2/2/90 3~230/400V 50HZ IE2-WE | 414
4170315 | COUPLING KIT W/SPACER-H180-D55D65-WILO | AUSBAU-KUPPLUNG H180 D55D65 WILO SET | KIT-ACC-A/SPACER-H180-D55D65-WILO | 813
4170481 | Capacitor 12,5µF PRIMA JET/WJ 201 EM | Kapacitor 12,5µF PRIMA JET/WJ 201 EM | Condensateur 12,5µF PRIMA JET/WJ 201 EM | 33
4170518 | KIT ATEX (G) FLOW CTROL INSTRU 1/4G-24V | ,IT ATEX(G) FLOW CTROL INSTRU 1/4G-24V | KIT CONTROLEUR DEBIT ATEX (G) 1/4G-24V | 2571
4170635 | MO.MHI 2,2/2/90 3~400V IE3 VP. | MO.MHI 2,2/2/90 3~400V IE3 VP. | MO.MHI 2,2/2/90 3~400V IE3 VP. | 325
4170637 | MO.MHI 1,1/2/80 3~400V IE3 VP. | MO.MHI 1,1/2/80 3~400V IE3 VP. | MO.MHI 1,1/2/80 3~400V IE3 VP. | 359
4170908 | MODULE KIT 11Kw MVIE-WILO | MODUL 11KW MVIE SET | KIT VARIATEUR 11Kw MVIE-WILO | 4135
4170916 | MECHANICAL SEAL KIT EPDM PN16 HELIX | GLEITRINGD.MG12/16-G606-Q1BE3GG PN16 SET | KIT GARNITURE ET JOINTS EPDM PN16 HELIX | 51
4171162 | SEAL-KIT-MHIL SIC/CARBON/VITON | GLEITRINGDICHTUNG MHIL SIC/CARBON/VITON | KIT-ETANCHEITE-MHIL-SIC/CARBONE/VITON | 85
4171282 | MECHANICAL SEAL | Gleitrindichtung | GARNITURE MECANIQUE Q1Q1VGG NOE | 3509
4171321 | PRIMING/DRAIN PLUG EPDM HELIX KIT | VERSCHLUßSCHRAUBE EPDM HELIX SET | KIT BOUCH. HELIX AMORC./VIDANGE EPDM | 28
4171322 | SHAFT EQUIPMENT HELIX V10 KIT | WELLENBEFESTIGUNG HELIX V10 SET | KIT EQUIPEMENT ARBRE HELIX V10 | 35
4171323 | LANTERN FT85 HELIX KIT | LATERNE FT85 HELIX SET | KIT LANTERNE FT85 HELIX | 156
4171324 | SHAFT D.16X442 1.4301 VP. | WELLE D.16X442 1.4301 VP. | ARBRE D.16X442 1.4301 VP. | 108
4171325 | LANTERN MONOBLOC FT85 HELIX KIT | LATERNE EINTEILIG FT85 HELIX SET | KIT LANTERNE HELIX MONOBLOC FT85 | 146
4171326 | LANTERN FT130 HELIX KIT | LATERNE FT130 HELIX SET | KIT LANTERNE EQUI.HELIX BI BLOC - FT130 | 541
4171327 | SEAL-KIT-HELIX6-10-16 O/E KIT | GLEITRINGDICHTUNGS.HELIX6-10- O/E SET | KIT ETANCHEITE HELIX6-10-16 O/E | 262
4171328 | COUPLING FT 85 KIT | KUPPLUNG FT 85 SET | KIT ACCOUPLEMENT FT 85 | 72
4171330 | STAGE BEARING HELIX 16 1.4301 KIT | STUFE LAGER HELIX16 1.4301 SET | KIT ETAGE PALIER HELIX 10 1.4301 | 184
4171331 | STAGE HELIX10 1.4301KIT | STUFE HELIX10 1.4301 SET | KIT ETAGE HELIX10 1.4301 | 94
4171332 | SHAFT EQUIPMENT HELIX V10 BI BLOC KIT | WELLENBEFESTIGUNG HELIX V10 BI BLOC SET | KIT EQUIP.ARBRE HELIX V10 BI (AV. VIS) | 35
4171433 | Bushing Graphalloy d25-D32-L34 GM111.3 | Bushing Graphalloy d25-D32-L34 GM111.3 | Coussinet Graphalloy d25-D32-L34 GM111.3 | 319
4171555 | MECH.SEALQ1Q1 CARTR.EPDM PN16 HELIX KIT | GLEITRINGD.+KART.Q1Q1EPDM PN16 HELIX SET | KIT CART. + GARN. Q1Q1 EPDM PN16 HELIX | 541
4172769 | MO.MHI 1,1/2/80 3~400V IE3 VP. | MO.MHI 1,1/2/80 3~400V IE3 VP. | MO.MHI 1,1/2/80 3~400V IE3 VP. | 341
4172788 | LANTERN FT100 HELIX KIT | LATERNE FT100 HELIX SET | KIT LANTERNE FT 100 HELIX | 278
4172789 | LANTERN FT130 HELIX V10 KIT | LATERNE FT130 HELIX V10 SET | KIT LANTERNE EQUIP. HELIX MONO BLOCFT130 | 541
4172790 | EQUIPED LANTERN HELIX FT 100 KIT | LATERNE HELIX FT 100 SET | KIT LANTERNE HELIX MONOBLOC-FT100 | 184
4172791 | CENTERING STAGE-RETURN HELIX10 1.4301VP. | Zentrierstufe HELIX10 1.4301VP. | CENTREUR HELIX V10 VP. | 57
4172792 | INTERMEDIATE STAGE HELIX 10 1.4301 KIT | ZWISCHENSTUFE HELIX 10 1.4301 SET | KIT ETAGE INTERMEDIAIRE HELIX10 1.4301 | 94
4172793 | INTERMEDIATE STAGE HELIX 10 1.4301 KIT | ZWISCHENSTUFE HELIX 10 1.4301 KIT | KIT ETAGE INTERMEDIAIRE HELIX10 1.4301 | 94
4172794 | HOUSING PIPES D.152X322 1.4301 KIT | PUMPENMANTEL D.152X322 1.4301 SET | KIT TUBES DE CHEMISES D.152X322 1.4301 | 94
4172795 | LANTERNE FT115 HELIX KIT | LATERNE FT115 HELIX SET | KIT LANT. EQUIP.HELIX MONO-FT 115 | 374
4172796 | HOUSING PIPE D.152x285 1.4404 KIT | PUMPENMANTEL D.152x285 1.4404 SET | KIT TUBE CHEMISE D.152x285 1.4404 | 94
4172797 | PUMP HOUSING HELIX DN40 PN25 1.4301 KIT | PUMPENGEHÄUSE HELIX DN40 PN25 1.4301 SET | KIT CORPS HELIX DN40 PN25 1.4301 | 425
4172799 | STAGE HELIX 10 1.4301 KIT | STUFE HELIX10 1.4301 SET | KIT ETAGE HELIX10 1.4301 | 246
4172800 | EMPTY STAGE HELIX10 1.4301 KIT | LEERSTUFE HELIX10 1.4301 SET | KIT ETAGE VIDE HELIX10 1.4301 | 84
4172801 | SHAFT EQUIPMENT HELIX V10 KIT | WELLENBEFESTIGUNG HELIX V10 SET | KIT EQUIP.ARBRE HELIX V10 MONO (AV. VIS) | 35
4172805 | CENTERING STAGE-RETURN HELIX10 1.4404 VP | ZENTRIERSTUFE-RÜCKL.HELIX10 1.4404 VP. | ETAGE CENTRAGE-RETOUR HELIX10 1.4404 VP. | 57
4172806 | INTERMEDIATE STAGE HELIX10 1.4404 KIT | ZWISCHENSTUFE HELIX10 1.4404 SET | KIT ETAGES INTERMEDIAIRE HELIX10 1.4404 | 116
4172807 | STAGE HELIX 10 .4404 KIT | STUFE HELIX10 1.4404 SET | KIT ETAGE HELIX10 1.4404 | 116
4172808 | FIRST STAGE HELIX 10 1.4404 KIT | STUFE HELIX 10 1.4404 SET | KIT ETAGE HELIX 10 1.4404 | 246
4172809 | PUMP HOUSING HELIX DN40 PN25 1.4409 KIT | PUMPENGEHÄUSE HELIX DN40 PN25 1.4409 SET | KIT CORPS HELIX DN40 PN25 1.4409 | 541
4172810 | INTERMEDIATE STAGE HELIX10 1.4404 KIT | ZWISCHENSTUFE HELIX10 1.4404 SET | KIT ETAGE INTERMEDIAIRE HELIX10 1.4404 | 116
4172811 | EMPTY STAGE HELIX10 1.4404 KIT | LEERSTUFE HELIX10 1.4404 SET | KIT ETAGE VIDE HELIX10 1.4404 | 84
4172840 | NAMEX_CHECK_VALVE_BAG_UL | NAMEX_CHECK_VALVE_BAG_UL | POCHETTE_CHECK_VALVE_NAMEX_UL | 11
4172889 | Bague d'entrainement 67-20/28 /316L | Bague d'entrainement 67-20/28 /316L | Bague d'entrainement 67-20/28 /316L | 357
4172890 | WASHER MU Ø14 / INOX A4 | WASHER MU Ø14 / INOX A4 | Rondelle MU Ø14 / INOX A4 | 36
4172892 | COUPLING RUBBER ELPEX-B | Kupplungsgummi ELPEX-B-EBWN315 | ANNEAU ELASTIQUE POUR ACCOUPLEMENT ELPEX | 630
4172902 | BOITIER DE COUSSINET 64-52/1 INOX 316L | BOITIER DE COUSSINET 64-52/1 INOX 316L | BOITIER DE COUSSINET 64-52/1 INOX 316L | 535
4173355 | PUMP SHAFT NOEH200-500 | Pumpenwelle NOEH200-500 | ARBRE POMPE NOEH200-500 | 2597
4173356 | SHAFT SLEEVE PUMP NOEH200-500 | Wellenhülse NOEH200-500 | CHEMISE D'ARBRE POMPE NOEH200-500 | 1237
4173358 | MODULE HELIX-VE3602-MOT-SIEMENS | MODUL HELIX-VE3602-MOT-SIEMENS VP. | MODULE HELIX-VE3602-MOT-SIEMENS | 3977
4173534 | MECH-SEAL-MG1 D50 Q1Q1EGG | GLEITGRINGDICHTUNG-MG1 D50 Q1Q1EGG | GARN-MECA-MG1 D50 Q1Q1EGG | 815
4173549 | MECH-SEAL-KIT-CARBU-CARBU-EP-NP125-150 | GRD.NP125+150/400V SIC/SIC/EP SET | KIT-ETANCH-CARBU-CARBU-EP-NP125-150/400 | 3047
4173781 | MO.MHI 0,75/2/80 3~400V IE3 VP. | MO.MHI 0,75/2/80 3~400V IE3 VP. | MO.MHI 0,75/2/80 3~400V IE3 VP. | 314
4173871 | Mechanical seal 50.45.48 CPX 100-65-200 | Gleitringdicht. 50.45.48 CPX 100-65-200 | GM JOHN CRANE 50.45.48 - CPX 100-65-200 | 2304
4173900 | COMPLETE-MOTOR-MHI405-2/E/3-460-60-2/OEM | MOTOR KPL.MHI405-2/E/3-460-60-2/OEM | MOTEUR-COMPLET-MHI405-2/E/3-460-60-2/OEM | 571
4173957 | MO.MHI 1,5/2/90 3~400V IE3 VP. | MO.MHI 1,5/2/90 3~400V IE3 VP. | MO.MHI 1,5/2/90 3~400V IE3 VP. | 359
4173987 | MECH.SEAL KIT CARBID/CARBIDE/EPDM-NL-D24 | Gleitringdichtung D.24 Carbid/EPDM SET | KIT-GARN-MECA-CARBUR/CARBURE/EPDM-NL-D24 | 343
4174079 | PUMP HOUSING HELIX DN32 PN16 1.4301 KIT | PUMPENGEHÄUSE HELIX DN32 PN16 1.4301 SET | KIT CORPS HELIX DN32 PN16 1.4301 | 235
4174081 | PUMP HOUSING HELIX DN32 PN25 1.4301 KIT | PUMPENGEHÄUSE HELIX DN32 PN25 1.4301 SET | KIT CORPS HELIX DN32 PN25 1.4301 | 467
4174082 | SHAFTS EQUIPMENT HELIX 601KIT | WELLENBEFESTIGUNG HELIX 601 SET | KIT EQUIPEMENT ARBRE HELIX 601 | 35
4174083 | STAGE BEARING HELIX 6 1.4301 KIT | STUFE LAGER HELIX 6 1.4301 SET | KIT ETAGE PALIER HELIX 6 1.4301 | 179
4174084 | STAGE HELIX 6 1.4301 KIT | STUFE HELIX 6 1.4301 SET | KIT ETAGE HELIX 6 1.4301 | 94
4174085 | SHAFTS EQUIPMENT HELIX V6 BI BLOC KIT | WELLENBEFESTIGUNG HELIX V6 BI BLOC SET | KIT EQUIPEMENT ARBRE V6 BI BLOC HELIX | 35
4174086 | SHAFTS EQUIPMENT HELIX V6 MONOBLOC KIT | WELLENBEFESTIGUNG HELIX V6 MONOBLOC SET | KIT EQUIPEMENT ARBRE HELIX V6 MONOBLOC | 35
4174087 | CENTERING STAGE-RETURN HELIX6 1.4301VP. | ZENTRIERSTUFE-RÜCKL.HELIX6 1.4301 VP. | ETAGE CENTRAGE-RETOUR HELIX6 1.4301 VP. | 57
4174089 | INTERMEDIATE STAGE HELIX 6 1.4301 KIT | ZWISCHENSTUFE HELIX 6 1.4301 SET | KIT ETAGE INTERMEDIAIRE HELIX 6 1.4301 | 98
4174090 | INTERMEDIATE STAGE HELIX 6 1.4301 KIT | ZWISCHENSTUFE HELIX6 1.4301 SET | KIT ETAGE INTERMEDIAIRE HELIX 6 1.4301 | 98
4174091 | STAGE HELIX 6 1.4301 KIT | STUFE HELIX 6 1.4301 SET | KIT ETAGE HELIX 6 1.4301 | 94
4174092 | EMPTY STAGE HELIX6 1.4301KIT | LEERSTUFE HELIX6 1.4301 SET | KIT ETAGE VIDE HELIX6 1.4301 | 84
4174093 | SCREW M12X50 (4 PIECES) | SCHRAUBE M12X50 (4 STÜCK) | VISSERIE M12X50 (4 PIECES) | 16
4174328 |  |  | CAISSE A RABATS RECOUVRANTS 610x270x310 | 179
4174333 | PUMP HOUSING HELIX DN32 PN25 1.4409 KIT | PUMPENGEHÄUSE HELIX DN32 PN25 1.4409 SET | KIT CORPS HELIX DN32 PN25 1.4409 | 360
4174335 | STAGE BEARING HELIX 6 1.4404 KIT | STUFE LAGER HELIX 6 1.4404 SET | KIT ETAGE PALIER HELIX 6 1.4404 | 179
4174336 | STAGE HELIX6 1.4404 KIT | STUFE HELIX6 1.4404 SET | KIT ETAGE HELIX6 1.4404 | 94
4174337 | CENTERING STAGE-RETURN HELIX10 1.4404VP. | ZENTRIERSTUFE-RÜCKL.HELIX10 1.4404 VP. | ETAGE CENTRAGE-RETOUR HELIX6 1.4404 VP. | 57
4174338 | INTERMEDIATE STAGE HELIX 6 1.4404 KIT | ZWISCHENSTUFE HELIX 6 1.4404 SET | KIT ETAGE INTERMEDIAIRE HELIX 6 1.4404 | 98
4174339 | INTERMEDIATE STAGE HELIX 6 1.4404 KIT | ZWISCHENSTUFE HELIX 6 1.4404 SET | KIT ETAGE INTERMEDIAIRE HELIX 6 1.4404 | 98
4174340 | STAGE HELIX 6 1.4404 KIT | STUFE HELIX 6 1.4404 SET | KIT ETAGE HELIX 6 1.4404 | 94
4174341 | EMPTY STAGE HELIX6 1.4404 | LEERSTUFE HELIX6 1.4404 SET | KIT ETAGE VIDE HELIX6 1.4404 | 84
4175245 | COMPLETE MOTOR MHIE205N-1/E/3-2-2G VP. | MOTOR MHIE205N-1/E/3-2-2G VP. | MOTEUR COMPLET MHIE205N-1/E/3-2-2G VP. | 423
4175804 | O'RING VITON 43007033 | O-RING VITON 43007033 | JOINT TORIQUE VITON 43007033 | 5
4175855 | MECHANIC.SEAL+CARTR.EPDM PN16 HELIX KIT | GLEITRINGD.D.18+KART.EPDM PN16 HELIX SET | KIT GM + CARTOUCHE EPDM PN16HELIX | 152
4176088 | MODULE KIT BF 15KW MVIE 3204 | MODUL BF 15KW MVIE3204 SET | KIT COFFRET VAR BF 15KW MVIE 3204 | 4077
4176158 | BACK BEARING KIT MHI-MP IE1SIMEL-T71 KIT | LAGERSCHILD BG71 BTS MHI-M IE1 SIMEL SET | KIT-PALIER AR-MHI-MP IE1-SIMEL-T71-WILO | 78
4176159 | BACK BEARING KIT MHI-IE1- SIMEL-T80-WILO | LAGERSCHILD BG80 BTS MHI IE1 SIMEL SET | KIT-PALIER AR-Multi-IE1-SIMEL-80-WILOGDD | 86
4176160 | BACK BEARING KIT MHI-IE1- SIMEL-T90-WILO | LAGERSCHILD BG90 BTS MHI IE1 SIMEL SET | KIT-PALIER AR-MHI-IE1-SIMEL-T90-WILO | 96
4176161 | BACK BEARING KIT MHI-IE2- WE-T80-WILO | LAGERSCHILD BG80 BTS MHI IE2 WE SET | KIT-PALIER AR-Multi-IE2-WE-T80-WILO | 86
4176162 | BACK BEARING KIT MHI-IE2- WE-T90-WILO | LAGERSCHILD BG90 BTS MHI IE2 WE SET | KIT-PALIER AR-Multi-IE2-WE-T90-WILO | 96
4176163 | BACK BEARING KIT MHIL-IE1- SIMEL-T63-WIL | LAGERSCHILD BG63 BTS MHIL IE1 SIMEL SET | KIT-PALIER AR-Multi-IE1-SIMEL-T63-WILO | 78
4176164 | BACK BEARING KIT MHIL-IE1- SIMEL-T71-WIL | LAGERSCHILD BG71 BTS MHIL IE1 SIMEL SET | KIT-PALIER AR-MHI-IE1-SIMEL-T71-WILO | 78
4176165 | BACK BEARING MHI-MHIL-IE1- SIMEL-T80-KIT | LAGERSCHILD BG80 BTS MHI IE1 SIMEL SET | KIT-PALIER AR-MHI-MHIL-IE1-SIMEL-T80 | 86
4176166 | BACK BEARING KIT MHI-IE2-WE-T80-WILO | LAGERSCHILD BG80 BTS MHI IE2 WE SET | KIT-PALIER AR-MHI-IE2-WE-T80-WILO | 86
4176167 | BACK BEARING KIT MHIL-IE2-WE-T90-WILO | LAGERSCHILD BG90 BTS MHIL IE2 WE SET | KIT-PALIER AR-MHI-MHIL-IE2-WE-T90-WILO | 96
4176204 | GASKETS KIT FOR NEX SIZE 4 IMPELLER 315 | Dichtungssatz für NEX Gr. 4 Laufrad 315 | JEU DE JOINTS NEX PALIER 4 ROUE 315 | 373
4176413 | MO.MHI 1,5/2/90 3~400V IE3 VP. | MO.MHI 1,5/2/90 3~400V IE3 VP. | MO.MHI 1,5/2/90 3~400V IE3 VP. | 594
4176420 | MODULE HELIX-VE3601-IE2-ATB KIT | MODUL HELIX-VE3601-IE2-ATB SET | KIT MODULE HELIX-VE3601-IE2-ATB | 2755
4176513 | O-RING FOR PUMP JACKET VP. | DRUCKMANTELDICHTUNG VP. | JOINT TORIQUE TUBE CHEMISE VP. | 17
4176515 | SHAFT D.16 X367 1.4301 VP. | WELLE D.16 X367 1.4301 VP. | ARBRE D.16X367 1.4301 VP. | 94
4176517 | BASEPLATE V8/10 VP. | GRUNDPLATTE V8/10 VP. | SEMELLE V8/10 VP. | 179
4176518 | HOUSING PIPES D.152X247 1.4301 KIT | PUMPENMANTEL D.152X247 1.4301 SET | KIT TUBES DE CHEMISES D.152X247 1.4301 | 84
4176519 | O-RING Ø16xØ1.25 VP. | O-RING ID.16x1.25 VP. | JOINT TORIQUE COLLET Ø16 x Ø1.25 VP. | 20
4176520 | SCREW CH M5x5 A4-70 ( 3PIECES ) | SCHRAUBE CH M5x5 A4-70 ( 3STÜCK ) | VIS -HC-CU-M5L5-INOX-A4.( 3PIECES ) | 18
4176521 | MECH.SEAL HELIX2-4-6-10-16 F/E VP. | GLEITRINGD. HELIX2-4-6-10-16 F/E VP. | GARN.MECA HELIX2-4-6-10-16 F/E VP. | 278
4176525 | M4-4T24P55B3-112-SU-N28-PTC-IE2-LS-PSA | M4-4T24P55B3-112-SU-N28-PTC-IE2-LS-PSA | M4-4T24P55B3-112-SU-N28-PTC-IE2-LS-PSA | 1312
4176862 | COMPL MOTOR MHIE 406N-1/E/3-2-2G VP. | KPL MOTOR MHIE 406N-1/E/3-2-2G VP. | MOTEUR COMPLET MHIE 406N-1/E/3-2-2G VP. | 651
4177481 | Limit switch for handle/worm gear | Limit switch for handle/worm gear | Capteur fin de course vanne papillon | 121
4177491 | Hydrometer for battery | Hydrometer for battery | Hydrometer for battery | 52
4177492 | Spareparts for Diesel engine 4,2kW | Spareparts for Diesel engine 4,2kW | Kit de maintenance moteur diesel 4,2kW | 317
4177493 | Spareparts for Diesel engine 6,9kW | Spareparts for Diesel engine 6,9kW | Kit de maintenance moteur diesel 6,9kW | 320
4177494 | Spareparts for Diesel engine 10,5/12,8kW | Spareparts for Diesel engine 10,5/12,8kW | Kit maintenance mot. diesel 10,5/12,8kW | 346
4177495 | Spareparts for Diesel engine 17,7kW | Spareparts for Diesel engine 17,7kW | Kit de maintenance moteur diesel 17,7kW | 288
4177496 | Spareparts for Diesel engine 26,5kW | Spareparts for Diesel engine 26,5kW | Kit de maintenance moteur diesel 26,5kW | 350
4177497 | Spareparts for Diesel engine 47,7kW | Spareparts for Diesel engine 47,7kW | Kit de maintenance moteur diesel 47,7kW | 643
4177498 | Spareparts for Diesel engine 66kW | Spareparts for Diesel engine 66kW | Kit de maintenance moteur diesel 66kW | 672
4177499 | Spareparts for Diesel engine 100kW | Spareparts for Diesel engine 100kW | Kit de maintenance moteur diesel 100kW | 672
4177500 | Spareparts for Diesel engine 109/145kW | Spareparts for Diesel engine 109/145kW | Kit maintenance mot. diesel 109/145kW | 2282
4177501 | Spareparts for Diesel engine 197/246kW | Spareparts for Diesel engine 197/246kW | Kit maintenance mot. diesel 197/246kW | 2819
4177701 | CASING FLAT GASKET | Gehäusedichtung | JOINT PLAT DE CORPS | 103
4177798 | MACHINED RING HOLDER M+6" Ø16 304 VP. | RINGHALTERUNG M+6" D.16 VP. | PORTE GRAIN GM G606/G6 Ø16 304 VP. | 37
4177799 | MACHINED DRIVE RING Ø16 VP. | HALTERING D.16 VP. | COLLET ENTRAINEMENT Ø16 VP. | 26
4177800 | O-RING EPDM PLUG HELIX VP. | O-RING EPDM VENTIL HELIX VP. | JOINT TORIQUE BOUCHON HELIX EPDM VP. | 11
4177801 | MECH.SEAL HELIX6-10-16 O/E VP. | GLEITRINGD. HELIX6-10-16 O/E VP. | GARN.MECA HELIX6-10-16 O/E VP. | 209
4177802 | BALL BEARING 6205C3-ZZ HTVP. | KUGELLAGER 6205/ZZ-C3 HT VP. | ROULEMENT 6205C3-ZZ(Ø25xØ52x15)-HT VP. | 59
4177803 | STUD BOLT M12X263 KIT | STEHBOLZEN M12X263 SET | KIT TIRANT M12X263 | 52
4177804 | HOUSING PIPES D.152X134 1.4301 KIT | PUMPENMANTEL D.152X134 1.4301 SET | KIT TUBES DE CHEMISES D.152X134 1.4301 | 51
4177805 | CENTERING RETURN HELIX1001 1.4301 VP | ZENTRIERSTUFE-RÜCKL.HELIX1001 1.4301 VP. | CENTRAGE-RETOUR HELIX V1001 1.4301 VP. | 57
4177806 | STUD BOLT M12X450KIT | STEHBOLZEN M12X450SET | KIT TIRANT M12X450 | 52
4177807 | SHAFT D.16X255 1.4301 VP. | WELLE D.16X255 1.4301 VP. | ARBRE D.16X255 1.4301 VP. | 69
4177812 | STUD BOLT M12X300KIT | STEHBOLZEN M12X300SET | KIT TIRANT M12X300 | 52
4177813 | HOUSING PIPE D.152x172 1.4301 KIT | PUMPENMANTEL D.152x172 1.4301 SET | KIT TUBE CHEMISE D.152x172 1.4301 | 84
4177815 | SHAFT D.16X292 1.4301 VP. | WELLE D.16X292 1.4301 VP. | ARBRE D.16X292 1.4301 VP. | 69
4177817 | STUD BOLT M12X341 KIT | STEHBOLZEN M12X341SET | KIT TIRANT M12X341 HELIX | 52
4177818 | HOUSING PIPES Ø152-M+1004-304 KIT | PUMPENMANTEL Ø152-M+1004-304 SET | KIT TUBES DE CHEMISES Ø152-M+1004 304 | 84
4177822 | STUD BOLT M12X413 KIT | STEHBOLZEN M12X413 SET | KIT TIRANT M12X413 | 52
4177823 | HOUSING PIPES D.152X285 1.4301 KIT | PUMPENMANTEL D.152X285 1.4301 SET | KIT TUBES DE CHEMISES D.152X285 1.4301 | 84
4177825 | SHAFT D.16X405 1.4301 VP. | WELLE D.16X405 1.4301 VP. | ARBRE D.16X405 1.4301 VP. | 94
4177831 | M4-2T24P55V18-100F13-SU-N28-IE3 VP. | M4-2T24P55V18-100F13-SU-N28-IE3 VP. | M4-2T24P55V18-100F13-SU-N28-IE3 VP. | 998
4177832 | STUD BOLT M12X527KIT | STEHBOLZEN M12X527SET | KIT TIRANT M12X527 | 52
4177833 | HOUSING PIPES D.152X397 1.4301 KIT | PUMPENMANTEL D.152X397 1.4301 SET | KIT TUBES DE CHEMISES D.152X397 1.4301 | 99
4177837 | SHAFTS D.16X517 1.4301 VP. | WELLE D.16X517 1.4301 VP. | ARBRE D.16X517 1.4301 VP. | 122
4177839 | HOUSING PIPES D.152X435 1.4301 KIT | PUMPENMANTEL D.152X435 1.4301 SET | KIT TUBES DE CHEMISES D.152X435 1.4301 | 115
4177841 | SHAFT D.16X555 1.4301 VP. | WELLE D.16X555 1.4301 VP. | ARBRE D.16X555 1.4301 VP. | 127
4177842 | STUD BOLT M12X638KIT | STEHBOLZEN M12X638SET | KIT TIRANT M12X638 | 55
4177843 | HOUSING PIPES D.152X510 1.4307 KIT | PUMPENMANTEL D.152X510 1.4307 SET | KIT TUBES DE CHEMISES D.152X510 1.4307 | 127
4177844 | SHAFT D.16X630 1.4301 VP. | WELLE D.16X630 1.4301 VP. | ARBRE D.16X630 1.4301 VP. | 133
4177848 | STUD BOLT M12X713KIT | STEHBOLZEN M12X713SET | KIT TIRANT M12X713 | 57
4177849 | STUD BOLT M12X563KIT | STEHBOLZEN M12X563SET | KIT TIRANT M12X563 | 52
4177850 | HOUSING PIPES D.152X585 1.4301 KIT | PUMPENMANTEL D.152X585 1.4301 SET | KIT TUBES DE CHEMISES D.152X585 1.4301 | 127
4177851 | SHAFT D.16X705 1.4301 VP. | WELLE D.16X705 1.4301 VP. | ARBRE D.16X705 1.4301 VP. | 151
4177852 | STUD BOLT M12X788KIT | STEHBOLZEN M12X788SET | KIT TIRANT M12X788 | 64
4177853 | HOUSING PIPES D.152X660 1.4307 KIT | PUMPENMANTEL D.152X660 1.4307 SET | KIT TUBES DE CHEMISES D.152X660 1.4307 | 127
4177854 | SHAFT D.16X780 1.4301 VP. | WELLE D.16X780 1.4301 VP. | ARBRE D.16X780 1.4301 VP. | 151
4177859 | STUD BOLT M12X863KIT | STEHBOLZEN M12X863SET | KIT TIRANT M12X863 | 57
4177860 | HOUSING PIPES D.152X735 1.4301 KIT | PUMPENMANTEL D.152X735 1.4301 SET | KIT TUBES DE CHEMISES D.152X735 1.4301 | 146
4177862 | SHAFT D.16X855 1.4301 VP. | WELLE D.16X855 1.4301 VP. | ARBRE D.16X855 1.4301 VP. | 189
4177863 | STUD BOLT M12X938 KIT | STEHBOLZEN M12X938 SET | KIT TIRANT M12X938 | 66
4177865 | STUD BOLT M12X1013 KIT | STEHBOLZEN M12X1013 SET | KIT TIRANT M12X1013 | 126
4177866 | STUD BOLT M12X915 KIT | STEHBOLZEN M12X915 SET | KIT TIRANT M12X915 | 126
4177867 | END SHIELD PN30 HELIX EPDM KIT | LAGERSCHILD PN30 HELIX EPDM SET | KIT FLASQUE PN30 HELIX EPDM | 414
4177868 | RING-HOLDER MS G9 316 VP. | RINGHALTERUNG G9 316 VP. | PORTE GRAIN USINE GM G9 316 VP. | 37
4177869 | SHAFT SLEEVE Ø16XØ18/22-G9-PN30 VP. | WELLENHÜLSE Ø16XØ18/22-G9-PN30 VP. | CHEMISE GM Ø16XØ18/22-G9-PN30-316L VP. | 84
4177870 | MECH.SEAL HELIX2-4-6-10-16 T/E VP. | GLEITRINGD. HELIX2-4-6-10-16 T/E VP. | GARN.MECA HELIX2-4-6-10-16 T/E VP. | 361
4177871 | SEAL-KIT-HELIX6-10-16 T/E | GLEITRINGDICHTUNG.HELIX6-10-16 T/E SET | KIT ETANCHEITE HELIX6-10-16 T/E | 402
4177872 | MECH.SEAL+CART. HELIX6-10-16 T/E KIT | GLEITRINGD.+KART. HELIX6-10-16 T/E SET | KIT CARTOUCHE HELIX6-10-16 T/E | 495
4177873 | HOUSING PIPE D.152x885,5 1.4301 KIT | PUMPENMANTEL D.152x885,5 1.4301 SET | KIT TUBE CHEMISE D.152x885,5 1.4301 | 166
4177874 | HOUSING PIPE D.152x960 1.4307 KIT | PUMPENMANTEL D.152x960 1.4307 SET | KIT TUBE CHEMISE D.152x960 1.4307 | 166
4177876 | SHAFT D.16X1005 1.4301 VP. | WELLE D.16X1005 1.4301 VP. | ARBRE D.16X1005 1.4301 VP. | 262
4177877 | PRIMING/DRAIN PLUG HELIX PN30 KIT | VERSCHLUßSCHRAUBE HELIX PN30 SET | KIT BOUCH. HELIX AMORC./VIDANG. PN30 | 21
4177878 | PUMP HOUSING HELIX V10 DN40 PN30 KIT | PUMPENGEHÄUSE HELIX V10 DN40 PN30 SET | KIT CORPS EQUIPE HELIX V10 DN40 PN30 | 668
4177880 | STUD BOLT M12X1088 KIT | STEHBOLZEN M12X1088 SET | KIT TIRANT M12X1088 | 126
4177881 | STUD BOLT M12X990 KIT | STEHBOLZEN M12X990 SET | KIT TIRANT M12X990 PN30 | 126
4177883 | SHAFT D.16X1080 1.4301 VP. | WELLE D.16X1080 1.4301 VP. | ARBRE Ø16X1080 1.4301 VP. | 285
4177887 | O-RING Ø139,3XD3,53 VITON VP. | O-RING Ø139,3XD3,53 VITON VP. | JOINT TORIQUE Ø139,3XD3,53 VITON VP. | 24
4177888 | O-RING ID.37.6xØ2.4 VITON VP. | O-RING ID.37.6xØ2.4 VITON VP. | JOINT TORIQUE Ø37.6xØ2.4 VITON VP. | 13
4177889 | O-RING ID.16x1.25 VITON VP. | O-RING ID.16x1.25 VITON VP. | JOINT TORIQUE Ø16x1.25 VITON VP. | 14
4177890 | HOUSING PIPES D.152X134 1.4404 KIT | PUMPENMANTEL D.152X134 1.4404 SET | KIT TUBES-CHEMISES Ø152X134 1.4404 | 84
4177891 | CENTERING STAGE HELIX V10 1.4404 VP. | ZENTRIERSTUFE HELIX V10 1.4404 VP. | ETAGE CENTREUR HELIX V10 1.4404 VP. | 57
4177892 | STAGE BEARING HELIX 10 1.4404 KIT | STUFE-LAGER HELIX10 1.4404 SET | KIT ETAGE PALIER HELIX 10 1.4404 | 224
4177894 | SHAFT D.16X255 1.4404 VP. | WELLE D.16X255 1.4404 VP. | ARBRE D.16X255 1.4404 VP. | 94
4177918 | HOUSING PIPES D.152X172 1.4404 KIT | PUMPENMANTEL D.152X172 1.4404 SET | KIT TUBE DE CHEMISES Ø152X172 1.4404 | 84
4177920 | SHAFT D.16X292 1.4404 VP. | WELLE D.16X292 1.4404 VP. | ARBRE D.16X292 1.4404 VP. | 94
4177921 | HOUSING PIPES D.152X209 1.4404 KIT | PUMPENMANTEL D.152X209 1.4404 SET | KIT TUBES DE CHEMISES Ø152X209 1.4404 | 84
4177922 | SHAFT D.16X405 1.4404 VP. | WELLE D.16X405 1.4404 VP. | ARBRE D.16X405 1.4404 VP. | 122
4177924 | SHAFT D.16X330 1.4404 VP. | WELLE D.16X330 1.4404 VP. | ARBRE Ø16X330 1.4404 VP. | 99
4177925 | HOUSING PIPES D.152X247 1.4404 KIT | PUMPENMANTEL D.152X247 1.4404 SET | KIT TUBES DE CHEMISES Ø152X247 1.4404 | 94
4177926 | SHAFT D.16X367 1.4404 VP. | WELLE D.16X367 1.4404 VP. | ARBRE D.16X367 1.4404 VP. | 115
4177929 | HOUSING PIPES D.152X322 1.4404 KIT | PUMPENMANTEL D.152X322 1.4404 KIT | KIT TUBES DE CHEMISES Ø152X322 1.4404 | 122
4177930 | SHAFT D.16X442 1.4404 VP. | WELLE D.16X442 1.4404 VP. | ARBRE D.16X442 1.4404 VP. | 133
4177932 | HOUSING PIPES D.152X360 1.4404 KIT | PUMPENMANTEL D.152X360 1.4404 SET | KIT TUBES DE CHEMISES Ø152X360 1.4404 | 122
4177934 | SHAFT D.16X517 1.4404 VP. | WELLE D.16X517 1.4404 VP. | ARBRE D.16X517 1.4404 VP. | 151
4177935 | HOUSING PIPES D.152X397 1.4404 KIT | PUMPENMANTEL D.152X397 1.4404 SET | KIT TUBES DE CHEMISES Ø152X397 1.4404 | 122
4177937 | SHAFT D.16X555 1.4404 VP. | WELLE D.16X555 1.4404 VP. | ARBRE D.16X555 1.4404 VP. | 156
4177938 | HOUSING PIPES D.152X435 1.4404 KIT | PUMPENMANTEL D.152X435 1.4404 SET | KIT TUBES DE CHEMISES Ø152X435 1.4404 | 146
4177940 | HOUSING-PIPE D.152X510 1.4404 KIT | PUMPENMANTEL D.152X510 1.4404 SET | KIT TUBES DE CHEMISES Ø152X510 1.4404 | 146
4177943 | HOUSING-PIPE D.152X585 1.4404 KIT | PUMPENMANTEL D.152X585 1.4404 SET | KIT TUBE-CHEMISE Ø152X585 1.4404 | 146
4177944 | SHAFT D.16X705 1.4404 VP. | WELLE D.16X705 1.4404 VP. | ARBRE D.16X705 1.4404 VP. | 179
4177947 | HOUSING-PIPE D.152X660 1.4404 KIT | PUMPENMANTEL D.152X660 1.4404 SET | KIT TUBE-CHEMISE D.152X660 1.4404 | 179
4177949 | SHAFT D.16X855 1.4404 VP. | WELLE D.16X855 1.4404 VP. | ARBRE D.16X855 1.4404 VP. | 230
4177950 | HOUSING-PIPE D.152X735 1.4404 KIT | PUMPENMANTEL D.152X735 1.4404 SET | KIT TUBE-CHEMISE Ø152X735 1.4404 | 179
4177952 | SHAFT D.16X930 1.4462 VP. | WELLE D.16X930 1.4462 VP. | ARBRE Ø16X930 1.4462 VP. | 241
4177953 | HOUSING-PIPE D.152X810 1.4404 KIT | PUMPENMANTEL D.152X810 1.4404 SET | KIT TUBE-CHEMISE Ø152X810 1.4404 | 189
4177955 | HOUSING-PIPE D.152X885 1.4404 KIT | PUMPENMANTEL D.152X885 1.4404 SET | KIT TUBE-CHEMISE Ø152X885 1.4404 | 189
4177956 | SHAFT D.16X1005 1.4404 VP. | WELLE D.16X1005 1.4404 VP. | ARBRE D.16X1005 1.4404 VP. | 254
4177958 | SHAFT D.16X1080 1.4404 VP. | WELLE D.16X1080 1.4404 VP. | ARBRE Ø16X1080 1.4404 VP. | 273
4177959 | HOUSING-PIPE D.152X960 1.4404 KIT | PUMPENMANTEL D.152X960 1.4404 SET | KIT TUBE-CHEMISE Ø152X960 1.4404 | 189
4177961 | MOTOR 0,37/2/71 3~230/400V 50 Hz IE2VP. | MOTOR 0,37/2/71 3~230/400V 50 Hz IE2VP. | MOTEUR 0,37/2/71 3~230/400V 50 Hz IE2VP. | 482
4177962 | CENTERING STAGE HELIX V6 1.4307 VP. | ZENTRIERSTUFE HELIX V6 1.4307 VP. | ETAGE CENTREUR HELIX V6 1.4307 VP. | 57
4177964 | BASEPLATE V2/4/6 PN16 VP. | GRUNDPLATTE V2/4/6 PN16 VP. | SEMELLE V2/4/6 PN16 VP. | 99
4177970 | BASEPLATE V2/4/6 PN25 VP. | GRUNDPLATTE V2/4/6 PN25 VP. | SEMELLE V2/4/6 PN25 VP. | 141
4177985 | STUD BOLT M12X1163 KIT | STEHBOLZEN M12X1163 SET | KIT TIRANT M12X1163 | 126
4177986 | HOUSING PIPE D.152x1035 304 KIT | PUMPENMANTEL D.152x1035 304 SET | KIT TUBE CHEMISE D.152x1035 304 | 203
4177987 | SHAFT D.16X1155 1.4301 VP. | WELLE D.16X1155 1.4301 VP. | ARBRE D.16X1155 1.4301 VP. | 312
4177990 | STUD BOLT M12X1140 KIT | STEHBOLZEN M12X1140 SET | KIT TIRANT M12X1140 | 126
4177992 | EQUIPED HOUSING HELIX GJL250 KIT | PUMPENGEHÄUSE HELIX GJL250 SET | KIT CORPS EQUIPE PN25 HELIX GJL250 | 628
4177993 | STUD BOLT M12X1065 KIT | STEHBOLZEN M12X1065 SET | KIT TIRANT M12X1065 | 126
4178169 | CABLE GLAND M20 WEG | CABLE GLAND M20 WEG | PRESSE ETOUPE M20 WEG | 8
4178171 | CABLE GLAND M25 WEG | CABLE GLAND M25 WEG | PRESSE ETOUPE M25 WEG | 8
4178172 | CABLE GLAND M32 WEG | CABLE GLAND M32 WEG | PRESSE ETOUPE M32 WEG | 8
4178175 | CABLE GLAND M40 WEG | CABLE GLAND M40 WEG | PRESSE ETOUPE M40 WEG | 13
4178176 | cable gland M50 WEG | Verschraubung M50 WEG | PRESSE ETOUPE M50 WEG | 13
4178177 | CABLE GLAND M63 WEG | CABLE GLAND M63 WEG | PRESSE ETOUPE M63 WEG | 18
4178356 | MO.MHI 1,1/2/80 3~400V IE3 VP. | MO.MHI 1,1/2/80 3~400V IE3 VP. | MO.MHI 1,1/2/80 3~400V IE3 VP. | 347
4178528 | CENTERING STAGE HELIX V6 1.4404 VP. | ZENTRIERSTUFE HELIX V6 1.4404 VP. | ETAGE CENTREUR HELIX V6 1.4404 VP. | 57
4178549 | HOUSING-PIPE Ø152-M+1024-316L KIT | PUMPENMANTEL Ø152-M+625-316L SET | KIT TUBE-CHEMISE-FAB-Ø152-M+625-316L | 203
4178550 | SHAFT D.16X1155 1.4404 VP. | WELLE D.16X1155 1.4404 VP. | ARBRE D.16X1155 1.4404 VP. | 312
4178552 | HOUSING PIPES D.152X1110 1.4404 KIT | PUMPENMANTEL D.152X1110 1.4404 SET | KIT TUBES DE CHEMISES D.152X1110 1.4404 | 203
4178554 | COUPLING FT 85 Ø12XØ14 KIT | KUPPLUNG D.12XD.14 FT85 SET | KIT ACCOUPLEMENT Ø12XØ14 FT 85 | 69
4178555 | COUPLING D.12XD.14-FT85 KIT | KUPPLUNG D.12XD.14-FT85 SET | KIT ACCPLT-Ø12XØ14-FT85 | 69
4178556 | DRIVE RING Ø12 MACH.VP. | HALTERING Ø12 BEARB.VP. | COLLET ENTRAINEMENT Ø12 USINE VP. | 26
4178557 | SHAFT SLEEVE Ø12XØ18-PN16 1.4404 VP. | WELLENHÜLSE Ø12XØ18-PN16 1.4404 VP. | CHEMISE D`ARBRE Ø12XØ18-PN16 1.4404 VP. | 69
4178558 | O-RING ID.12X2 EPDM VP. | O-RING ID.12X2 EPDM VP. | JOINT TORIQUE Ø12x2 EPDM VP. | 14
4178559 | KART.HELIX2-4 O/E SET | CARTRIDGE HELIX2-4 O/E KIT | KIT CARTOUCHE HELIX2-4 O/E | 271
4178560 | SEAL-KIT-HELIX2-4 O/E | GLEITRINGDICHTUNG.HELIX2-4 O/E SET | KIT ETANCHEITE HELIX2-4 O/E | 216
4178561 | RING HOLDER Ø22 1.4301 VP. | RINGHALTERUNG D.12 1.4301VP. | PORTE GRAIN GM M+6" Ø12 1.4301 VP. | 37
4178562 | DRIVE RING D.22/12.2X10 MACH.VP. | HALTERING D.22/12.2X10 BEARB.VP. | COLLET ENTRAINEMENT D.22/12.2X10 VP. | 39
4178563 | M.SEAL.HELIX2-4 O/E VP. | GLEITRINGD.HELIX2-4 O/E VP. | GARN.MECA.HELIX2-4 O/E VP. | 180
4178564 | SEAL-KIT-HELIX2-4 O/E KIT | GLEITRINGDICHTUNGS.HELIX2-4 O/E SET | KIT ETANCHEITE HELIX2-4 O/E | 200
4178565 | HOUSING PIPES D.152X109 1.4301 KIT | PUMPENMANTEL D.152X109 1.4301 SET | KIT TUBES DE CHEMISES Ø152X109 1.4301 | 51
4178566 | CENTERING STAGE-RETURN HELIX4 1.4307 VP | ZENTRIERSTUFE-RÜCKL.HELIX4 1.4307 VP. | CENTREUR HELIX V4 VP. | 57
4178567 | SHAFT EQUIPMENT HELIX V2/V4 KIT | WELLENBEFESTIGUNG HELIX V4 SET | KIT EQUIPEMENT ARBRE HELIX V2/V4 | 35
4178568 | SHAFT EQUIPMENT HELIX V2/V4 KIT | WELLENBEFESTIGUNG HELIX V2/V4 SET | KIT EQUIPEMENT ARBRE HELIX V2/V4 (MONO) | 35
4178569 | STAGE BEARING HELIX 4 1.4301 KIT | STUFE LAGER HELIX 4 1.4301 SET | KIT ETAGE PALIER HELIX 4 1.4301 | 151
4178570 | STAGE HELIX 4 1.4301 KIT | STUFE HELIX 4 1.4301 SET | KIT ETAGE HELIX 4 1.4301 | 88
4178571 | SHAFT D.12X233 1.4301 VP. | WELLE D.12X233 1.4301 VP. | ARBRE D.12X233 1.4301 VP. | 62
4178574 | INTER STAGE HELIX4 1.4301< 15 stages KIT | ZWISCHENSTUFE HELIX4 1.4301<15 stufe SET | KIT ETAGE INTER HELIX4 1.4301< 15 étages | 88
4178575 | SHAFT D.12X258 1.4301 VP. | WELLE D.12X258 1.4301 VP. | ARBRE D.12X258 1.4301 VP. | 62
4178576 | SHAFT D.12X283 1.4301 VP. | WELLE D.12X283 1.4301 VP. | ARBRE D.12X283 1.4301 VP. | 62
4178578 | COUPLING D.12XD.19 FT100 KIT | KUPPLUNG D.12XD.19 FT100 SET | KIT ACCOUPLEMENT Ø12XØ19 FT100 | 94
4178579 | STUD BOLT M12X317 KIT | STEHBOLZEN M12X317 SET | KIT TIRANT M12X317 | 52
4178580 | HOUSING PIPE D.152X184 1.4301 KIT | PUMPENMANTEL D.152X184 1.4301 SET | KIT TUBE CHEMISE Ø152X184 1.4301 | 62
4178582 | SHAFT D.12X308 1.4301 VP. | WELLE D.12X308 1.4301 VP. | ARBRE D.12X308 1.4301 VP. | 62
4178584 | SHAFT D.12X333 1.4301 VP. | WELLE D.12X333 1.4301 VP. | ARBRE D.12X333 1.4301 VP. | 69
4178585 | STUD BOLT M12X365 KIT | STEHBOLZEN M12X365 SET | KIT TIRANT M12X365 | 52
4178586 | HOUSING-PIPE D.152X235 1.4301 KIT | PUMPENMANTEL D.152X235 1.4301 SET | KIT TUBE-CHEMISE Ø152X235 1.4301 | 62
4178587 | SHAFT D.12X358 1.4301 VP. | WELLE D.12X358 1.4301 VP. | ARBRE D.12X358 1.4301 VP. | 69
4178592 | SHAFT D.12X383 1.4301 VP. | WELLE D.12X383 1.4301 VP. | ARBRE D.12X383 1.4301 VP. | 84
4178593 | PUMP HOUSING HELIX DN25 PN25 1.4301 KIT | PUMPENGEHÄUSE HELIX DN25 PN25 1.4301 SET | KIT CORPS HELIX DN25 PN25 1.4301 | 343
4178594 | SEAL-KIT-HELIX2-4 F/E | GLEITRINGDICHTUNG.HELIX2-4 F/E SET | KIT ETANCHEITE HELIX2-4 F/E | 312
4178595 | DRIVE RING D.29/15.5x13,2 MACH.VP. | HALTERING D.29/15.5x13,2 BEARB.VP. | COLLET ENTRAINEMENT D.29/15.5x13,2 VP. | 26
4178596 | SHAFT SLEEVE D.18/12X72,2 1.4404 VP. | WELLENHÜLSE D.18/12X72,2 1.4404 VP. | CHEMISE D`ARBRE D.18/12X72,2 1.4404 VP. | 84
4178597 | CARTRIDGE HELIX2-4 F/E KIT | KART.HELIX2-4 F/E SET | KIT CARTOUCHE HELIX2-4 F/E | 389
4178598 | SHAFT D.12X408 1.4301 VP. | WELLE D.12X408 1.4301 VP. | ARBRE D.12X408 1.4301 VP. | 84
4178600 | COUPLING D.12XD.24 FT115 KIT | KUPPLUNG D.12XD.24 FT115 SET | KIT ACCOUPLEMENT Ø12XØ24 FT115 | 94
4178604 | SHAFT D.12X433 1.4301 VP. | WELLE D.12X433 1.4301 VP. | ARBRE D.12X433 1.4301 VP. | 89
4178605 | STUD BOLT M12X469 KIT | STEHBOLZEN M12X469 SET | KIT TIRANT M12X469 | 52
4178606 | HOUSING-PIPE D.152X335 1.4304 KIT | PUMPENMANTEL D.152X335 1.4304 SET | KIT TUBE-CHEMISE Ø152X335 1.4304 | 84
4178608 | SHAFT D.12X458 1.4301 VP. | WELLE D.12X458 1.4301 VP. | ARBRE D.12X458 1.4301 VP. | 94
4178610 | SHAFT D.12X483 1.4301 VP. | WELLE D.12X483 1.4301 VP. | ARBRE D.12X483 1.4301 VP. | 94
4178614 | SHAFT D.12X533 1.4301 VP. | WELLE D.12X533 1.4301 VP. | ARBRE D.12X533 1.4301 VP. | 108
4178618 | O-RING ID.12x2 VITON VP. | O-RING ID.12x2 VITON VP. | JOINT TORIQUE Ø12x2 VITON VP. | 14
4178619 | SEAL-KIT-HELIX2-4 F/V | GLEITRINGDICHTUNG.HELIX2-4 F/V SET | KIT ETANCHEITE HELIX2-4 F/V | 335
4178620 | CARTRIDGE HELIX2-4 F/V KIT | KART.HELIX2-4 F/V SET | KIT CARTOUCHE HELIX2-4 F/V | 482
4178621 | SHAFT D.12X583 1.4301 VP. | WELLE D.12X583 1.4301 VP. | ARBRE D.12X583 1.4301 VP. | 108
4178623 | SHAFT D.12X633 1.4301 VP. | WELLE D.12X633 1.4301 VP. | ARBRE D.12X633 1.4301 VP. | 122
4178624 | STUD BOLT M12X693 KIT | STEHBOLZEN M12X693 SET | KIT TIRANT M12X693 | 57
4178626 | COUPLING D.12XD.28 FT130 KIT | KUPPLUNG D.12XD.28 FT130 SET | KIT ACCOUPLEMENT Ø12XØ28-FT130 | 173
4178627 | HOUSING PIPE D.152x560 1.4301 KIT | PUMPENMANTEL D.152x560 1.4301 SET | KIT TUBE CHEMISE D.152x560 1.4301 | 127
4178682 | FAN COVER MOT63-RAL7035-VP. | LÜFTERHAUBE MOT63-RAL7035-VP. | CAPOT-VENTIL-MOT63-RAL7035-VP. | 57
4178796 | Module MHIE-1,1KW-M2 KIT | Modul MHIE-1,1KW-M2 SET | KIT MODULE MHIE-1,1KW-M2 | 1726
4179021 | COUPLING KIT W/SPACER-H140-D42D60-WILO | AUSBAU-KUPPLUNG H140 D42D60 WILO SET | KIT-ACC-A/SPACER-H140-D42D60-WILO | 763
4179022 | COUPLING KIT W/SPACER-H250-D100D70-VP | AUSBAU-KUPPLUNG H125 D100D70 WILO SET | KIT-ACC-A/SPACER-H250-D100D70-VP | 1544
4179043 | SPARE-PART - NEUTRAL CONNECTOR SC1 | SPARE-PART - NEUTRAL CONNECTOR SC1 | PIECE DE RECHANGE-NEUTRE CONNECTEUR SC1 | 30
4179054 | SHAFT Norma VTMd20 MENd16Bze A=1639 | SHAFT Norma VTMd20 MENd16Bze A=1639 | Arbre Norma VTMd20 MENd16Bze A=1639 | 690
4179126 | MODULE HELIX-VE1603-IE2-ATB KIT | MODUL HELIX-VE1603-IE2-ATB SET | KIT MODULE HELIX-VE1603-4-IE2-ATB | 2184
4179143 | CENTERING STAGE-RETURN HELIX22 1.4307 VP | ZENTRIERSTUFE-RÜCKL HELIX22 1.4307 VP. | CENTREUR ACR HELIX22 1.4307 VP. | 78
4179229 | MOTOR-FAN-90-MHI Ø154-APPROVE_UL VP. | LÜFTERRAD Ø154 MOT.90 VP. | VENT.-MOT.-T90-MHI-Ø154-APPROUVE_UL VP. | 62
4179231 | SHAFT D.12X683 1.4301 VP. | WELLE D.12X683 1.4301 VP. | ARBRE D.12X683 1.4301 VP. | 133
4179234 | SHAFT D.12X783 1.4301 VP. | WELLE D.12X783 1.4301 VP. | ARBRE D.12X783 1.4301 VP. | 151
4179237 | SHAFT D.12X858 1.4462 VP. | WELLE D.12X858 1.4462 VP. | ARBRE D.12X858 1.4462 VP. | 222
4179238 | STUD BOLT M12X845 KIT | STEHBOLZEN M12X845 SET | KIT TIRANT M12X845 | 126
4179239 | SHAFT SLEEVE D.12X14/18 1.4404 VP. | WELLENHÜLSE D.12X14/18 1.4404 VP. | CHEMISE D`ARBRE D.12X14/18 1.4404 VP. | 84
4179240 | SEAL-KIT-HELIX2-4 T/E | GLEITRINGDICHTUNG.HELIX2-4 T/E SET | KIT ETANCHEITE HELIX2-4 T/E | 294
4179241 | MECH.SEAL+CART. HELIX2-4 T/E KIT | GLEITRINGD.+KART. HELIX2-4 T/E SET | KIT CARTOUCHE HELIX2-4 T/E | 369
4179243 | COUPLING GUARD T42 L.220 NLG KIT | KUPPLUNGSSCHUTZ T42 L.220 NLG SET | KIT PROTECTEUR D'ACCOUPLEM.T42 L.220 NLG | 296
4179244 | COUPLING GUARD T45 L.410 KIT | KUPPLUNGSSCHUTZ T45 L.410 SET | KIT PROTECTEUR D'ACCOUPLEM.T45 L.410 NLG | 227
4179245 | SHAFT D.12X933 1.4462 VP. | WELLE D.12X933 1.4462 VP. | ARBRE D.12X933 1.4462 VP. | 270
4179246 | PUMP HOUSING HELIX V2/4 DN25 PN30 KIT | PUMPENGEHÄUSE HELIX V2/4 DN25 PN30 SET | KIT CORPS EQUIPE HELIX V2/4 DN25 PN30 | 481
4179247 | STUD BOLT M12X963 KIT | STEHBOLZEN M12X963 SET | KIT TIRANT M12X963 | 57
4179249 | SHAFT D.12X958 1.4462 VP. | WELLE D.12X958 1.4462 VP. | ARBRE D.12X958 1.4462 VP. | 280
4179250 | HOUSING PIPE D.152X835 1.4301 KIT | PUMPENMANTEL D.152X835 1.4301 SET | KIT TUBES DE CHEMISES Ø152X835 1.4301 | 146
4179251 | HOUSING-PIPE D.152X109 1.4404 KIT | PUMPENMANTEL D.152X109 1.4404 SET | KIT TUBE-CHEMISE Ø152X109 1.4404 | 84
4179252 | CENTERING STAGE HELIX V4 31.4404 VP. | ZENTRIERSTUFE HELIX V4 1.4404 VP. | ETAGE CENTREUR HELIX V4 1.4404 VP. | 57
4179253 | STAGE HELIX 4 1.4404 KIT | STUFE HELIX 4 1.4404 SET | KIT ETAGE HELIX 4 1.4404 | 88
4179254 | STAGE BEARING HELIX 4 1.4404 KIT | STUFE LAGER HELIX 4 1.4404 SET | KIT ETAGE PALIER HELIX 4 1.4404 | 179
4179256 | SHAFT D.12X233 1.4404 VP. | WELLE D.12X333 1.4404 VP. | ARBRE D.12X233 1.4404 VP. | 62
4179257 | PUMP HOUSING HELIX DN25 PN25 1.4409 KIT | PUMPENGEHÄUSE HELIX DN25 PN25 1.4409 SET | KIT CORPS HELIX DN25 PN25 1.4409 | 330
4179258 | INTERMED STAGE < 15 HELIX 4 1.4404 KIT | ZWISCHEN HELIX4 1.4404 < 15 stufe SET | KIT ETAGE < 15 INTERMED HELIX4 1.4404 | 88
4179260 | SHAFT D.12X258 1.4404 VP. | WELLE D.12X258 1.4404 VP. | ARBRE D.12X258 1.4404 VP. | 69
4179261 | HOUSING-PIPE D.152X159 1.4404 KIT | PUMPENMANTEL D.152X159 1.4404 SET | KIT TUBE-CHEMISE Ø152X159 1.4404 | 84
4179263 | SHAFT D.12X283 1.4404 VP. | WELLE D.12X283 1.4404 VP. | ARBRE D.12X283 1.4404 VP. | 78
4179264 | HOUSING-PIPE D.152X109 1.4404 KIT | PUMPENMANTEL D.152X109 1.4404 SET | KIT TUBE-CHEMISE Ø152X109 1.4404 | 84
4179266 | SHAFT D.12X308 1.4404 VP. | WELLE D.12X308 1.4404 VP. | ARBRE D.12X308 1.4404 VP. | 78
4179268 | SHAFT D.12X333 1.4404 VP. | WELLE D.12X333 1.4404 VP. | ARBRE D.12X333 1.4404 VP. | 84
4179269 | HOUSING-PIPE D.152X235 1.4404 KIT | PUMPENMANTEL D.152X235 1.4404 SET | KIT TUBE-CHEMISE Ø152X235 1.4404 | 84
4179271 | SHAFT D.12X358 1.4404 VP. | WELLE D.12X358 1.4404 VP. | ARBRE D.12X358 1.4404 VP. | 89
4179272 | HOUSING-PIPE D.152X259 1.4404 KIT | PUMPENMANTEL D.152X259 1.4404 SET | KIT TUBE-CHEMISE-FAB-Ø152X259 1.4404 | 84
4179274 | SHAFT D.12X383 1.4404 VP. | WELLE D.12X383 1.4404 VP. | ARBRE D.12X383 1.4404 VP. | 89
4179276 | SHAFT D.12X408 1.4404 VP. | WELLE D.12X408 1.4404 VP. | ARBRE D.12X408 1.4404 VP. | 94
4179277 | HOUSING-PIPE D.152X310 1.4404 KIT | PUMPENMANTEL D.152X310 1.4404 SET | KIT TUBE-CHEMISE Ø152X310 1.4404 | 89
4179279 | SHAFT D.12X433 1.4404 VP. | WELLE D.12X433 1.4404 VP. | ARBRE D.12X433 1.4404 VP. | 99
4179280 | HOUSING-PIPE D.152X335 1.4404 KIT | PUMPENMANTEL D.152X335 1.4404 SET | KIT TUBE-CHEMISE Ø152X335 1.4404 | 89
4179282 | SHAFT D.12X458 1.4404 VP. | WELLE D.12X458 1.4404 VP. | ARBRE D.12X458 1.4404 VP. | 99
4179284 | SHAFT D.12X483 1.4404 VP. | WELLE D.12X483 1.4404 VP. | ARBRE D.12X483 1.4404 VP. | 108
4179285 | HOUSING-PIPE D.152X410 1.4404 KIT | PUMPENMANTEL D.152X410 1.4404 SET | KIT TUBE-CHEMISE Ø152X410 1.4404 | 108
4179287 | STAGE HELIX 4/2 1.4404 KIT | STUFE HELIX 4/2 1.4404 SET | KIT ETAGE HELIX 4/2 1.4404 | 88
4179288 | EMPTY STAGE HELIX 4 1.4404 | LEERSTUFE HELIX 4 1.4404 SET | KIT ETAGE VIDE HELIX 4 1.4404 | 84
4179289 | SHAFT D.12X533 1.4462 VP | WELLE D.12X533 1.4462 VP | ARBRE D.12X533 1.4462 VP | 122
4179291 | HOUSING-PIPE D.152X460 1.4404 KIT | PUMPENMANTEL D.152X460 1.4404 SET | KIT TUBE-CHEMISE Ø152X460 1.4404 | 115
4179293 | SHAFT D.12X583 1.4462 VP. | WELLE D.12X583 1.4462 VP. | ARBRE D.12X583 1.4462 VP. | 127
4179295 | SHAFT D.12X633 1.4462 VP. | WELLE D.12X633 1.4462 VP. | ARBRE D.12X633 1.4462 VP. | 146
4179296 | HOUSING-PIPE D.152X560 1.4404 KIT | PUMPENMANTEL D.152X560 1.4404 SET | KIT TUBES DE CHEMISES Ø152X560 1.4404 | 146
4179298 | SHAFT D.12X683 1.4404 VP. | WELLE D.12X683 1.4404 VP. | ARBRE D.12X683 1.4404 VP. | 156
4179300 | SHAFT D.12X783 1.4462 VP. | WELLE D.12X783 1.4462 VP. | ARBRE D.12X783 1.4462 VP. | 184
4179301 | STAGE HELIX 4 1.4404 KIT | STUFE HELIX 4 1.4404 SET | KIT ETAGE HELIX 4 1.4404 | 88
4179302 | EMPTY STAGE HELIX 4 1.4404KIT | LEERSTUFE HELIX 4 1.4404 SET | KIT ETAGE VIDE HELIX 4 1.4404 | 84
4179303 | INTERMEDIATE STAGE HELIX 4 1.4404 KIT | ZWISCHENSTUFE HELIX 4 1.4404 SET | KIT ETAGE INTERMEDIAIRE HELIX 4 1.4404 | 88
4179304 | STAGE HELIX 4 1.4301 < 15 stages Kit | STUFE HELIX 4 1.4301 < 15 stufe Set | KIT ETAGE HELIX 4 1.4301 < 15 étages | 88
4179305 | EMPTY STAGE HELIX 4 1.4301 KIT | LEERSTUFE HELIX 4 1.4301 SET | KIT ETAGE VIDE HELIX 4 1.4301 | 84
4179307 | EMPTY STAGE HELIX 4 1.4301<15 stage Kit | LEERSTUFE HELIX 4 1.4301 < 15 stufe Set | KIT ETAGE VIDE HELIX 4 1.4301< 15 étages | 84
4179309 | EMPTY STAGE HELIX 4 1.4404 | LEERSTUFE HELIX 4 1.4404 SET | KIT ETAGE VIDE HELIX 4 1.4404 | 84
4179311 | SHAFT D.12X858-F51 1.4462 VP. | WELLE D.12X858-F51 1.4462 VP. | ARBRE Ø12X858-F51 1.4462 VP. | 270
4179313 | HOUSING-PIPE D.152X835 1.4404 KIT | PUMPENMANTEL D.152X835 1.4404 SET | KIT TUBE-CHEMISE Ø152X835 1.4404 | 189
4179315 | CENTERING STAGE HELIX V2 1.4307 VP. | ZENTRIERSTUFE HELIX V2 1.4307 VP. | ETAGE CENTREUR HELIX V2 1.4307 VP. | 57
4179316 | STAGE HELIX 2 1.4301 KIT | STUFE HELIX 2 1.4301 SET | KIT ETAGE HELIX 2 1.4301 | 88
4179317 | STAGE BEARING HELIX 2 1.4307 KIT | STUFE LAGER HELIX 2 1.4307 SET | KIT ETAGE PALIER HELIX 2 1.4307 | 151
4179319 | INTERMEDIATE STAGE HELIX 2 1.4301 KIT | ZWISCHENSTUFE HELIX 2 1.4301 SET | KIT ETAGE INTERMEDIAIRE HELIX 2 1.4301 | 88
4179321 | SHAFT D.12X258 1.4301 VP. | WELLE D.12X258 1.4301 VP. | ARBRE Ø12X258 1.4301 VP. | 62
4179326 | BALL-BEARING-6204-C3-DDU-E-EA6 VP. | KUGELLAGER 6204-C3-DDU-E-EA6 VP. | ROULEMENT-6204-C3-DDU-E-EA6 VP. | 39
4179328 | BAGS WITH NUTS 3 BARS QU225+250 KIT | ZUBEHÖR KLEMMBRETT QU225+250 SET | KIT SACHET 3 BARRETTES ECROUS QU225+250 | 51
4179367 | COUPLING W/SPACER-H140-L180 D.48/60 KIT | AUSBAU-KUPPLUNG H140-L180 D.48/60 SET | KIT-ACC-A/SPACER-H140-L180 D.48/60 | 664
4179368 | COUPLING W/SPACER H160-L180 D.48/65 KIT | AUSBAU-KUPPLUNG H160-L180 D.48/65 SET | KIT-ACC.A/SPACER-H160-L180 D.48/65 | 775
4179369 | COUPLING W/SPACER H180-L180 D.48/75 KIT | AUSBAU-KUPPLUNG H180-L180 D.48/75 SET | KIT-ACC.A/SPACER H180-L180 D.48/75 | 802
4179370 | COUPLING W/SPACER-H180-L250 D.70/75 KIT | AUSBAU-KUPPLUNG H180-L250 D.70/75 SET | KIT-ACC.A/SPACER-H180-L250 D.70/75 | 838
4179371 | COUPLING W/SPACER-H200-L180 D.48/80 KIT | AUSBAU-KUPPLUNG H200-L180 D.48/80 SET | KIT-ACC.A/SPACER H200-L180-D.48/80 | 950
4179372 | COUPLING W/SPACER H200-L250 D.70/80 KIT | AUSBAU-KUPPLUNG H200-L250 D.70/80 SET | KIT-ACC.A/SPACER H200-L250 D.70/80 | 986
4179373 | COUPLING W/SPACER H125-L250 D.48/42 KIT | AUSBAU-KUPPLUNG H125-L250 D.48/42 SET | KIT ACC.A/SPACER H125-L250 D.48/42 | 640
4179374 | COUPLING W/SPACER H125-L250 D48/48 KIT | AUSBAU-KUPPLUNG H125-L250 D.48/48 SET | KIT ACC.A/SPACER H125-L250 D.48/48 | 640
4179375 | COUPLING W/SPACER H125-L250 D.48/55 KIT | AUSBAU-KUPPLUNG H125-L250 D.48/55 SET | KIT ACC.A/SPACER H125-L250 D.48/55 | 640
4179376 | COUPLING W/SPAC.ROTEX65-L300 D.48/60 KIT | AUSBAU-KUPPLUNG ROTEX65-L300 D.48/60 SET | KIT ACC.A/SPACER-ROTEX65-L300 D.48/60 | 1891
4179377 | COUPLING W/SPAC.ROTEX65-L300 D.48/65 KI | AUSBAU-KUPPLUNG ROTEX65-L300 D.48/65 SET | KIT ACC.A/SPACER ROTEX65-L300 D.48/65 | 2013
4179378 | COUPLING W/SPAC.ROTEX75-L300 D.48/75 KIT | AUSBAU-KUPPLUNG ROTEX75-L300 D.48/75 SET | KIT ACC.A/SPACER ROTEX75-L300 D.48/75 | 2256
4179456 | MECH.SEAL KIT CARBU/CARBURE/EPDM-NOS-D24 | Gleitringdichtung D.24 Carbu/EPDM SET | KIT-GARN-MECA-CARBU/CARBURE/EPDM-NOS-D24 | 447
4179462 | COUPLING-RUBBERS-ROTEX GS65 VP. | KUPPLUNG-EINSATZ GR.ROTEX GS65 VP. | KIT-ANNEAUX-ACCOUPLEMENT-ROTEX GS65 | 172
4179463 | COUPLING-RUBBERS-ROTEX GS75 VP. | KUPPLUNG-EINSATZ GR.ROTEX GS75 VP. | KIT-ANNEAUX-ACCOUPLEMENT-ROTEX GS75 | 190
4179503 | EMPTY STAGE HELIX 2 1.4301 <15 stage Kit | LEERSTUFE HELIX 2 1.4301 < 15 stufe Set | KIT ETAGE VIDE HELIX 2 1.4301 < 15 étage | 84
4179504 | STAGE HELIX 2 1.4301 < 15 stages Kit | STUFE HELIX 2 1.4301 < 15 stufe Set | KIT ETAGE HELIX 2 1.4301 < 15 étages | 88
4179514 | SHAFT D.12X858 1.4301 VP. | WELLE D.12X858 1.4301 VP. | ARBRE D.12X858 1.4301 VP. | 156
4179516 | SHAFT D.12X933 1.4301 VP. | WELLE D.12X933 1.4301 VP. | ARBRE D.12X933 1.4301 VP. | 166
4179518 | SHAFT D.12X958 1.4301 VP. | WELLE D.12X958 1.4301 VP. | ARBRE D.12X958 1.4301 VP. | 179
4179519 | SHAFT D.12X1008 1.4301 VP. | WELLE D.12X1008 1.4301 VP. | ARBRE D.12X1008 1.4301 VP. | 179
4179523 | EMPTY STAGE HELIX 2 1.4301 KIT | LEERSTUFE HELIX 2 1.4301 SET | KIT ETAGE VIDE HELIX 2 1.4301 | 88
4179525 | CENTERING STAGE-RETURN HELIX2 1.4404 VP | ZENTRIERSTUFE-RÜCKL.HELIX2 1.4404 VP. | ETAGE CENTRAGE-RETOUR HELIX2 1.4404 VP. | 57
4179526 | STAGE BEARING HELIX 2 1.4404 KIT | STUFE LAGER HELIX 2 1.4404 SET | KIT ETAGE PALIER HELIX 2 1.4404 | 179
4179527 | STAGE HELIX 2 1.4404 KIT | STUFE HELIX 2 1.4404 SET | KIT ETAGE HELIX 2 1.4404 | 88
4179529 | INTERMED STAGE < 15 HELIX 2 1.4404 KIT | ZWISCHENS HELIX 2 1.4404< 15 stufe SET | KIT ETAGE < 15 INTERMED HELIX 2 1.4404 | 88
4179543 | STAGE HELIX 2 1.4404 < 15 stages Kit | STUFE HELIX 2 1.4404 < 15 stufe Set | KIT ETAGE < 15 HELIX 2 1.4404 | 88
4179544 | EMPTY STAGE <15 HELIX 2 1.4404 KIT | LEERSTUFE HELIX 2 1.4404 < 15 stufe Set | KIT ETAGE < 15 VIDE HELIX 2 1.4404 | 84
4179549 | STAGE HELIX 2 1.4404 KIT | STUFE HELIX 2 1.4404 SET | KIT ETAGE HELIX 2 1.4404 | 88
4179551 | EMPTY STAGE HELIX 4 1.4404KIT | LEERSTUFE HELIX 4 1.4404 SET | KIT ETAGE VIDE HELIX 4 1.4404 | 84
4179552 | EMPTY STAGE HELIX 4 1.4301 KIT | LEERSTUFE HELIX 4 1.4301 SET | KIT ETAGE VIDE HELIX 4 1.4301 | 84
4179553 | EMPTY STAGE BEARING HELIX 2 1.4301 KIT | LEERSTUFE-LAGER HELIX 2 1.4301 SET | KIT ETAGE VIDE PALIER HELIX 2 1.4301 | 84
4179554 | EMPTY STAGE BEARING HELIX 2 1.4404 KIT | LEERSTUFE-LAGER HELIX 2 1.4404 SET | KIT ETAGE VIDE PALIER HELIX 2 1.4404 | 84
4179559 | SHAFT D.12X1008 1.4404 VP. | WELLE D.12X1008 1.4404 VP. | ARBRE D.12X1008 1.4404 VP. | 209
4179560 | FAN COVER AMHE 112M - 5.5/7.5 KW VP. | LÜFTERHAUBE AMHE 112M - 5.5/7.5KW VP. | CAPOT VENT. AMHE 112M - 5.5/7.5KW VP. | 84
4179561 | EYELET CPL.FT HELIX(2 PIECES) | TRANSPORTÖSE KPL.FT HELIX(2 STÜCK) | OEILLET COMPL.FT HELIX (2 PIECE) | 21
4179562 | NUT M16 8.8 ISO4032 (4 PIECES) | MUTTER M16 8.8 ISO4032 (4 STÜCK) | ÉCROU M16 8.8 ISO4032 (4 PIECES ) | 14
4179563 | STUD BOLT M16X198 KIT | STEHBOLZEN M16X198 SET | KIT TIRANT M16X198 | 69
4179564 | O-RING D.42.52x2.62 EPDM VP. | O-RING ID.42.52x2.62 EPDM VP. | JOINT TOR. Ø42.52x2.62 EPDM VP. | 14
4179565 | END SHIELD HELIX 8'' EPDM KIT | LAGERSCHILD HELIX 8'' EPDM SET | KIT FLASQUE HELIX 8'' EPDM | 324
4179566 | SHAFT SLEEVE D.20/20X60 1.4404 VP. | WELLENHÜLSE D.20/20X60 1.4404 VP. | CHEMISE D`ARBRE D.20/20X60 1.4404 VP. | 94
4179567 | RING HOLDER Ø22 1.4301 VP. | RINGHALTERUNG D.22 1.4301 VP. | PORTE GRAIN Ø22 1.4301 VP. | 37
4179568 | DRIVE RING D.31/22.1x11 MACH.VP. | HALTERING D.31/22.1x11 BEARB.VP. | COLLET ENTRAINEMENT D.31/22.1x11 VP. | 26
4179569 | TOOL M.S.CART.HELIX 8'' VP. | MONTAGEGABEL GRD.KART.HELIX 8" VP. | OUTIL G.M.CART. HELIX 8'' VP. | 20
4179570 | SCREW M6X16 ISO4762 8.8 GEOMET(4 PIECES) | SCHRAUBE M6X16 ISO4762 8.8 GEOME(4STÜCK) | VIS CHC M6x16 ISO4762 A2.70(4 PIECES) | 5
4179571 | O-RING HOUSING PIPE HELIX22/36/52 VP. | O-RING HELIX22/36/52 VP. | JOINT TUBE CHEMISE HELIX22/36/52 VP. | 18
4179572 | O-RING ID.42.52X2.62 EPDM VP. | O-RING ID.42.52X2.62 EPDM VP. | JOINT TOR Ø42.52xØ2.62 VP. | 12
4179573 | M.SEAL.HELIX22-36-52 O/E VP. | GLEITRINGD.HELIX22-36-52 O/E VP. | GARN.MECA.HELIX22-36-52 O/E VP. | 271
4179574 | O-RING ID.20x2.65 EPDM VP. | O-RING ID.20x2.65 EPDM VP. | JOINT TORIQUE Ø20xØ2.65 EPDM VP. | 12
4179575 | HOUSING PIPE D.204X130 1.4301 KIT | PUMPENMANTEL D.204X130 1.4301 SET | KIT TUBE CHEMISE Ø204X130 1.4301 | 94
4179576 | CENTRALIZER HELIX 8'' 5201 VP. | ZENTRIERSTUFE-RÜCKL.HELIX 8" 5201 VP. | CENTREUR HELIX 8'' 5201 VP. | 402
4179578 | SHAFT D.22X554 1.4057 VP. | WELLE D.22X554 1.4057 VP. | ARBRE D.22X554 1.4057 VP. | 179
4179579 | SHAFT D.22X304 1.4057 VP. | WELLE D.22X304 1.4057 VP. | ARBRE D.22X304 1.4057 VP. | 99
4179581 | STUD BOLT M16X305.5 KIT | STEHBOLZEN M16X305.5 SET | KIT TIRANT M16X305.5 | 69
4179582 | HOUSING PIPE D.204X230 1.4307 KIT | PUMPENMANTEL D.204X230 1.4307 SET | KIT TUBE CHEMISE Ø204X230 1.4307 | 156
4179583 | CENTRALIZER HELIX 8'' 52 VP. | ZENTRIERSTUFE-RÜCKL.HELIX 8"52 VP. | CENTREUR HELIX 8'' 52 VP. | 402
4179584 | COUPLING 2 PARTS D.20XD.28XL83 VP. | KUPPLUNG 2 TEILE D.20XD.28XL83 VP. | ACCPLT-2PARTIES Ø20XØ28XL83 VP. | 99
4179585 | STOP-RUSH D26xD2 DIN7993 STEEL VP. | HALTERING D26xD2 DIN7993 STEEL VP. | JONC-ARRET-D'ARBRE-Ø26xØ2-DIN7993-VP. | 26
4179586 | SCREW M16X60 (4 PIECES) | SCHRAUBE M16X60 (4 STÜCK) | VISSERIE M16X60 (4 PIECES) | 18
4179589 | EYELET CPL.FF300 HELIX(4 PIECES) | TRANSPORTÖSE KPL.FF300 HELIX(4 STÜCK) | OEILLET COMPL.FF300 HELIX(4 PIECES) | 47
4179590 | COUPLING 2 PARTS D.20XD.38XL115 VP. | KUPPLUNG 2 TEILE D.20XD.38XL115 VP. | ACCPLT-2PARTIES-Ø20XØ38XL115 VP. | 209
4179591 | HUB D.42xD.60 VP. | NABE D.42xD.60 VP. | MOYEU_PORTE-RLT-Ø42xØ60 VP. | 40
4179592 | STUD BOLT M16X405 KIT | STEHBOLZEN M16X405 SET | KIT TIRANT M16X405 | 84
4179593 | HOUSING PIPE D.204X330 1.4307 KIT | PUMPENMANTEL D.204X330 1.4307 SET | KIT TUBE CHEMISE Ø204X330 1.4307 | 197
4179594 | HOUSING PIPE D.204X230 1.4404 KIT | PUMPENMANTEL D.204X230 1.4404 SET | KIT TUBE CHEMISE Ø204X230 1.4404 | 197
4179596 | SHAFT D.22X504 1.4404 VP. | WELLE D.22X504 1.4404 VP. | ARBRE D.22X504 1.4404 VP. | 203
4179599 | SHAFT D.22X504 1.4057 VP. | WELLE D.22X504 1.4057 VP. | ARBRE D.22X504 1.4057 VP. | 179
4179853 | SEAL-KIT-MVI-PN25-SIC/SIC-VITON | DICHTUNGSKIT-MVI-PN25-SIC/SIC-V | KIT-ETANCHEITE-MVI PN25-SIC/SIC-VITON | 243
4179919 | STUD BOLT M16X500 KIT | STEHBOLZEN M16X500 SET | KIT TIRANT M16X500 | 84
4179920 | HOUSING PIPE D204 X 430 1.4301 KIT | PUMPENMANTEL D204 X 430 1.4301 SET | KIT TUBE CHEMISE Ø204 X 430 1.4301 | 236
4179923 | STUD BOLT M16X600 KIT | STEHBOLZEN M16X600 SET | KIT TIRANT M16X600 | 84
4179924 | HOUSING PIPE D.204X530 1.4301 KIT | PUMPENMANTEL D.204X530 1.4301 SET | KIT TUBE CHEMISE Ø204X530 1.4301 | 285
4179926 | SHAFT D.22X704 1.4057 VP. | WELLE D.22X704 1.4057 VP. | ARBRE D.22X704 1.4057 VP. | 241
4179928 | HUB D.48xD.65 VP. | NABE D.48xD.65 VP. | MOYEU_PORTE-RLT-Ø48xØ65 VP. | 32
4179929 | STUD BOLT M16X704 KIT | STEHBOLZEN M16X704 SET | KIT TIRANT M16X704 | 89
4179930 | HOUSING PIPE D.204X630 1.4301 KIT | PUMPENMANTEL D.204X630 1.4301 SET | KIT TUBE CHEMISE Ø204X630 1.4301 | 368
4179932 | SHAFT D.22X904 1.4057 VP. | WELLE D.22X904 1.4057 VP. | ARBRE D.22X904 1.4057 VP. | 446
4179933 | HOUSING PIPE D.204X730 1.4301 KIT | PUMPENMANTEL D.204X730 1.4301 SET | KIT TUBE CHEMISE Ø204X730 1.4301 | 408
4179934 | SCREW M12X30 (8 PIECES) | SCHRAUBE M12X30 (8 STÜCK) | VISSERIE M12X30 (8 PIECES) | 16
4179935 | COUPLING 2 PARTS D.20XD.38XL115 VP. | KUPPLUNG 2 TEILE D.20XD.38XL115 VP. | ACCPLT-2 PARTIES-Ø.20XØ.38XL115 VP. | 236
4179936 | SPACER D.38XD.65 VP. | DISTANZSTÜCK D.38XD.65 VP. | ENTRETOISE Ø38XØ65 VP. | 84
4179937 | HUB D.55XD.75 VP. | NABE D.55XD.75 VP. | MOYEU_PORTE-RLT-Ø55XØ75 VP. | 81
4179938 | EYELET CPL.FF350 HELIX(4 PIECES) | TRANSPORTÖSE KPL.FF350 HELIX(4 STÜCK) | OEILLET COMPL.FF350 HELIX(4 PIECES) | 41
4179939 | HOUSING PIPE D.204X130 1.4404 KIT | PUMPENMANTEL D.204X130 1.4404 SET | KIT TUBE CHEMISE Ø204X130 1.4404 | 122
4179940 | STUD BOLT M16X796 KIT | STEHBOLZEN M16X796 SET | KIT TIRANT M16X796 | 99
4179944 | STUD BOLT M16X900 KIT | STEHBOLZEN M16X900 SET | KIT TIRANT M16X900 | 108
4179945 | HOUSING PIPE D.204X830 1.4301 KIT | PUMPENMANTEL D.204X830 1.4301 SET | KIT TUBE CHEMISE Ø204X830 1.4301 | 470
4179947 | SHAFT D.22X1004 1.4057 VP. | WELLE D.22X1004 1.4057 VP. | ARBRE D.22X1004 1.4057 VP. | 546
4179949 | BALL BEARING OPEN 6216 C3 VP. | KUGELLAGER 6216 C3 VP. | ROULEMENT OUVERT 6216 C3 VP. | 84
4179950 | BALL BEARING 7216-BEP-VP. | KUGELLAGER 7216-BEP-VP. | ROULEMENT 7216-BEP-VP. | 151
4179951 | WASHER INNER-BEARINGD.80XD.100x2.5E24VP. | SCHEIBE INNEN-LAGERD.80XD.100x2.5E24 VP. | ROND-INTER-ROULEMENT-Ø80XØ100x2.5-E24VP. | 29
4179952 | CURV.SPRING WASH.A139B126E1-6216/6313VP. | SICHERUNGSRING A139B126E1-6216/6313 VP. | RONDELLE-ONDULEE-A139B126E1-6216/6313VP. | 25
4179953 | HUB D.55XD.80 VP. | NABE D.55XD.80 VP. | MOYEU_PORTE-RLT-Ø55XØ80 VP. | 94
4179954 | STUD BOLT M16X1000 KIT | STEHBOLZEN M16X1000 SET | KIT TIRANT M16X1000 | 141
4179955 | HOUSING PIPE D.204X930 1.4301 KIT | PUMPENMANTEL D.204X930 1.4301 SET | KIT TUBE CHEMISE Ø204X930 1.4301 | 497
4179957 | SHAFT D.22X1104 1.4057 VP. | WELLE D.22X1104 1.4057 VP. | ARBRE D.22X1104 1.4057 VP. | 573
4179958 | O-RING-ID.42.52X2.62 VITON VP. | O-RING ID.42.52X2.62 VITON VP. | JOINT TORIQUE Ø42.52XØ2.62 VITON VP. | 16
4179959 | END SHIELD HELIX 8'' FKM 1.4404 KIT | LAGERSCHILD HELIX 8'' FKM 1.4404 SET | KIT FLASQUE HELIX 8'' VITON | 668
4179960 | O-RING ID.20x2.65 FKM VP. | O-RING ID.20x2.65 FKM VP. | JOINT TORIQUE Ø20xØ2.65 FKM VP. | 16
4179966 | SHAFT D.22X404 1.4404 VP. | WELLE D.22X404 1.4404 VP. | ARBRE D.22X404 1.4404 VP. | 179
4179968 | HOUSING PIPE D.204X330 1.4404 KIT | PUMPENMANTEL D.204X330 1.4404 SET | KIT TUBE CHEMISE Ø204X330 1.4404 | 246
4179971 | HOUSING PIPE D.204X430 1.4404 KIT | PUMPENMANTEL D.204X430 1.4404 SET | KIT TUBE CHEMISE Ø204X430 1.4404 | 293
4179973 | SHAFT D.22X604 1.4462 VP. | WELLE D.22X604 1.4462 VP. | ARBRE D.22X604 1.4462 VP. | 267
4179975 | HOUSING PIPE D.204X530 1.4404 KIT | PUMPENMANTEL D.204X530 1.4404 SET | KIT TUBE CHEMISE Ø204X530 1.4404 | 357
4179977 | SHAFT D.22X704 1.4462 VP. | WELLE D.22X704 1.4462 VP. | ARBRE D.22X704 1.4462 VP. | 318
4179979 | HOUSING PIPE D.204X630 1.4404 KIT | PUMPENMANTEL D.204X630 1.4404 SET | KIT TUBE CHEMISE Ø204X630 1.4404 | 458
4179981 | SHAFT D.22X804 1.4462 VP. | WELLE D.22X804 1.4462 VP. | ARBRE D.22X804 1.4462 VP. | 368
4179982 | M.SEAL.HELIX22-36-52 F/V VP. | GLEITRINGD.HELIX22-36-52 F/V VP. | GARN.MECA.HELIX22-36-52 F/V VP. | 431
4179984 | HOUSING PIPE D.204X730 1.4404 KIT | PUMPENMANTEL D.204X730 1.4404 SET | KIT TUBE CHEMISE Ø204X730 1.4404 | 509
4179986 | SHAFT D.22X904 1.4462 VP. | WELLE D.22X904 1.4462 VP. | ARBRE D.22X904 1.4462 VP. | 573
4179988 | HOUSING PIPE D.204X830 1.4404 KIT | PUMPENMANTEL D.204X830 1.4404 SET | KIT TUBE CHEMISE Ø204X830 1.4404 | 584
4179990 | SHAFT D.22X1004 1.4462 VP. | WELLE D.22X1004 1.4462 VP. | ARBRE D.22X1004 1.4462 VP. | 712
4179992 | HOUSING PIPE D.204X930 1.4404 KIT | PUMPENMANTEL D.204X930 1.4404 SET | KIT TUBE CHEMISE Ø204X930 1.4404 | 623
4179994 | SHAFT D.22X1104 1.4462 VP. | WELLE D.22X1104 1.4462 VP. | ARBRE D.22X1104 1.4462 VP. | 744
4179995 | M.SEAL.HELIX22-36-52 T/V VP. | GLEITRINGD.HELIX22-36-52 T/V VP. | GARN.MECA.HELIX22-36-52 T/V VP. | 727
4179996 | SEAL-KIT-HELIX22-36-52 T/V | GLEITRINGDICHTUNG.HELIX22-36-52 T/V SET | KIT ETANCHEITE HELIX22-36-52 T/V | 807
4179997 | CARTRIDGE HELIX22-36-52 T/V KIT | KART.HELIX22-36-52 T/V SET | KIT CARTOUCHE HELIX22-36-52 T/V | 896
4179999 | STUD BOLT M16X1100 KIT | STEHBOLZEN M16X1100 SET | KIT TIRANT M16X1100 | 141
4180000 | HOUSING PIPE D.204X1030 1.4404 KIT | PUMPENMANTEL D.204X1030 1.4404 SET | KIT TUBE CHEMISE Ø204X1030 1.4404 | 654
4180002 | SHAFT D.22X1204 1.4462 VP. | WELLE D.22X1204 1.4462 VP. | ARBRE D.22X1204 1.4462 VP. | 744
4180004 | RING HOLDER 30B VP. | RINGHALTERUNG 30B VP. | PORTE-GRAIN-US-30B VP. | 37
4180005 | SHAFT SLEEVE D.22/20X71 1.4404 VP. | WELLENHÜLSE D.22/20X71 1.4404 VP. | CHEMISE D`ARBRE D.22/20X71 1.4404 VP. | 115
4180006 | M.SEAL.HELIX22-36-52 T/E VP. | GLEITRINGD.HELIX22-36-52 T/E VP. | GARN.MECA.HELIX22-36-52 T/E VP. | 686
4180007 | SEAL-KIT-HELIX22-36-52 T/E | GLEITRINGDICHTUNG.HELIX22-36-52 T/E SET | KIT ETANCHEITE HELIX22-36-52 T/E | 762
4180008 | CARTRIDGE HELIX22-36-52 T/E KIT | KART.HELIX22-36-52 T/E SET | KIT CARTOUCHE HELIX22-36-52 T/E | 847
4180010 | HOUSING PIPE D.204 X1030 1.4301 KIT | PUMPENMANTEL D.204 X1030 1.4301 SET | KIT TUBE CHEMISE Ø204X1030 1.4301 | 521
4180012 | SHAFT D.22X1204 1.4057 VP. | WELLE D.22X1204 1.4057 VP. | ARBRE D.22X1204 1.4057 VP. | 573
4180014 | SHAFT D.22X304 1.4404 VP. | WELLE D.22X304 1.4404 VP. | ARBRE D.22X304 1.4404 VP. | 127
4180015 | CENTRALIZER HELIX 8'' M+36 1.4301VP. | ZENTRIERSTUFE-RÜ.HELIX 8 M+36 1.4301 VP. | CENTREUR HELIX 8'' M+36 1.4301VP. | 303
4180017 | SHAFT D.22X287 1.4057 VP. | WELLE D.22X287 1.4057 VP. | ARBRE D.22X287 1.4057 VP. | 99
4180018 | STUD BOLT M16X267 KIT | STEHBOLZEN M16X267 SET | KIT TIRANT M16X267 | 69
4180104 | COUPLING-RUBBERS-ROTEX GS65 VP. | KUPPLUNG-EINSATZ GR.ROTEX GS65-VP. | KIT-ANNEAUX-ACCOUPLEMENT-ROTEX GS65 | 178
4180292 | FITTING WITH NRV.G11/4" EMHIL KIT | ARMATUR MIT RFV.G11/4" EMHIL SET | KIT ROBINETTERIE AVEC CAR G11/4" EMHIL | 176
4180295 | MOTOR CPL.MVIL-N 1,5KW 3~ LG.457,7 VP | MOTOR KPL.MVIL-N 1,5KW 3~ LG.457,7 VP. | MOT.COMPL.MVIL-N 1,5KW 3~ LG.457,7VP. | 422
4180340 | BALL-BEARING-6205-C3-DDU-E-EA6 VP. | Kugellager 6205-C3-DDU-E-EA6 VP. | ROULEMENT-6205-C3-DDU-E-EA6 VP. | 41
4180742 | END SHIELD QS/Q2E90/2-4 N.D.E. TEE VP. | LAGERSCHILD QS/Q2E90/2-4 BTS TEE VP. | FLASQUE AR QS/Q2E90/2-4 N.D.E. TEE VP. | 96
4180743 | END-SHIELD-B14 FT115 QU/QS90 D.E.TEE VP | LAGERSCHILD B14 FT115 QU/QS90 ATS.TEE VP | FLASQUE AVT B14 FT115 QU/QS90 D.E.TEE VP | 134
4180822 | BALL BEARING 6305-C3-DDU-E-EA6 VP. | Kugellager 6305-C3-DDU-E-EA6 VP. | ROULEMENT 6305-C3-DDU-E-EA6 VP. | 26
4180823 | COMPLETE-MOTOR-MHIE205N-2/V/3-2-2G | MOTOR MHIE205N-2/V/3-2-2G | MOTEUR-COMPLET-MHIE205N-2/V/3-2-2G | 521
4180848 | SHAFT D.22X604 1.4057 VP. | WELLE D.22X604 1.4057 VP. | ARBRE D.22X604 1.4057 VP. | 203
4180849 | FAN HOOD METAL Q2E160 KIT | LÜFTERHAUBE METALL Q2E160 SET | CAPOT VENTILATEUR Q2E160 TEE VP. | 150
4180850 | FAN Q2E160/2 QU/QS160/2+QU180/2 VP. | LÜFTERRAD Q2E160/2 QU/QS160/2+QU180/2 VP | VENTILATEUR Q2E160/2 +QU180/2 VP. | 108
4180851 | END SHIELD N.D.E.QS/Q2E160 KIT | LAGERSCHILD BTS.QS/Q2E160 SET | KIT FLASQUE AR QS/Q2E160 | 292
4180916 | hydraulical 10 KIT (flat shaft) VP. | Hydraulik-Einheit 10 SET (flach) VP. | KIT hydraulique 10 (plat vogue) VP. | 51
4180917 | hydraulical 20 KIT (flat shaft) VP. | Hydraulik-Einheit 20 SET (flach) VP. | KIT hydraulique 20 (plat vague) VP. | 51
4180918 | hydraulical 30 KIT (flat shaft) VP. | Hydraulik-Einheit 30 SET (flach) VP. | KIT hydraulique 30 (plat vague) VP. | 51
4180919 | hydraulical 30-A KIT (flat shaft) VP. | Hydraulik-Einheit 30-A SET (flach) VP. | KIT hydraulique 30-A (plat vague) VP. | 51
4181030 | IMPELLER BAC 8M3/H D129 PA6 INSERT VP. | LAUFRAD BAC 8M3/H D129 PA6 INSERT VP. | ROUE BAC 8M3/H D129 PA6 INSERT VP. | 51
4181070 | HOUSING PIPE D.204X197 1.4307 KIT | PUMPENMANTEL D.204X197 1.4307 SET | KIT TUBE CHEMISE Ø204X197 1.4307 | 133
4181071 | CENTRALIZER HELIX 8'' M+36 1.4301 VP. | ZENTRIERSTUFE-RÜCKL.HELIX8 M+361.4301VP. | CENTREUR HELIX 8'' M+36 1.4301 VP. | 303
4181073 | SHAFT D.22X354 1.4057 VP. | WELLE D.22X354 1.4057 VP. | ARBRE D.22X354 1.4057 VP. | 127
4181076 | STUD BOLT M16X338 KIT | STEHBOLZEN M16X338 SET | KIT TIRANT M16X338 | 69
4181077 | HOUSING-PIPE D.204X264 1.4307 KIT | PUMPENMANTEL D.204X264 1.4307 SET | KIT TUBE CHEMISE Ø204X264 1.4307 | 173
4181083 | STUD BOLT M16X466 KIT | STEHBOLZEN M16X466 SET | KIT TIRANT M16X466 | 84
4181086 | STUD BOLT M16X533 KIT | STEHBOLZEN M16X533 SET | KIT TIRANT M16X533 | 84
4181087 | HOUSING PIPE D.204x464 1.4307 KIT | PUMPENMANTEL D.204x464 1.4307 SET | KIT TUBE CHEMISE D.204x464 1.4307 | 246
4181091 | SHAFT D.22X687 1.4057 VP. | WELLE D.22X687 1.4057 VP. | ARBRE D.22X687 1.4057 VP. | 216
4181093 | STUD BOLT M16X666 KIT | STEHBOLZEN M16X666 SET | KIT TIRANT M16X666 | 89
4181094 | HOUSING PIPE D.204X597 1.4301 KIT | PUMPENMANTEL D.204X597 1.4301 SET | KIT TUBE CHEMISE Ø204X597 1.4301 | 343
4181096 | SHAFT D.22X754 1.4057 VP. | WELLE D.22X754 1.4057 VP. | ARBRE D.22X754 1.4057 VP. | 241
4181098 | STUD BOLT M16X733 KIT | STEHBOLZEN M16X733 SET | KIT TIRANT M16X733 | 89
4181099 | HOUSING PIPE D.204X664 1.4301 KIT | PUMPENMANTEL D.204X664 1.4301 SET | KIT TUBE CHEMISE Ø204X664 1.4301 | 368
4181101 | SHAFT D.22X820 1.4057 VP. | WELLE D.22X820 1.4057 VP. | ARBRE D.22X820 1.4057 VP. | 278
4181104 | SHAFT D.22X887 1.4057 VP. | WELLE D.22X887 1.4057 VP. | ARBRE D.22X887 1.4057 VP. | 446
4181105 | STUD BOLT M16X866 KIT | STEHBOLZEN M16X866 SET | KIT TIRANT M16X866 | 108
4181106 | HOUSING PIPE D.204X797 1.4301 KIT | PUMPENMANTEL D.204X797 1.4301 SET | KIT TUBE CHEMISE Ø204X797 1.4301 | 420
4181108 | SHAFT D.22X954 1.4057 VP. | WELLE D.22X954 1.4057 VP. | ARBRE D.22X954 1.4057 VP. | 446
4181112 | SHAFT D.22X287 1.4404 VP. | WELLE D.22X287 1.4404 VP. | ARBRE D.22X287 1.4404 VP. | 115
4181114 | HOUSING PIPE D.204X197 1.4404 KIT | PUMPENMANTEL D.204X197 1.4404 SET | KIT TUBE CHEMISE Ø204X197 1.4404 | 166
4181117 | SHAFT D.22X354 1.4404 VP. | WELLE D.22X354 1.4404 VP. | ARBRE D.22X354 1.4404 VP. | 151
4181120 | HOUSING PIPE D.204X264 1.4404 KIT | PUMPENMANTEL D.204X264 1.4404 SET | KIT TUBE CHEMISE D.204X264 1.4404 | 216
4181122 | SHAFT D.22X420 1.4404 VP. | WELLE D.22X420 1.4404 VP. | ARBRE D.22X420 1.4404 VP. | 179
4181126 | SHAFT D.22X487 1.4404 VP. | WELLE D.22X487 1.4404 VP. | ARBRE D.22X487 1.4404 VP. | 189
4181128 | HOUSING PIPE D.204X397 1.4404 KIT | PUMPENMANTEL D.204X397 1.4404 SET | KIT TUBE CHEMISE D.204X397 1.4404 | 262
4181130 | SHAFT D.22X554 1.4462 VP. | WELLE D.22X554 1.4462 VP. | ARBRE D.22X554 1.4462 VP. | 203
4181132 | HOUSING PIPE D.204X464 1.4404 KIT | PUMPENMANTEL D.204X464 1.4404 SET | KIT TUBE CHEMISE D204 L464 316L | 312
4181134 | SHAFT D.22XL620 1.4462 VP. | WELLE D.22X620 1.4462 VP. | ARBRE D.22X620 1.4462 VP. | 267
4181137 | SHAFT D.22X687 1.4462 VP. | WELLE D.22X687 1.4462 VP. | ARBRE D.22X687 1.4462 VP. | 278
4181139 | SHAFT D.22X754 1.4462 VP. | WELLE D.22X754 1.4462 VP. | ARBRE D.22X754 1.4462 VP. | 318
4181140 | HOUSING PIPE D.204X597 1.4404 KIT | PUMPENMANTEL D.204X597 1.4404 SET | KIT TUBE CHEMISE Ø204X597 1.4404 | 431
4181143 | HOUSING PIPE D.204X664 1.4404 KIT | PUMPENMANTEL D.204X664 1.4404 SET | KIT TUBE CHEMISE Ø204X664 1.4404 | 458
4181145 | SHAFT D.22X820 1.4462 VP. | WELLE D.22X820 1.4462 VP. | ARBRE D.22X820 1.4462 VP. | 368
4181148 | SHAFT D.22X887 1.4462 VP. | WELLE D.22X887 1.4462 VP. | ARBRE D.22X887 1.4462 VP. | 573
4181150 | HOUSING PIPE D.204X797 1.4404 KIT | PUMPENMANTEL D.204X797 1.4404 SET | KIT TUBE CHEMISE Ø204X797 1.4404 | 528
4181152 | SHAFT D.22X954 1.4462 VP. | WELLE D.22X954 1.4462 VP. | ARBRE D.22X954 1.4462 VP. | 700
4181154 | HOUSING PIPE D.204X164 1.4307 KIT | PUMPENMANTEL D.204X164 1.4307 SET | KIT TUBE CHEMISE Ø204X164 1.4307 | 108
4181155 | CENTERING STAGE RETURN HELIX22 1.4307 VP | ZENTRIERSTUFE-RÜCKL.HELIX22 1.4307 VP. | CENTREUR SCR HELIX22 1.4307 VP. | 78
4181156 | STUD BOLT M16X233 KIT | STEHBOLZEN M16X233 SET | KIT TIRANT M16X233 | 69
4181158 | EQUIPED HOUSING HELIX 22 GJL KIT | PUMPENGEHÄUSE HELIX 22 GJL SET | KIT CORPS EQUIPE HELIX 22 GJL | 878
4181160 | STUD BOLT M16X279 KIT | STEHBOLZEN M16X279 SET | KIT TIRANT M16X279 | 69
4181161 | HOUSING PIPE D.204X214 1.4307 KIT | PUMPENMANTEL D.204X214 1.4307 SET | KIT TUBE CHEMISE Ø204X214 1.4307 | 146
4181164 | STUD BOLT M16X382 KIT | STEHBOLZEN M16X382 SET | KIT TIRANT M16X382 | 84
4181165 | HOUSING PIPE D.204X314 1.4301 KIT | PUMPENMANTEL D.204X314 1.4301 SET | KIT TUBE CHEMISE Ø204X314 1.4301 | 179
4181167 | STUD BOLT M16X428 KIT | STEHBOLZEN M16X428 SET | KIT TIRANT M16X428 | 84
4181168 | HOUSING PIPE D.204X364 1.4307 KIT | PUMPENMANTEL D.204X364 1.4307 SET | KIT TUBE CHEMISE Ø204X364 1.4307 | 197
4181169 | HYDRAULIC CPL.MVI1602-6'' 1.4301 KIT | HYDRAULIK KPL.MVI1602-6'' 1.4301 SET | KIT HYDRAULIQUE COMPL.MVI1602-6'' 1.4301 | 812
4181170 | HYDRAULIC CPL.MVI1603-6'' 1.4301 KIT | HYDRAULIK KPL.MVI1603-6'' 1.4301 SET | KIT HYDRAULIQUE COMPL.MVI1603-6'' 1.4301 | 906
4181171 | HYDRAULIC CPL.MVI1604-6'' 1.4301 KIT | HYDRAULIK KPL.MVI1604-6'' 1.4301 SET | KIT HYDRAULIQUE COMPL.MVI1604-6'' 1.4301 | 955
4181172 | HYDRAULIC CPL.MVI1605-6'' 1.4301 KIT | HYDRAULIK KPL.MVI1605-6'' 1.4301 SET | KIT HYDRAULIQUE COMPL.MVI1605-6'' 1.4301 | 1160
4181173 | HYDRAULIC CPL.MVI1606-6'' 1.4301 KIT | HYDRAULIK KPL.MVI1606-6'' 1.4301 SET | KIT HYDRAULIQUE COMPL.MVI1606-6'' 1.4301 | 1231
4181174 | HYDRAULIC CPL.MVI1607-6'' 1.4301 KIT | HYDRAULIK KPL.MVI1607-6'' 1.4301 SET | KIT HYDRAULIQUE COMPL.MVI1607-6'' 1.4301 | 1377
4181175 | HYDRAULIC CPL.MVI1608-6'' 1.4301 KIT | HYDRAULIK KPL.MVI1608-6'' 1.4301 SET | KIT HYDRAULIQUE COMPL.MVI1608-6'' 1.4301 | 1449
4181176 | HYDRAULIC CPL.MVI1609-6'' 1.4301 KIT | HYDRAULIK KPL.MVI1609-6'' 1.4301 SET | KIT HYDRAULIQUE COMPL.MVI1609-6'' 1.4301 | 1622
4181177 | HYDRAULIC CPL.MVI1610-6'' 1.4301 KIT | HYDRAULIK KPL.MVI1610-6'' 1.4301 SET | KIT HYDRAULIQUE COMPL.MVI1610-6'' 1.4301 | 1813
4181178 | HYDRAULIC CPL.MVI1611-6'' 1.4301 KIT | HYDRAULIK KPL.MVI1611-6'' 1.4301 SET | KIT HYDRAULIQUE COMPL.MVI1611-6'' 1.4301 | 1919
4181179 | HYDRAULIC CPL.MVI1612-6'' KIT 1.4301 | HYDRAULIK KPL.MVI1612-6'' SET 1.4301 | KIT HYDRAULIQUE COMPL.MVI1612-6'' 1.4301 | 2028
4181194 | FAN HOUSING Q2E160 TEE VP. | LÜFTERHAUBE Q2E160 TEE VP. | CAPOT VENTILATEUR Q2E160 TEE VP. | 150
4181196 | END SHIELD QS/Q2E160 N.D.E TEE VP. | LAGERSCHILD BTS.QS/Q2E160 VP. | FLASQUE AR QS/Q2E160 VP. | 292
4181197 | SEALING RING 45X72X10 QU160 TEE VP. | DICHTUNGSRING 45X72X10 QU160 VP. | JOINT A LEVRES 45X72X10 QU160 VP. | 66
4181216 | REAR-BEARING-MOT63-D90-LOCKING+GROOVE VP | LAGERTRÄGER BG63 D.90 BTS. MIT NUT VP. | PALIER-ARR-MOT63-D90-GORGE VP. | 30
4181234 | MODULE HELIX-VE1606-MOT-SIEMENS | MODUL HELIX-VE1606-MOT-SIEMENS VP. | MODULE HELIX-VE1606-MOT-SIEMENS | 3977
4181363 | IMPELLER BAC 8M3/H-D129-PA6-VP. | LAUFRAD BAC 8M3/H-D129-PA6-VP. | ROUE BAC 8M3/H-D129-PA6-VP. | 51
4181380 | MODULE KIT BF 11KW HELIX-VE3604 | MODUL BF 11KW HELIX-VE3604 SET | KIT COFFRET VAR BF 11KW HELIX-VE3604 | 3942
4181665 | STUD BOLT M16X483 KIT | STEHBOLZEN M16X483 SET | KIT TIRANT M16X483 | 84
4181666 | HOUSING PIPE D.204X414 1.4307 KIT | PUMPENMANTEL D.204X414 1.4307 SET | KIT TUBE CHEMISE Ø204X414 1.4307 | 216
4181669 | STUD BOLT M16X578 KIT | STEHBOLZEN M16X578 SET | KIT TIRANT M16X578 | 84
4181670 | HOUSING PIPE D.204X514 1.4301 KIT | PUMPENMANTEL D.204X514 1.4301 SET | KIT TUBE CHEMISE Ø204X514 1.4301 | 254
4181672 | SHAFT D.22X654 1.4057 VP. | WELLE D.22X654 1.4057 VP. | ARBRE D.22X654 1.4057 VP. | 216
4181673 | STUD BOLT M16X633 KIT | STEHBOLZEN M16X633 SET | KIT TIRANT M16X633 | 89
4181674 | HOUSING PIPE D.204X564 1.4301 KIT | PUMPENMANTEL D.204X564 1.4301 SET | KIT TUBE CHEMISE Ø204X564 1.4301 | 312
4181676 | STUD BOLT M16X678 KIT | STEHBOLZEN M16X678 SET | KIT TIRANT M16X678 | 89
4181677 | HOUSING PIPE D.204X614 1.4301 KIT | PUMPENMANTEL D.204X614 1.4301 SET | KIT TUBE CHEMISE Ø204X614 1.4301 | 343
4181680 | STUD BOLT M16X783 KIT | STEHBOLZEN M16X783 SET | KIT TIRANT M16X783 | 99
4181681 | HOUSING PIPE D.204X714 1.4301 KIT | PUMPENMANTEL D.204X714 1.4301 SET | KIT TUBE CHEMISE Ø204X714 1.4301 | 393
4181683 | SHAFT D.22X854 1.4057 VP. | WELLE D.22X854 1.4057 VP. | ARBRE D.22X854 1.4057 VP. | 278
4181684 | STUD BOLT M16X833KIT | STEHBOLZEN M16X833 SET | KIT TIRANT M16X833 | 99
4181685 | HOUSING PIPE D.204X764 1.4301 KIT | PUMPENMANTEL D.204X764 1.4301 SET | KIT TUBE CHEMISE Ø204X764 1.4301 | 408
4181687 | STUD BOLT M16X883 KIT | STEHBOLZEN M16X883 SET | KIT TIRANT M16X883 | 141
4181688 | HOUSING PIPE D.204X814 1.4301 KIT | PUMPENMANTEL D.204X814 1.4301 SET | KIT TUBE CHEMISE Ø204X814 1.4301 | 431
4181691 | STUD BOLT M16X933 KIT | STEHBOLZEN M16X933 SET | KIT TIRANT M16X933 | 141
4181692 | HOUSING PIPE D.204X864 1.4301 KIT | PUMPENMANTEL D.204X864 1.4301 SET | KIT TUBE CHEMISE Ø204X864 1.4301 | 470
4181694 | HOUSING PIPE D.204X164 1.4404 KIT | PUMPENMANTEL D.204X164 1.4404 SET | KIT TUBE CHEMISE Ø204X164 1.4404 | 133
4181695 | CENTERING STAGE RETURN HELIX22 1.4404 VP | ZENTRIERSTUFE RÜCKL HELIX22 1.4404 VP. | ETAGE CENTRAGE RETOUR HELIX22 1.4404 VP. | 78
4181697 | CENTERING STAGE RETURN HELIX22 1.4404 VP | ZENTRIERSTUFE-RÜCKL.HELIX22 1.4404 VP. | ETAGE CENTRAGE RETOUR HELIX22 1.4404 VP. | 78
4181699 | HOUSING PIPE D.204X214 1.4404 KIT | PUMPENMANTEL D.204X214 1.4404 SET | KIT TUBE CHEMISE Ø204X214 1.4404 | 184
4181702 | HOUSING PIPE D.204X314 1.4404 KIT | PUMPENMANTEL D.204X314 1.4404 SET | KIT TUBE CHEMISE Ø204X314 1.4404 | 222
4181703 | SHAFT D.22X454 1.4404 VP. | WELLE D.22X454 1.4404 VP. | ARBRE D.22X454 1.4404 VP. | 189
4181704 | HOUSING PIPE D.204X364 1.4404 KIT | PUMPENMANTEL D.204X364 1.4404 SET | KIT TUBE CHEMISE Ø204X364 1.4404 | 246
4181706 | HOUSING PIPE D.204X414 1.4404 KIT | PUMPENMANTEL D.204X414 1.4404 SET | KIT TUBE CHEMISE Ø204X414 1.4404 | 273
4181709 | HOUSING PIPE D.204X514 1.4404 KIT | PUMPENMANTEL D.204X514 1.4404 SET | KIT TUBE CHEMISE Ø204X514 1.4404 | 318
4181711 | SHAFT D.22X654 1.4404 VP. | WELLE D.22X654 1.4404 VP. | ARBRE D.22X654 1.4404 VP. | 278
4181712 | HOUSING PIPE D.204X564 1.4404 KIT | PUMPENMANTEL D.204X564 1.4404 SET | KIT TUBE CHEMISE Ø204X564 1.4404 | 387
4181714 | HOUSING PIPE D.204X614 1.4404 KIT | PUMPENMANTEL D.204X614 1.4404 SET | KIT TUBE CHEMISE Ø204X614 1.4404 | 431
4181717 | HOUSING PIPE D.204X714 1.4404 KIT | PUMPENMANTEL D.204X714 1.4404 SET | KIT TUBE CHEMISE Ø204X714 1.4404 | 497
4181719 | HOUSING PIPE D.204X764 1.4404 KIT | PUMPENMANTEL D.204X764 1.4404 SET | KIT TUBE CHEMISE D.204X764 1.4404 | 509
4181721 | HOUSING PIPE D.204X814 1.4404 KIT | PUMPENMANTEL D.204X814 1.4404 SET | KIT TUBE CHEMISE Ø204X814 1.4404 | 573
4181723 | HOUSING PIPE D.204X864 1.4404 KIT | PUMPENMANTEL D.204X864 1.4404 SET | KIT TUBE CHEMISE Ø204XL864 1.4404 | 584
4181742 | M4-2T24P55V18-112F13-SU-N28-PTC VP. | M4-2T24P55V18-112F13-SU-N28-PTC VP. | M4-2T24P55V18-112F13-SU-N28-PTC VP. | 1037
4183010 | STAGE O-RING PUMP ZEOX FIRST H7107 | O-RING PUMPE ZEOX FIRST H7107 | JOINT DE D'ETAGE POMPE ZEOX FIRST H7107 | 49
4183011 | Ball Bearing N.D.E Zeox-First-H60/90 | Lager N.D.E. Zeox-First-H60/90 | Roulement Palier AR Zeox-First-H60/90 | 687
4183013 | BALL BEARING PUMP ZEOX FIRST H7107 | KUGELLAGER PUMP ZEOX FIRST H7107 | ROULEMENT PPE ZEOX FIRST H7107 | 115
4183084 | MODULE MVIE1602/6-IE2-WE KIT | MODUL MVIE1602/6-IE2-WE SET | KIT MODULE MVIE1602/6-IE2-WE | 1615
4183092 | END SHIELD D.E. M3AA 280 SMA 2-ABB VP. | LAGERSCHILD D.E. M3AA 280 SMA 2-ABB VP. | FLASQUE AVT M3AA 280 SMA 2-ABB VP. | 1757
4183093 | END SHIELD N.D.E. M3AA 280 SMA 2-ABB VP. | LAGERSCHILD N.D.E M3AA 280 SMA 2-ABB VP. | FLASQUE AR M3AA 280 SMA 2-ABB VP. | 2262
4183096 | CAPACITOR 40MF 450V B ALU LG.210 VP. | KONDENSATOR 40MF 450V B ALU LG.210 VP. | CONDENSATEUR 40MF 450V B ALU LG.210 VP. | 35
4183285 | LANTERN BG90-WE VP. | LATERNE BG90-WE VP. | LANTERNE PALIER T90-WE VP. | 102
4183348 | M5,5-4T24P55B3-132-SM-N38-PTC-IE2-WEG-SP | M5,5-4T24P55B3-132-SM-N38-PTC-IE2-WEG-SP | M5,5-4T24P55B3-132-SM-N38-PTC-IE2-WEG-SP | 891
4184548 | COMPLETE-MOTOR-MC305N-DM | MOTOR KPL.MC305N-DM | MOTEUR-COMPLET-MC305N-DM | 326
4184663 | HYDRAULICAL KIT PUMP TMW | HYDRAULIK-EINHEIT PUMP TMW | KIT HYDRAULIQUE POMPE TMW | 59
4184684 | MODULE HELIX-VE1006-IE2-ATB SET | MODUL HELIX-VE1006-IE2-ATB SET | KIT MODULE HELIX-VE1006-IE2-ATB | 2607
4184784 | CONTROL PANEL HMI SC KIT | DISPLAYGEHÄUSE KST. SC-PANEL SET | KIT BOITIER COMMANDE COMPLET SCE-SC | 294
4184795 | FAN COVER METAL QU160 VP. | LÜFTERHAUBE QU160 METALL VP. | CAPOT VENTILATEUR METALLIQUE QU160 VP. | 150
4184814 | PE-TERMI. BLOCK 2,5QMM 2C CAGE GN/YE VP. | PE-REIHENKLEM. 2,5 QMM 2L KÄ. GN/GE VP. | PE-TERM. BLOCK 2,5QMM 2C CAGE GN/YE VP. | 36
4184815 | SHAFT EQUIPMENT HELIX V16 KIT | WELLENBEFESTIGUNG HELIX V16 SET | KIT EQUIP.ARBRE HELIX V16 MONO (AV. VIS) | 38
4184817 | MOTOR 1,1/2/80 3~ 380V 60HZ IE2 WE VP. | MOTOR 1,1/2/80 3~ 380V 60HZ IE2 WE VP. | MOTEUR 1,1/2/80 TRI 380V 60HZ IE2 WE VP. | 762
4184821 | SPS OPERATION PANEL GT12 SW 7.03FC VP. | SPS BEDIENGERÄT GT12 SW 7.03FC VP. | SPS OPERATION PANEL GT12 SW 7.03FC VP | 682
4184822 | ROTOR-SHAFT-2,5T24-139-90N-1.4057 VP. | ROTORWELLE-2,5T24-139-90N-1.4057 VP. | ARBR-ROT-2,5T24-139-90N-1.4057 VP. | 298
4184828 | M.SEAL RMG12/18-G6-Q1Q1VGG VP. | GLEITRINGD.RMG12/18-G6-Q1Q1VGG VP. | GARN-MECA-RMG12/18-G6-Q1Q1VGG VP. | 257
4184841 | COVER SUCTION 3x4/6/10/16 ABS KIT | HAUBE SAUGSEITE DE3 4/6/10/16 ABS SET | KIT CAPOT ASPIRATION 3x4/6/10/16 ABS | 127
4184842 | COVER DISCHARGE 3x4/6/10/16 ABS KIT | HAUBE DRUCKSEITE DE3 4/6/10/16 ABS SET | KIT CAPOT REFOULEMENT 3x4/6/10/16 ABS | 127
4184843 | FAN COVER METALLIC QS/Q2-3E90 VP. | LÜFTERHAUBE METALLIC QS/Q2-3E90 VP. | CAPOT VENTILATEUR METAL.QS/Q2-3E90 VP. | 78
4184847 | TERMINAL BOX COVER IEC KIT | KLEMMENKASTENDECKEL BG71-112 ELEC SET | KIT COUVERCLE BAB T71/80/90 WE | 38
4184848 | LANTERN MACHINED P171 M125 VP. | LATERNE BEARBEITET P171 M125 VP. | LANTERNE-USINEE-P171-M125 VP. | 49
4184849 | FREQUENCY CHANGER FC51 0.75KW VP. | FREQUENZUMRICHTER FC51 0,75kW VP. | CONVERTIS.DE FRÉQUENCE FC51 0.75KW VP. | 610
4184851 | LANTERN HELIX FIRST 8" FT130 KIT | LATERNE HELIX FIRST 8" FT130 SET | KIT LANTERNE FT130 HELIX FIRST 8" | 426
4184852 | EYELET CPL.FT HELIX (2 PIECES) | TRANSPORTÖSE KPL.FT HELIX (2 STÜCK) | OEILLET COMPL.FT HELIX (2 PIECES) | 37
4184853 | COUPLING PROTECTOR FT HELIX 8'' KIT | KUPPLUNGSSCHUTZ FT HELIX 8'' SET | KIT PROTECTEUR ACCOUPLEMENT FT HELIX 8'' | 34
4184854 | COUPLING D.22XD.28 FT130 HELIX KIT | KUPPLUNG D.22XD.28 FT130 HELIX SET | KIT ACCOUPLEMENT D.22XD.28 FT130 HELIX | 155
4184855 | COUPLING D22xD28-FT130 KIT M+22/36 VP. | KUPPLUNG D.22xD.28 FT130 SET M+22/36 VP. | ACCPLT-M+22/36-EQ-Ø22xØ28-FT130 VP. | 95
4184856 | SHAFT EQUIPMENT HELIX 22 FIRST KIT | WELLENBEFESTIGUNG HELIX 22 FIRST SET | KIT EQUIPEMENT ARBRE HELIX 22 FIRST | 38
4184857 | SHAFT D.22X251 1.4057 VP. | WELLE D.22X251 1.4057 VP. | ARBRE D.22X251 1.4057 VP. | 76
4184858 | EQUIPED HOUSING HELIX FIRST DN50 GJL KIT | PUMPENGEHÄUSE HELIX FIRST DN50 GJL SET | KIT CORPS DE POMPE HELIX FIRST DN50 GJL | 573
4184861 | MODULE HELIX-VE204-IE2-WE KIT | MODUL HELIX-VE204-IE2-WE SET | KIT MODULE HELIX-VE204-IE2-WE | 1456
4184863 | MODULE HELIX-VE206-IE2-WE KIT | MODUL HELIX-VE206-IE2-WE SET | KIT MODULE HELIX-VE206-IE2-WE | 1558
4184865 | MODULE HELIX-VE211-IE2-WE KIT | MODUL HELIX-VE211-IE2-WE SET | KIT MODULE HELIX-VE211-IE2-WE | 2214
4184867 | MODULE HELIX-VE220-IE2-WE KIT | MODUL HELIX-VE220-IE2-WE SET | KIT MODULE HELIX-VE220-IE2-WE | 2759
4184869 | MODULE HELIX-VE403-IE2-WE KIT | MODUL HELIX-VE403-IE2-WE SET | KIT MODULE HELIX-VE403-IE2-WE | 1440
4184872 | MODULE HELIX-VE407-IE2-WE KIT | MODUL HELIX-VE407-IE2-WE SET | KIT MODULE HELIX-VE407-IE2-WE | 1957
4184874 | MODULE HELIX-VE413-IE2-WE KIT | MODUL HELIX-VE413-IE2-WE SET | KIT MODULE HELIX-VE413-IE2-WE | 2376
4184877 | PRESSURE SWITCH FF4-10 DAY R3/8"I-VP | DRUCKSCHALTER FF4-10 DAY R3/8"I-VP | MANOSTAT D´ALERTE FF4-10 DAY R3/8"I-VP. | 153
4184942 | MO.1,5/2 1~ 23P55V18-90F11-SU-N24 IE2 VP | MO.1,5/2 1~ 23P55V18-90F11-SU-N24 IE2 VP | MO.1,5/2 1~ 23P55V18-90F11-SU-N24 IE2 VP | 619
4184968 | BOARD FLUID CONTROL < 01-2011 - BLUE VP. | BOARD FLUID CONTROL < 01-2011 - BLUE VP. | PLATINE FLUID CONTROL AVT 2011-BLEU VP. | 93
4184969 | BOARD FLUID CONTROL >01-2011 - BLACK VP. | BOARD FLUID CONTROL >01-2011 - BLACK VP. | PLATINE FLUID CONTROL APRES 01-2011 VP. | 93
4184971 | MODULE HELIX-VE1605-IE2-ATB KIT | MODUL HELIX-VE1605-IE2-ATB SET | KIT MODULE HELIX-VE1605-IE2-ATB | 3588
4184980 | FLOAT SWITCH TWI EM VP. | SCHWIMMER TWI 5 EM VP. | FLOTTEUR TWI 5 MONO VP. | 72
4185020 | MODULE HELIX-VE1602-IE2-WE KIT | MODUL HELIX-VE1602-IE2-WE SET | KIT MODULE HELIX-VE1602-IE2-WE | 2184
4185022 | MODULE HELIX-VE2202-4.0-IE2-ATB KIT | MODUL HELIX-VE2202-4.0-IE2-ATB SET | KIT MODULE HELIX-VE2202-4.0-IE2-ATB | 3355
4185028 | MODULE HELIX-VE5201-IE2-SIE KIT | MODUL HELIX-VE5201-IE2-SIE SET | KIT MODULE HELIX-VE5201-IE2-SIE | 4264
4185029 | MOTOR 5,5/2/132 3~380V 60HZ IE2 ATB VP. | MOTOR 5,5/2/132 3~380V 60HZ IE2 ATB VP. | MOTEUR 5,5/2/132 TRI380V 60HZ IE2 ATB VP | 1474
4185156 | TERMINAL BOARD MO. 22-30 KW ABB VP. | KLEMMENPLATTE MO. 22-30 KW ABB VP. | PLAQUE A BORNES MO. 22-30 KW ABB VP. | 222
4185157 | TERMINAL BOARD MO. 75 KW ABB VP. | KLEMMENPLATTE MO. 75 KW ABB VP. | PLAQUE A BORNES MO. 75 KW ABB VP. | 540
4185158 | BY-PASS FLA 1/2"-1" VP. | BY-PASS-FLA 1/2"-1" VP. | BY-PASS FLA 1/2"-1" VP. | 653
4185159 | END SHIELD D E MHIL-IE2-WE-T80-VP. | LAGERSCHILD D E MHIL-IE2-WE-T80-VP. | PALIER AVT-MHIL-IE2-WE-T80-VP. | 96
4185162 | BALL-BEARING-6302-C3-DDU-E-EA6 VP. | KUGELLAGER 6302-C3-DDU-E-EA6 VP. | ROULEMENT-6302-C3-DDU-E-EA6 VP. | 32
4185185 | MOTOR 3/2/100 3~230/400V 50HZ IE2 KLF VP | MOTOR 3/2/100 3~230/400V 50HZ IE2 KLF VP | MOTOR 3/2/100 3~230/400V 50HZ IE2 KLF VP | 1108
4185236 | BALL-BEARING-6304-C3-DDU-E-EA6 VP. | KUGELLAGER 6304-C3-DDU-E-EA6 VP. | ROULEMENT-6304-C3-DDU-E-EA6 VP. | 43
4185238 | PLC CPU FPSIGMA WITH SW 1.120070E VP. | SPS CPU FPSIGMA MIT SW 1.120070E VP. | PLC CPU FPSIGMA AVC SW 1.120070E VP. | 1048
4185239 | PLC EXTENSION ANALOG 4OUT V 12BIT VP. | SPS ERWEITERUNG ANALOG 4A V 12BIT VP. | PLC EXTENSION ANALOG 4OUT V 12BIT VP. | 535
4185240 | SPS OPERATION PANEL GT12 SW 1.120070E VP | SPS BEDIENGERÄT GT12 SW 1.120070E VP | SPS OPERATION PANEL GT12 SW 1.120070E VP | 693
4185256 | ASSEMBLY CPU SC/SC-FC Booster VP. | PLATINE CPU SC/SC-FC Booster PKG VP. | PLATINE CPU SC/SC-FC Booster VP. | 668
4185257 | ASSEMBLY CPU SCe Booster VP. | PLATINE CPU SCe Booster PKG VP. | CARTE DE BASE CPU SCe Booster VP. | 549
4185258 | ASSEMBLY CPU SCe HVAC VP. | PLATINE CPU SCe HVAC PKG VP. | PLATINE CPU SCe HVAC VP. | 534
4185259 | ASSEMBLY DISPLAY SC PKG VP. | PLATINE DISPLAY SC PKG VP. | CARTE DE FACADE Smart Control VP. | 179
4185260 | PLATINE CPU SC/SC-FC HVAC VP. | PLATINE CPU SC/SC-FC HVAC VP. | PLATINE CPU SC/SC-FC HVAC VP. | 648
4185323 | MECHANICAL SEAL Q1Q1 NPG | GLEITRINGD.Q1Q1 NPG | GM NPG Q1Q1 + RONDELLE SPEC | 495
4185414 | SHAFT-D14-L402.6-1.4057 VP. | WELLE-D14-L402.6-1.4057 VP. | ARB.PPE.MVI-D14-810-1.4057 VP. | 232
4185437 | FAN HOUSING BG80/90 TEE VP. | LÜFTERHAUBE BG80/90 TEE VP. | CAPOT VENTILATEUR BG80/90 TEE VP. | 62
4185440 | FAN WHEEL BG90 TEE VP. | LÜFTERRAD BG90 TEE VP. | VENTILATEUR BG90 TEE VP. | 62
4185591 | SWITCH BOX VR 11,0KW-4 WA-WILO-VP. | SCHALTKASTEN VR 11,0KW-4 WA WILO-VP. | COFFRET DE COMM. VR 11,0KW-4 WA-WILO-VP. | 3804
4185592 | BRACKET-EB-2&3 V-CV-H=1575-VP. | KONSOLE EB MVI SK-CC/CR H =1575-VP. | POT-SE-8*6-H1575-(MAT)-VP. | 103
4185623 | ASSEMBLY ER1 FOR AF400 VP. | PLATINE ER1 FÜR AF400 VP. | ASSEMBLAGE ER1 POUR AF400 VP. | 367
4185624 | Assembly CO-ER1-BEDIEN+ANZEIGE VP. | Platine CO-ER1-BED.+ANZ.TEILBESTÜCKT VP | Assemblage CO-ER1-BEDIEN+ANZEIGE VP. | 130
4185692 | FAN HOUSING BG100 TEE VP. | LÜFTERHAUBE BG100 TEE VP. | CAPOT VENTILATEUR BG100 TEE VP. | 84
4185693 | FAN WHEEL BG100 TEE VP. | LÜFTERRAD BG100 TEE VP. | VENTILATEUR BG100 TEE VP. | 69
4185704 | PUMP BODY WJ202/203-X-VP | PUMPENGEHÄUSE WJ202/203-X-VP | CORPS DE POMPE WJ202/203-X-VP | 80
4185705 | BEARING BRACKET LANTERN WJ202/203-VP | LAGERTRÄGER WJ202/203-VP | LANTERNE PALIER WJ202/203-VP | 33
4185719 | MECH.SEAL KIT NL-D24-ACS | Gleitringdichtung NL-D24-ACS SET | KIT-GARN-MECANIQUE NL D24-ACS | 1105
4185947 | ASSEMBLY BASE CE+ BOOSTER 1 PUMP VP. | PLATINE BASIS CE+ BOOSTER 1 PUMPE VP. | ASSEMBLAGE BASIS CE+ BOOSTER 1 POMPE VP. | 363
4185948 | ASSEMBLY DISPLAY CE+ BOOSTER 1 PUMP VP. | PLATINE DISPLAY CE+ BOOSTER 1 PUMPE VP. | ASSEMBLAGE ECRAN CE+ BOOSTER 1 POMPE VP. | 238
4185949 | CABLE CE+ BOOSTER L=1000MM VP. | KABEL CE+ BOOSTER L=1000MM VP. | CÂBLE CE+ BOOSTER L=1000MM VP. | 48
4185978 | Ball Bearing D.E Zeox-First-H32/42 | Lager D.E. Zeox-First-H32/42 | Roulement Palier AVT Zeox-First-H32/42 | 51
4185979 | O-Ring Zeox-First-H32/42 | O-Ring Zeox-First-H32/42 | Joint torique Zeox-First-H32/42 | 11
4185980 | Stage O-Ring Zeox-First-H32/42 | O-Ring stufe Zeox-First-H32/42 | Joint etage Zeox-First-H32/42 | 21
4185981 | Ball Bearing N.D.E Zeox-First-H32/42 | Lager N.D.E. Zeox-First-H32/42 | Roulement Palier AR Zeox-First-H32/42 | 481
4185982 | O-Ring Zeox-First-H32/42 | O-Ring Zeox-First-H32/42 | Joint torique Zeox-First-H32/42 | 7
4185983 | Mechanical seal D.E. Zeox-H32/42 | Gleitringdichtung D.E. Zeox-H32/42 | Garniture Mécanique AVT Zeox-H32/42 | 1028
4185984 | O-RING PUMP ZEOX FIRST H7107 | O-RING ZEOX FIRST H7107 | JOINT TORIQUE POMPE ZEOX FIRST H7107 | 6
4185985 | O-RING PUMP ZEOX FIRST H7107 | O-RING ZEOX FIRST H7107 | JOINT TORIQUE POMPE ZEOX FIRST H7107 | 5
4185986 | Mechanical seal D.E. Zeox-H60/90 | Gleitringdichtung D.E. Zeox-H60/90 | Garniture Mécanique AVT Zeox-H60/90 | 1658
4185987 | LIP O-RING PUMP ZEOX FIRST H3607 | LIPPENDICHTUNG ZEOX FIRST H3607 | JOINT A LEVRE POMPE ZEOX FIRST H3607 | 32
4185988 | Mechanical seal N.D.E. Zeox-First-H32/42 | Gleitringdich. N.D.E. Zeox-First-H32/42 | Garniture Mécanique AR Zeox-First-H32/42 | 786
4185989 | LIP O-RING PUMP ZEOX FIRST H7107 | LIPPENDICHTUNG ZEOX FIRST H7107 | JOINT A LEVRE POMPE ZEOX FIRST H7107 | 105
4185990 | Mechanical seal N.D.E. Zeox-First-H60/90 | Gleitringdich. N.D.E. Zeox-First-H60/90 | Garniture Mécanique AR Zeox-First-H60/90 | 969
4186120 | Terminal Box Plastic 80-112 VP. | KLEMMENKASTEN AMHE112M LAFERT VP. | Boite à bornes plast. 80-112 VP. | 36
4186179 | SHAFT D.22X234 1.4301 KIT | WELLE D.22X234 1.4301 SET | KIT ARBRE D.22X234 1.4301 | 482
4186222 | MODULEHELIX-VE208-IE2-WE KIT | MODUL HELIX-VE208-IE2-WE SET | KIT MODULE HELIX-VE208-IE2-WE | 1528
4186262 | SWITCH BOX 3PPES 1A12A 2G KIT | SCHALTKASTEN 3PPES 1A12A 2G SET | KIT COF-CE-SURP-VTR-12AMP-2G | 1587
4186283 | CO-ER3 ANZEIGEPLATINE-VP | CO-ER3 ANZEIGEPLATINE-VP | CO-ER3 ANZEIGEPLATINE-VP | 259
4186317 | MAGNET VALVE 5404 G3/4 230VMS 1-25BAR-VP | MAGNETVENTIL 5404 G3/4 230VMS 1-25BAR-VP | CLAPET AIMANT 5404 G3/4 230V MS 1-25B-VP | 486
4186329 | MODULE HELIX-VE601-IE2-WE KIT | MODUL HELIX-VE601-IE2-WE SET | KIT MODULE HELIX-VE601-IE2-WE | 1497
4186330 | MODULE HELIX-VE602-IE2-WE KIT | MODUL HELIX-VE602-IE2-WE SET | KIT MODULE HELIX-VE602-IE2-WE | 1613
4186331 | MODULE HELIX-VE608-IE2-WE KIT | MODUL HELIX-VE608-IE2-WE SET | KIT MODULE HELIX-VE608-IE2-WE | 2459
4186332 | MODULE HELIX-VE611-IE2-WE KIT | MODUL HELIX-VE611-IE2-WE SET | KIT MODULE HELIX-VE611-IE2-WE | 2619
4186334 | MODULE HELIX-VE1001-IE2-WE KIT | MODUL HELIX-VE1001-IE2-WE SET | KIT MODULE HELIX-VE1001-IE2-WE | 1737
4186336 | MODULE HELIX-VE1003-IE2-WE KIT | MODUL HELIX-VE1003-IE2-WE SET | KIT MODULE HELIX-VE1003-IE2-WE | 1974
4186338 | MODULE HELIX-VE619-IE2-ATB KIT | MODUL HELIX-VE619-IE2-ATB SET | KIT MODULE HELIX-VE619-IE2-ATB | 4099
4186342 | STUD BOLT M16X253 KIT | STEHBOLZEN M16X253 SET | KIT TIRANT M16X253 | 69
4186343 | SHAFT D.22X301 1.4057 VP. | WELLE D.22X301 1.4057 VP. | ARBRE D.22X301 1.4057 VP. | 91
4186344 | SHAFT D.22X351 1.4057 VP. | WELLE D.22X351 1.4057 VP. | ARBRE D.22X351 1.4057 VP. | 102
4186345 | LANTERN FF240 HELIX FIRST 8'' KIT | LATERNE FF240 HELIX FIRST 8'' SET | KIT LANTERNE FF240 HELIX FIRST 8'' | 670
4186346 | EYELET CPL.FF240 HELIX (4 PIECES) | TRANSPORTÖSE KPL.FF240 HELIX (4 STÜCK) | OEILLET COMPL.FF240 HELIX (4 PIECES) | 78
4186347 | COUPLING D.22XD.38 FF240T130 HELIX KIT | KUPPLUNG D.22XD.38 FF240 HELIX SET | KIT ACCOUPLEMENT D.22XD.38 FF240 HELIX | 231
4186348 | STUD BOLT M16X353 KIT | STEHBOLZEN M16X353 SET | KIT TIRANT M16X353 | 84
4186349 | SHAFT D.22X401 1.4057 VP. | WELLE D.22X401 1.4057 VP. | ARBRE D.22X401 1.4057 VP. | 128
4186350 | SHAFT D.22X451 1.4057 VP. | WELLE D.22X451 1.4057 VP. | ARBRE D.22X451 1.4057 VP. | 149
4186351 | SHAFT D.22X501 1.4057 VP. | WELLE D.22X501 1.4057 VP. | ARBRE D.22X501 1.4057 VP. | 155
4186352 | SHAFT D.22X551 1.4057 VP. | WELLE D.22X551 1.4057 VP. | ARBRE D.22X551 1.4057 VP. | 155
4186355 | STUD BOLT M16X453 KIT | STEHBOLZEN M16X453 SET | KIT TIRANT M16X453 | 84
4186356 | LANTERN HELIX OPTI 8" FT130 KIT | LATERNE HELIX OPTI 8" FT130 SET | KIT LANTERNE FT130 HELIX OPTI 8" | 573
4186357 | EQUIPED HOUSING HELIX OPTI DN50 GJL KIT | PUMPENGEHÄUSE HELIX OPTI DN50 GJL SET | KIT CORPS EQUIPE HELIX OPTI DN50 GJL | 657
4186358 | LANTERN HELIX OPTI 8" FF240 KIT | LATERNE HELIX OPTI 8" FF240 SET | KIT LANTERNE FF240 HELIX OPTI 8" | 761
4186363 | BALL BEARING 6312C4-ZZ HT VP. | KUGELLAGER 6312C4-ZZ HT VP. | ROULEMENT 6312C4-ZZ-HT VP. | 106
4186372 | STUD BOLT M16X168 KIT | STEHBOLZEN M16X168 SET | KIT TIRANT M16X168 | 69
4186373 | HOUSING PIPE D.204x130,71 1.4307 KIT | PUMPENMANTEL D.204x130,71 1.4307 SET | KIT TUBE CHEMISE D.204x130,71 1.4307 | 95
4186374 | SHAFT EQUIPMENT HELIX 36 FIRST KIT | WELLENBEFESTIGUNG HELIX 36 FIRST SET | KIT EQUIPEMENT ARBRE HELIX 36 FIRST | 41
4186375 | SHAFT D.22X234 1.4057 VP. | WELLE D.22X234 1.4057 VP. | ARBRE D.22X234 1.4057 VP. | 69
4186376 | EQUIPE HOUSING HELIX FIRST DN65 PN16 KIT | PUMPENGEHÄUSE HELIX FIRST DN65 PN16 SET | KIT CORPS EQUIPE HELIX FIRST DN65 PN16 | 657
4186377 | FILING/PURGING PLUG 304 HELIX KIT | FÜLL-/ENTLÜFTUNGSSCHR. 304 SET | KIT BOUCHON REMPLISSAGE/PURGE 304 | 23
4186378 | SHAFT D.22X367 1.4057 VP. | WELLE D.22X367 1.4057 VP. | ARBRE D.22X367 1.4057 VP. | 122
4186379 | SHAFT D.22X434 1.4057 VP. | WELLE D.22X434 1.4057 VP. | ARBRE D.22X434 1.4057 VP. | 145
4186380 | STUD BOLT M16X371 KIT | STEHBOLZEN M16X371 SET | KIT TIRANT M16X371 | 102
4186381 | EQUIPED HOUSING HELIX OPTI DN65 GJL KIT | PUMPENGEHÄUSE HELIX OPTI DN65 GJL SET | KIT CORPS EQUIPE HELIX OPTI DN65 GJL | 1024
4186386 | SHAFT EQUIPMENT HELIX 52 FIRST KIT | WELLENBEFESTIGUNG HELIX 52 FIRST SET | KIT EQUIPEMENT ARBRE HELIX 52 FIRST | 41
4186387 | EQUIPED HOUSING HELIX FIRST DN80 GJL KIT | PUMPENGEHÄUSE HELIX FIRST DN80 GJL SET | KIT CORPS EQUIPE HELIX FIRST DN80 GJL | 694
4186388 | EQUIPED HOUSING HELIX FIRST DN80 DWA KIT | PUMPENGEHÄUSE HELIX FIRST DN80 DWA SET | KIT CORPS EQUIPE HELIX FIRST DN80 DWA | 1193
4186390 | LANTERN FF300 HELIX KIT | LATERNE FF300 HELIX SET | KIT LANTERNE RENF. FF300 HELIX | 923
4186391 | STUD BOLT M12X810 HELIX V10 KIT | STEHBOLZEN M12X810 HELIX V10 SET | KIT TIRANT M12X810 HELIX V10 | 126
4186392 | END SHIELD HELIX EV10 EPDM KIT | LAGERSCHILD HELIX V10 EPDM SET | KIT FLASQUE HELIX V10 EPDM | 170
4186397 | MODULE HELIX-VE1006-IE2-WE SET | MODUL HELIX-VE1006-IE2-WE SET | KIT MODULE HELIX-VE1006-IE2-WE | 2607
4186398 | MODULE HELIX-VE1012-IE2-ATB KIT | MODUL HELIX-VE1012-IE2-ATB SET | KIT MODULE HELIX-VE1012-IE2-ATB | 4498
4186405 | MODULE HELIX-VE1603-3.0-IE2-WE KIT | MODUL HELIX-VE1603-3.0-IE2-WE SET | KIT MODULE HELIX-VE1603-3.0-IE2-WE | 2184
4186406 | DRIVE HELIX VE1609-IE2-ARC KIT | KOMPAKTANTRIEB HELIX VE1609-IE2-ARC SET | KIT MOTEUR+MODULE HELIX VE1609-IE2-ARC | 10636
4186409 | MODULE HELIX-VE2202-4.0-IE2-WE KIT | MODUL HELIX-VE2202-4.0-IE2-WE SET | KIT MODULE HELIX-VE2202-4.0-IE2-WE | 3355
4186411 | MODULE HELIX-VE2202-3.0-IE2-WE KIT | MODUL HELIX-VE2202-3.0-IE2-WE SET | KIT MODULE HELIX-VE2202-3.0-IE2-WE | 2984
4186417 | FAN WHEELM3AA200 MLA2 ABB VP. | LÜFTERRAD M3AA200 MLA2 ABB VP. | VENTILATEUR M3AA200 MLA2 ABB VP. | 464
4186419 | FAN HOUSING M3AA200MLA2 ABB VP. | LÜFTERHAUBE M3AA200MLA2 ABB VP. | CAPOT VENTILATEUR M3AA200MLA2 ABB VP. | 851
4186421 | FAN WHEEL M3AA160 MLBA ABB VP. | LÜFTERRAD M3AA160 MLBA ABB VP. | VENTILATEUR M3AA160 MLBA ABB VP. | 379
4186423 | FAN HOUSING M3AA160MLBA ABB VP. | LÜFTERHAUBE M3AA160MLBA ABB VP. | CAPOT VENTILATEUR M3AA160MLBA ABB VP. | 651
4186433 | MODULE KIT BF 11KW MVIE-3203 | MODUL BF 11KW MVIE-3203 | KIT COFFRET VAR BF 11KW MVIE-3203 | 3929
4186440 | LANTERN-MOTOR-MVI16/30-FF265-VP. | LATERNE MVI16/30-FF265-VP. | LANTERNE MOTEUR MVI16/30-FF265-VP. | 439
4186459 | MECHANICAL SEAL D.35 MV-ROPAC KIT | GLEITRINGDICHTUNG D.35 MV-ROPAC SET | KIT GARNITURE MECANIQUE D.35 MV-ROPAC | 1657
4186460 | Wilo-Control CE+ Booster 1x5,5 | Wilo-Control CE+ Booster 1x5,5 | COF_CE+_SURP_1PPS_5.5KW_WILO VP. | 1024
4186542 | END SHIELD BG132 D.E.TEE VP. | LAGERSCHILD BG132 ATS.TEE VP. | FLASQUE BG132 CÔTÉ COM.TEE VP. | 415
4186567 | MODULE HELIX-VE5202-MOT-SIEMENS KIT | MODUL HELIX-VE5202-MOT-SIEMENS SET | KIT MODULE HELIX-VE5202-MOT-SIEMENS | 4518
4186571 | MODULE F 11KW MVIE-3203 KIT | MODUL FF 11KW MVIE-3203 SET | KIT COFFRET VAR FF 11KW MVIE-3203 | 4556
4186638 | Motor B3 22/4/180 3~400V PTC.IE3 VP. | Motor B3 22/4/180 3~400V KLF.IE3 VP. | Moteur B3 22/4/180 3~400V PTC.IE3 VP. | 2567
4186642 | MODULE HELIX-VE3602--IE2-SIE KIT | MODUL HELIX-VE3602-IE2-SIE SET | KIT MODULE HELIX-VE3602-IE2-SIE | 3977
4186644 | DRAIN AND PRIMING PLUG-VMI10"-304 VP. | ENTLEERUNG ANSAUGENSTOPFEN-VMI10"-304 VP | BOUCHON-AMORCAGE/VIDANGE-VMI10"-304 VP. | 30
4186654 | ROTOR-2,2T-139-90-XC38/304 vp. | WELLE-2,2T-139-90-XC38/304 VP. | ARBR-ROT-2,2T-139-90-XC38/304 VP. | 158
4186656 | MODULE FF 15KW MVIE3204 MOT ARC KIT | MODUL FF 15KW MVIE3204 MOT ARC SET | KIT COFFRET VAR FF 15KW MVIE3204 MOT ARC | 4077
4186662 | FAN COVER BG200 TEE VP. | LÜFTERHAUBE BG200 TEE VP. | CAPOT DE VENTILATEUR BG200 TEE VP. | 223
4186663 | END SHIELD BG200 N.D.E.TEE VP. | LAGERSCHILD BG200 BTS.TEE VP. | FLASQUE BG200 CÔTÉ LIB.TEE VP. | 347
4186664 | MODULE FF18.5KW HELIX VE5205 ARC | MODUL FF18.5KW HELIX VE5205 ARC | KIT COFFRET FF18.5KW HELIX VE5205 ARC | 8004
4186696 | BALL-BEARING-6202-C3-DDU-E-EA6 VP. | KUGELLAGER 6202-C3-DDU-E-EA6 VP. | ROULEMENT-6202-C3-DDU-E-EA6 VP. | 33
4186697 | M37-2T40P55V1-200F35-SU-N55-PTC-IE2-VP | M37-2T40P55V1-200F35-SU-N55-PTC-IE2-VP | M37-2T40P55V1-200F35-SU-N55-PTC-IE2-VP | 3816
4186702 | M.SEAL KIT CARBO ANTI/CARBU/VIT-NOS-D24 | Gleitringdichtung D.24 Carbo Anti SET | KIT-G-MEC-CARBO ANTI/CARBU / VIT NOS-D24 | 222
4186765 | MODULE HELIX-VE405-IE2-WE KIT | MODUL HELIX-VE405-IE2-WE SET | KIT MODULE HELIX-VE405-IE2-WE | 1528
4186766 | MODULE HELIX-VE603-IE2-WE KIT | MODUL HELIX-VE603-IE2-WE SET | KIT MODULE HELIX-VE603-IE2-WE | 1484
4186767 | MODULE HELIX-VE216-IE2-WE KIT | MODUL HELIX-VE216-IE2-WE SET | KIT MODULE HELIX-VE216-IE2-WE | 2527
4186768 | MODULE HELIX-VE410-IE2-WE KIT | MODUL HELIX-VE410-IE2-WE SET | KIT MODULE HELIX-VE410-IE2-WE | 2101
4186769 | MODULE HELIX-VE606-IE2-WE KIT | MODUL HELIX-VE606-IE2-WE SET | KIT MODULE HELIX-VE606-IE2-WE | 1973
4186770 | MODULE HELIX-VE222-IE2-ATB KIT | MODUL HELIX-VE222-IE2-ATB SET | KIT MODULE HELIX-VE222-IE2-ATB | 2817
4186771 | MODULE HELIX-VE418-IE2-ATB KIT | MODUL HELIX-VE418-IE2-ATB SET | KIT MODULE HELIX-VE418-IE2-ATB | 3091
4186772 | MODULE HELIX-VE611-IE2-ATB KIT | MODUL HELIX-VE611-IE2-ATB SET | KIT MODULE HELIX-VE611-IE2-ATB | 2619
4186773 | MODULE HELIX-VE3602-IE2-ATB KIT | MODUL HELIX-VE3602-IE2-ATB SET | KIT MODULE HELIX-VE3602-IE2-ATB | 3977
4186774 | MODULE HELIX-VE619-IE2-SIE KIT | MODUL HELIX-VE619-IE2-SIE SET | KIT MODULE HELIX-VE619-IE2-SIE | 4099
4186775 | MODULE HELIX-VE1012-IE2-SIE KIT | MODUL HELIX-VE1012-IE2-SIE SET | KIT MODULE HELIX-VE1012-IE2-SIE | 4498
4186776 | MODULE HELIX-VE1606-IE2-SIE KIT | MODUL HELIX-VE1606-IE2-SIE SET | KIT MODULE HELIX-VE1606-IE2-SIE | 3977
4186777 | MODULE HELIX-VE2204-IE2-SIE KIT | MODUL HELIX-VE2204-IE2-SIE SET | KIT MODULE HELIX-VE2204-IE2-SIE | 3977
4186778 | MODULE HELIX-VE3602-7.5-IE2-SIE KIT | MODUL HELIX-VE3602-7.5-IE2-SIE SET | KIT MODULE HELIX-VE3602-7.5-IE2-SIE | 3977
4186779 | MODULE HELIX-VE5202-IE2-SIE KIT | MODUL HELIX-VE5202-IE2-SIE SET | KIT MODULE HELIX-VE5202-IE2-SIE | 4293
4186780 | MODULE HELIX-VE615-IE2-ATB KIT | MODUL HELIX-VE615-IE2-ATB SET | KIT MODULE HELIX-VE615-IE2-ATB | 3660
4186781 | MODULE HELIX-VE1009-IE2-ATB KIT | MODUL HELIX-VE1009-IE2-ATB SET | KIT MODULE HELIX-VE1009-IE2-ATB | 3915
4186782 | MODULE HELIX-VE2203-IE2-ATB KIT | MODUL HELIX-VE2203-IE2-ATB SET | KIT MODULE HELIX-VE2203-IE2-ATB | 3678
4186783 | MODULE HELIX-VE5201-IE2-ATB KIT | MODUL HELIX-VE5201-IE2-ATB SET | KIT MODULE HELIX-VE5201-IE2-ATB | 3977
4186942 | MODULE HELIX-VE1002-IE2-WE KIT | MODUL HELIX-VE1002-IE2-WE SET | KIT MODULE HELIX-VE1002-IE2-WE | 1691
4187001 | FLAT GASKET BETWEEN STAGE CASING VP. | FLACHDICHTUNG DAZWISCHEN VP. | JOINT PLAT ENTRE ETAGE VP. | 16
4187004 | END SHIELD BG100 D.E.TEE VP. | LAGERSCHILD BG100 D.E.TEE VP. | FLASQUE AVT BRIDE B14 FT130 Q2E100 VP. | 161
4187016 | FAN MOTOR QU132S/QS132+Q2E132M6B+M6C-VP | LÜFTERRAD QU132S/QS132+Q2E132M6B+M6C-VP | VENTILAT. QU132S/QS132+Q2E132M6B+M6C-VP | 84
4187107 | WASHERS MHI / MVI KIT | UNTERLEGSCHEIBE MHI / MVI SET | KIT RONDELLES MHI / MVI | 16
4187164 | END SHIELD BG100 N.D.E.TEE VP. | LAGERSCHILD BG100 N.D.E.TEE VP. | FLASQUE AR QS/Q2E100 VP. | 99
4187165 | END SHIELD BG90 DE.TEE VP. | LAGERSCHILD BG90 DE.TEE VP. | FLASQUE AVT BRIDE B14 FT115 Q2E90 VP. | 134
4187188 | END SHIELD BG112 N.D.E. ATB VP. | LAGERSCHILD BG112 N.D.E. ATB VP. | FLASQUE AR AF112M/2F-11S N.D.E. ATB VP. | 147
4187724 | FAN WHEEL QU132M TEE VP. | LÜFTERRAD QU132M TEE VP. | VENTILATEUR QU132M TEE VP. | 84
4187725 | FAN HOUSING BG132 TEE VP. | LÜFTERHAUBE BG132 TEE VP. | CAPOT VENTILATEUR QU132M TEE VP. | 122
4187736 | MODULE MVIE1605/6-IE2-SIE KIT | MODUL MVIE1605/6-IE2-SIE SET | KIT MODULE MVIE1605/6-IE2-SIE | 1697
4187776 | DRIVE MHIE803N-IE2-WE KIT | KOMPAKTANTRIEB MHIE803N-IE2-WE SET | KIT MOTEUR+MODULE MHIE803N-IE2-WE | 2780
4187777 | DRIVE MVIE208-IE2-WE KIT | KOMPAKTANTRIEB MVIE208-IE2-WE SET | KIT MOTEUR+MODULE MVIE208-IE2-WE | 2588
4187778 | DRIVE MVIE410-IE2-ATB KIT | KOMPAKTANTRIEB MVIE410-IE2-ATB SET | KIT MOTEUR+MODULE MVIE410-IE2-ATB | 3956
4187925 | BASEPLATE-VMI-1/2/4M3-VP. | GRUNDPLATTE-VMI-1/2/4M3-PN25-VP. | SEMELLE-VMI-1/2/4M3-PN25-VP. | 80
4187954 | IMPELLER FIXING PUMP WJ | LAUFRADBEFESTIGUNG WJ SET | KIT FIXATION ROUE POMPE WJ | 20
4187971 | WASHERS MHI4 / MVI4 KIT | UNTERLEGSCHEIBE MHI4 / MVI4 SET | KIT RONDELLES MHI4 / MVI4 | 28
4188370 | MECH.SEAL D.18+CART.EPDM PN25 HELIX KIT | GLEITRINGD.D.18+KART.EPDM PN25 HELIX SET | KIT GARN.MECA.D.18+CART.EPDM PN25 HELIX | 389
4188415 | WASSERSTANDSROHR D12X2000 PMMA F. VBH.VP | WASSERSTANDSROHR D12X2000 PMMA F. VBH.VP | TUYAU DE NIVEAU D.12X2000 PMMA B.TANK VP | 34
4188422 | DIFFUSOR WRH69125 | DIFFUSOR WRH69125 | DIFFUSEUR WRH69125 | 1508
4188423 | DIFFUSOR WRH69125 | DIFFUSOR WRH69125 | DIFFUSEUR WRH69125 | 1094
4188424 | STAGE CASING WRH69125 | Stufengehäuse WRH69125 | CORPS D'ETAGE WRH69125 | 1757
4188425 | STAGE CASING WRH69125 | Stufengehäuse WRH69125 | CORPS D'ETAGE WRH69125 | 2786
4188426 | THROTTLING BUSH WRH69125 | THROTTLING BUSH WRH69125 | BAGUE WRH69125 | 479
4188427 | CASING WEAR RING WRH69125 | CASING WEAR RING WRH69125 | BAGUE D'USURE DE CORPS WRH69125 | 294
4188429 | FILLING PLUG.DN1/8-316L-VP | ENTLEERUNGSSTOPFEN 1/8-316L-VP | BOUCH.PURGE-TARAUD.DN1/8-316L-VP | 21
4188566 | BUTTERFLY VALVE DN100 PN16 GG25 SOCLA BL | ABSPERR-KL.DN100 PN16 GG25 SOCLA SW | ROBINET À PAPILLON DN100 PN16 GG25 VP. | 312
4188567 | NON RETURN VALVE DN100 PN40 SR 30.40 VP. | RÜS.DN100 PN40 SR 30.40 METALL-DT VP. | CLAPET ANTI RETOUR DN100 PN40 SR30.40 VP | 905
4188659 | mech. shaft seal SP50 A VP. | Gleitringdichtung SP50 A VP. | Garniture mechanicque SP50 A VP. | 281
4188660 | Mech.. seal SP 46,61,63,80,81,82,83 KIT | GRD SP 46,61,63,80,81,82,83 SET | GM SP 46,61,63,80,81,82,83 KIT | 398
4188661 | Mech. shaft seal SP KIT | Gleitringdichtung SP SET | Kit GARNITURE MECANIQUE SP | 564
4188662 | mechanical seal Drain SP SET | Gleitringdichtung Drain SP SET | garniture mécanique Drain SP SET | 715
4188663 | Mechanical seal Drain SP KIT | Gleitringdichtung Drain SP SET | Garniture mechanique Drain SP KIT | 1132
4188664 | MECHANICAL SEAL VP. | Gleitringdichtung SP40 A VP. | GARNITURE MECANIQUE VP. | 266
4188668 | Front wear plate SP50 F VP. | Verschleißplatte vorne SP50 F VP. | Plaques usure l'avant SP50 F VP. | 170
4188675 | wear plate SP83 VP. | Verschleißplatte SP83 VP. | plaque usure SP83 VP. | 265
4188684 | front wear plate SP180 VP. | Verschleißplatte vorne SP180 VP. | Plaque d'usure SP180 VP. | 942
4188688 | rear wear plate SP180,220,230,240VP. | Verschleißpl. hint. SP180,220,230,240VP. | plaque d’usure SP180,220,230,240VP. | 833
4188692 | Wear Plate SP85,90×218×17,5 VP. | Verschleißplatte SP85,90×218×17,5 VP. | Plaques usure SP85,90×218×17,5 VP. | 300
4188694 | rear wear plate SP85 VP. | Verschleißplatte, hinten, SP85 VP. | Plaque usure, SP85 VP. | 566
4188703 | Sealings SP KIT | Dichtungen SP SET | Kit de joints SP | 178
4188718 | Sealings - NBR SP63 KIT | Dichtungen - NBR SP63 SET | KIT JOINTS NBR SP63 | 99
4188735 | front wear plate SP40 E VP. | Verschleißplatte, vorne SP40 E VP. | plaque d'usure avant SP40 E VP. | 402
4188762 | Impeller SP50 F VP. | Laufrad SP50 F VP. | Roue SP50 F VP. | 252
4188764 | Impeller SP 83 VP. | Laufrad SP 83 VP. | Roue SP83 VP. | 566
4188774 | impeller S121 GGG VP. | Laufrad SP121 GGG VP. | roue SP121 GGG VP. | 901
4188778 | impeller SP85 VP. | Laufrad SP85 VP. | roue SP85 VP. | 642
4188780 | impeller SP40 E VP. | Laufrad SP40 E VP. | roue SP40 E VP. | 578
4188787 | impeller SP63-50 K stainless steel | Laufrad SP63-50 K rostfreier Stahl | roue SP63-50 K INOX | 1390
4188804 | Kit RAISING MHI-N WE 2.2kw | SET HÖHENAUSGLEICH MHI-N MOTOR 2.2kw | Kit REHAUSSE MHI-N WE 2.2kw | 21
4188806 | MOTOR 0,75/2/80 1~230V 50HZ IE2 VP. | MOTOR 0,75/2/80 1~230V 50HZ IE2 VP. | MOTEUR 0,75/2/80 1~230V 50HZ IE2 VP. | 444
4188812 | INJECTOR DIFFUSOR WJ 202 - 203 KIT | INJEKTOR DIFFUSOR WJ 202 - 203 SET | KIT INJECT. DIFFUS. WJ 202 - 203 | 55
4188813 | INJECTOR DIFFUSOR WJ 204 KIT | INJEKTOR DIFFUSOR WJ 204 SET | KIT INJECT. DIFFUS. WJ 204 | 57
4188815 | MO.45/4 3~500V 50HZ PTC IE2 FC VP. | MO.45/4 3~500V 50HZ PTC IE2 FC VP. | MO.45/4 3~500V 50HZ PTC IE2 FC VP. | 8719
4188818 | SHAFT 2K80 50 250A-RV | Welle 2K80 50 250A-RV | ARBRE MASSIF 2K80 50 250A-RV | 3659
4188820 | O-Ring L451KA216 | O-Ring L451KA216 | JOINT TORIQUE L451KA216 | 113
4188824 | MO.4/2/112 3~380V 60Hz IE2 WE VP. | MO.4/2/112 3~380V 60Hz IE2 WE VP. | MO.4/2/112 3~380V 60Hz IE2 WE VP. | 1126
4188825 | MODULE HELIX-VE1603-4.0-IE2-WE KIT | MODUL HELIX-VE1603-4.0-IE2-WE SET | KIT MODULE HELIX-VE1603-4.0-IE2-WE | 2184
4188851 | MOTOR 0,37/2/71 1~220/230V 50HZ VP. | MOTOR 0,37/2/71 1~220/230V 50HZ VP. | MOTEUR 0,37/2/71 1~220/230V 50HZ VP. | 350
4188860 | MOTOR-MHI1604N-1/E/3-400-50-2 | MOTOR-MHI1604N-1/E/3-400-50-2 | MOTEUR-MHI1604N-1/E/3-400-50-2 | 744
4188874 | FAN HOUSING BG132 TEE KIT | LÜFTERHAUBE BG132 TEE SET | CAPOT VENTILATEUR BG132 TEE VP. | 122
4188887 | MODULE MVIE3202-IE2-ATB KIT | MODUL MVIE3202-IE2-ATB SET | KIT MODULE MVIE3202-IE2-ATB | 3628
4188891 | MOTOR 11/2/160 3~400V 50HZ PTC-IE3 VP. | MOTOR 11/2/160 3~400V 50HZ PTC-IE3 VP. | MOTEUR 11/2/160 3~400V 50HZ PTC-IE3 VP. | 1873
4188905 | UNIVERSAL ISOLATING AMPLIFIER TV-2xUI VP | UNIVERSAL TRENNVERSTÄRKER TV-2xUI VP | UNIVERSAL ISOLATING AMPLIFIER TV-2xUI VP | 449
4189048 | MOTOR 15/2/160 3~400V 50HZ TEE PTC VP. | MOTOR 15/2/160 3~400V 50HZ TEE PTC VP. | MOTEUR 15/2/160 3~400V 50HZ TEE PTC VP. | 2058
4189093 | DRIVE HELIX-VE5205-IE2-ARC KIT | KOMPAKTANTRIEB HELIX-VE5205-IE2-ARC SET | KIT MOTEUR+MODULE HELIX-VE5205-IE2-ARC | 10562
4189196 | FITTINGS MHI 2/4 G1" DRS EU VP. | BAS.ARMATUREN MHI 2/4 G1" DRS EU VP. | KIT REFOULEMENT COR MHI2/4 VP. | 222
4189206 | ASS. MAGNETIC VALVE R1/2"-45°-Rp1/2 VP. | BAS.MAGNETVENTIL R1/2"-45°-Rp1/2" VP. | JEU ELECTROVALVE R1/2"-45°-Rp1/2 VP. | 522
4189295 | DRIVE HELIX VE2205-IE2-ARC KIT | KOMPAKTANTRIEB HELIX VE2205-IE2-ARC SET | KIT MOTEUR+MODULE HELIX VE2205-IE2-ARC | 8398
4189302 | MOTOR 0,55/2/71 1~220/230V 50HZ VP. | MOTOR 0,55/2/71 1~220/230V 50HZ VP. | MOTEUR 0,55/2/71 1~220/230V 50HZ VP. | 355
4189303 | MOTOR 1,1/2/80 1~230V 50HZ IE2 VP. | MOTOR 1,1/2/80 1~230V 50HZ IE2 VP. | MOTEUR 1,1/2/80 1~230V 50HZ IE2 VP. | 821
4189465 | DRIVE MVIE 7004-IE2-ARC KIT | KOMPAKTANTRIEB MVIE 7004-IE2-ARC SET | KIT MOTEUR+MODULE MVIE 7004-IE2-ARC | 15102
4189466 | MOTOR-MC605-1.1KW-1~-5STAGE L384 | MOTOR MC605-1.1KW EM 5STUFIG L384 | MOTEUR-MC605-1.1KW-MONO 5ETG L384 | 444
4189472 | MECH. SEAL KIT HELIX6-10-16 F/E Q1Q1 | GLEITRINGD.HELIX6-10-16 F/E Q1Q1 SET | KIT ETANCHEITE HELIX6-10-16 F/E Q1Q1 | 387
4189607 | MODULE HELIX-VE1009-IE2-SIE KIT | MODUL HELIX-VE1009-IE2-SIE SET | KIT MODULE HELIX-VE1009-IE2-SIE | 3915
4189714 | MODULE MVIE808-IE2-ATB KIT | MODUL MVIE808-IE2-ATB SET | KIT MODULE MVIE808-IE2-ATB | 3048
4189952 | SEAL-KIT-HELIX6-10-16 O/V Q1Q1 | GLEITRINGDI. HELIX6-10-16 O/V Q1Q1 SET | KIT ETANCHEITE HELIX6-10-16 O/V Q1Q1 | 425
4189989 | FAN QS132S & Q1E160 VP. | LÜFTERRAD QS132S & Q1E160 VP. | VENTILATEUR QS132S & Q1E160 VP. | 128
4190131 | COUNTER-FLANGE PRESS.VESSEL 50-100L VP. | ERSATZFLANSCH MEMBRANBEH-HWW VP. | BRIDE POUR RESERVOIR 50-100L VP. | 71
4190136 | CAPACITOR 30µF 400V VP. | KONDENSATOR 30µF 400V VP. | CONDENSATEUR 30µF 400V VP. | 34
4190137 | CAPACITOR 30MF 400V VP. | KONDENSATOR 30MF 400V VP. | CONDENSATEUR 30MF 400V VP. | 42
4190177 | MOTOR 0,37/2/71 3~200V 60HZ IE2 VP. | MOTOR 0,37/2/71 3~200V 60HZ IE2 VP. | MOTEUR 0,37/2/71 3~200V 60HZ IE2 VP. | 879
4190178 | MECH.SEAL D12/D18+CART.EPDM PN25 KIT | GLEITRINGD.D12/D18+KART.EPDM PN25 SET | KIT GARN.MECA.D12/D18+CART.EPDM PN25 | 444
4190180 | CARTRIDGE HELIX6-10-16 F/V Q1Q1 KIT | KART.HELIX6-10-16 F/V Q1Q1 SET | KIT CARTOUCHE HELIX6-10-16 F/V Q1Q1 | 464
4190192 | MODULE HELIX-VE404-IE2-WE KIT | MODUL HELIX-VE404-IE2-WE SET | KIT MODULE HELIX-VE404-IE2-WE | 1565
4190201 | MODULE HELIX-VE604-IE2-WE KIT | MODUL HELIX-VE604-IE2-WE SET | KIT MODULE HELIX-VE604-IE2-WE | 1843
4190202 | MODULE HELIX-VE1005-IE2-WE KIT | MODUL HELIX-VE1005-IE2-WE SET | KIT MODULE HELIX-VE1005-IE2-WE | 2480
4190503 | ROTOR-SHAFT-1,5KW-TRI-MVI-L509 | ROTORWELLE-1,5KW-TRI-MVI-L509 | ARBRE-ROTOR-1,5KW-TRI-MVIL-509 | 285
4190548 | COMPLETE-MOTOR-MHI406N 1,5KW-3~ RAL3000 | MOTOR KPL.MHI406N 1,5KW-3~ RAL3000 | MOTEUR-COMPLET-MHI406N 1,5KW-3~ RAL3000 | 334
4190549 | LATERNE BG80 MC-N VP. | LATERNE BG80 MC-N VP. | LANTERNE BG80 MC-N VP. | 88
4190550 | TERMINAL BOX CPL.BG80 ELEC RAL3000 KIT | KLEMMENKASTEN KPL.BG80 ELEC RAL3000 SET | KIT BOÎTE A BORNES CPL.BG80 ELEC RAL3000 | 84
4190621 | SHAFT CPX 100-65-200 | Welle CPX 100-65-200 | ARBRE CPX 100-65-200 | 1629
4190625 | HOUSING-PIPE D.152X109 1.4404 KIT | PUMPENMANTEL D.152X109 1.4404 SET | KIT TUBE-CHEMISE Ø152X109 1.4404 | 84
4190626 | END SHIELD HELIX EPDM KIT | LAGERSCHILD HELIX EPDM SET | KIT FLASQUE HELIX EPDM | 188
4190640 | DRIVE HELIX VE5204-IE2-ARC KIT | KOMPAKTANTRIEB HELIX VE5204-IE2-ARC SET | KIT MOTEUR+MODULE HELIX VE5204-IE2-ARC | 10005
4190648 | HOSE R1"M(W90°)-1"F 650MM PN10 KIT | SCHLAUCH R1"M(W90°)-1"F 650MM PN10 SET | KIT TUYAU-FLEXIBLE-LG650-1"-M/F-PN10-90° | 61
4190649 | NON-RETURN VALVE R11/4" VALSTOP VP. | RÜCKSCHLAGV.R11/4 VALSTOP H.151.S.07 VP. | CAR-1"1/4-F/F-PN10-VALSTOP VP. | 76
4190705 | MECH. SEAL Q1Q1 EPDM PN16-PN25-HELIX KIT | GLEITRINGD.Q1Q1 EPDM PN16-PN25-HELIX SET | KIT GM Q1Q1 EPDM PN16-PN25-HELIX | 414
4190751 | LANTERN-MOTOR-VMI-FT115-MACHINED VP. | LATERNE MVI FT115 VP. | LANTERNE-MOTEUR-VMI-FT115-USINE VP. | 278
4190780 | MOTOR 30/2/200 3~400V 50HZ IE3 VP. | MOTOR 30/2/200 3~400V 50HZ IE3 VP. | MOTEUR 30/2/200 3~400V 50HZ IE3 VP. | 8852
4190851 | Flange MHIL80 Mach. Rp 1" 1/4 KTL VP. | LAGER MHIL 1" 1/4 VP. | PALIER MHIL 80 USINEE 1"1/4 8m3 VP. | 74
4190859 | MO.MHI 2,2/2/90 3~400V IE3 VP. | MO.MHI 2,2/2/90 3~400V IE3 VP. | MO.MHI 2,2/2/90 3~400V IE3 VP. | 485
4190860 | END SHIELD BG90WE1R90L2 N.D.E.VEM VP. | LAGERSCHILD BG90WE1R90L2 N.D.E.VEM VP. | FLASQUE BG90WE1R90L2 N.D.E.VEM VP. | 96
4190861 | END SHIELD BG90WE1R90L2 D.E.VEM VP. | LAGERSCHILD BG90WE1R90L2 D.E.VEM VP. | FLASQUE BG90WE1R90L2 D.E.VEM VP. | 134
4190862 | ROTOR UNIT 1,85KW 3~ LG.516,7 VP. | ROTOR-EINHEIT 1,85KW DM LG.516,7 VP. | UNITÉ ROTOR 1,85KW TRI LG.516,7 VP. | 140
4190889 | FAN COVER MOTOR QS160 VP. | LÜFTERHAUBE MOTOR QS160 VP. | CAPOT VENTILATEUR METAL. QS160 VP. | 150
4190890 | Motor B3 4/4/112 3~230/400V PTC IE3 VP. | Motor B3 4/4/112 3~230/400V KLF.IE3 VP. | Moteur B3 4/4/112 3~230/400V PTC IE3 VP. | 750
4190907 | GASKET FOR CONTROL BOX SC VP. | DICHTUNG ZW.DISPLAYGEHÄUSE SC-PANEL VP. | JOINT ETANCHEITE BOITIER COMMANDE SC VP. | 17
4190917 | SHAFT-HMI-MOT90-L473-XC38/304-WE VP. | WELLE-HMI-MOT90-L473-XC38/304-WE VP. | ARBRE-HMI-MOTEUR90-L473-XC38/304-WE VP. | 66
4190923 | IMPELLER NUT NOE 250-315 | LAUFRAD MUTTER NOE 250-315 | ECROU DE ROUE NOE 250-315 | 111
4190956 | MOTOR CPL.MVIL 1,1KW 3~ LG.396,7 VP. | MOTOR KPL.MVIL 1,1KW 3~ LG.396,7 VP. | MOTEUR COMPL.MVIL 1,1KW 3~ LG.396,7 VP. | 444
4190990 | CONTROL BOARD & CABLE - MODULE 15KW | PLATINE BASIS & KABEL - MODULE 15KW | KIT CARTE DE BASE & CABLE - MODULE 15KW | 773
4190993 | COUPLING 80 D32XD28 H7 - NE 8.20 KIT | Kupplung 80 D32XD28 H7 - NE 8.20 SET | KIT ACCOUPLEMENT 80 D32XD28 H7 - NE 8.20 | 425
4191057 | BUTTERFLY VALVE DN100 PN25 GGG40 VP. | ABSPERR-KL.DN100 PN25 HANDRAD SW VP. | ROBINET À PAPILLON DN100 PN25 GGG40 VP. | 721
4191105 | Display board Electroniccontrol VP. | Displayplatine Electroniccontrol VP. | CARTE CDE Wilo-ElectroniqueControl VP. | 324
4191106 | Power circuit MM5+MT6 VP | Leistungsplatine MM5+MT6 VP. | CARTE PUISSANCE MM5-MT6 VP. | 451
4191107 | Power circuit MM9+MT10 VP | Leistungsplatine MM9+MT10 VP. | CARTE PUISSANCE MM9-MT10 VP. | 515
4191183 | DELIVERY SIDE COR MVIE8 KIT | DRUCKSEITE COR MVIE8 SET | CÔTE REFOULEMENT COR MVIE8 KIT | 439
4191420 | BALL-BEARING-6002-C3-DDU-E-EA6 VP. | KUGELLAGER 6002-C3-DDU-E-EA6 VP. | ROULEMENT-6002-C3-DDU-E-EA6 VP. | 19
4191449 | PUMP HOUSING MHI802/803 1.4301 VP. | PUMPENGEHÄUSE MHI8 1.4301 VP. | CORPS-MHI802/803 1.4301 VP. | 81
4191450 | PRIMING/DRAIN PLUG G1/4"-MHI-1.4301 VP. | Entlüftungsschraube G1/4"-MHI-1.4301 VP. | BOUCHON-G1/4"-MHI-1.4301 VP. | 12
4191470 | LANTERN-MOTOR-VMI-FT100-MACHINED VP. | LATERNE MVI FT100 VP. | LANTERNE-MOTEUR-VMI-FT100-USINE VP. | 222
4191471 | LANTERN-MOTOR-VMI-FT130-MACHINED VP. | LATERNE MVI FT130 VP. | LANTERNE-MOTEUR-VMI-FT130-USINE VP. | 335
4191473 | FAN-COVER-MOTOR80-D125-LOCKING VP. | LÜFTERHAUBE MOT.80 D125 EINSTECKBAR VP. | CAPOT-VENTILATEUR-MOT80-D125-ENCLIQ. VP. | 62
4191476 | REAR-BEARING-MOT80-D125-GROOVE VP. | LAGERSCHILD BG80 D.125 BTS.MIT NUT VP. | PALIER-ARR-MOT80-D125-GORGE VP. | 86
4191477 | SWITCH BOX BC-BOOSTER-2- 1.6 to 2.5A VP. | SK. BC-BOOSTER-2- 1.6 to 2.5A VP. | COFFRET BC-BOOSTER-2- 1.6 à 2.5A VP. | 1082
4191478 | SWITCH BOX BC-BOOSTER-2- 4 to 6A VP. | SK. BC-BOOSTER-2- 4 to 6A VP. | COFFRET BC-BOOSTER-2- 4 à 6A VP. | 692
4191479 | SWITCH BOX BC-BOOSTER-2- 5.5 to 8A VP. | SK. BC-BOOSTER-2- 5.5 to 8A VP. | COFFRET BC-BOOSTER-2- 5.5 à 8A VP. | 768
4191487 | FAN WHEEL BG-132 ABB VP. | LÜFTERRAD BG-132 ABB VP. | VENTILATEUR BG-132 ABB VP. | 207
4191490 | FAN HOUSING BG132-ABB VP. | LÜFTERHAUBE BG132-ABB VP. | CAPOT VENTILATEUR BG132-ABB VP. | 178
4191496 | END SHIELD N.D.E. BG90 ABB KIT | LAGERSCHILD N.D.E. BG90 ABB KIT | KIT FLASQUE AR BG90 ABB | 326
4191518 | MODULE HELIX-VE1605-IE2-SIE KIT | MODUL HELIX-VE1605-IE2-SIE SET | KIT MODULE HELIX-VE1605-IE2-SIE | 3588
4191527 | W-CTRL-CC-B-6x30,0KW-T4-SD-FC-BM-PKG VP. | W-CTRL-CC-B-6x30,0KW-T4-SD-FC-BM-PKG VP. | W-CTRL-CC-B-6x30,0KW-T4-SD-FC-BM-PKG VP. | 43275
4191537 | EMPTY STAGE HELIX22 1.4301 KIT | LEERSTUFE HELIX22 1.4301 SET | KIT ETAGE VIDE HELIX22 1.4301 | 222
4191618 | O-RING ID.44,05x3,53 EPDM VP. | O-RING ID.44,05X3,53 EPDM VP. | JOINT TORIQUE ID.44,05X3,53 EPDM VP. | 35
4191660 | SHAFT D.22X357 1.4301 KIT | WELLE D.22X357 1.4301 SET | KIT ARBRE D.22X357 1.4301 | 90
4191688 | SEAL-KIT-PN16-Q1Q1VITON-HELIX8" | GLEITRINGD-PN16-Q1Q1VITON-HELIX8" | KIT-ETANC-PN16-Q1Q1VITON-HELIX8" | 541
4191736 | CABLE GLAND M20-POLY-CABLE 6/12 VP. | KABELMUFFE M20-POLY-CABLE 6/12 VP. | PRESSE ETOUPE M20-POLY-CABLE 6/12 VP. | 32
4191737 | REDUCING CABLE GLAND M25/M20-POLY VP. | REDUKTOR KABEMUFFE M25/M20-POLY VP. | REDUCTION-PRESSE-ETOUPE-M25/M20-POLY VP. | 24
4191738 | CABLE GLAND M12-POLY-CABLE 3/6,5 VP. | KABELMUFFEM12-POLY-CABLE 3/6,5 VP. | PRESSE ETOUPE M12-POLY-CABLE 3/6,5 VP. | 24
4192110 | IMPELLER S68-69 K | LAUFRAD S68-69 K | ROUE S68-69 K | 1830
4192114 | MECH.SEAL D.18+CART.Q1Q1V PN25 HELIX KIT | GRD.D.18+KART.Q1Q1VITON PN25 HELIX SET | KIT GM.D.18+CART.Q1Q1VITON PN25 HELIX | 464
4192129 | FAN HOUSING BG132/265 ABB VP. | LÜFTERHAUBE BG132/265 ABB VP. | CAPOT VENTILATEUR BG132/265 ABB VP. | 178
4192148 | SEAL-KIT-HELIX22-36-52 O/E | GLEITRINGDIC.HELIX22-36-52 O/E SET | KIT ETANCHEITE HELIX22-36-52 O/E | 301
4192221 | MO.4/2 3~400V 60HZ IE3 RAL3000 VP. | MO.4/2 3~400V 60HZ IE3 RAL3000 VP. | MO.4/2 3~400V 60HZ IE3 RAL3000 VP. | 629
4192222 | MO.MHIL 0,55/2/63 3~400V IE1 VP. | MO.MHIL 0,55/2/63 3~400V IE1 VP. | MO.MHIL 0,55/2/63 3~400V IE1 VP. | 254
4192229 | O-RING NPG 200/355 VP. | O-RING NPG 200/355 VP. | JOINT TORIQUE DE CORPS NPG 200/355 VP. | 67
4192231 | ROLLER BEARING NPG 200/355 VP. | KUGELLAGER NPG 200/355 VP. | ROULEMENT NPG 200/355 VP. | 268
4192711 | SHAFT NFCH125-200 | Welle NFCH125-200 | ARBRE NFCH125-200 | 237
4192714 | LANTERN-MHI-P171-M156 VP. | LATERNE-MHI-P171-M156 VP. | LANTERNE-USINEE-MHI-P171-M156 VP. | 54
4192786 | TERMINAL BOARD 112601 VP. | KLEMMENBRETT 112601 VP. | PLAQUE A BORNES 112601 VP. | 88
4192853 | MODULE MVIE1607/6-IE2-ATB KIT | MODUL MVIE1607/6-IE2-ATB SET | KIT MODULE MVIE1607/6-IE2-ATB | 1812
4192923 | DIAPHREM DT5JUNIOR 200-400l PN10 R1 VP. | MEMBRAN DT5JUNIOR 200-400l PN10 R1 VP. | MEMBRAN DT5JUNIOR 200-400l PN10 R1 VP. | 889
4192934 | DIAPHREM TANK DT5 DUO 800L PN16 DN80 VP. | MEMBRAN DT5 DUO 800L PN16 DN80 VP. | MEMBRAN DT5 DUO 800L PN16 DN80 VP. | 2553
4192970 | FAN-COVER-MOTOR80-D125-LOCKING VP. | LÜFTERHAUBE MOT.80 EINSTECKBAR VP. | CAPOT-VENTIL-MOT80-D125-ENCLIQUETABLE VP | 62
4193084 | SEAL-KIT-HELIX22-36-52 O/E Q1Q1 | GLEITRINGDIC.HELIX22-36-52 O/E Q1Q1 SET | KIT ETANCHEITE HELIX22-36-52 O/E Q1Q1 | 483
4193152 | REAR END SHIELD N.D.E. QS/Q2E132 VP. | LAGERSCHILD BTS.QS/Q2E132 VP. | FLASQUE AR QS/Q2E132 VP. | 156
4193313 | FAN-COVER-MOTOR71-D110-LOCKING VP. | LÜFTERHAUBE MOT.71 D110 EINSTECKBAR VP. | CAPOT-VENTILATEUR-MOT71-D110-ENCLIQ. VP. | 57
4193316 | LANTERN-P171-M142-US VP. | LATERNE P171 M142 US VP. | LANTERNE-P171-M142-US VP. | 52
4193317 | LANTERN-F130-2G3/8"-MACHI-VML1100/18 VP. | LATERNE F130 2G3/8"BEARB MVL1100/1800 VP | LANTERNE-F130-2G3/8"-US-VML1100/1800 VP. | 446
4193318 | LANTERN-MOT.VMI16/30-FF300-D48-MACHI. VP | LATERNE MVI3211/3212 VP. | LANT.MOT.VMI16/30-FF300-D48 VP. | 700
4193319 | MACHINING BASE M+2/4/6-PN16 VP. | GRUNDPLATTE M+2/4/6-PN16 BEARB. VP. | SEMELLE-M+2/4/6-PN16-USINEE VP. | 78
4193324 | LANTERN-MOT.VMI16/30-FF300-D42 VP. | LATERNE MVI16/30-FF300-D42 VP. | LANT.MOT.VMI16/30-FF300-D42 VP. | 896
4193325 | LANTERN-MOT.VMI16/30-FT130-MACHINED VP. | LATERNE MVI16/30-FT130 VP. | LANT.MOT.VMI16/30-FT130-USINE VP. | 541
4193444 | M0.55-M-63-115.3-431-SIM-SP/MC VP. | M0.55-M-63-115.3-431-SIM-SP/MC VP. | M0.55-M-63-115.3-431-SIM-SP/MC VP. | 240
4193492 | MODULE HELIX-VE1606-IE2-ATB KIT | MODUL HELIX-VE1606-IE2-ATB SET | KIT MODULE HELIX-VE1606-IE2-ATB | 3977
4193506 | BEARING BRACKET NOS SERIAL 25 VP. | Lagerträger NOS SERIAL 25 VP. | PALIER NOS SERIE 25 VP. | 626
4193507 | MECH. SEAL KIT Q1Q1 VITON PN16-HELIX | GLEITRINGD.Q1Q1 VITON PN16-HELIX SET | KIT GM Q1Q1 VITON PN16-HELIX | 464
4193514 | FOIL F.SK. FLA 2 VP. | FOLIE F.SK.FLA 2 VP. | FEUILLE P.SK. FLA 2 VP. | 53
4193515 | FRONT STICKER WILO CC (BOARD) VP. | FRONTFOLIE WILO CC (Schrank) VP. | ETIQU. AVANT WILO CC (ARMOIRE ) VP. | 29
4193538 | PRESSURE SWITCH MDR-P 1/(1,3) VP. | DRUCKSCHALTER MDR-P 1/(1,3) VP. | MANOSTAT D´ALERTE MDR-P 1/(1,3) VP. | 61
4193540 | DRIVE HELIX VE2208-IE2-ARC KIT | KOMPAKTANTRIEB HELIX VE2208-IE2-ARC SET | KIT MOTEUR+MODULE HELIX VE2208-IE2-ARC | 11135
4193541 | PRESSURE GAUGE NG63 G1/4"HI.0-4BAR VA VP | MANOMETER NG63 G1/4"HI.0-4BAR VA VP. | MANOMÈTRE NG63 G1/4"HI.0-16BAR VA VP. | 113
4193545 | FAN-COVER-MOTOR63-D90-LOCKING VP. | LUFTERHAUBE MOT.63 EINSTECKBAR VP. | CAPOT-VENTIL-MOT63-D90-ENCLIQUETABLE VP. | 57
4193648 | MO.MHIL 0,75/2/80N 3~400V IE2 VP. | MO.MHIL 0,75/2/80N 3~400V IE2 VP. | MO.MHIL 0,75/2/80N 3~400V IE2 VP. | 307
4193651 | END SHIELD BG200 D.E.WEG VP. | LAGERSCHILD BG200 ATS WEG VP. | FLASQUE AVANT BG200 WEG VP. | 632
4193653 | FAN HOUSING W22 BG200 WEG VP. | LÜFTERHAUBE W22 BG200 WEG VP. | CAPOT VENTILATEUR W22 BG200 WEG VP. | 223
4193655 | FAN WHEEL BG200 WEG VP. | LÜFTERRAD BG200 WEG VP. | VENTILATEUR BG200 WEG VP. | 166
4193717 | MO.MHIL 2,2/2/90N 3~400V IE2 VP. | MO.MHIL 2,2/2/90N 3~400V IE2 VP. | MO.MHIL 2,2/2/90N 3~400V IE2 VP. | 564
4193731 | FAN COVER IEC80 KTL VP. | LÜFTERHAUBE IEC80 KTL VP. | CAPOT VENTILATEUR T80 WE VP. | 62
4193811 | stuffing box WRH65/65-02 KIT | Stopfbuchse WRH65/65-02 SET | JEU DE TRESSE WRH65/65-02 | 223
4193812 | BALL BEARING WRH65/65-02 KIT | Kugellager WRH65/65-02 SET | JEU DE ROULEMENTS WRH65/65-02 | 275
4193819 | FAN WHEEL IE3 W41R BG200 VEM VP. | LÜFTERRAD IE3 W41R BG200 VEM VP. | VENTILATEUR IE3 W41R BG200 VEM VP. | 166
4193820 | DRIVE MVIE 1606-IE2-ARC KIT | KOMPAKTANTRIEB MVIE 1606-IE2-ARC SET | KIT MOTEUR+MODULE MVIE 1606-IE2-ARC | 4859
4193845 | UNION INSERT DN65-G21/2" AISI304 VP. | EINLEGETEIL DN65-G21/2" 1.4301 VP. | UNION INSERT DN65-G21/2" AISI304 VP. | 123
4193866 | 1st STAGE TWI-5-500 KIT | STUFE TWI-5-500 SET | KIT-1er-ETAGE-TWI-5-500 | 58
4193867 | OTHERS STAGES TWI-5-500 KIT | STUFE TWI-5-500 SET | KIT-AUTRES-ETAGES-TWI-5-500 | 67
4193868 | COMPLETE-MOTOR-MP605-EM | MOTOR KPL.MP605-EM | MOTEUR-COMPLET-MP605-EM | 410
4193877 | MECHANICAL SEAL NOLH 50-315 | GLRD NOLH 50-315 | GARNITURE MECANIQUE NOLH 50-315 | 713
4193885 | MO.MHIL 1,1/2/80N 3~400V IE3 VP. | MO.MHIL 1,1/2/80N 3~400V IE3 VP. | MO.MHIL 1,1/2/80N 3~400V IE3 VP. | 347
4193888 | Terminal Box Metal 80-112 VP. | KLEMMENKASTEN METALL BG80-112 LAFERT SET | Boite à bornes alu 80-112 VP. | 91
4193941 | STUD-BOLT-H-M5L225X30-GEOMET500B VP. | STEHBOLZEN-H-M5L225X30-GEOMET500B VP. | TIRANT-H-M5L225X30-GEOMET500B VP. | 11
4193944 | FAN Ø144EXT Ø29,2 QU/QS/Q2E112/2 VP. | LÜFTERRAD Ø144EXT Ø29,2 QU/QS/Q2E112 VP. | VENTIL Ø144EXT Ø29,2 QU/QS/Q2E112/2 VP. | 69
4193987 | DRIVE MVIE 5205-IE2-ARC KIT | KOMPAKTANTRIEB MVIE 5205-IE2-ARC SET | KIT MOTEUR+MODULE MVIE 5205-IE2-ARC | 12386
4194172 | FAN-COVER-PLASTIC QU/Q2E180 PLASTIC VP. | LÜFTERHAUBE QU/Q2E180 PLASTIC VP. | CAPOT VENTILATEUR PLASTIQUE QU/Q2E180 VP | 190
4194216 | FAN COVER JET-WJ VP. | LÜFTERHAUBE WJ202/203-X VP. | CAPOT DE VENTILATEUR JET-WJ VP. | 42
4194272 | DRIVE MVIE 3203-ARC KIT | KOMPAKTANTRIEB MVIE 3203-IE2-ARC SET | KIT MOTEUR+MODULE MVIE 3203-IE2-ARC | 7654
4194366 | SUPPLY TERMINAL 3-POLE 35-120 QMM | ANSCHLUßKLEMMPLATTE 3-POLIG 35-120MM² | SUPPLY TERMINAL 3-POLE 35-120 QMM VP. | 71
4194410 | Terminal Box Cover IEC VP. | KLEMMENKASTENDECKEL BG71-112 ELEC VP. | COUVERCLE BAB T71/80/90 WE VP. | 38
4194419 | COUPLING KIT W/SPACER-H250-D100D55 | AUSBAU-KUPPLUNG H250 D100D55 WILO SET | KIT-ACC-A/SPACER-H250-D100D55 | 1262
4194455 | GRD. Q1Q1 CARTR.EPDM PN25 HELIX V16 KIT | GLRD.+KART.Q1Q1EPDM PN25 HELIX V16 SET | KIT GM Q1Q1+ CART EPDM PN25 HELIX V16 | 601
4194456 | CONTROL-BC- BOOSTER -2-2.5 to 4 DM VP. | CONTROL-BC- BOOSTER -2-2.5 to 4 DM VP. | CONTROL-BC- BOOSTER -2-2.5 to 4 DM VP. | 610
4194617 | TERMINAL BOX KIT MC-EM (63) var D | KLEMMENKASTEN MC-EM(63) SET var D | KIT BOITE A BORNES MC 63 EM VAR D | 36
4194657 | RING NEX 80-50-250 | RING NEX 80-50-250 | BAGUE INPROSEAL NEX 80-50-250 | 1938
4194707 | HYDRAULIC CPL.MVI1602-8'' 1.4301 KIT | HYDRAULIK KPL.MVI1602-8'' 1.4301 SET | KIT HYDRAULIQUE COMPL.MVI1602-8'' 1.4301 | 932
4194708 | HYDRAULIC CPL.MVI1603-8'' 1.4301 KIT | HYDRAULIK KPL.MVI1603-8'' 1.4301 SET | KIT HYDRAULIQUE COMPL.MVI1603-8'' 1.4301 | 932
4194709 | HYDRAULIK KPL.MVI1604-8'' 1.4301 SET | HYDRAULIK KPL.MVI1604-8'' 1.4301 SET | KIT HYDRAULIQUE COMPL.MVI1604-8'' 1.4301 | 1202
4194710 | HYDRAULIC CPL.MVI1605-8'' 1.4301 KIT | HYDRAULIK KPL.MVI1605-8'' 1.4301 SET | KIT HYDRAULIQUE COMPL.MVI1605-8'' 1.4301 | 1414
4194711 | HYDRAULIC CPL.MVI1606-8'' 1.4301 KIT | HYDRAULIK KPL.MVI1606-8'' 1.4301 SET | KIT HYDRAULIQUE COMPL.MVI1606-8'' 1.4301 | 1669
4194712 | HYDRAULIC CPL.MVI1607-8'' 1.4301 KIT | HYDRAULIK KPL.MVI1607-8'' 1.4301 SET | KIT HYDRAULIQUE COMPL.MVI1607-8'' 1.4301 | 1873
4194713 | HYDRAULIC CPL.MVI1608-8'' 1.4301 KIT | HYDRAULIK KPL.MVI1608-8'' 1.4301 SET | KIT HYDRAULIQUE COMPL.MVI1608-8'' 1.4301 | 1980
4194714 | HYDRAULIC CPL.MVI1609-8'' 1.4301 KIT | HYDRAULIK KPL.MVI1609-8'' 1.4301 SET | KIT HYDRAULIQUE COMPL.MVI1609-8'' 1.4301 | 2226
4194715 | HYDRAULIC CPL.MVI1610-8'' 1.4301 KIT | HYDRAULIK KPL.MVI1610-8'' 1.4301 SET | KIT HYDRAULIQUE COMPL.MVI1610-8'' 1.4301 | 1499
4194716 | HYDRAULIC CPL.MVI1611-8'' 1.4301 KIT | HYDRAULIK KPL.MVI1611-8'' 1.4301 SET | KIT HYDRAULIQUE COMPL.MVI1611-8'' 1.4301 | 2650
4194717 | HYDRAULIC CPL.MVI1612-8'' 1.4301 KIT | HYDRAULIK KPL.MVI1612-8'' 1.4301 SET | KIT HYDRAULIQUE COMPL.MVI1612-8'' 1.4301 | 1980
4194718 | HYDRAULIC CPL.MVI1613-8'' 1.4301 KIT | HYDRAULIK KPL.MVI1613-8'' 1.4301 SET | KIT HYDRAULIQUE COMPL.MVI1613-8'' 1.4301 | 2121
4194719 | HYDRAULIC CPL.MVI1614-8'' 1.4301 KIT | HYDRAULIK KPL.MVI1614-8'' 1.4301 SET | KIT HYDRAULIQUE COMPL.MVI1614-8'' 1.4301 | 2226
4194720 | HYDRAULIC CPL.MVI1615-8'' 1.4301 KIT | HYDRAULIK KPL.MVI1615-8'' 1.4301 SET | KIT HYDRAULIQUE COMPL.MVI1615-8'' 1.4301 | 2368
4194721 | HYDRAULIC CPL.MVI1616-8'' 1.4301 KIT | HYDRAULIK KPL.MVI1616-8'' 1.4301 SET | KIT HYDRAULIQUE COMPL.MVI1616-8'' 1.4301 | 2368
4194722 | HYDRAULIC CPL.MVI3202-8'' 1.4301 KIT | HYDRAULIK KPL.MVI3202-8'' 1.4301 SET | KIT HYDRAULIQUE COMPL.MVI3202-8'' 1.4301 | 991
4194723 | HYDRAULIC CPL.MVI3203-8'' 1.4301 KIT | HYDRAULIK KPL.MVI3203-8'' 1.4301 SET | KIT HYDRAULIQUE COMPL.MVI3203-8'' 1.4301 | 991
4194724 | HYDRAULIC CPL.MVI3204-8'' 1.4301 KIT | HYDRAULIK KPL.MVI3204-8'' 1.4301 SET | KIT HYDRAULIQUE COMPL.MVI3204-8'' 1.4301 | 1132
4194725 | HYDRAULIC CPL.MVI3205-8'' 1.4301 KIT | HYDRAULIK KPL.MVI3205-8'' 1.4301 SET | KIT HYDRAULIQUE COMPL.MVI3205-8'' 1.4301 | 1414
4194726 | HYDRAULIC CPL.MVI3206-8'' 1.4301 KIT | HYDRAULIK KPL.MVI3206-8'' 1.4301 SET | KIT HYDRAULIQUE COMPL.MVI3206-8'' 1.4301 | 1669
4194727 | HYDRAULIC CPL.MVI3207-8'' 1.4301 KIT | HYDRAULIK KPL.MVI3207-8'' 1.4301 SET | KIT HYDRAULIQUE COMPL.MVI3207-8'' 1.4301 | 2121
4194728 | HYDRAULIC CPL.MVI3208-8'' 1.4301 KIT | HYDRAULIK KPL.MVI3208-8'' 1.4301 SET | KIT HYDRAULIQUE COMPL.MVI3208-8'' 1.4301 | 2226
4194729 | HYDRAULIC CPL.MVI3208C-8'' 1.4301 KIT | HYDRAULIK KPL.MVI3208C-8'' 1.4301 SET | KIT HYDR. COMPL.MVI3208C-8'' 1.4301 | 1669
4194730 | HYDRAULIC CPL.MVI3209-8'' 1.4301 KIT | HYDRAULIK KPL.MVI3209-8'' 1.4301 SET | KIT HYDRAULIQUE COMPL.MVI3209-8'' 1.4301 | 2368
4194731 | HYDRAULIC CPL.MVI3209C-8'' 1.4301 KIT | HYDRAULIK KPL.MVI3209C-8'' 1.4301 SET | KIT HYDR. COMPL.MVI3209C-8'' 1.4301 | 1873
4194732 | HYDRAULIC CPL.MVI3210-8'' 1.4301 KIT | HYDRAULIK KPL.MVI3210-8'' 1.4301 SET | KIT HYDRAULIQUE COMPL.MVI3210-8'' 1.4301 | 2510
4194733 | HYDRAULIC CPL.MVI3211-8'' 1.4301 KIT | HYDRAULIK KPL.MVI3211-8'' 1.4301 SET | KIT HYDRAULIQUE COMPL.MVI3211-8'' 1.4301 | 2828
4194734 | HYDRAULIC CPL.MVI3212-8'' 1.4301 KIT | HYDRAULIK KPL.MVI3212-8'' 1.4301 SET | KIT HYDRAULIQUE COMPL.MVI3212-8'' 1.4301 | 2828
4194735 | HYDRAULIC CPL.MVI3213C-8'' 1.4301 KIT | HYDRAULIK KPL.MVI3213C-8'' 1.4301 SET | KIT HYDR. COMPL.MVI3213C-8'' 1.4301 | 3359
4194736 | HYDRAULIC CPL.MVI3214-8'' 1.4301 KIT | HYDRAULIK KPL.MVI3214-8'' 1.4301 SET | KIT HYDRAULIQUE COMPL.MVI3214-8'' 1.4301 | 3535
4194737 | HYDRAULIC CPL.MVI3216-8'' 1.4301 KIT | HYDRAULIK KPL.MVI3216-8'' 1.4301 SET | KIT HYDRAULIQUE COMPL.MVI3216-8'' 1.4301 | 3748
4194738 | HYDRAULIC CPL.MVI5202-8'' 1.4301 KIT | HYDRAULIK KPL.MVI5202-8'' 1.4301 SET | KIT HYDRAULIQUE COMPL.MVI5202-8'' 1.4301 | 1060
4194739 | HYDRAULIC CPL.MVI5203-8'' 1.4301 KIT | HYDRAULIK KPL.MVI5203-8'' 1.4301 SET | KIT HYDRAULIQUE COMPL.MVI5203-8'' 1.4301 | 1414
4194740 | HYDRAULIC CPL.MVI5204-8'' 1.4301 KIT | HYDRAULIK KPL.MVI5204-8'' 1.4301 SET | KIT HYDRAULIQUE COMPL.MVI5204-8'' 1.4301 | 1768
4194741 | HYDRAULIC CPL.MVI5205-8'' 1.4301 KIT | HYDRAULIK KPL.MVI5205-8'' 1.4301 SET | KIT HYDRAULIQUE COMPL.MVI5205-8'' 1.4301 | 2368
4194742 | HYDRAULIC CPL.MVI5206-8'' 1.4301 KIT | HYDRAULIK KPL.MVI5206-8'' 1.4301 SET | KIT HYDRAULIQUE COMPL.MVI5206-8'' 1.4301 | 2368
4194743 | HYDRAULIC CPL.MVI5206C-8'' 1.4301 KIT | HYDRAULIK KPL.MVI5206C-8'' 1.4301 SET | KIT HYDR. COMPL.MVI5206C-8'' 1.4301 | 2459
4194744 | HYDRAULIC CPL.MVI5207-8'' 1.4301 KIT | HYDRAULIK KPL.MVI5207-8'' 1.4301 SET | KIT HYDRAULIQUE COMPL.MVI5207-8'' 1.4301 | 3594
4194745 | HYDRAULIC CPL.MVI5207C-8'' 1.4301 KIT | HYDRAULIK KPL.MVI5207C-8'' 1.4301 SET | KIT HYDR. COMPL.MVI5207C-8'' 1.4301 | 3594
4194746 | HYDRAULIC CPL.MVI5208-8'' 1.4301 KIT | HYDRAULIK KPL.MVI5208-8'' 1.4301 SET | KIT HYDR. COMPL.MVI5208-8'' 1.4301 | 3642
4194747 | HYDRAULIC CPL.MVI5208C-8'' 1.4301 KIT | HYDRAULIK KPL.MVI5208C-8'' 1.4301 SET | KIT HYDR. COMPL.MVI5208C-8'' 1.4301 | 3642
4194748 | HYDRAULIC CPL.MVI5209-8'' 1.4301 KIT | HYDRAULIK KPL.MVI5209-8'' 1.4301 SET | KIT HYDR. COMPL.MVI5209-8'' 1.4301 | 4459
4194749 | HYDRAULIC CPL.MVI5210C-8'' 1.4301 KIT | HYDRAULIK KPL.MVI5210C-8'' 1.4301 SET | KIT HYDR. COMPL.MVI5210C-8'' 1.4301 | 4875
4194750 | HYDRAULIC CPL.MVI5211C-8'' 1.4301 KIT | HYDRAULIK KPL.MVI5211C-8'' 1.4301 SET | KIT HYDR. COMPL.MVI5211C-8'' 1.4301 | 5347
4194751 | HYDRAULIC CPL.MVI5212-8'' 1.4301 KIT | HYDRAULIK KPL.MVI5212-8'' 1.4301 SET | KIT HYDR. COMPL.MVI5212-8'' 1.4301 | 5362
4194752 | HYDRAULIC CPL.MVI5212C-8'' 1.4301 KIT | HYDRAULIK KPL.MVI5212C-8'' 1.4301 SET | KIT HYDR. COMPL.MVI5212C-8'' 1.4301 | 5362
4194827 | MECH. SEAL Q1Q1 EPDM PN25 - MVI KIT | GLEITRINGD.Q1Q1 EPDM PN25 - MVI SET | KIT GM Q1Q1 EPDM PN25 - MVI | 202
4194956 | PATCH CABLE RJ45 CAT6 1,0M BLUE SC-PANEL | PATCHKABEL RJ45 CAT6 1,0M BLAU SC-PANEL | CABLE RJ45 CAT6 1,0M BLEU SC-PANEL VP. | 32
4194957 | SPACER PLASTICS 12x25 ( 10 PCES ) | ABSTANDSHALTER KU.12X25D.INNEN 6D. SET | ÉCARTEUR 12x25 ( 10 PCES ) | 18
4194960 | CABLE CE+ BOOSTER L=400MM VP. | KABEL CE+ BOOSTER L=400MM VP. | CÂBLE CE+ BOOSTER L=400MM VP. | 34
4194964 | ROLLER BEARING NEX 80-50-250 | WÄLZLAGER NEX 80-50-250 | CLAVETTE NEX 80-50-250 | 155
4194994 | Fan-Cover-Motor BG90 D.135 VP | Lüfterhaube BG90 D.135 VP. | Capot-vent-mot90-D135 VP. | 69
4195010 | ASS.DIAPHR.-VESSEL 8l/PN16 RAL3000 VP. | BAS. MBH.8L/PN16 DIN4807/T5 RAL3000 VP. | JEU MEMBR.RÉSERV. 8L/PN16 RAL3000 VP. | 171
4195014 | MODULE MVIE3203-IE2-ATB KIT | MODUL MVIE3203-IE2-ATB SET | KIT MODULE MVIE3203-IE2-ATB | 3755
4195047 | IMPELLER ZLND 65/125 | LAUFRAD ZLND 65/125 | ROUE INOX ZLND 65/125 | 1026
4195069 | MODULE MVIE5202-IE2-ATB KIT | MODUL MVIE5202-IE2-ATB SET | KIT MODULE MVIE5202-IE2-ATB | 4645
4195109 | DRIVE MVIE 7004/2-IE2-ARC KIT | KOMPAKTANTRIEB MVIE 7004/2-IE2-ARC SET | KIT MOTEUR+MODULE MVIE 7004/2-IE2-ARC | 13216
4195180 | LANTERN-MOTOR-VMI-FT85-MACHINED VP. | LATERNE MVI FT85 VP. | LANTERNE-MOTEUR-VMI-FT85-USINE VP. | 224
4195446 | MODULE MVIE7001-IE2-ATB KIT | MODUL MVIE7001-IE2-ATB SET | KIT MODULE MVIE7001-IE2-ATB | 1770
4195449 | MOTOR 11/2/160 3~400V 50HZ IE3 PTC VP. | MOTOR 11/2/160 3~400V 50HZ IE3 PTC VP. | MOTEUR 11/2/160 3~400V 50HZ IE3 PTC VP. | 1873
4195450 | MOTOR 7,5/2/* 3~400V 50HZ IE3 VP. | MOTOR 7,5/2/* 3~400V 50HZ IE3 VP. | MOTEUR 7,5/2/* 3~400V 50HZ IE3 VP. | 1525
4195482 | MOTOR 9/2/132 3~400V 50HZ IE3 VP. | MOTOR 9/2/132 3~400V 50HZ IE3 VP. | MOTEUR 9/2/132 3~400V 50HZ IE3 VP. | 1604
4195483 | MOTOR 9/2/132 3~400V 50HZ IE3 VP. | MOTOR 9/2/132 3~400V 50HZ IE3 VP. | MOTEUR 9/2/132 3~400V 50HZ IE3 VP. | 1604
4195485 | MOTOR 11/2/132 3~400V 50HZ IE3 VP. | MOTOR 11/2/132 3~400V 50HZ IE3 VP. | MOTEUR 11/2/132 3~400V 50HZ IE3 VP. | 1629
4195486 | MO. 11/2/132 3~400V50HZ 460V60HZ IE3 VP. | MO. 11/2/132 3~400V50HZ 460V60HZ IE3 VP. | MO. 11/2/132 3~400V50HZ 460V60HZ IE3 VP. | 1629
4195487 | MOTOR 15/2/160 3~400V 50HZ VP. | MOTOR 15/2/160 3~400V 50HZ VP. | MOTEUR 15/2/160 3~400V 50HZ VP. | 1736
4195488 | MOTOR 18.5/2/160 3~400V 50HZ ARC VP. | MOTOR 18.5/2/160 3~400V 50HZ ARC VP. | MOTEUR 18.5/2/160 3~400V 50HZ ARC VP. | 2026
4195489 | MOTOR 22/2/160 3~400V 50HZ IE3 VP. | MOTOR 22/2/160 3~400V 50HZ IE3 VP. | MOTEUR 22/2/160 3~400V 50HZ IE3 VP. | 2435
4195490 | MOTOR 22/2/180 3~400V 50HZ VP. | MOTOR 22/2/180 3~400V 50HZ VP. | MOTEUR 22/2/180 3~400V 50HZ VP. | 2719
4195491 | MOTOR 30/2/200 3~400V 50HZ IE3 VP. | MOTOR 30/2/200 3~400V 50HZ IE3 VP. | MOTEUR 30/2/200 3~400V 50HZ IE3 VP. | 3175
4195492 | MOTOR 37/2/200 3~400V 50HZ IE3 VP. | MOTOR 37/2/200 3~400V 50HZ IE3 VP. | MOTEUR 37/2/200 3~400V 50HZ IE3 VP. | 3429
4195493 | MOTOR 45/2/225 3~400V 50HZ IE3 VP. | MOTOR 45/2/225 3~400V 50HZ IE3 VP. | MOTEUR 45/2/225 3~400V 50HZ IE3 VP. | 3679
4195512 | MOTOR 7,5/2/112 3~400V 50HZ IE3 VP. | MOTOR 7,5/2/112 3~400V 50HZ IE3 VP. | MOTEUR 7,5/2/112 3~400V 50HZ IE3 VP. | 1495
4195657 | MODULE HELIX-VE222-IE2-WE KIT | MODUL HELIX-VE222-IE2-WE SET | KIT MODULE HELIX-VE222-IE2-WE | 2817
4195708 | Impeller ZEOX First H160 D242/242 | Laufrad ZEOX First H160 D242/242 | Roue intermédiaire ZEOX H160 D242/242 | 912
4195709 | Diffuser Suction ZEOX First H120-160 | Diffusor Absaugung ZEOX First H120-160 | Diffuseur Aspiration ZEOX First H120-160 | 1482
4195710 | Impeller ZEOX First H160 D242/242 | Laufrad ZEOX First H160 D242/242 | Roue coté refoulement ZEOX H160 D242/242 | 990
4195748 | Ball Bearing N.D.E Zeox-First-H200 | Lager N.D.E. Zeox-First-H200 | Roulement Palier AR Zeox-First-H200 | 462
4195749 | Ball Bearing D.E Zeox-First-H200 | Lager D.E. Zeox-First-H200 | Roulement Palier AVT Zeox-First-H200 | 462
4195769 | O'ring Sleeve Zeox-First-H200 | O-Ring Schutzhülse Zeox-First-H200 | Joint de Chemise GM Zeox-First-H200 | 5
4195772 | O'ring Zeox-First-H120-160 | O-Ring Zeox-First-H120-160 | Joint Torique Zeox-First-H120-160 | 16
4195775 | O'ring diffuser Zeox-First-H120-160 | O-Ring diffusor Zeox-First-H120-160 | Joint de diffuseur Zeox-First-H120-160 | 30
4195782 | O'ring cover Zeox-First-H120-160 | O-Ring cover Zeox-First-H120-160 | Joint de couvercle Zeox-First-H120-160 | 24
4195783 | O'ring Bearing Cover Zeox-First-H200 | O-Ring Lagerdeckel Zeox-First-H200 | Joint de Couvercle GM Zeox-First-H200 | 5
4195784 | O'ring Zeox-First-H200 | O-Ring Zeox-First-H200 | Joint Torique Zeox-First-H200 | 171
4195790 | MS. D.E. Zeox-First-H120-160 | Grd. D.E. Zeox-First-H120-160 | GM. AR Zeox-First-H120-160 | 1303
4195793 | MS. N.D.E. Zeox-First-H120-160 | Grd. N.D.E. Zeox-First-H120-160 | GM. AVT Zeox-First-H120-160 | 1523
4195794 | Mechanical seal D.E. Zeox-First-H200 | Gleitringdichtung D.E. Zeox-First-H200 | Garniture Mécanique AVT Zeox-First-H200 | 2733
4195795 | Mechanical seal N.D.E. Zeox-First-H200 | Gleitringdichtung N.D.E. Zeox-First-H200 | Garniture Mécanique AR Zeox-First-H200 | 1693
4195814 | MODULE HELIX-VE418-IE2-WE KIT | MODUL HELIX-VE418-IE2-WE SET | KIT MODULE HELIX-VE418-IE2-WE | 3091
4195906 | MODULE HELIX-VE3601-IE2-WE KIT | MODUL HELIX-VE3601-IE2-WE SET | KIT MODULE HELIX-VE3601-IE2-WE | 2755
4195909 | MODULE HELIX-VE3602-7.5-IE2-ATB KIT | MODUL HELIX-VE3602-7.5-IE2-ATB SET | KIT MODULE HELIX-VE3602-7.5-IE2-ATB | 3977
4195910 | DRIVE HELIX VE3604-IE2-ARC KIT | KOMPAKTANTRIEB HELIX VE3604-IE2-ARC SET | KIT MOTEUR+MODULE HELIX VE3604-IE2-ARC | 5278
4195911 | DRIVE HELIX VE3605-IE2-ARC KIT | KOMPAKTANTRIEB HELIX VE3605-IE2-ARC SET | KIT MOTEUR+MODULE HELIX VE3605-IE2-ARC | 5489
4195915 | MODULE HELIX-VE5201-IE2-SIE KIT | MODUL HELIX-VE5201-IE2-SIE SET | KIT MODULE HELIX-VE5201-IE2-SIE | 3977
4195917 | MODULE HELIX-VE5202-IE2-ATB KIT | MODUL HELIX-VE5202-IE2-ATB SET | KIT MODULE HELIX-VE5202-IE2-ATB | 4293
4195920 | MECH.SEAL RMG12/18-G6-Q1Q1E3GG PN25 KIT | GLEITRINGD.RMG12/18-G6-Q1Q1E3GG PN25 SET | KIT GARNITURE RMG12/18-G6-Q1Q1E3GG PN25 | 421
4195926 | MO. CPL.MVIL 1,5KW 3~ LG.390,7 VP. | MO. CPL.MVIL 1,5KW 3~ LG.390,7 VP. | MOTEUR COMPL.MVIL 1,5KW 3~ LG.390,7 VP. | 457
4195927 | MOTOR B3 30/4/200 3~400V PTC IE3 VP. | MOTOR B3 30/4/200 3~400V KLF.IE3 VP. | MOTEUR B3 30/4/200 3~400V PTC IE3 VP. | 2892
4195929 | CART. MS. D.22 Q1Q1VITON-PN16 HELIX KIT | GRD.D.22 + KART.Q1Q1VITON-PN16 HELIX SET | Kit cartouche HELIX22-36-52 O/V-Q1Q1 | 770
4195936 | PLC CPU FPSIGMA WITH SW V3.01FC VP. | SPS CPU FPSIGMA MIT SW V3.01FC VP. | PLC CPU FPSIGMA AVEC SW V3.01FC VP. | 1048
4195966 | MOTOR 5,5/2/112 3~400V 50HZ PTC IE3 VP. | MOTOR 5,5/2/112 3~400V 50HZ PTC IE3 VP. | MOTEUR 5,5/2/112 3~400V 50HZ PTC IE3 VP. | 1338
4195998 | MAGNETIC VALVE R1/2"-45°-Rp1/2 PN16 VP. | BAS.MAGNETVENTIL 1/2"-45°-1/2" PN16 VP. | JEU ELECTROVALVE R1/2"-45°-Rp1/2 PN16 VP | 340
4196002 | LANTERN MVI16/30-FT115 VP. | LATERNE MVI16/30-FT115 VP. | LANT.MOT.VMI16/30-FT115 VP. | 323
4196003 | 2 COUNTER-FLANGES DN50 PN16 GG KIT | GEGENFLANSCHKIT DN50 PN16 GG SET | KIT-2CBS-DN40-PN16-FONTE | 59
4196004 | LANTERN-MOTOR-VMI-FF265 VP. | LATERNE MVI16 6" VP. | LANTERNE-MOTEUR-VMI-FF265-VP. | 483
4196032 | SHAFT CS REXA20B-D28-TM20-1587-X30 | WELLE CS REXA20B-D28-TM20-1587-X30 | ARBRE CS REXA20B-D28-TM20-1587-X30 | 1262
4196826 | IMPELLER NOLH 80-160 (316) | LAUFRAD NOLH 80-160 (316) | ROUE NOLH 80-160 (316) | 965
4197064 | MECH. SEAL Q1BVGG VITON PN16-HELIX KIT | GLEITRINGD.Q1BVGG VITON PN16-HELIX SET | KIT GM Q1BVGG VITON PN16-HELIX | 360
4197065 | M.SEALCARTR.Q1BVGG VITON PN16 HELIX KIT | GRD.+KART.Q1BVGG VITON PN16 HELIX SET | KIT CART.+GARN. Q1BVGG VITON PN16 HELIX | 389
4197066 | MECH.SEAL+CART.VITON PN30 HELIX KIT | GLEITRINGD.+KART.VITON PN30 HELIX SET | KIT GM+CART.VITON PN30 HELIX | 1019
4197069 | MECH.SEAL & CARTR KIT VITON O-RING PN16 | MECH.SEAL & CARTR KIT VITON O-RING PN16 | KIT GARN.+CARTOUCHE JOINTS VITON PN16 | 482
4197070 | BASE PLATE DE3 1150x420 M10 KIT | GRUNDRAHMEN DE3 1150x420 M10 SET | KIT CHÂSSIS E.F.PROFILÉ DE3 1150x420 M10 | 593
4197072 | SUCTION SIDE Siboost Helix10/16 KIT | SAUGSEITE Siboost Helix10/16 SET | KIT ASPIRATION Siboost Helix10/16 | 189
4197074 | DELIVERY SIDE Siboost Helix V10 KIT | DRUCKSEITE Siboost Helix V10 SET | KIT REFOULEMENT Siboost Helix V10 | 271
4197076 | PRESSURE SENSOR/ GAUGE 0-16BAR KIT | DRUCKGEBER/MANOMETER 0-16BAR SET | KIT CAPTEUR D.PRESSION/MANOMÈTRE 0-16BAR | 373
4197077 | T-PIECE 1/4" VP. | T-STÜCK 1/4" VP. | PIÈCE EN T 1/4" LAITON VP. | 18
4197078 | PIPE DE3 R21/2''-3x11/2"+2x1/4x900 VP. | LTG DE3 R21/2''-3x11/2"+2x1/4x900 VP. | COL. DE3 R21/2''-3x11/2"+2x1/4x900 VP. | 573
4197079 | PLUG G1/4"x10 AISI304 KIT | STOPFEN G1/4"x10 1.4301 SET | KIT BOUCHON G1/4"x10 | 17
4197080 | PIPE DE3 R21/2''-3x11/2"+2x1/4+1x3/4x900 | LTG DE3 R21/2''-3x11/2"+2x1/4+1x3/4x900 | COL. DE3 2"1/2-3x11/2+2x1/4+1x3/4x900 VP | 608
4197081 | CABLE RJ45 CAT6 0,5M RED SC-PANEL VP. | PATCHKABEL RJ45 CAT6 0,5M ROT SC-PANEL | CABLE RJ45 CAT6 0,5M ROUGE SC-P.VP | 32
4197083 | HOLDER PUMP Helix 10/16 KIT | HALTERUNG PUMPE Helix 10/16 SET | Kit fixation pompe HELIX 10/16 | 16
4197084 | HOLDER SWITCHBOX WILO Smart Control KIT | HALTERUNG SK. WILO Smart Control SET | KIT FIXATION COFFRET WILO Smart Control | 13
4197085 | LIFTING Siboost HELIX SC KIT | HUBTEIL Siboost HELIX SC SET | KIT LEVAGE Siboost HELIX SC | 74
4197086 | CONTACTOR SASSIN 25A-660v-24Vac VP. | Schütz SASSIN 25A-660v-24Vac VP. | CONTACTEUR SASSIN 25A-660v-24Vac VP. | 113
4197111 | END SHIELD BG80 NDE. LEROY SOMER VP. | LAGERSCHILD BG80 BTS. LEROY SOMER VP. | FLASQUE BG80 AR LEROY SOMER VP. | 367
4197113 | Motor B3 55/4/250 3~400V PTC.IE3 VP. | Motor B3 55/4/250 3~400V KLF.IE3 VP. | Moteur B3 55/4/250 3~400V PTC.IE3 VP. | 5415
4197114 | MECH.SEALQ7Q7 CARTR.EPDM PN25 HELIX KIT | GLEITRINGD.+KART.Q7Q7EPDM PN25 HELIX SET | KIT GM Q7Q7+ CART EPDM PN25 HELIX | 506
4197116 | BASE PLATE DE3 1150x420 KIT | GRUNDRAHMEN DE3 1150x420 SET | KIT CHÂSSIS E.F.PROFILÉ DE3 1150x420 | 690
4197117 | LIFTING Siboost HELIX SC KIT | HUBTEIL Siboost HELIX SC SET | KIT LEVAGE Siboost HELIX SC | 74
4197120 | END SHIELD BG112 N.D.E. LAFERT VP. | LAGERSCHILD BG112 ATS LAFERT VP. | FLASQUE ARR BG112 LAFERT VP. | 171
4197121 | END SHIELD BG112 D.E. LAFERT VP. | LAGERSCHILD BG112 BTS. LAFERT VP. | FLASQUE AVT B14-BG112 LAFERT VP. | 136
4197122 | BASE PLATE DE2 850x300 M10 KIT | GRUNDRAHMEN DE2 850x300 M10 SET | KIT CHÂSSIS E.F.PROFILÉ DE2 850x300 M10 | 469
4197123 | PIPE DE2 R21/2''-2x11/2"+1x1/4x600 VP. | LTG DE2 R21/2''-2x11/2"+1x1/4x600 VP. | COL. DE2 R21/2''-2x11/2"+1x1/4x600 VP. | 475
4197124 | PIPE DE2 R21/2''-2x11/2"+1x1/4+1x3/4x600 | LTG DE2 R21/2''-2x11/2"+1x1/4+1x3/4x600 | COL. DE2 2"1/2-2x1"1/2+1x1/4"+1x3/4" VP. | 552
4197125 | BASE PLATE DE2 850x420 KIT | GRUNDRAHMEN DE2 850x420 SET | KIT CHÂSSIS E.F.PROFILÉ DE2 850x420 | 494
4197128 | BASE PLATE DE4 1450x300 KIT | GRUNDRAHMEN DE4 1450x300 SET | KIT CHÂSSIS E.F.PROFILÉ DE4 1450x300 | 690
4197129 | PIPE DE4 R3''-4x11/2"+2x1/4x1200 VP. | LTG DE4 R3''-4x11/2"+2x1/4x1200 VP. | COL. DE4 R3''-4x11/2"+2x1/4x1200 VP. | 620
4197130 | PIPE DE4 R3''-4x11/2"+2x1/4+1x3/4x1200 | LTG DE4 R3''-4x11/2"+2x1/4+1x3/4x1200 | COL. DE4 R3''-4x11/2"+2x1/4+1x3/4x1200 | 718
4197131 | FILTER FAN F.SSR 323x323MM 220VAC KIT | FILTERLÜFTER F.SSR 323x323MM 220VAC SET | KIT VENTILAT.D.FILT.SSR 323x323MM 220VAC | 369
4197134 | BASE PLATE DE4 1450x420 KIT | GRUNDRAHMEN DE4 1450x420 SET | KIT CHÂSSIS E.F.PROFILÉ DE4 1450x420 | 850
4197186 | Solenoid valve-2/2-NF-1/2"-24CA VP. | Magnetventil-2/2-NF-1/2"-24CA VP. | Electrovanne-2/2-NF-1/2"-24CA VP. | 105
4197187 | PRESSURE SENSOR 1/4" 0-25BAR 4-20MA M12 | DRUCKTRANSMITTER 1/4" 0-25BAR 4-20MA M12 | CAPT. PRESS. 1/4" 0-25BAR 4-20MA M12 VP. | 66
4197300 | MOTOR SUPPORT S40.3.R., G | MOTOR SUPPORT S40.3.R., G | PORTE MOTEUR S40.3.R., G | 377
4197445 | MO.7,5/2/132 3~400V 50HZ IE3 PTC VP. | MO.7,5/2/132 3~400V 50HZ IE3 KLF VP. | MO.7,5/2/132 3~400V 50HZ IE3 PTC VP. | 1608
4197566 | FAN-COVER-MOTOR-71 VP. | LÜFTERHAUBE MOTOR71 VP. | CAPOT-VENTILATEUR-MOTEUR-71 VP. | 57
4197584 | NON RETURN VALVE VP. | RÜCKSCHLAGKLAPPE VP. | CLAPET ANTI-RETOUR VP. | 24
4197764 | Motor HiMulti 3-23/43 0.4KW 1~ L292 VP. | Motor HiMulti 3-23/43 0.4KW 1~ L292 VP. | Moteur HiMulti 3-23/43 0.4KW 1~ L292 VP. | 240
4197765 | Fan Housing BG63 HiMulti VP. | Lüfterhaube BG63 HiMulti VP. | Capot ventilateur T63 HiMulti VP. | 57
4197766 | Fan wheel BG63 D.100 VP. | Lüfterrad BG63 D.100 VP. | Ventilateur T63 D.100 VP. | 43
4197767 | End shield N.D.E.BG63 HiMulti KIT | Lagerschild N.D.E.BG63 HiMulti SET | KIT Flasque N.D.E.T63 HiMulti | 78
4197768 | Circlip D.12x1 VP. | Sicherungsring D.12X1 VP. | Circlip D.12x1 VP. | 10
4197769 | Ball bearing 6201/ZZ-C3 (HT) VP. | Kugellager 6201/ZZ-C3 (HT) VP. | Roulement 6201/ZZ-C3 (HT) VP. | 16
4197770 | Terminal Box BG63 HiMulti 14MF KIT | Klemmenkasten BG63 HiMulti 14MF SET | KIT Boîte à bornes T63 HiMulti 14MF | 69
4197771 | Capacitor 14MF 450V LG.69 V5 VP. | Kondensator 14MF 450V LG.69 V5 VP. | Condensateur 14MF 450V LG.69 V5 VP. | 20.14
4197772 | Lantern BG63 HiMulti KIT | Laterne BG63 HiMulti SET | KIT Lanterne T63 HiMulti | 90
4197773 | Casing flat gaskey HiMulti KIT | Flachdichtung HiMulti SET | KIT Joints corps HiMulti | 18
4197774 | Connector NT.WS8 VP. | Connector NT.WS8 VP. | Connecteur NT.WS8 VP. | 16
4197775 | Mech.seal EPDM PN8 ACS HiMulti KIT | GRD.EPDM PN8 ACS HiMulti SET | KIT GM EPDM PN8 ACS HiMulti | 93.27
4197776 | Mech.seal EPDM PN12 WRAS HiMulti KIT | GRD.EPDM PN12 WRAS HiMulti SET | KIT GM EPDM PN12 WRAS HiMulti | 98
4197778 | Pump housing HiMulti 3-23/43 KIT | Pumpengehäuse HiMulti 3-23/43 SET | KIT Corps HiMulti 3-23/43 | 81
4197779 | Stage housing self-priming HiMulti KIT | Stufengehäuse selbstansaug.HiMulti SET | KIT Corps étage auto-amorcante HiMulti | 41
4197780 | Stage housing HiMulti KIT | Stufengehäuse HiMulti SET | KIT Corps étage HiMulti | 38
4197781 | Stage HiMulti 3-2 KIT | Stufe HiMulti 3-2 SET | KIT Etage HiMulti 3-2 | 48
4197782 | Stud bolt M6X132 KIT | Stehbolzen M6X132 SET | KIT Tirant M6X132 | 37
4197783 | Priming/drain plug green KIT | Füllschraube/Entleerungsstopfen grün SET | KIT Bouchon remplissage/vidange vert | 16
4197784 | Centering ring cover HiMulti KIT | Einsatz Zentrierring HiMulti SET | KIT Centreur fond porte grain HiMulti | 29
4197785 | Nut M8 316 VP. | Mutter M8 316 VP. | Ecrou M8 316 VP. | 26
4197787 | Top bracket BG63 KIT | Obere Halterung BG63 SET | KIT Bandeau supérieur T63 | 31
4197788 | Bottom bracket BG63 KIT | Untere Halterung BG63 SET | KIT Bandeau inférieur T63 | 31
4197789 | Metal sheet 3 stages KIT | BLECH 3 Stufen SET | KIT Tôle esthétique 3 étages | 38
4197790 | Covering front f.pump housing VP. | Verkleidung vorne f.Pumpengehäuse VP. | Capot avant p.corps VP. | 25
4197791 | Motor HiMulti 3-24 0.4KW 1~ L316 VP. | Motor HiMulti 3-24 0.4KW 1~ L316 VP. | Moteur HiMulti 3-24 0.4KW 1~ L316 VP. | 240
4197793 | Pump housing HiMulti 3-24/44 KIT | Pumpengehäuse HiMulti 3-24/44 SET | KIT Corps HiMulti 3-24/44 | 86
4197794 | Stud bolt M6X156 KIT | Stehbolzen M6X156 SET | KIT Tirant M6X156 | 37
4197796 | Metal sheet 4 stages KIT | BLECH 4 Stufen SET | KIT Tôle esthétique 4 étages | 38
4197797 | Motor HiMulti 3-25 0.5KW 1~ L360 VP. | Motor HiMulti 3-25 0.5KW 1~ L360 VP. | Moteur HiMulti 3-25 0.5KW 1~ L360 VP. | 245
4197798 | Terminal Box BG63 HiMulti 16MF KIT | Klemmenkasten BG63 HiMulti 16MF SET | KIT Boîte à bornes T63 HiMulti 16MF | 69
4197799 | Capacitor 16MF 450V LG.69 V5 VP. | Kondensator 16MF 450V LG.69 V5 VP. | Condensateur 16MF 450V LG.69 V5 VP. | 24.38
4197800 | Lantern BG71 HiMulti KIT | Laterne BG71 HiMulti SET | KIT Lanterne T71 HiMulti | 119
4197801 | Ball bearing 6301/ZZ-C3 (HT) VP. | Kugellager 6301/ZZ-C3 (HT) VP. | Roulement 6301/ZZ-C3 (HT) VP. | 21
4197803 | Pump housing HiMulti 3-25/45 KIT | Pumpengehäuse HiMulti 3-25/45 SET | KIT Corps HiMulti 3-25/45 | 95
4197804 | Stud bolt M6X180 KIT | Stehbolzen M6X180 SET | KIT Tirant M6X180 | 43
4197806 | Metal sheet 5 stages KIT | BLECH 5 Stufen SET | KIT Tôle esthétique 5 étages | 40
4197808 | Stage HiMulti 3-4 KIT | Stufe HiMulti 3-4 SET | KIT Etage HiMulti 3-4 | 50
4197809 | Motor HiMulti 3-44 0.6KW 1~ L336 VP. | Motor HiMulti 3-44 0.6KW 1~ L336 VP. | Moteur HiMulti 3-44 0.6KW 1~ L336 VP. | 257
4197811 | Terminal Box BG63 HiMulti 18MF KIT | Klemmenkasten BG63 HiMulti 18MF SET | KIT Boîte à bornes T63 HiMulti 18MF | 69
4197812 | Capacitor 18MF 450V LG.69 V5 VP. | Kondensator 18MF 450V LG.69 V5 VP. | Condensateur 18MF 450V LG.69 V5 VP. | 29.68
4197813 | Motor HiMulti 3-45 0.8KW 1~ L354 VP. | Motor HiMulti 3-45 0.8KW 1~ L354 VP. | Moteur HiMulti 3-45 0.8KW 1~ L354 VP. | 273
4197814 | Fan Housing BG71 HiMulti KIT | Lüfterhaube BG71 HiMulti SET | KIT Capot ventilateur T71 HiMulti | 57
4197815 | Valve 1.4310 0,25x110mm HiMulti VP. | Klappe 1.4310 0,25x110mm HiMulti VP. | Clapet 1.4310 0,25x110mm HiMulti VP. | 14
4197816 | Fan wheel BG71 D.110 VP. | Lüfterrad BG71 D.110 VP. | Ventilateur T71 D.110 VP. | 43
4197817 | End shield N.D.E.BG71 HiMulti KIT | Lagerschild N.D.E.BG71 HiMulti SET | KIT Flasque N.D.E.T71 HiMulti | 78
4197818 | Terminal Box BG71 HiMulti 25MF KIT | Klemmenkasten BG71 HiMulti 25MF SET | KIT Boîte à bornes T71 HiMulti 25MF | 69
4197819 | Capacitor 25MF 450V LG.69 V5 VP. | Kondensator 25MF 450V LG.69 V5 VP. | Condensateur 25MF 450V LG.69 V5 VP. | 33.91
4197821 | Top bracket BG71 KIT | Obere Halterung BG71 SET | KIT Bandeau supérieur T71 | 31
4197822 | Bottom bracket BG71 KIT | Untere Halterung BG71 SET | KIT Bandeau inférieur T71 | 31
4197828 | LANTERN FF240 HELIX KIT | LATERNE FF240 HELIX SET | KIT LANTERNE FF240 HELIX | 654
4197829 | DELIVERY SIDE Siboost Helix V16 KIT | DRUCKSEITE Siboost Helix V16 SET | KIT REFOULEMENT Siboost Helix V16 | 221
4197833 | PIPE DE3 DN100-3x11/2"+2x1/4x900 VP. | LTG DE3 DN100-3x11/2"+2x1/4x900 VP. | COL. DE3 DN100-3x11/2"+2x1/4x900 VP. | 557
4197834 | PIPE DE3 DN100-3x11/2"+2x1/4+1x3/4x900VP | LTG DE3 DN100-3x11/2"+2x1/4+1x3/4x900VP. | COL.DE3 DN100-3x11/2"+2x1/4+1x3/4x900VP. | 591
4197836 | PIPE DE4 DN100-4x11/2"+2x1/4x1200 VP. | LTG DE4 DN100-4x11/2"+2x1/4x1200 VP. | COL. DE4 DN100-4x11/2"+2x1/4x1200 VP. | 811
4197837 | PIPE DE4 DN100-4x11/2"+2x1/4+1x3/4x1200 | LTG DE4 DN100-4x11/2"+2x1/4+1x3/4x1200VP | COL.DE4 DN100-4x11/2"+2x1/4+1x3/4x1200VP | 945
4197842 | HYDRAULIC CPL.MVI5206-8'' 1.4404 KIT | HYDRAULIK KPL.MVI5206-8'' 1.4404 SET | KIT HYDRAULIQUE COMPL.MVI5206-8'' 1.4404 | 2717
4197843 | HYDRAULIC CPL.MVI3205-8'' 1.4404 KIT | HYDRAULIK KPL.MVI3205-8'' 1.4404 SET | KIT HYDRAULIQUE COMPL.MVI3205-8'' 1.4404 | 2174
4197844 | HYDRAULIC CPL.MVI3203-8'' 1.4404 KIT | HYDRAULIK KPL.MVI3203-8'' 1.4404 SET | KIT HYDRAULIQUE COMPL.MVI3203-8'' 1.4404 | 1377
4199792 | MOTOR 11/2/132 3~400V 50HZ IE3 PTC VP. | MOTOR 11/2/132 3~400V 50HZ IE3 PTC VP. | MOTEUR 11/2/132 3~400V 50HZ IE3 PTC VP. | 2452
4199793 | ASSEMBLY DISPLAY CE+ BOOSTER 2x5,5kW VP. | PLATINE DISPLAY CE+ BOOSTER 2x5,5kW VP. | ASSEMBLAGE ECRAN CE+ BOOSTER 2x5,5kW VP. | 263
4199795 | MOTOR CPL.MC 0,75KW 1~ LG.365 VP. | MOTOR KPL.MC 0,75KW EM LG.365 VP. | MOTEUR COMPL.MC 0,75KW MONO LG.365 VP | 283
4199797 | ASSEMBLY BASE CE+ BOOSTER 2x5,5kW VP. | PLATINE BASIS CE+ BOOSTER 2x5,5kW VP. | CARTE DE BASE CE+ BOOSTER 2x5,5kW VP. | 849
4199798 | CABLE CE+ BOOSTER L=500MM VP. | KABEL CE+ BOOSTER L=500MM VP. | CÂBLE CE+ BOOSTER L=500MM VP. | 32
4199799 | LANTERN-MVI10"-FF300 VP. | LATERNE-MVI10"-FF300 VP. | LANTERNE-MVI10"-FF300 VP. | 1048
4199814 | END SHIELD HELIX EPDM-130° KIT | LAGERSCHILD HELIX EPDM-130° SET | KIT FLASQUE HELIX EPDM-130° | 192
4199816 | HOUSING PIPES D.152X134 1.4404-EPDM KIT | PUMPENMANTEL D.152X134 1.4404-EPDM SET | KIT TUBES-CHEMISES Ø152X134 1.4404-EPDM | 71
4199817 | HOUSING-PIPE D.152X159 1.4404-EPDM KIT | PUMPENMANTEL D.152X159 1.4404-EPDM SET | KIT TUBE-CHEMISE Ø152X159 1.4404-EPDM | 72
4199818 | CARTRIDGE HELIX6-10-16 F/E KIT | KART.HELIX6-10-16 F/E SET | KIT CARTOUCHE HELIX6-10-16 F/E | 444
4199821 | HOUSING PIPES D.152X209 1.4404-EPDM KIT | PUMPENMANTEL D.152X209 1.4404-EPDM SET | KIT TUBES DE CHEMISES Ø152X209 1.4404-EP | 88
4199854 | FLAT GASKET D.77/91x2 C4430 | FLACHDICHTUNG D.77/91x2 C4430 | JOINT_PLAT_D.77/91x2 C4430 VP. | 16
4199869 | Screwed connection Gasket HiMulti KIT | Verschraubungsanschluss DT. HiMulti SET | KIT Raccord fileté et joint HiMulti | 28
4199874 | BASE PLATE DE2 850x300 M10 KIT | GRUNDRAHMEN DE2 850x300 M10 SET | KIT CHÂSSIS E.F.PROFILÉ DE2 850x300 M10 | 469
4199875 | HOLDER PUMP Siboost Helix V2/4 KIT | HALTERUNG PUMPE Siboost Helix V2/4 SET | KIT FIXATION POMPE Siboost Helix V2/4 | 19
4199876 | SUCTION SIDE Siboost Helix V2/4/6 KIT | SAUGSEITE Siboost Helix V2/4/6 SET | KIT ASPIRATION Siboost Helix V2/4/6 | 188
4199877 | DELIVERY SIDE Siboost Helix V2/4/6 KIT | DRUCKSEITE Siboost Helix V2/4/6 SET | KIT REFOULEMENT Siboost Helix V2/4/6 | 145
4199878 | PIPE DE2 11/2''-2x11/4"+1x1/4x600 VP. | LTG DE2 11/2''-2x11/4"+1x1/4x600 VP. | COL. DE2 11/2''-2x11/4"+1x1/4x600 VP. | 371
4199879 | PIPE DE2 11/2''-2x11/4"+1x1/4+1x3/4x600 | LTG DE2 11/2''-2x11/4"+1x1/4+1x3/4x600VP | COL.DE2 11/2''-2x11/4"+1x1/4+1x3/4x600VP | 421
4199880 | END SHIELD BG80 N.D.S WE VP. | LAGERSCHILD BG80 BTS.WE VP. | FLASQUE ARRIERE BG80 WE VP. | 93
4199884 | MOTOR 11/2/160 3~400V 50HZ VP. | MOTOR 11/2/160 3~400V 50HZ VP. | MOTEUR 11/2/160 3~400V 50HZ VP. | 1631
4200063 | MANIFOLD-1"1/4-2x1"-1x1/4"-E300-304 VP. | LTG-1"1/4-2x1"-1x1/4"-E300-304 VP. | COL-1"1/4-2x1"-1x1/4"-E300-INOX304 VP. | 133
4200092 | PIPE DE2 2''-2x1"1/4+1x1/4x600 VP. | LTG DE2 2''-2x1"1/4+1x1/4x600 VP. | COL. DE2 2''-2x1"1/4+1x1/4x600 VP. | 384
4200093 | PIPE DE2 2''-2x11/4"+1x1/4+1x3/4x600 VP. | LTG DE2 2''-2x11/4"+1x1/4+1x3/4x600 VP. | COL. DE2 2''-2x11/4"+1x1/4+1x3/4x600 VP. | 450
4200114 | FAN WHEEL BG280/2 SM VP. | LÜFTERRAD BG280/2 SM VP. | VENTILATEUR BG280/2 SM VP. | 463
4200123 | MOTOR-MHI1604N-1/E/3-400-50-2-OEM/58 KIT | MOTOR MHI1604N-1/E/3-400-50-2-OEM/58 SET | KIT MOT-MHI1604N-1/E/3-400-50-2-OEM/58 | 476
4200133 | SPS OPERATION PANEL GT12 SW 1.140040FC | SPS BEDIENGERÄT GT12 SW 1.140040FC | SPS OPERATION PANEL GT12 SW 1.140040FC | 693
4200134 | PLC CPU FPSIGMA and Software V1.140040FC | SPS CPU FPSIGMA Software V1.140040FC | PLC CPU FPSIGMA and Software V1.140040FC | 1010
4200135 | BASE PLATE DE2 850x420 KIT | GRUNDRAHMEN DE2 850x420 SET | KIT CHÂSSIS E.F.PROFILÉ DE2 850x420 | 605
4200136 | SWITCH BOX VR 4,0KW-4 WA WILO AT60 | SCHALTKASTEN VR 4,0KW-4 WA WILO M. AT60 | COFFRET DE COMM. VR 4,0KW-4 WA WILO AT60 | 1793
4200137 | BASE PLATE DE3 1150x300 M10 KIT | GRUNDRAHMEN DE3 1150x300 M10 SET | KIT CHÂSSIS E.F.PROFILÉ DE3 1150x300 M10 | 573
4200138 | PIPE DE3 2''-3x11/4"+2x1/4x900 VP. | LTG DE3 2''-3x11/4"+2x1/4x900 VP. | COL. DE3 2''-3x11/4"+2x1/4x900 VP. | 499
4200139 | PIPE DE3 2''-3x11/4"+2x1/4+1x3/4x900 VP. | LTG DE3 2''-3x11/4"+2x1/4+1x3/4x900 VP. | COL. DE3 2''-3x11/4"+2x1/4+1x3/4x900 VP. | 575
4200140 | PIPE DE3 21/2''-3x11/4"+2x1/4x900 VP. | LTG DE3 21/2''-3x11/4"+2x1/4x900 VP. | COL. DE3 21/2''-3x11/4"+2x1/4x900 VP. | 520
4200141 | PIPE DE3 21/2''-3x11/4"+2x1/4+1x3/4x900 | LTG DE3 21/2''-3x11/4"+2x1/4+1x3/4x900 | COL. DE3 2"1/2-3x1"1/4+2x1/4+1x3/4 VP. | 603
4200142 | BASE PLATE DE3 1150x420 KIT | GRUNDRAHMEN DE3 1150x420 SET | KIT CHÂSSIS E.F.PROFILÉ DE3 1150x420 | 620
4200143 | BASE PLATE DE4 1450x300 KIT | GRUNDRAHMEN DE4 1450x300 SET | KIT CHÂSSIS E.F.PROFILÉ DE4 1450x300 | 690
4200144 | PIPE DE4 21/2''-4x11/4"+2x1/4x900 VP. | LTG DE4 21/2''-4x11/4"+2x1/4x900 VP. | COL. DE4 21/2''-4x11/4"+2x1/4x900 VP. | 573
4200145 | PIPE DE4 21/2''-4x11/4"+2x1/4+1x3/4x900 | LTG DE4 21/2''-4x11/4"+2x1/4+1x3/4x900 | COL. DE4 21/2''-4x11/4"+2x1/4+1x3/4x900 | 620
4200146 | BASE PLATE DE4 1450x420 KIT | GRUNDRAHMEN DE4 1450x420 SET | KIT CHÂSSIS E.F.PROFILÉ DE4 1450x420 | 794
4200147 | PIPE DE4 11/2''-3x11/4"+2x1/4x900 VP. | LTG DE4 11/2''-3x11/4"+2x1/4x900 VP. | COL. DE4 11/2''-3x11/4"+2x1/4x900 VP. | 469
4200148 | PIPE DE4 11/2''-3x11/4"+2x1/4+1x3/4x900 | LTG DE4 11/2''-3x11/4"+2x1/4+1x3/4x900 | COL. DE4 1"1/2-3x1"1/4+2x1/4+1x3/4 VP. | 546
4200149 | END SHIELD BG132 N.D.E.SIEMENS VP. | LAGERSCHILD BG132 BTS.SIEMENS VP. | FLASQUE AR BG132 SIEMENS VP. | 292
4200152 | Cap. 20MF TW5-204EM (without wire) VP. | Kond. 20MF TW5-204EM (ohne draht) VP. | Cond. 20MF TW5-204EM (sans fils) VP. | 24
4200156 | ASSEMBLY ER1 FOR GRECON VP. | PLATINE ER1-BEDIENANZ. GRECON VP. | ASSEMBLAGE ER1 POUR GRECON VP. | 144
4200163 | MO.MHI 0,75/2/80 3~400V IE3 VP. | MO.MHI 0,75/2/80 3~400V IE3 VP. | MO.MHI 0,75/2/80 3~400V IE3 VP. | 335
4200181 | CARTRIDGE HELIX2-4-6-10-16 O/E Q1Q1 KIT | KART.HELIX2-4-6-10-16 O/E Q1Q1 SET | KIT CARTOUCHE HELIX2-4-6-10-16 O/V Q1Q1 | 488
4200190 | FAN COVER QU225+250+Q2E225 PLASTIC VP. | LÜFTERHAUBE QU225+250+Q2E225 PLASTIC VP. | CAPOT VENTIL PLAST. QU225+250+Q2E225 VP. | 256
4200779 | M11-2T24P55B3-160-SM-N42-PTC-IE3-ABB VP. | M11-2T24P55B3-160-SM-N42-PTC-IE3-ABB VP. | M11-2T24P55B3-160-SM-N42-PTC-IE3-ABB VP. | 1873
4200780 | Impeller Suction ZEOX H160 D242/242 | Laufrad Absaugung ZEOX H160 D242/242 | Roue coté aspiration ZEOX H160 D242/242 | 990
4200782 | MOTOR CPL.MVIL 1,5KW 3~ LG.481,7 VP. | MOTOR KPL.MVIL 1,5KW 3~ LG.481,7 VP. | MOTEUR COMPL.MVIL 1,5KW 3~ LG.481,7 VP. | 432
4200783 | O-RING ID.65X3,53 EPDM 70SR VP. | O-RING ID.65X3,53 EPDM 70SR VP. | JOINT TOR.ID.65X3,53 EPDM 70SR VP. | 21
4200785 | counter flange Rp2 CO-1HELIX 16 KIT | Gegenflansch Rp2 CO-1HELIX 16 SET | Kit Contre bride Rp2 CO-1HELIX 16 | 49
4200786 | BOARD/CONTROL RCE/SW 2.04d VP | PLATINEN/STEUER RCE/SW 2.04dVP | BOARD/CONTROL RCE/SW 2.04d VP | 313
4200787 | PLC CPU FPSIGMA WITH SW V3.140130FC VP. | SPS CPU FPSIGMA MIT SW V3.140130FC VP. | PLC CPU FPSIGMA AVEC SW V3.140130FC VP. | 1048
4200790 | AUTO CIRCUIT BREAKER S202-B6 2P 6A VP. | SICHERUNGSAUTOMAT S202-B6 2pol. 6A VP. | DISJONCTEUR S202-B6 2P 6A VP. | 46
4200791 | SAFETY FUSE E14 4A VP. | SCHMELZSICHERUNG E14 4A VP. | FUSIBLE E14 4A VP. | 12
4200796 | WELL PUMP-506-DM VP. | WELL PUMP-506-DM VP. | WELL PUMP-506-DM VP. | 1005
4200803 | END SHIELD BG90 N.D.E. VEM VP. | LAGERSCHILD BG90 BTS. VEM VP. | FLASQUE AR BG90 VEM VP. | 96
4200847 | SHAFT NEX 80-50-125BO-RAG-55 | WELLE NEX 80-50-125BO-RAG-55 | ARBRE NEX 80-50-125BO-RAG-55 | 2767
4200856 | Radial ball bearing 2MK100-65-160A | Radialkugellager rep.3011 2MK100-65-160A | Roulement billes rep.3011 2MK100-65-160A | 533
4200857 | Radial ball bearing 2MK100-65-160A | Radialkugellager rep.3013 2MK100-65-160A | Roulement billes rep.3013 2MK100-65-160A | 533
4200858 | Bearing nut 2MK100-65-160A | Wälzlager mutter 2MK100-65-160A | Ecrou de roulement 2MK100-65-160A | 265
4200859 | Labyrinth gasket 2MK100-65-160A | Labyrinth dichtung 2MK100-65-160A | Joint à labyrinthe 2MK100-65-160A | 376
4200861 | Seal kit rep. 4305 2MK100-65-160A | Dichtungssatz rep. 4305 2MK100-65-160A | Jeu de joint rep. 4305 2MK100-65-160A | 336
4200862 | Spiral wound gasket G530GZ002 | Spriral Dichtung G530GZ002 | Joint G530GZ002 | 86
4202553 | PRIMING/DRAIN PLUG-316L-VERSION 1 | PRIMING/DRAIN PLUG-316L-VERSION 1 | BOUCHON-AMORCAGE/VIDANGE-316L-VERSION 1 | 16
4202635 | Casing cover CS-Rexa V05 & V06-2xx -BZE | Casing cover CS-Rexa V05 & V06-2xx -BZE | Fond de corps CS-Rexa V05 & V06-2xx -BZE | 392
4202776 | Capacitor+switch HiDrainlift3-24 Kit | Kondensator+Schalter HiDrainlift3-24 Set | Kit électrique HiDrainlift3-24 | 86
4202777 | Capacitor+switch HiDrainlift3-35/37 Kit | Kondensator+Schalter HiDrain.3-35/37 Set | Kit électrique HiDrainlift3-35/37 | 88
4202778 | Capacitor+switch HiSewlift Kit | Kondensator+Schalter HiSewlift Set | Kit électrique HiSewlift | 89
4202779 | Diaphragm HiDrainlift HiSewlift Kit | Membrane HiDrainlift HiSewLift Set | Kit membrane HiDrainlift HiSewlift | 66
4202780 | Carbon FT.HiDrainlift HiSewlift3-15/35VP | KohlefilterHiDrainliftHiSewlift3-15/35VP | FT.charbon HiDrainliftHiSewlift3-15/35VP | 30
4202781 | Carbon filter HiSewlift3-I35 VP. | Kohlefilter HiSewlift3-I35 VP. | Filtre charbon HiSewlift3-I35 VP. | 34
4202782 | Pan connexion HiSewlift3-15/35 Kit | WC Verbindung HiSewlift3-15/35 Set | Kit connexion WC HiSewlift3-15/35 | 90
4202783 | Pan connexion HiSewlift3-I135 Kit | WC Verbindung HiSewlift3-I35 Set | Kit connexion WC HiSewlift3-I35 | 95
4202784 | Suction HiDrainlift3-24 Kit | Absaugung HiDrainlift3-24 Set | Kit aspiration HiDrainlift3-24 | 40
4202785 | Suction HiDrainl.3-35 HiSewl.3-15/35 Kit | Absaug. HiDrainl.3-35 HiSewl.3-15/35 Set | Kit asp.HiDrainlift3-35 HiSewlift3-15/35 | 57
4202786 | Suction HiDrainlift3-37 Kit | Absaugung HiDrainlift3-37 Set | Kit aspiration HiDrainlift3-37 Set | 57
4202787 | Suction HiSewlift3-I35 Kit | Absaugung HiSewlift3-I35 Set | Kit aspiration HiSewlift3-I35 | 53
4202788 | Discharge NRV HiDrainlift3-24 Kit | Rückschlagventil HiDrainlift3-24 Set | Kit CAR. HiDrainlift3-24 | 73
4202789 | Discha.NRV HiDrainlift3-35 HiSewlift Kit | Rückschlagvent. HiDrain.3-35 HiSewl. Set | Kit CAR. HiDrainlift3-35 HiSewlift | 92
4202790 | Discharge NRV HiDrainlift3-37 Kit | Rückschlagventil HiDrainlift3-37 Set | Kit CAR. HiDrainlift3-37 | 92
4202808 | PUMP HOUSING MHI202/203 1.4301 VP. | PUMPENGEHÄUSE MHI202/203 1.4301 VP. | CORPS-MHI202/203 1.4301 VP. | 63
4202809 | PUMP HOUSING MHI204/205 1.4301 VP. | PUMPENGEHÄUSE MHI204/205 1.4301 VP. | CORPS-MHI204/205 1.4301 VP. | 80
4202810 | PUMP HOUSING MHI206 1.4301 | PUMPENGEHÄUSE MHI206 1.4301 | CORPS-MHI206 1.4301 VP. | 90
4202811 | PUMP HOUSING MHI402/403 1.4301 VP. | PUMPENGEHÄUSE MHI402/403 1.4301 VP. | CORPS-MHI402/403 1.4301 VP. | 69
4202812 | PUMP HOUSING MHI404/405 1.4301 VP. | PUMPENGEHÄUSE MHI404/405 1.4301 VP. | CORPS-MHI404/405 1.4301 VP. | 86
4202813 | PUMP HOUSING MHI406 1.4301 | PUMPENGEHÄUSE MHI406 1.4301 | CORPS-MHI406 1.4301 VP. | 98
4202814 | PUMP HOUSING MHI804/805 1.4301 VP. | PUMPENGEHÄUSE MHI804/805 1.4301 VP. | CORPS-MHI804/805 1.4301 VP. | 130
4202815 | PUMP HOUSING MHI1602/1603 1.4301 VP. | PUMPENGEHÄUSE MHI1602/1603 1.4301 VP. | CORPS-MHI1602/1603 1.4301 VP. | 140
4202816 | PUMP HOUSING MHI1604 1.4301 VP. | PUMPENGEHÄUSE MHI1604 1.4301 VP. | CORPS-MHI1604 1.4301 VP. | 171
4202817 | PUMP HOUSING MHI202/203 1.4404 VP. | PUMPENGEHÄUSE MHI202/203 1.4404 VP. | CORPS-MHI202/203 1.4404 VP. | 94
4202818 | PUMP HOUSING MHI204/205 1.4404 VP. | PUMPENGEHÄUSE MHI204/205 1.4404 VP. | CORPS-MHI204/205 1.4404 VP. | 110
4202819 | PUMP HOUSING MHI206 1.4404 | PUMPENGEHÄUSE MHI206 1.4404 | CORPS-MHI206 1.4404 VP. | 128
4202820 | PUMP HOUSING MHI402/403 1.4404 VP. | PUMPENGEHÄUSE MHI402/403 1.4404 VP. | CORPS-MHI402/403 1.4404 VP. | 96
4202821 | PUMP HOUSING MHI404/405 1.4404 VP. | PUMPENGEHÄUSE MHI404/405 1.4404 VP. | CORPS-MHI404/405 1.4404 VP. | 124
4202822 | PUMP HOUSING MHI406 1.4404 | PUMPENGEHÄUSE MHI406 1.4404 | CORPS-MHI406 1.4404 VP. | 144
4202823 | PUMP HOUSING MHI802/803 1.4404 VP. | PUMPENGEHÄUSE MHI802/803 1.4404 VP. | CORPS-MHI802/803 1.4404 VP. | 156
4202824 | PUMP HOUSING MHI804/805 1.4404 VP. | PUMPENGEHÄUSE MHI804/805 1.4404 VP. | CORPS-MHI804/805 1.4404 VP. | 185
4202825 | PRIMING/DRAIN PLUG G1/4"-MHI-1.4404 VP. | VERSCHLUßSCHRAUBE G1/4"-MHI-1.4404 VP. | BOUCHON-G1/4"-MHI-1.4404 VP. | 17
4202826 | LANTERN-MVI10"-FF350 VP. | LATERNE-MVI10"-FF350 VP. | LANTERNE-MVI10"-FF350 VP. | 1093
4202827 | HYDRAULIC CPL.MVI5202-8'' 1.4404 KIT | HYDRAULIK KPL.MVI5202-8'' 1.4404 SET | KIT HYDRAULIQUE COMPL.MVI5202-8'' 1.4404 | 1302
4202836 | Impeller suction Zeox First V12 | Laufrad Absaugung Zeox First V12 | Roue Aspiration Zeox First V12 | 746
4202837 | Impeller Zeox First V12 | Laufrad Zeox First V12 | Roue Zeox First V12 | 746
4202838 | Wear ring Zeox First-V/H120 | Spaltring Zeox First-V/H120 | Anneau d'usure Zeox First-V/H120 | 274
4202839 | Diffuser ring Zeox First V12 | Leitrad ring Zeox First V12 | Bague diffuseur Zeox First V12 | 727
4202840 | Rubber coupling RB055 | Kupplung-Einsatz RB055 | Taquet d'accouplement RB055 | 48
4202849 | HOUSING NON RETURN VALVE DN50 FLA VP | GEHÄUSE F.RFV.(RV-IN)DN50 SGS/DRS FLA VP | CAR-2"-A-JOINT-LAITON-CORPS FLA VP. | 122
4202850 | MECH. SEAL Q7Q7 EPDM PN16-HELIX KIT | GLEITRINGD.Q7Q7 EPDM PN16-HELIX SET | KIT GM EPDM PN16-HELIX Q7Q7 | 303
4202853 | Magnet valve 5404 G1/2 230V MS 1-50B VP. | Magnetventil 5404 G1/2 230V MS 1-50B VP. | Clapet d'aimant 5404 G1/2 230V MS 1-50B | 396
4202854 | Flat gasket D61x107x2_DN50_PN25_FIBER VP | Flachdichtung D.61/107X2 DN50 C4430 VP. | Joint plat Ø61xØ107x2 DN50-PN25 fibre VP | 13
4202855 | Flange part DN50-3/4-1/4-1/2 PN40 L250 | Flanschüberg DN50-3/4-1/4-1/2 PN40 L250 | Bride DN50-3/4-1/4-1/2 PN40 L250 VP. | 599
4202856 | Union R1/2" F-M RED BRASS VP. | Gerade-Rohrverschraubung R1/2" I-A RG VP | Raccord R1/2" F-M VP. | 35
4202857 | Red-nipple R1/2"A-R1/4"I B3241 RG5 VP. | Red-nippel R1/2"A-R1/4"I B3241 RG5 VP. | Red-mamelon R1/2"A-R1/4"I B3241 RG5 VP. | 13
4202858 | Electro valve 6013 G1/4"25BAR 230V VP. | Magnetventil 6013 G1/4"25BAR 230V VP. | Aimant clapet 6013 G1/4"25BAR 230V VP. | 192
4202859 | Membran-magnet-valve 771/710 DN50 PN25 | Membranmagnetventil 771/710 DN50 PN25 | Membran-magnet-valve 771/710 DN50 PN25 | 5392
4202860 | Flange part DN50-3/4-DN50 PN40 L250 VP | Flanschüberg. DN50-3/4-DN50 PN40 L250 VP | Bride DN50-3/4-DN50 PN40 L250 VP | 620
4202861 | Union R 3/4" M-M RED BRASS VP. | Gerade-Rohrverschraubung R3/4" A-A RG VP | Raccord R3/4" M-M VP. | 48
4202863 | FAN-COVER-MOTOR71-D110-LOCKING VP. | LÜFTERHAUBE MOT.71 EINSTECKBAR VP. | CAPOT-VENTIL-MOT71-D110-ENCLIQUETABLE VP | 57
4202864 | Butterfly valve DN50 PN25 GGG40 GREEN VP | Absperrklappe DN50 PN25 GGG40 VP. | Robinet à papillon DN50 PN25 GGG40 VERT | 444
4202865 | Fixing for pimpe line DN50/R2" LONG VP. | Rohrhalterung R2" DE. DN50 LANG VP. | Fixation de tuyau DN50/R2" LONG VP. | 41
4203436 | Impeller suction Zeox First V16 Ø242/221 | Lauf.Absaugung Zeox First V16 Ø242/221 | Roue Aspiration Zeox First V16 Ø242/221 | 818
4203437 | Impeller Zeox First V16 Ø242/221 | Laufrad Zeox First V16 Ø242/221 | Roue Zeox First V16 Ø242/221 | 818
4203475 | Wear ring Zeox First V12-16 | Spaltring Zeox First V12-16 | Anneau D'usure Zeox First V12-16 | 71
4203476 | Gasket casing/lantern Zeox First V | Dichtung Gehäuse/latern Zeox First V | Joint corps/lanterne Zeox First V | 8
4203480 | MS.D.48 Zeox First V multistage | GRD.D.48 Zeox First V mehrstufig | GM. Ø48 Zeox First V Multicellulaire | 2941
4203494 | Gasket stage Zeox First V120-160 | Dichtung Stufe Zeox First V120-160 | Joint entre cellule Zeox First V120-160 | 30
4203497 | Wear ring Zeox First V16 | Spaltring Zeox First V16 | Anneau d'usure Zeox First V16 | 73
4203517 | Gasket sleeve Zeox First V-H | Dichtung Schutzhülse Zeox First V-H | Joint chemise de GM Zeox First V-H | 5
4203526 | Diffuser ring Zeox First V16 | Leitrad ring Zeox First V16 | Bague diffuseur Zeox First V16 | 821
4203527 | Stage casing Zeox First V12-16 | Stufenmantel Zeox First V12-16 | Corps d'étage Zeox First V12-16 | 1743
4203531 | Wear ring Zeox First V12-16 | Spaltring Zeox First V12-16 | Anneau d'usure Zeox First V12-16 | 224
4203923 | BALL VALVE G11/4"M-F-W.HANDLE 1/4 VP. | KUGELHAHN G11/4" I-A M.HANDHEBEL VP. | VANNE G11/4" M-F-W.HANDLE 1/4-TOUR VP. | 54
4203932 | T-PIECE 1/4" M/F VP. | T-STÜCK 1/4" M/F VP. | PIÈCE EN T 1/4" LAITON M/F VP. | 18
4203933 | PRESSURE-GAUGE-0/16B-D63-G1/4"-AXIAL-VP. | MANOMETER-0/16B-D63-G1/4"-AXIAL-GL VP. | MANO-0/16B-D63-G1/4"-AXIAL-GL VP. | 32
4203934 | VALVE-BS-1/4"-M/F-PS16-BRAS-NICK-ACS VP. | KUGELHAHN-1/4"M/F-PS16-MES-NICK-ACS VP. | VANNE-BS-1/4"-M/F-PS16-LAIT-NICK-ACS VP. | 20
4203945 | Motor foot BG160 K11R VEM KIT | Motorfuss BG160 K11R VEM SET | Kit pied de moteur BG160 K11R VEM | 354
4203947 | End shield B14 BG80 D.E. TEE VP. | Lagerschild B14 BG80 D.E. TEE VP. | Flasque AVT B14 BG80 TEE VP. | 111
4203954 | LANTERN -VMI-182TC-6P-NEMA VP. | LATERNE -VMI-182TC-6P-NEMA VP. | LANTERNE-VMI-182TC-6P-NEMA VP. | 192
4203955 | LANTERN-VMI-213TC-6P-NEMA VP. | LATERNE-VMI-213TC-6P-NEMA VP. | LANTERNE-VMI-213TC-6P-NEMA VP. | 192
4203957 | NON RETURN VALVE DN50 402S PN40 GREEN VP | RÜCKFLUßVERH.DN50 402S PN40 WILO-GRÜN VP | CLAPET D.RETENUE DN50 402S PN40 VERT VP. | 850
4203963 | BALL TAP KDW40-H G11/2I-I-DN40 DVGW VP. | KUGELHAHN KDW40-H G11/2I-I-DN40 DVGW VP. | VANNE BS G11/2/F-F DN40 KDW-H DVGW VP. | 70
4203970 | DRIVE MVIE 1610-IE2-ARC KIT | KOMPAKTANTRIEB MVIE 1610-IE2-ARC SET | KIT MOTEUR+MODULE MVIE 1610-IE2-ARC | 13422
4203971 | Impeller Zeox First V12004 | Laufrad Zeox First V12004 | Roue Zeox First V12004 | 746
4203972 | Impeller Zeox First V12004 | Laufrad Zeox First V12004 | Roue Zeox First V12004 | 746
4203975 | Flange 6 holes 1" VP. | Flansch 6 Befestigungsloch 1" VP. | BRIDE 6 TROUS 1" VP. | 40
4203977 | BASE PLATE DE2 850x420 M10 KIT | GRUNDRAHMEN DE2 850x420 M10 SET | KIT CHÂSSIS E.F.PROFILÉ DE2 850x420 M10 | 361
4203979 | LIFTING Siboost HELIX 22/36 KIT | HUBTEIL Siboost HELIX 22/36 SET | Kit Levage et fixation HELIX 22/36 | 87
4203980 | SUCTION SIDE Siboost Helix 22 KIT | SAUGSEITE Siboost Helix 22 SET | KIT ASPIRATION Siboost Helix 22 | 278
4203982 | DELIVERY SIDE Siboost Helix 22 KIT | DRUCKSEITE Siboost Helix 22 SET | KIT REFOULEMENT Siboost Helix 22 | 1085
4203986 | BASE PLATE DE3 1150x420 M10 KIT | GRUNDRAHMEN DE3 1150x420 M10 SET | KIT CHÂSSIS E.F.PROFILÉ DE3 1150x420 M10 | 432
4203993 | BLIND-FLANGE DN125 PN10/16-A2 KIT | BLINDFLANSCH DN125 PN10/16-A2 SET | KIT BRIDE PLEINE DN125 PN10/16-A2 | 430
4204000 | PIPE DE2 3"-2x2"+1x1/4+1x3/4x1000 VP. | LTG DE2 3"-2x2"+1x1/4+1x3/4x1000 VP. | COL. DE2 3"-2x2"+1x1/4+1x3/4x1000 VP. | 672
4204004 | PATCH CABLE RJ45 CAT6 1,5M GREY SC-PANEL | PATCHKABEL RJ45 CAT6 1,5M GRAU SC-PANEL | CABLE RJ45 CAT6 1,5M GRIS SC-PANEL VP. | 19
4204009 | COMPLETE-MOTOR-MP605N-DM | MOTOR KPL.MP605N-DM | MOTEUR-COMPLET-MP/MC605N-DM | 308
4204013 | Terminal box BG225 ABB KIT | Klemmenkasten BG225 ABB Set | Kit Boîtier à bornes BG225 ABB | 1402
4204162 | Impeller nut NOLH 200-500 | Laufradmutter NOLH 200-500 | Ecrou de blocage de roue NOLH 200-500 | 450
4204174 | REAR-BEARING-MOT80-D125-LOCKING VP. | LAGERTRÄGER BTS.BAC40-128/134 VP. | PALIER-ARR-MOT80-D125-ENCLIQUETABLE VP. | 43
4204191 | END SHIELD BG71 D.E. LS VP. | LAGERSCHILD BG71 D.E. LS VP. | FLASQUE AVT BRIDE B14 BG71 LS VP. | 367
4204192 | END SHIELD BG71 N.D.E LS VP. | LAGERSCHILD BG71 N.D.E LS VP. | FLASQUE AR BG71 N.D.E LS VP. | 221
4204209 | Circuit board HiControl 1 VP. | Ersatzplatine HiControl 1 VP. | Platine électronique HiControl 1 VP. | 53
4204210 | Pressure gauge HiControl 1 VP. | Manometer HiControl 1 VP. | Manométre HiControl 1 VP. | 24
4204211 | stuffing box NEX 65-40-250BO | Stopfbuchse NEX 65-40-250BO | Tresse 4 anneaux NEX 65-40-250BO | 284
4204212 | Stuffing box gland NEX 65-40-250BO | Stopfbuchsbrille NEX 65-40-250BO | Fouloir du presse-étoupe NEX 65-40-250BO | 336
4204216 | MODULE MVIE811-IE2-ATB KIT | MODUL MVIE811-IE2-ATB SET | KIT MODULE MVIE811-IE2-ATB | 1681
4204226 | SWITCH BOX CE+ BOOSTER 2PPS 15kW_WILO VP | SCHALTGERAT 2PPS 15kW_WILO VP | COF_CE+_SURP_2PPS_15kW_VP. | 1263
4204227 | MOTOR KPL.MVIL 2.2KW 3~ LG.553.7 VP. | MOTOR KPL.MVIL 2.2KW 3~ LG.553.7 VP. | MOTEUR COMPL.MVIL 2.2KW 3~ LG.553.7 VP. | 490
4204230 | Electronic control body KIT | Electronic control body KIT | Kit corps electronique control MT6-MT10 | 91
4204231 | MS. RMG12/14-G606-U3AE3GG VP. | Grd .RMG12/14-G606-U3AE3GG VP. | GARN-MECA-RMG12/14-G606-U3AE3GG VP. | 348
4204234 | EXTENSION BOARD OPT-AA FOR NXL VP. | ERWEITERUNGSKARTE OPT-AA FUER NXL | Plaque d'extension OPT-AA pour NXL VP. | 176
4204235 | FREQUENCY CONVERTER NXL 0004 IP21 VP. | FREQUENZUMRICHTER NXL 0004 IP21 VP. | Module de fréquence NXL0004 IP21 VP. | 1071
4204245 | MECHANIC.SEAL+CARTR. PN25 HELIX V52 KIT | GLEITRINGD.D.22+KART.PN25 HELIX V52 SET | KIT GM + CARTOUCHE EPDM PN25 HELIX V52 | 468
4204247 | MAN. DE5 DN150-5x21/2-1x1/4''x2500 VP. | LTG. DE5 DN150-5x21/2-1x1/4''x2500 VP. | COL. DE5 DN150-5x21/2-1x1/4''x2500 VP. | 2137
4204248 | MAN. DE5 DN150-5x21/2-1x1/4''-1x3/4x2500 | LTG. DE5 DN150-5x21/2-1x1/4''-1x3/4x2500 | COL. DE5 DN150-5x21/2-1x1/4''-1x3/4x2500 | 2137
4204249 | Terminal box BG225 ABB KIT | Klemmenkasten BG225 ABB Set | Kit Boîtier à bornes BG225 ABB | 2055
4204250 | HOUSING NON RETURN VALVE DN32 SUC/PR VP. | GEHÄUSE F.RFV.(RV-IN)DN32 SGS/DRS-SP VP. | CAR-1"1/4-A-JT-LAITON-CORPS-SS-CENTR VP. | 34
4204255 | ELECTRONICCONTROL-MT6-SYSTEM VP. | ELECTRONICCONTROL-MT6-SYSTEM VP. | ELECTRONICCONTROL-MT6-SYSTEME VP. | 853
4204282 | HYDRAULIC CPL.MVI5205-8'' 1.4404 KIT | HYDRAULIK KPL.MVI5205-8'' 1.4404 SET | KIT HYDRAULIQUE COMPL.MVI5205-8'' 1.4404 | 3442
4204827 | MO.MHI 1,1/2/80 3~400V 50Hz IE3 VP. | MO.MHI 1,1/2/80 3~400V 50Hz IE3 VP. | MO.MHI 1,1/2/80 3~400V 50Hz IE3 VP. | 332
4204832 | BASE MVIE/MVI 8/16 PN16/25 VP. | FUßPLATTE MVIE/MVI 8/16 PN16/25 VP. | SEMELLE-VMI-NEMA-16M3-USINEE VP. | 64
4204857 | BASE PLATE DE5 1500X470 M10 KIT | GRUNDRAHMEN DE5 1500X470 M10 SET | KIT CHÂSSIS E.F.PROFILÉ DE5 1500X470 M10 | 731
4204859 | Duty cycling of module BC CONTROL kit | Modul Wechselschaltung BC CONTROL set | Kit module de permutation BC CONTROL | 204
4204860 | End shield BG132 D.E. SIEMENS VP. | Lagerschild BG132 ATS SIEMENS VP. | Flasque avt BG132 SIEMENS VP. | 486
4204878 | BASE PLATE DE1 500x500 M10 KIT | GRUNDRAHMEN DE1 500x500 M10 SET | KIT CHÂSSIS E.F.PROFILÉ DE1 500x500 M10 | 318
4204892 | SUCTION SIDE Siboost Helix 36 KIT | SAUGSEITE Siboost Helix 36 SET | KIT ASPIRATION Siboost Helix 36 | 437
4204893 | BASE PLATE DE2 1250x420 M10 KIT | GRUNDRAHMEN DE2 1250x420 M10 SET | KIT CHÂSSIS E.F.PROFILÉ DE2 1250x420 M10 | 451
4204905 | PIPE DE2 DN100-2x21/2"+1x1/4x1000 VP. | LTG DE2 DN100-2x21/2"+1x1/4x1000 VP. | COL. DE2 DN100-2x21/2"+1x1/4x1000 VP. | 953
4204906 | PIPE DE2 DN100-2x21/2"+1x1/4+1x3/4x1000 | LTG DE2 DN100-2x21/2"+1x1/4+1x3/4x1000 | COL. DE2 DN100-2x21/2"+1x1/4+1x3/4x1000 | 1042
4204916 | BLIND-FLANGE DN150 PN10/16-A2 KIT | BLINDFLANSCH DN150 PN10/16-A2 SET | KIT BRIDE PLEINE DN150 PN10/16-A2 | 245
4204917 | BASE PLATE DE4 2250x420 M10 KIT | GRUNDRAHMEN DE4 2250x420 M10 SET | KIT CHÂSSIS E.F.PROFILÉ DE4 2250x420 | 1123
4204922 | DELIVERY SIDE Siboost Helix 52 KIT | DRUCKSEITE Siboost Helix 52 SET | KIT REFOULEMENT Siboost Helix 52 | 954
4205934 | CHECK-VALVE-FLANGES-PLUG-DN80-PN16-VP. | RÜCKFLUßVERHINDERER DN80 PN16 TYP402B VP | CAR-BRIDES-PLUG-DN80-PN16-FONTE-ACS VP. | 444
4205935 | PIPE DE2 DN125-2xDN80-1x1/4x1000 VP. | LTG DE2 DN125-2xDN80-1x1/4x1000 VP. | COL. DE2 DN125-2xDN80-1x1/4x1000 VP. | 1131
4205936 | PIPE DE2 DN125-2xDN80+1x1/4+1x3/4x1000 | LTG DE2 DN125-2xDN80+1x1/4+1x3/4x1000 | COL. DE2 DN125-2xDN80+1x1/4+1x3/4x1000 | 1140
4205940 | MAIN SWITCH OT200E3 VP. | HAUPTSCHALTER OT200E3 VP. | COMMUTATEUR PRINCIPAL OT200E3 VP. | 221
4205941 | BLIND-FLANGE DN200 PN16-A2 KIT | BLINDFLANSCH DN200 PN16-A2 SET | KIT BRIDE PLEINE DN200 PN16-A2 | 387
4205945 | SHAFT D.12X1083 1.4301 VP. | WELLE D.12X1083 1.4301 VP. | ARBRE D.12X1083 1.4301 VP. | 76
4205951 | SHAFT D.12X1158 1.4301 VP. | WELLE D.12X1158 1.4301 VP. | ARBRE D.12X1158 1.4301 VP. | 92
4205956 | END SHIELD B14 FT115 1LA7BG90 DE SM VP. | LAGERSCHILD B4 FT115 1LA BG90 DE SM VP. | FLASQUE AVT B14 FT115 1LA7 90-SM VP. | 191
4205960 | CAP FOR FUSE SOCKET E18 VP. | SCHRAUBKAPPE F. SICH.-SOCKEL E18 63A VP. | Couvercle fusible E18 VP. | 13
4205961 | SEAL-KIT-PN16-EPDM-MVI16-32 LABS-FREE | GRD. PN16 EPDM MVI16/32/52 LABS-FREE | KIT-ETANCH-PN16-EPDM-MVI-16/32-LABS-FREE | 238
4205971 | SCREWED FLANGE G11/4-LK-75 1.4301 VP. | GEWINDEFLANSCH G11/4-LK-75 1.4301 VP. | BRIDE FILETEE G11/4-LK-75 1.4301 VP. | 47
4205979 | END SHIELD D.E. LAV 112 BS 8951 VP. | LAGERSCHILD D.E. 112 BS 8951 VP. | FLASQUE AVANT LAV 112 BS 8951 VP. | 136
4205980 | END SHIELD N.D.E. AMHE112M VP. | LAGERSCHILD N.D.E. AMHE112M BTS VP. | FLASQUE ARRIERE AMHE112M VP. | 136
4205989 | O'RING OR (EPDM) 32200 D.50,47X2,62 NE | O'RING OR (EPDM) 32200 D.50,47X2,62 NE | JOINT OR (EPDM) 32200 D.50,47X2,62 NE | 12
4205994 | END SHIELD BG100 D.E.TEE VP. | LAGERSCHILD B14 FT130 QU/QS100 VP. | FLASQUE AVT BRIDE B14 FT130 QU/QS100 VP. | 161
4205999 | MOTOR 3/2/100 3~230/400V 50HZ IE3 VP. | MOTOR 3/2/100 3~230/400V 50HZ IE3 VP. | MOTEUR 3/2/100 3~230/400V 50HZ IE3 VP. | 998
4206000 | MOTOR 0,75/2/80 3~230/400V 50HZ IE3 VP. | MOTOR 0,75/2/80 3~230/400V 50HZ IE3 VP. | MOTEUR 0,75/2/80 3~230/400V 50HZ IE3 VP. | 589
4206025 | SCREW M8X45 (4 PIECES) | SCHRAUBE M8X45 (4 STÜCK) | VISSERIE M8X45 (4PIECES) | 23
4206028 | Cable glands & rubberHiControl 1-EC KIT | Kabelstopfbuchse HiControl 1-EC SET | KIT Presse étoupe & joint HiControl 1-EC | 17
4206029 | Membrane & support HiControl 1-EC KIT | Membrane & Stütze HiControl 1-EC SET | Kit support & membrane Hicontrol 1-EC | 21
4206031 | Power supply cable HiControl/Himulti KIT | Stromzuführungslei HiControl/Himulti SET | Kit Cables alim HiControl-Himulti | 36
4206034 | Box PE bearing 25 | Box PE bearing 25 | Boitier PE palier 25 | 121
4206139 | OVERCURRENT RELAY E45DU45 (15-45A) VP. | ÜBERLASTRELAIS E45DU45 (15-45A) VP. | RELAIS DE DISJONCTION E45DU45 VP. | 182
4206248 | DRIVE-TL1-IE4-0,55T-60-WE | DRIVE-TL1-IE4-0,55T-60-WE | DRIVE-TL1-IE4-0,55T-60-WE | 1770
4206249 | DRIVE-TL2-IE4-0,75T-60-WE | DRIVE-TL2-IE4-0,75T-60-WE | DRIVE-TL2-IE4-0,75T-60-WE | 1880
4206250 | DRIVE-TL2-IE4-1,1T-60-WE | DRIVE-TL2-IE4-1,1T-60-WE | DRIVE-TL2-IE4-1,1T-60-WE | 1919
4206251 | DRIVE-TL3-IE4-1,5T-60-WE | DRIVE-TL3-IE4-1,5T-60-WE | DRIVE-TL3-IE4-1,5T-60-WE | 1966
4206252 | DRIVE-TL3-IE4-2,2T-60-WE | DRIVE-TL3-IE4-2,2T-60-WE | DRIVE-TL3-IE4-2,2T-60-WE | 2126
4206253 | DRIVE-TL4-IE4-3T-60-WE | DRIVE-TL4-IE4-3T-60-WE | DRIVE-TL4-IE4-3T-60-WE | 2199
4206254 | DRIVE-TL4-IE4-4T-60-WE | DRIVE-TL4-IE4-4T-60-WE | DRIVE-TL4-IE4-4T-60-WE | 2232
4206255 | DRIVE-TL5-IE4-5,5T-60-FF265-WE | DRIVE-TL5-IE4-5,5T-60-FF265-WE | DRIVE-TL5-IE4-5,5T-60-FF265-WE | 3852
4206256 | DRIVE-TL5-IE4-7,5T-60-FF265-WE | DRIVE-TL5-IE4-7,5T-60-FF265-WE | DRIVE-TL5-IE4-7,5T-60-FF265-WE | 3963
4206257 | DRIVE-TL5-IE4-5,5T-50-FF240-WE | DRIVE-TL5-IE4-5,5T-50-FF240-WE | DRIVE-TL5-IE4-5,5T-50-FF240-WE | 3853
4206258 | DRIVE-TL5-IE4-7,5T-50-FF240-WE | DRIVE-TL5-IE4-7,5T-50-FF240-WE | DRIVE-TL5-IE4-7,5T-50-FF240-WE | 4124
4206259 | DRIVE-TL5-IE4-5,5T-50-FF265-WE | DRIVE-TL5-IE4-5,5T-50-FF265-WE | DRIVE-TL5-IE4-5,5T-50-FF265-WE | 3885
4206260 | DRIVE-TL5-IE4-7,5T-50-FF265-WE | DRIVE-TL5-IE4-7,5T-50-FF265-WE | DRIVE-TL5-IE4-7,5T-50-FF265-WE | 3978
4207548 | Endshield BG112 D.E TEE VP. | Lagerschild BG112 ATS TEE VP. | Flasque BG112 avt TEE VP. | 171
4207553 | CO-ER3 CONTROLLER BOARD VP. | CO-ER3 STEUERPLATINE VP. | CO-ER3 CARTE CONTROLEUR VP. | 870
4207560 | HYDRAULIC CPL.MVI3204-8'' 1.4404 KIT | HYDRAULIK KPL.MVI3204-8'' 1.4404 SET | KIT HYDRAULIQUE COMPL.MVI3204-8'' 1.4404 | 1578
4207562 | PRESSURESWITCH-PM5XH05-ACS-2.2/3.5 VP. | DRUCKSCHALTER-PM5XH05-ACS-2.2/3.5-KAB VP | PRESSOSTAT-PM5XH05-ACS-2.2/3.5-CAB VP. | 54
4207563 | PRESSURESWITCH-PM5XH05-ACS-3.2/4.5-WI VP | DRUCKSCHALTER-PM5XH05-ACS-3.2/4.5-KAB VP | PRESSOSTAT-PM5XH05-ACS-3.2/4.5-CAB VP. | 53
4207564 | PRESSURESWITCH-PM5XH05-ACS-1.8/3.0-WI VP | DRUCKSCHALTER-PM5XH05-ACS-1.8/3.0-KAB VP | PRESSOSTAT-PM5XH05-ACS-1.8/3.0-CAB VP. | 55
4207593 | Pressure pipe DN100x300 PN16 KIT | Druckleitung DN100x300 PN16 SET | Kit conduit refoulement DN100x300 PN16 | 739
4207596 | Module MHIE-1,1KW-M13 KIT | Modul MHIE-1,1KW-M13 SET | KIT MODULE MHIE-1,1KW-M13 | 1726
4207613 | MO.MHIL 0,75/2/71N 1~230V IE1 VP. | MO.MHIL 0,75/2/71N 1~230V IE1 VP. | MO.MHIL 0,75/2/71N 1~230V IE1 VP. | 336
4207614 | MO.MHIL 0,55/2/71N 1~230V IE1 VP. | MO.MHIL 0,55/2/71N 1~230V IE1 VP. | MO.MHIL 0,55/2/71N 1~230V IE1 VP. | 260
4207615 | MO.MHIL 0,55/2/71N 1~230V IE1 VP. | MO.MHIL 0,55/2/71N 1~230V IE1 VP. | MO.MHIL 0,55/2/71N 1~230V IE1 VP. | 252
4207616 | MO.MHIL 0,75/2/71N 1~230V 60Hz IE1 VP. | MO.MHIL 0,75/2/71N 1~230V 60Hz IE1 VP. | MO.MHIL 0,75/2/71N 1~230V 60Hz IE1 VP. | 270
4207617 | MO.MHIL 1,1/2/80N 1~230V IE1 VP. | MO.MHIL 1,1/2/80N 1~230V IE1 VP. | MO.MHIL 1,1/2/80N 1~230V IE1 VP. | 416
4207618 | MO.MHIL 1,1/2/80N 1~230V IE1 VP. | MO.MHIL 1,1/2/80N 1~230V IE1 VP. | MO.MHIL 1,1/2/80N 1~230V IE1 VP. | 394
4207619 | MO.MHIL 1,5/2/80N 1~230V IE1 VP. | MO.MHIL 1,5/2/80N 1~230V IE1 VP. | MO.MHIL 1,5/2/80N 1~230V IE1 VP. | 443
4207620 | MO.MHIL 1,5/2/80N 1~230V 60Hz IE1 VP. | MO.MHIL 1,5/2/80N 1~230V 60Hz IE1 VP. | MO.MHIL 1,5/2/80N 1~230V 60Hz IE1 VP. | 473
4207621 | MO.MHIL 0,55/2/63 1~230V IE1 VP. | MO.MHIL 0,55/2/63 1~230V IE1 VP. | MO.MHIL 0,55/2/63 1~230V IE1 VP. | 232
4207622 | MO.MHIL 0,55/2/63 1~230V IE1 VP. | MO.MHIL 0,55/2/63 1~230V IE1 VP. | MO.MHIL 0,55/2/63 1~230V IE1 VP. | 260
4207623 | MO.MHIL 0,55/2/63 1~230V IE1 VP. | MO.MHIL 0,55/2/63 1~230V IE1 VP. | MO.MHIL 0,55/2/63 1~230V IE1 VP. | 271
4207624 | MO.MHIL 0,55/2/63 3~400V IE1 VP. | MO.MHIL 0,55/2/63 3~400V IE1 VP. | MO.MHIL 0,55/2/63 3~400V IE1 VP. | 246
4207636 | SWITCH BOX VR 600x400x210 VP. | SCHALTSCHRANK VR 600x400x210 VP. | COFFRET DE COMMANDE VR 600x400x210 VP. | 444
4207637 | MODULE HELIX-EXCEL UL 20-18-4,2T HED KIT | MODUL HELIX-EXCEL UL 20-18-4,2T HED SET | KIT MODULE HELIX-EXCEL UL 20-18-4,2T HED | 3083
4207641 | MECH.SEAL HELIX2 F/V SP VP. | GLEITRINGD. HELIX2 F/V SP VP. | GARN.MECA HELIX2 F/V SP VP. | 421
4207642 | Lantern MVIS GR.52 GG25 VP. | Laterne MVIS GR.52 GG25 VP. | Lanterne MVIS GR.52 GG25 VP. | 151
4207864 | FAN AMHE 112M VP. | LÜFTERRAD AMHE 112M VP. | VENTILATEUR AMHE 112M VP. | 69
4207872 | MO.MHIL 1,5/2/90N 3~400V IE3 VP. | MO.MHIL 1,5/2/90N 3~400V IE3 VP. | MO.MHIL 1,5/2/90N 3~400V IE3 VP. | 389
4207880 | MO.MHIL 0,75/2/80N 3~400V IE3 VP. | MO.MHIL 0,75/2/80N 3~400V IE3 VP. | MO.MHIL 0,75/2/80N 3~400V IE3 VP. | 272
4207912 | MOTOR 0.55/2/71 3~ 380V 60HZ IE4 WE VP. | MOTOR 0.55/2/71 3~ 380V 60HZ IE4 WE VP. | MOTEUR 0.55/2/71 TRI 380V 60HZ IE4 WE VP | 554
4207914 | MOTOR 0.75/2/80 3~ 380V 60HZ IE4 WE VP. | MOTOR 0.75/2/80 3~ 380V 60HZ IE4 WE VP. | MOTEUR 0.75/2/80 TRI 380V 60HZ IE4 WE VP | 615
4207916 | MOTOR 1.1/2/80 3~ 380V 60HZ IE4 WE VP. | MOTOR 1.1/2/80 3~ 380V 60HZ IE4 WE VP. | MOTEUR 1.1/2/80 TRI 380V 60HZ IE4 WE VP. | 739
4207918 | MOTOR 1.5/2/90 3~ 380V 60HZ IE4 WE VP. | MOTOR 1.5/2/90 3~ 380V 60HZ IE4 WE VP. | MOTEUR 1.5/2/90 TRI 380V 60HZ IE4 WE VP. | 959
4207920 | MOTOR 2.2/2/90 3~ 380V 60HZ IE4 WE VP. | MOTOR 2.2/2/90 3~ 380V 60HZ IE4 WE VP. | MOTEUR 2.2/2/90 TRI 380V 60HZ IE4 WE VP. | 842
4207922 | MOTOR 3/2/100 3~ 380V 60HZ IE4 WE VP. | MOTOR 3/2/100 3~ 380V 60HZ IE4 WE VP. | MOTEUR 3/2/100 TRI 380V 60HZ IE4 WE VP. | 1031
4207924 | MOTOR 4/2/112 3~ 380V 60HZ IE4 WE VP. | MOTOR 4/2/112 3~ 380V 60HZ IE4 WE VP. | MOTEUR 4/2/112 TRI 380V 60HZ IE4 WE VP. | 1057
4207926 | MOT.5.5/2/132F26 3~ 400V 50HZ IE4 WE VP. | MOT.5.5/2/132F26 3~ 400V 50HZ IE4 WE VP. | MOT.5.5/2/132F26 TRI 400V 50HZ IE4 WE VP | 1113
4207930 | MO.5.5/2/132F260 3~ 380V 60HZ IE4 WE VP. | MO.5.5/2/132F260 3~ 380V 60HZ IE4 WE VP. | MO.5.5/2/132F260 TRI 380V 60HZ IE4 WE VP | 1113
4207932 | MO.5.5/2/132FF240 3~380V 60Hz IE4 WE VP. | MO.5.5/2/132FF240 3~380V 60Hz IE4 WE VP. | MO.5.5/2/132FF240 3~380V 60Hz IE4 WE VP. | 1113
4207934 | MOT.7.5/2/132F26 3~ 380V 60HZ IE4 WE VP. | MOT.7.5/2/132F26 3~ 380V 60HZ IE4 WE VP. | MOT.7.5/2/132F26 TRI 400V 50HZ IE4 WE VP | 1180
4207938 | MOT.7.5/2/132F26 3~ 380V 60HZ IE4 WE VP. | MOT.7.5/2/132F26 3~ 380V 60HZ IE4 WE VP. | MOT.7.5/2/132F26 TRI 380V 60HZ IE4 WE VP | 1180
4207940 | MO.7.5/2/132FF240 3~380V 60Hz IE4 WE VP. | MO.7.5/2/132FF240 3~380V 60Hz IE4 WE VP. | MO.7.5/2/132FF240 3~380V 60Hz IE4 WE VP. | 1041
4207950 | MODULE MHIE203N-IE2-WE-KIT | MODUL MHIE203N-IE2-WE-SET | KIT MODULE MHIE203N-IE2-WE | 1109
4207952 | MOTOR OIL KIT U6000 PUMP | MOTOR OIL KIT U6000 PUMP | KIT HUILE MOTEUR U6000 | 100
4207954 | COUPLING EQ 48FF300 BEARING 6313ZZ VP. | COUPLING EQ 48FF300 BEARING 6313ZZ VP. | MOYEU-ACCPLT-EQ-48FF300-RLT6313ZZ VP. | 272
4208848 | M45-2T40P55V1-225F40-SU-N55-IE3-ARC VP. | M45-2T40P55V1-225F40-SU-N55-IE3-ARC VP. | M45-2T40P55V1-225F40-SU-N55-IE3-ARC VP. | 4088
4208872 | PUMP HOUSING HELIX V6 DN32 PN30 KIT | PUMPENGEHÄUSE HELIX V6 DN32 PN30 SET | KIT CORPS EQUIPE HELIX V6 DN32 PN30 | 725
4208879 | END SHIELD MG.63 ACS 1" D.E.MHIL VP. | LAGERSCHILD MG.63 ACS 1" ATS.MHIL VP. | FLASQUE MG.63 ACS 1" CÔTÉ COM.MHIL VP. | 48
4208880 | FAN MG.63 MHIL KIT | LÜFTER MG.63 MHIL SET | KIT VENTILATION MG.63 MHIL | 62
4208890 | STUD BOLT HELIX M12X1215 KIT | STEHBOLZEN HELIX M12X1215 SET | KIT TIRANT HELIX M12X1215 | 110
4208892 | HOUSING PIPE D.152x1185 1.4307 KIT | PUMPENMANTEL D.152x1185 1.4307 SET | KIT TUBE CHEMISE D.152x1185 1.4307 | 189
4208894 | SHAFTS EQUIPMENT HELIX V6 30B KIT | WELLENBEFESTIGUNG HELIX V6 30B SET | KIT EQUIPEMENT ARBRE HELIX V6 30B | 35
4208898 | SHAFT D.16X1305 1.4301 VP. | WELLE D.16X1305 1.4301 VP. | ARBRE D.16X1305 1.4301 VP. | 265
4208905 | GM D.45 R33 Sic/Sic/FFPM 316L JC VP. | GM D.45 R33 Sic/Sic/FFPM 316L JC VP. | GM D.45 R33 Sic/Sic/FFPM 316L JC VP. | 1819
4208907 | Ball bearing 6310-2RS1/C3 VP. | Radialkugellager 6310-2RS1/C3 VP. | Roulement à billes 6310-2RS1/C3 VP. | 230
4208908 | Radial ball bearing 6309-2RS1/C3 VP. | Radialkugellager 6309-2RS1/C3 VP. | Roulement à billes 6309-2RS1/C3 VP. | 166
4208909 | Protects radial ball bearing 6310EXT VP. | Schützt Radialkugellager 6310 EXT VP. | Protège Roulement 6310 EXT VP. | 252
4208910 | Protects radial ball bearing 6310INT VP. | Schützt Radialkugellager 6310 INT VP. | Protège Roulement 6310 INT VP. | 201
4208911 | Flange B5 for KPR160 VP. | Flansch B5 für KPR160 VP. | Bride B5 pour KPR160 VP. | 527
4208912 | End shield K21R160MX2L+180M4L68 NDE. VP. | Lagerschild K21R160MX2L+180M4L68 BTS.VP. | Flasque K21R160MX2L+180M4L68 AR VP. | 347
4208915 | relay of permutation.BC VP. | Wechselrelais BC VP. | Relais de permutation.BC VP. | 203
4208916 | BYPASS of permutation.BC control VP. | Bypass Wechselrelais BC VP. | BYPASS de permutation.BC contrôle VP. | 66
4208918 | LUBRIF.GARN.MECA.MOT121 VP. | TRENNKAMMERFÜLLUNG MOT.121 VP. | LUBRIF.GARN.MECA.MOT121 VP. | 243
4208920 | Tank cap Drain SP121 VP. | Tankdeckel Drain SP121 VP. | Bouchon réservoir Drain SP121 VP. | 52
4208921 | TERMINAL BOX KIT T71/80/90 WE | TERMINAL BOX KIT T71/80/90 WE | KIT BOITE A BORNES T71/80/90 WE | 34
4208922 | FAN 3~71/80 WE KIT | LÜFTER 3~71/80 WE SET | KIT VENTILATION T71/80 WE | 81
4208923 | CIRCLIP D25X1.2 VP. | FEDERSCHEIBE D25X1.2 VP. | ANNEAU-ELAST-ARBRE-D25X1.2 VP. | 34
4208924 | BEARING MHIL90 Mach. Rp 1" KTL VP. | LAGER MHIL90 Mach. Rp 1" KTL VP. | Palier MHIL90 Mach. Rp 1" KTL VP. | 63
4208925 | FAN 3~90 WE KIT | LÜFTER 3~90 WE SET | KIT VENTILATION T90 WE | 88
4208929 | STUD BOLT HELIX M12X1327 KIT | STEHBOLZEN HELIX M12X1327 SET | KIT TIRANT HELIX M12X1327 | 110
4208931 | HOUSING PIPE HELIX D.152x1298 1.4307 KIT | PUMPENMANTEL HELIX D.152x1298 1.4307 SET | KIT TUBE CHEMISE HELIX D.152x1298 1.4307 | 189
4208935 | SHAFT D.16X1417 1.4301 VP. | WELLE D.16X1417 1.4301 VP. | ARBRE D.16X1417 1.4301 VP. | 337
4208941 | LRS 500/750 Membrane VP. | LRS 500/750 Membrane VP. | LRS 500/750 Membrane VP. | 1173
4209186 | CARTRIDGE HELIX2-4 F/V-Q7Q7 KIT | KART.HELIX2-4 F/V-Q7Q7 SET | KIT CARTOUCHE HELIX2-4 F/V-Q7Q7 | 398
4209272 | SHAFT EQUIPMENT HELIX V10 BI BLOC KIT | WELLENBEFESTIGUNG HELIX V10 BI BLOC SET | KIT EQUIP.ARBRE HELIX V10 BI (SS. VIS) | 31
4209273 | SHAFT EQUIPMENT HELIX V10 KIT | WELLENBEFESTIGUNG HELIX V10 SET | KIT EQUIP.ARBRE HELIX V10 MONO (SS. VIS) | 31
4209275 | SWITCH BOX DOOR SK 550x300 TREATED VP. | SCHALTKASTENTÜR SK 550x300 BEHANDELT VP. | Porte coffret de commande SK 550x300 VP. | 316
4209276 | MS.D.35 Zeox First V - 12 to 50 bars | GRD.D.35 Zeox First V - 12 bis 50 bar | GM. Ø35 Zeox First V - 12 à 50 bars | 853
4209315 | Fan cover 112 SMRI LAMIERA XL VP. | Lüfterhaube 112 SMRI LAMIERA XL VP. | Capot vent 112 SMRI LAMIERA XL VP. | 122
4209316 | MODULE HELIX-VE604-IE4-WE KIT | MODUL HELIX-VE604-IE4-WE SET | KIT MODULE HELIX-VE604-IE4-WE | 1843
4209317 | MOT.1.1/2/80F10 3~ 240V 50HZ IE2 LS VP. | MOT.1.1/2/80F10 3~ 240V 50HZ IE2 LS VP. | MOT.1.1/2/80F10 TRI 240V 50HZ IE2 LS VP. | 799
4209318 | MODULE HELIX-VE204-IE4-WE KIT | MODUL HELIX-VE204-IE4-WE SET | KIT MODULE HELIX-VE204-IE4-WE | 1456
4209319 | MODULE HELIX-VE403-IE4-WE KIT | MODUL HELIX-VE403-IE4-WE SET | KIT MODULE HELIX-VE403-IE4-WE | 1440
4209320 | MODULE HELIX-VE601-IE4-WE KIT | MODUL HELIX-VE601-IE4-WE SET | KIT MODULE HELIX-VE601-IE4-WE | 1497
4209321 | MODULE HELIX-VE206-IE4-WE KIT | MODUL HELIX-VE206-IE4-WE SET | KIT MODULE HELIX-VE206-IE4-WE | 1558
4209322 | MODULE HELIX-VE404-IE4-WE KIT | MODUL HELIX-VE404-IE4-WE SET | KIT MODULE HELIX-VE404-IE4-WE | 1565
4209323 | MODULE HELIX-VE602-IE4-WE KIT | MODUL HELIX-VE602-IE4-WE SET | KIT MODULE HELIX-VE602-IE4-WE | 1613
4209324 | MODULE HELIX-VE1001-IE4-WE KIT | MODUL HELIX-VE1001-IE4-WE SET | KIT MODULE HELIX-VE1001-IE4-WE | 1737
4209326 | MODULE HELIX-VE407-IE4-WE KIT | MODUL HELIX-VE407-IE4-WE SET | KIT MODULE HELIX-VE407-IE4-WE | 1957
4209327 | MODULE HELIX-VE1003-IE4-WE KIT | MODUL HELIX-VE1003-IE4-WE SET | KIT MODULE HELIX-VE1003-IE4-WE | 1974
4209328 | SHAFT EQUIPMENT HELIX V16 BI BLOC KIT | WELLENBEFESTIGUNG HELIX V16 BI BLOC SET | KIT EQUIP.ARBRE HELIX V16 BI (SS. VIS) | 38
4209329 | SHAFT EQUIPMENT HELIX V16 KIT | WELLENBEFESTIGUNG HELIX V16 SET | KIT EQUIP.ARBRE HELIX V16 MONO (SS. VIS) | 38
4209337 | MODULE HELIX-VE413-IE4-WE KIT | MODUL HELIX-VE413-IE4-WE SET | KIT MODULE HELIX-VE413-IE4-WE | 2376
4209338 | MODULE HELIX-VE608-IE4-WE KIT | MODUL HELIX-VE608-IE4-WE SET | KIT MODULE HELIX-VE608-IE4-WE | 2459
4209339 | MODULE HELIX-VE1005-IE4-WE KIT | MODUL HELIX-VE1005-IE4-WE SET | KIT MODULE HELIX-VE1005-IE4-WE | 2480
4209340 | MODULE HELIX-VE1603-3.0-IE4-WE KIT | MODUL HELIX-VE1603-3.0-IE4-WE SET | KIT MODULE HELIX-VE1603-3.0-IE4-WE | 2184
4209341 | MODULE HELIX-VE2202-3.0-IE4-WE KIT | MODUL HELIX-VE2202-3.0-IE4-WE SET | KIT MODULE HELIX-VE2202-3.0-IE4-WE | 2926
4209368 | MODULE HELIX-VE606-IE4-WE KIT | MODUL HELIX-VE606-IE4-WE SET | KIT MODULE HELIX-VE606-IE4-WE | 1973
4209409 | DRAIN COCK TWI5-304 VP. | ENTLEERUNGSHAHN TWI5-304 VP. | PURGEUR TWI5-304 VP. | 32
4209590 | MODULE HELIX-VE216-IE4-WE KIT | MODUL HELIX-VE216-IE4-WE SET | KIT MODULE HELIX-VE216-IE4-WE | 884
4209591 | MODULE HELIX-VE410-IE4-WE KIT | MODUL HELIX-VE410-IE4-WE SET | KIT MODULE HELIX-VE410-IE4-WE | 2101
4209592 | MODULE HELIX-VE1004-IE4-WE KIT | MODUL HELIX-VE1004-IE4-WE SET | KIT MODULE HELIX-VE1004-IE4-WE | 2044
4209593 | MODULE HELIX-VE1602-IE4-WE KIT | MODUL HELIX-VE1602-IE4-WE SET | KIT MODULE HELIX-VE1602-IE4-WE | 2184
4209594 | MODULE HELIX-VE2201-IE4-WE KIT | MODUL HELIX-VE2201-IE4-WE SET | KIT MODULE HELIX-VE2201-IE4-WE | 2833
4209597 | MODULE HELIX-VE208-IE4-WE KIT | MODUL HELIX-VE208-IE4-WE SET | KIT MODULE HELIX-VE208-IE4-WE | 1528
4209598 | MODULE HELIX-VE405-IE4-WE KIT | MODUL HELIX-VE405-IE4-WE SET | KIT MODULE HELIX-VE405-IE4-WE | 1528
4209599 | MODULE HELIX-VE603-IE4-WE KIT | MODUL HELIX-VE603-IE4-WE SET | KIT MODULE HELIX-VE603-IE4-WE | 1484
4209600 | MODULE HELIX-VE1002-IE4-WE KIT | MODUL HELIX-VE1002-IE4-WE SET | KIT MODULE HELIX-VE1002-IE4-WE | 1691
4209601 | MODULE HELIX-VE1601-IE4-WE KIT | MODUL HELIX-VE1601-IE4-WE SET | KIT MODULE HELIX-VE1601-IE4-WE | 1996
4209604 | MODULE HELIX-VE418-IE4-WE KIT | MODUL HELIX-VE418-IE4-WE SET | KIT MODULE HELIX-VE418-IE4-WE | 3091
4209605 | MODULE HELIX-VE611-IE4-WE KIT | MODUL HELIX-VE611-IE4-WE SET | KIT MODULE HELIX-VE611-IE4-WE | 2619
4209606 | MODULE HELIX-VE1006-IE4-WE KIT | MODUL HELIX-VE1006-IE4-WE SET | KIT MODULE HELIX-VE1006-IE4-WE | 2607
4209607 | MODULE HELIX-VE1603-4.0-IE4-WE KIT | MODUL HELIX-VE1603-4.0-IE4-WE SET | KIT MODULE HELIX-VE1603-4.0-IE4-WE | 2184
4209608 | MODULE HELIX-VE2202-4.0-IE4-WE KIT | MODUL HELIX-VE2202-4.0-IE4-WE SET | KIT MODULE HELIX-VE2202-4.0-IE4-WE | 3355
4209609 | MODULE HELIX-VE3601-IE4-WE KIT | MODUL HELIX-VE3601-IE4-WE SET | KIT MODULE HELIX-VE3601-IE4-WE | 2755
4209634 | PUMP HOUSING HELIX FIRST V16 PN30 KIT | PUMPENGEHÄUSE HELIX FIRST V16 PN30 SET | KIT CORPS HELIX FIRST V16 DN50 PN30 | 972
4209645 | END SHIELD PN30 HELIX EPDM KIT | LAGERSCHILD PN30 HELIX EPDM SET | KIT FLASQUE RENF. PN30 HELIX EPDM | 414
4209647 | DRIVE MVIE 9503/2-IE2-ARC KIT | KOMPAKTANTRIEB MVIE 9503/2-IE2-ARC SET | KIT MOTEUR+MODULE MVIE 9503/2-IE2-ARC | 14562
4209650 | MODULE HELIX-VE1004-IE2-WE KIT | MODUL HELIX-VE1004-IE2-WE SET | KIT MODULE HELIX-VE1004-IE2-WE | 1960
4209651 | W-CTRL-SC-B-3x10A-T34-FC FM-ND3-PKG VP. | W-CTRL-SC-B-3x10A-T34-FC FM-ND3-PKG VP. | W-CTRL-SC-B-3x10A-T34-FC FM-ND3-PKG VP. | 6167
4209661 | Fan Cover 225 W22 VP. | Lüfterhaube 225 W22 VP. | Capot Ventilateur 225 W22 VP. | 521
4209663 | Mechanical Seal NOH 100-315-H32 VP. | Gleitringdichtung NPG 100-315-H32 VP. | Garniture Mécanique NOH 100-315-H32 VP. | 5360
4209673 | KIT MECHANICAL SEALS WELL PUMP | GLEITRINGDICHTUNG WELL PUMP | KIT GARNITURE MECA WELL PUMP | 76
4209679 | End Shield BG180 D.E. VEM VP. | Lagerschild BG180 ATS VEM VP. | Flasque BG180 AVT VEM VP. | 527
4209681 | End Shield BG180 N.D.E. VEM VP. | Lagerschild BG180 BTS VEM VP. | Flasque BG180 AR VEM VP. | 355
4209683 | End Shield BG160 D.E. VEM VP. | Lagerschild BG160 ATS VEM VP. | Flasque BG160 AVT VEM VP. | 426
4209685 | End Shield BG160 N.D.E. VEM VP. | Lagerschild BG160 BTS VEM VP. | Flasque BG160 AR VEM VP. | 292
4209686 | DRIVE MVIE1608-IE2-ARC KIT | KOMPAKTANTRIEB MVIE1608-IE2-ARC SET | KIT MOTEUR+MODULE MVIE1608-IE2-ARC | 5243
4209687 | TERMINAL BOX MHI 1PHASE KIT | KLEMMKASTEN MHI EM SET | KIT Boîte à bornes Mono MHI | 38
4209688 | Flat-Gasket-BAB-MOT71 VP. | Dichtung-Klemmkastendeckel MOT.71 VP. | Joint-Plat-BAB-MOT71 VP. | 17
4209689 | SCREW F.KKD.(MHI2/4/8) (4 PIECES) | SCHRAUBE F.KKD.(MHI2/4/8) (4 STUCK) | VIS-CBL-Z-C-ST3,5L16ZINGUE (4 PIECES) | 11
4209862 | SHAFT CS REXA20B-D28-CS24-565-X20 | WELLE CS REXA20B-D28-CS24-565-X20 | ARBRE CS REXA20B-D28-CS24-565-X20 | 650
4209863 | SHAFT CS REXA20B-D28-CS24-1065-X20 | WELLE CS REXA20B-D28-CS24-1065-X20 | ARBRE CS REXA20B-D28-CS24-1065-X20 | 927
4210072 | Motor-fan-71-MHI Ø128 VP. | Lüfterrad Ø128 MOT.71 VP. | Ventilateur-Moteur-T71-MHI-Ø128 VP. | 43
4210073 | Fan-Cover-Motor-71 | Lüfterhaube Motor-71 | Capot-Ventilateur-Moteur-71 | 57
4210074 | Fan-Cover-Motor71-D110-LOCKING VP. | Lüfterhaube MOT.71 EINSTECKBAR VP. | Capot-Ventil-MOT71-D110-ENCLIQUETABLE VP | 57
4210076 | Flat-Gasket-BAB-MOT71 VP. | Dichtung-Klemmkastendeckel MOT.71 VP. | Joint-Plat-BAB-MOT71 VP. | 13
4210082 | Terminal-Box-Cover-MOT-TRI-71 VP. | Klemmenkastendeckel MHI DM MOT.71 VP. | Capot-Bornier-MOT-TRI-71 VP. | 38
4210083 | Screw F.KKD. MHI2/4/8 (5 Screw) VP. | Schraube F.KKD.MHI2/4/8 (5 Schraube) VP. | VIS-M3,5L14-AUTOFORMEUSE (5 Vis) VP. | 11
4210087 | Power Supply Card BC BOOSTER VP. | Netzplatine BC BOOSTER VP. | Carte Alim. BC BOOSTER VP. | 198
4210103 | Mot 22/2 B5 FF300 500V 50Hz IE3 SER VP. | Mot 22/2 B5 FF300 500V 50Hz IE3 SER VP. | Mot 22/2 B5 FF300 500V 50Hz IE3 SER VP. | 4928
4210104 | END SHIELD BG200 D.E.TEE VP. | LAGERSCHILD BG200 ATS.TEE VP. | FLASQUE BG200 CÔTÉ COM.TEE VP. | 632
4210106 | CARTRIDGE HELIX2-4 F/OEM KIT | KART.HELIX2-4 F/OEM SET | KIT CARTOUCHE HELIX2-4 F/OEM | 444
4210107 | CARTRIDGE HELIX6-10-16 F/OEM KIT | KART.HELIX6-10-16 F/OEM SET | KIT CARTOUCHE HELIX6-10-16 F/OEM | 447
4210112 | Ball Bearing DIN625x6205x2ZJC3xS0xU VP. | Kugellager DIN625x6205x2ZJC3xS0xU VP. | Roulement 6205 2Z-J-C3-U-S0 VP. | 73
4210114 | MO.MHI 2,2/2/90 3~400V IE3 VP. | MO.MHI 2,2/2/90 3~400V IE3 VP. | MO.MHI 2,2/2/90 3~400V IE3 VP. | 485
4210115 | TERMINAL BOX MHI 1PHASE KIT | KLEMMKASTEN MHI EM SET | KIT Boîte à bornes Mono MHI | 38
4210116 | Motor-fan-80-MHI Ø143 VP. | Lüfterrad Ø143 MOT.80 VP. | Ventilateur-Moteur-T80-MHI-Ø143 VP. | 51
4210117 | Terminal-Box-Cover-MOT-3~ -80/90 VP. | Klemmenkastendeckel MHI DM MOT.80/90 VP. | Capot-Bornier-MOT-TRI-80/90 VP. | 38
4210119 | Flat-Gasket-BAB-MOT80/90 VP. | Dichtung-Klemmkastendeckel MOT.80/90 VP. | Joint-Plat-BAB-MOT80/90 VP. | 13
4210124 | Vessel cover Plavis 013-C VP. | Behälterdeckel Plavis 013-C VP. | Couvercle réservoir Plavis 013-C VP. | 34
4210125 | M0,75-2T24P55V18-80F10-SU-EEXCT4-IE2 VP. | M0,75-2T24P55V18-80F10-SU-EEXCT4-IE2 VP. | M0,75-2T24P55V18-80F10-SU-EEXCT4-IE2 VP. | 1081
4210126 | Vessel cover Plavis 015-C VP. | Behälterdeckel Plavis 015-C VP. | Couvercle réservoir Plavis 015-C VP. | 37
4210127 | MECHANIC.SEAL+CARTR.PN16 HELIX V22 KIT | GLEITRINGD+KART.PN16 EPDM HELIX V22 SET | KIT GM.CARTOUCHE EPDM PN16 HELIX V22 | 577
4210132 | End Shield BG112 D.E. WE VP. | Lagerschild BG112 ATS WE VP. | Flasque BG112 AVT WE VP. | 171
4210137 | Non-return valve Plavis-C VP. | RV Plavis-C VP. | CAR Plavis-C VP. | 14
4210138 | Vessel Plavis 013-C VP. | Behälter Plavis 013-C VP. | Réservoir Plavis 013-C VP. | 18
4210139 | Vessel Plavis 015-C KIT | Behälter Plavis 015-C SET | KIT Réservoir Plavis 015-C | 37
4210141 | COUPLING HELIX D.20XD.38 KIT | KUPPLUNG HELIX D.20XD.38 SET | KIT ACCPLT.AV/SPACER HELIX Ø20XØ38 | 182
4210143 | STATIONARY RING HOLDER HELIX 6" EPDM | ZWISCHENSTÜCK HELIX 6" EPDM | KIT FOND PORTE GRAIN HELIX 6" MONO EPDM | 34
4210155 | Fan IEC 174X20X17 VP. | Lüfterrad IEC 174X20X17 VP. | Ventilateur IEC 174X20X17 VP. | 81
4210157 | ENDSHIELD-B5 FF300 D.E.TEE VP. | LAGERSCHILD B5 FF300 ATS.TEE VP. | FLASQUE B5 FF300 CÔTÉ COM.TEE VP. | 426
4210160 | MODULE HELIX-VE1606-IE4-WE KIT | MODUL HELIX-VE1606-IE4-WE SET | KIT MODULE HELIX-VE1606-IE4-WE | 3977
4210168 | MO.MHI 0,55/2/71N 3~400V IE1 VP. | MO.MHI 0,55/2/71N 3~400V IE1 VP. | MO.MHI 0,55/2/71N 3~400V IE1 VP. | 393
4212539 | DRIVE-TL5-IE4-5,5T-60-FF240-WE | DRIVE-TL5-IE4-5,5T-60-FF240-WE | DRIVE-TL5-IE4-5,5T-60-FF240-WE | 3792
4212540 | DRIVE-TL5-IE4-7,5T-60-FF240-WE | DRIVE-TL5-IE4-7,5T-60-FF240-WE | DRIVE-TL5-IE4-7,5T-60-FF240-WE | 3916
4212631 | MODULE HELIX-VE615-IE4-WE KIT | MODUL HELIX-VE615-IE4-WE SET | KIT MODULE HELIX-VE615-IE4-WE | 3660
4212632 | MODULE HELIX-VE1009-IE4-WE KIT | MODUL HELIX-VE1009-IE4-WE SET | KIT MODULE HELIX-VE1009-IE4-WE | 2607
4212633 | MODULE HELIX-VE1605-IE4-WE KIT | MODUL HELIX-VE1605-IE4-WE SET | KIT MODULE HELIX-VE1605-IE4-WE | 3779
4212634 | MODULE HELIX-VE2203-IE4-WE KIT | MODUL HELIX-VE2203-IE4-WE SET | KIT MODULE HELIX-VE2203-IE4-WE | 3678
4212635 | MODULE HELIX-VE3602-IE4-WE KIT | MODUL HELIX-VE3602-IE4-WE SET | KIT MODULE HELIX-VE3602-IE4-WE | 3977
4212636 | MODULE HELIX-VE5201-IE4-WE KIT | MODUL HELIX-VE5201-IE4-WE SET | KIT MODULE HELIX-VE5201-IE4-WE | 3977
4212637 | MODULE HELIX-VE619-IE4-WE KIT | MODUL HELIX-VE619-IE4-WE SET | KIT MODULE HELIX-VE619-IE4-WE | 4099
4212638 | MODULE HELIX-VE1012-IE4-WE KIT | MODUL HELIX-VE1012-IE4-WE SET | KIT MODULE HELIX-VE1012-IE4-WE | 4498
4212639 | MODULE HELIX-VE2204-IE4-WE KIT | MODUL HELIX-VE2204-IE4-WE SET | KIT MODULE HELIX-VE2204-IE4-WE | 3977
4212640 | MODULE HELIX-VE3602-IE4-WE KIT | MODUL HELIX-VE3602-IE4-WE SET | KIT MODULE HELIX-VE3602-IE4-WE | 3977
4212641 | MODULE HELIX-VE5202-IE4-WE KIT | MODUL HELIX-VE5202-IE4-WE SET | KIT MODULE HELIX-VE5202-IE4-WE | 4293
4212650 | END BRACKET FOR TERMINAL BLOCK 6MM VP. | ENDKLAMMER F. REIHENKL. AUF TS35 6MM VP. | BUTEE D ARRET POUR BLOC TERMINAL 6MM VP. | 12
4212653 | FUSE TERMINAL BLOCK 2,5 QMM CAGE GREY VP | SICHERUNGSKLEMME 2,5 QMM KÄFIG GRAU VP. | PORTE FUSIBLE 2,5 QMM CAGE GREY VP. | 18
4212654 | CAPA-60MF-280V-ALU-V4-L300-EC3-P2-UL VP. | KONDENSATOR_60MF_280V-AC-ALU_UL VP. | COND-60MF-280V-ALU-V4-L300-EC3-P2-UL VP. | 32
4212656 | UPPER STAGEW/ORING MVI16M3-6"-1.4301 VP. | STUFENGEHÄUSEW/ORING MVI16M3-6"-1.4301VP | CENTR-ETAGSSJOINT-MVI/MHI16M3-6"-304 VP. | 30
4212662 | GASKET HOLDER M+ DN80 316L VP. | Dichtungsträger M+ DN80 316L VP. | PORTEE JOINT VISSEE M+ DN80 316L VP. | 94
4212663 | SPS OPERATION PANEL GT02 SW 5.09 VP. | SPS BEDIENGERÄT GT02 SW 5.09 VP. | SPS Panneau de commande GT02 SW 5.09 VP. | 696
4212665 | UPPER STAGE W RING MVI16M3-6"-1.4301 VP. | ZENTRIERSTUFE MVI16 6" 1.4301 VP. | CENTR-ETAGAVJOINT-MVI/MHI16M3-6"-304 VP. | 37
4212668 | Motor-fan T90-MHI-Ø156 VP. | Lüfterrad T90-MHI-Ø156 VP. | Ventilateur-Moteur-T90-MHI-Ø156 VP. | 43
4212670 | CARTRIDGE HELIX 6-10-16 O/E KIT | KART.HELIX 6-10-16 O/E SET | KIT CARTOUCHE HELIX 6-10-16 O/E | 451
4212671 | Aqualization-Ring-1.4301 VP. | Distanzstück MHI16 VP. | Bague de Compensation (INOX 304) VP. | 49
4212674 | DRIVE MVIE 3205-IE2-ARC KIT | KOMPAKTANTRIEB MVIE 3205-IE2-ARC SET | KIT MOTEUR+MODULE MVIE 3205-IE2-ARC | 5143
4212675 | MO.15/2/160F30 TRI 400V 60Hz IE3 WEG VP. | MO.15/2/160F30 TRI 400V 60Hz IE3 WEG VP. | MO.15/2/160F30 TRI 400V 60Hz IE3 WEG VP. | 2102
4212676 | MO.2.2/2/90F11 TRI 400V 60Hz IE3 WEG VP. | MO.2.2/2/90F11 TRI 400V 60Hz IE3 WEG VP. | MO.2.2/2/90F11 TRI 400V 60Hz IE3 WEG VP. | 817
4212677 | MO.7.5/2/132F26 TRI 400V 60Hz IE3WEG VP. | MO.7.5/2/132F26 TRI 400V 60Hz IE3WEG VP. | MO.7.5/2/132F26 TRI 400V 60Hz IE3WEG VP. | 1644
4212679 | Fan LS280SP 2P HC51P120 VP. | Lüfterrad LS280SP 2P HC51P120 VP. | Ventilateur LS280SP 2P HC51P120 VP. | 536
4212685 | Fan Cover IEC132 KTL VP. | Lüfterhaube IEC132 KTL VP. | Capot Ventilateur IEC132 KTL VP. | 124
4212691 | Pump support BM-S 80/200-30/2-K3 | Pumpenhalterung BM-S 80/200-30/2-K3 | Support pompe BM-S 80/200-30/2-K3 | 698
4212692 | Flat gasket BM-S 80/200-30/2-K3 | Dichtung BM-S 80/200-30/2-K3 | Joint plat BM-S 80/200-30/2-K3 | 20
4212693 | Screw BM-S 80/200-30/2-K3 | Schraube BM-S 80/200-30/2-K3 | Vis BM-S 80/200-30/2-K3 | 5
4212694 | Washer Grower BM-S 80/200-30/2-K3 | UnterlegscheibeGrowerBM-S 80/200-30/2-K3 | Rondelle Grower BM-S 80/200-30/2-K3 | 5
4212697 | Mechanical seal GPA FP D28xNCB VP. | Gleitringdichtung GPA FP D28xNCB VP. | Garniture mécanique GPA FP D28xNCB VP. | 275
4212701 | MO.1,5/2/56C 3~460V 60Hz IP55 VP. | MO.1,5/2/56C 3~460V 60Hz IP55 VP. | MO.1,5HP/2/56C 3~460V 60Hz IP55 VP. | 1585
4212702 | MO.1,5/2/56C 3~460V 60Hz IP44 VP. | MO.1,5/2/56C 3~460V 60Hz IP44 VP. | MO.1,5HP/2/56C 3~460V 60Hz IP44 VP. | 1226
4212715 | M0,75-2T40P55V18-80F10-SU-N19-IE2-VEM VP | M0,75-2T40P55V18-80F10-SU-N19-IE2-VEM VP | M0,75-2T40P55V18-80F10-SU-N19-IE2-VEM VP | 589
4212716 | SCREW M6X20 KIT (4PIECES) | SCHRAUBE M6X20 SET (4STÜCK ) | KIT VISSERIE M6X20 (4 PIECES) | 18
4212718 | COUPLING HELIX D12 FT85 KIT | KUPPLUNG HELIX D12 FT85 SET | KIT ACCOUPLEMENT HELIX D12 FT85 ReDTC | 80
4212720 | STATIONARY RING HOLDER HELIX D23 VP. | ZWISCHENSTÜCK HELIX D23 VP. | FOND PORTE GRAIN HELIX ReDTC D23 VP. | 88
4212722 | STATIONARY RING HOLDER HELIX D23 ReDTC | ZWISCHENSTÜCK HELIX D23 ReDTC | KIT FOND PORTE GRAIN HELIX D23 ReDTC | 88
4212724 | FILING/PURGING PLUG HELIX ReDTC KIT | VENTIL G3/8" HELIX ReDTC SET | KIT BOUCHON REMPLISSAG/PURGE HELIX ReDTC | 21
4212726 | MECH.SEAL HELIX V2/4 O/E ReDTC KIT | GLEITRINGDICH.HELIX V2/4 O/E ReDTC SET | KIT ETANCHEITE HELIX V2/4 O/E ReDTC | 180
4212729 | SHAFT EQUIPMENT HELIX V2/4 ReDTC KIT | WELLENBEFESTIGUNG HELIX V2/4 ReDTC SET | KIT EQUIPEMENT ARBRE HELIX V2/4 ReDTC | 35
4213693 | SHAFT D.12X181 1.4301 VP. | WELLE D.12X181 1.4301 VP. | ARBRE D.12X181 1.4301 VP. | 41
4213695 | DRIVE HELIX VE5205-IE4-WEG KIT | KOMPAKTANTRIEB HELIX VE5205-IE4-WEG SET | KIT MOTEUR+MODULE HELIX VE5205-IE4-WEG | 10532
4213696 | BEARING 6306 DDW C4 EA6 VP. | Radialkugellager 6306 DDW C4 EA6 VP. | Roulement 6306 DDW C4 EA6 VP. | 47
4213700 | Hexagon nut M16 NPG 200/500 | Sechskantmutter M16 NPG 200/500 | Ecrou hexagonal M16 NPG 200/500 | 7
4213703 | Impeller Ø241 NPG300/300-44 BZ | Laufrad Ø241 NPG300/300-44 BZ | Roue Ø241 NPG300/300-44 BZ | 12353
4213706 | End shield DE 1LA7 1LA9 Siemens VP. | Lagerschild DE 1LA7 1LA9 Siemens VP. | Flasque AV 1LA7 1LA9 Siemens VP. | 426
4213707 | End shield NDE 1LA7 1LA9 Siemens VP. | Lagerschild NDE LA7 1LA9 Siemens VP. | Flasque AR 1LA7 1LA9 Siemens VP. | 292
4213709 | Cover HiDrainlift3-35 Kit | Druckdeckel HiDrainlift3-35 Set | Kit couvercle HiDrainlift3-35 | 131
4213711 | Cap carbon filter HiSewlift3-I35 VP. | Kappe Kohlefilter HiSewlift3-I35 VP. | Capot filtre charbon HiSewlift3-I35 VP. | 26
4213712 | PRESSOR-SENSOR-KIT XMP-1,3/12BARS | DRUCKSCHALTER SIMPLE-XMP-1,3/12BARS SET | KIT PRESSOSTAT-SIMPLE-XMP-1,3/12BARS | 133
4213713 | COUPLING PROTECTOR FT85/100 HELIX KIT | KUPPLUNGSSCHUTZ FT85/100 HELIX SET | KIT PROT ACCPLT FT85/100 HELIX ReDTC | 57
4213715 | LANTERN FT85 HELIX KIT | LATERNE FT85 HELIX SET | KIT LANTERNE FT85 HELIX ReDTC | 142
4213718 | MODULE MVIE406-IE2-ATB KIT | MODUL MVIE406-IE2-ATB SET | KIT MODULE MVIE406-IE2-ATB | 2140
4213719 | Key 8X40 GB1096A VP. | PASSFEDER 8X40 GB1096A VP. | CLAVETTE 8x40 GB1096A VP. | 13
4213721 | AUXILIARY CONTACT CA 4-01 FOR AF09-96 VP | HILFSKONTAKT CA 4-01 FÜR AF09-96 VP. | CONTACT AUXILIAIRE CA4-01 FOR AF09-96 VP | 22
4213725 | ANTI VIBRATION DAMPER 70x45mm-M12x37 VP. | VIBRATION STOSSDAMPER 70x45mm-M12x37 VP. | AMORTISSEUR ANTI-VIBRAT.70x45mm-M12x37VP | 30
4213727 | Ball Bearing D.E Zeox-First-H120/160 | Lager D.E. Zeox-First-H120/160 | Roulement Palier AVT Zeox-First-H120/160 | 642
4213728 | Ball Bearing N.D.E Zeox-First-H120/160 | Lager N.D.E. Zeox-First-H120/160 | Roulement Palier AR Zeox-First-H120/160 | 76
4213729 | MODULE HELIX-VE211-IE4-WE KIT | MODUL HELIX-VE211-IE4-WE SET | KIT MODULE HELIX-VE211-IE4-WE | 2214
4213731 | MODULE HELIX-VE220-IE4-WE KIT | MODUL HELIX-VE220-IE4-WE SET | KIT MODULE HELIX-VE220-IE4-WE | 914
4213732 | MODULE HELIX-VE222-IE4-WE KIT | MODUL HELIX-VE222-IE4-WE SET | KIT MODULE HELIX-VE222-IE4-WE | 935
4213734 | SHAFT D.12X206 1.4301 VP. | WELLE D.12X206 1.4301 VP. | ARBRE D.12X206 1.4301 VP. | 43
4213738 | Roller bearing 3310-2RS | Wälzlager 3310-2RS | Roulement 3310-2RS | 524
4213744 | SHAFT D.12X231 1.4301 VP. | WELLE D.12X231 1.4301 VP. | ARBRE D.12X231 1.4301 VP. | 47
4213746 | SHAFT D.12X256 1.4301 VP. | WELLE D.12X256 1.4301 VP. | ARBRE D.12X256 1.4301 VP. | 49
4213748 | SHAFT D.12X281 1.4301 VP. | WELLE D.12X281 1.4301 VP. | ARBRE D.12X281 1.4301 VP. | 51
4213750 | SHAFT D.12X306 1.4301 VP. | WELLE D.12X306 1.4301 VP. | ARBRE D.12X306 1.4301 VP. | 53
4213752 | LANTERN FT100 HELIX KIT | LATERNE FT100 HELIX SET | KIT LANTERNE FT100 HELIX ReDTC | 192
4213754 | SHAFT D.12X331 1.4301 VP. | WELLE D.12X331 1.4301 VP. | ARBRE D.12X331 1.4301 VP. | 60
4213759 | End shield NDE B3 7AA80 Siemens | Lagerschild NDE B3 7AA80 Siemens | Flasque AR B3 7AA80 Siemens VP. | 155
4213760 | End shield DE B14 7AA80 FT100 SiemensVP. | Lagerschild DE B14 7AA80 FT100 SiemensVP | Flasque AV B14 7AA80 FT100 Siemens VP. | 326
4213761 | M9-2T40P55V1-132F26-IE3-KLF-TEE VP. | M9-2T40P55V1-132F26-IE3-KLF-TEE VP. | M9-2T40P55V1-132F26-IE3-PTC-TEE VP. | 1998
4213765 | SHAFT D.12X356 1.4301 VP. | WELLE D.12X356 1.4301 VP. | ARBRE D.12X356 1.4301 VP. | 63
4213767 | DRIVE MVIE 3207-IE2-ARC KIT | KOMPAKTANTRIEB MVIE 3207-IE2-ARC SET | KIT MOTEUR+MODULE MVIE 3207-IE2-ARC | 6395
4213768 | DRIVE MVIE 7003/1-IE4-WEG KIT | KOMPAKTANTRIEB MVIE 7003/1-IE4-WEG SET | KIT MOTEUR+MODULE MVIE 7003/1-IE4-WEG | 5141
4213771 | SHAFT D.12X381 1.4301 VP. | WELLE D.12X381 1.4301 VP. | ARBRE D.12X381 1.4301 VP. | 67
4213776 | SHAFT D.12X406 1.4301 VP. | WELLE D.12X406 1.4301 VP. | ARBRE D.12X406 1.4301 VP. | 74
4213778 | SHAFT D.12X431 1.4301 VP. | WELLE D.12X431 1.4301 VP. | ARBRE D.12X431 1.4301 VP. | 80
4213780 | SHAFT D.12X481 1.4301 VP. | WELLE D.12X481 1.4301 VP. | ARBRE D.12X481 1.4301 VP. | 85
4213782 | COUPLING PROTECTOR FT115/130 HELIX KIT | KUPPLUNGSSCHUTZ FT115/130 HELIX SET | KIT PROT ACCPLT FT115/130 HELIX ReDTC | 57
4213784 | LANTERN FT115 HELIX KIT | LATERNE FT115 HELIX SET | KIT LANTERNE FT115 HELIX ReDTC | 252
4213786 | INTERM. STAGE HELIX 2 >14 ST. 1.4307 KIT | ZWISCHENSTUFE HELIX 2 >14 ST. 1.4307 SET | KIT ETAGE INTER. HELIX 2 >14 ET. 1.4307 | 72
4213788 | SHAFT D.12X531 1.4301 VP. | WELLE D.12X531 1.4301 VP. | ARBRE D.12X531 1.4301 VP. | 89
4213790 | Ball Bearing 6208 2Z CM EA3 VP. | Kugellager 6208 2Z CM EA3 VP. | Roulement 6208 2Z CM EA3 VP. | 66
4213791 | Ball Bearing 6306 2Z CM E VP. | Kugellager 6306 2Z CM E VP. | Roulement 6306 2Z CM E VP. | 43
4213792 | MO.4/2/112 3~400V 50Hz EExdIICT4 VP. | MO.4/2/112 3~400V 50Hz EExdIICT4 VP. | MO.4/2/112 3~400V 50Hz EExdIICT4 VP. | 2176
4214467 | SWITCH BOX CE-WEV 2x5A-2G KIT | SK. CE-WEV 2x5A-2G SET | KIT COFFRET CE-WEV 2x5A-2G | 1364
4214468 | SHAFT D.12X581 1.4301 VP. | WELLE D.12X581 1.4301 VP. | ARBRE D.12X581 1.4301 VP. | 93
4214470 | SHAFT D.12X631 1.4301 VP. | WELLE D.12X631 1.4301 VP. | ARBRE D.12X631 1.4301 VP. | 122
4214473 | LANTERN FT130 HELIX KIT | LATERNE FT130 HELIX SET | KIT LANTERNE FT130 HELIX ReDTC | 319
4214476 | MO.TL4/4000/2DM 65HZ V18 MVIE SER.99 VP. | MO.TL4/4000/2DM 65HZ V18 MVIE SER.99 VP. | MO.TL4/4000/2DM 65HZ V18 MVIE SER.99 VP. | 1115
4214477 | COUPLING HELIX D16 FT85 KIT | KUPPLUNG HELIX D16 FT85 SET | KIT ACCOUPLEMENT HELIX D16 FT85 ReDTC | 82
4214479 | STATIONARY RING HOLDER HELIX D27 VP. | ZWISCHENSTÜCK HELIX D27 VP. | FOND PORTE GRAIN HELIX ReDTC D27 VP. | 88
4214481 | STATIONARY RING HOLDER HELIX D27 ReDTC | ZWISCHENSTÜCK HELIX D27 ReDTC | KIT FOND PORTE GRAIN HELIX D27 ReDTC | 45
4214483 | MECH.SEAL HELIX6-10-16 O/E ReDTC KIT | GLEITRINGDICH.HELIX6-10-16 O/E ReDTC SET | KIT ETANCHEITE HELIX6-10-16 O/E ReDTC | 222
4214486 | SHAFT EQUIPMENT HELIX V6 ReDTC KIT | WELLENBEFESTIGUNG HELIX V6 SET | KIT EQUIP. ARBRE HELIX V6 ReDTC | 35
4214488 | SHAFT D.16X203 1.4301 VP. | WELLE D.16X203 1.4301 VP. | ARBRE D.16X203 1.4301 VP. | 55
4214491 | Vessel cover Plavis 011-C VP. | Behälterdeckel Plavis 011-C VP. | Couvercle réservoir Plavis 011-C VP. | 32
4214492 | Vessel Plavis 011-C VP. | Behälter Plavis 011-C VP. | Réservoir Plavis 011-C VP. | 17
4214493 | SHAFT D.16X241 1.4301 VP. | WELLE D.16X241 1.4301 VP. | ARBRE D.16X241 1.4301 VP. | 58
4214495 | SHAFT D.16X278 1.4301 VP. | WELLE D.16X278 1.4301 VP. | ARBRE D.16X278 1.4301 VP. | 61
4214498 | SHAFT D.16X316 1.4301 VP. | WELLE D.16X316 1.4301 VP. | ARBRE D.16X316 1.4301 VP. | 64
4214500 | SHAFT D.16X353 1.4301 VP. | WELLE D.16X353 1.4301 VP. | ARBRE D.16X353 1.4301 VP. | 71
4214502 | SHAFT D.16X391 1.4301 VP. | WELLE D.16X391 1.4301 VP. | ARBRE D.16X391 1.4301 VP. | 84
4214504 | SHAFT D.16X428 1.4301 VP. | WELLE D.16X428 1.4301 VP. | ARBRE D.16X428 1.4301 VP. | 98
4214506 | SHAFT D.16X466 1.4301 VP. | WELLE D.16X466 1.4301 VP. | ARBRE D.16X466 1.4301 VP. | 103
4214508 | SHAFT D.16X503 1.4301 VP. | WELLE D.16X503 1.4301 VP. | ARBRE D.16X503 1.4301 VP. | 108
4214510 | SHAFT D.16X578 1.4301 VP. | WELLE D.16X578 1.4301 VP. | ARBRE D.16X578 1.4301 VP. | 120
4214512 | SHAFT D.16X653 1.4301 VP. | WELLE D.16X653 1.4301 VP. | ARBRE D.16X653 1.4301 VP. | 126
4214514 | SHAFT D.16X728 1.4301 VP. | WELLE D.16X728 1.4301 VP. | ARBRE D.16X728 1.4301 VP. | 131
4214517 | SHAFT EQUIPMENT HELIX V10 ReDTC KIT | WELLENBEFESTIGUNG HELIX V10 SET | KIT EQUIP. ARBRE HELIX V10 ReDTC | 35
4214520 | SHAFT EQUIPMENT HELIX V16 ReDTC KIT | WELLENBEFESTIGUNG HELIX V16 SET | KIT EQUIP. ARBRE HELIX V16 ReDTC | 35
4214522 | SHAFT D.16X228 1.4301 VP. | WELLE D.16X228 1.4301 VP. | ARBRE D.16X228 1.4301 VP. | 64
4214524 | SHAFT D.16X328 1.4301 VP. | WELLE D.16X328 1.4301 VP. | ARBRE D.16X328 1.4301 VP. | 88
4214526 | SHAFT D.16X378 1.4301 VP. | WELLE D.16X378 1.4301 VP. | ARBRE D.16X378 1.4301 VP. | 98
4214528 | SHAFT D.16X478 1.4301 VP. | WELLE D.16X478 1.4301 VP. | ARBRE D.16X478 1.4301 VP. | 125
4214530 | SHAFT D.16X528 1.4301 VP. | WELLE D.16X528 1.4301 VP. | ARBRE D.16X528 1.4301 VP. | 134
4214543 | NON RETURN VALVE DN40 402SPN40 BLACK VP. | RÜCKFLUßVERH.DN40 402S PN40 SW VP. | CLAPET D.RETENUE DN40 402S PN40 NOIR VP. | 702
4214544 | Terminal box cpl.Q2Q3E180-200TEE(NP)KIT | Klemmenkasten kpl.Q2Q3E180-200TEE(NP)SET | KIT Boîte à bornes compl.Q2Q3E180-200TEE | 228
4214547 | Cap carbon filter VP. | Kappe Kohlefilter VP. | Cap.FTch.HiDrain3-35HiSewl3-15/35 VP. | 29
4214548 | Cap carbon filter HiDrainlift3-37 VP. | Kappe Kohlefilter HiDrainlift3-37 VP. | Capot filtre charbon HiDrainlift3-37 VP. | 29
4214966 | STUD BOLT HELIX M12X170 KIT | STEHBOLZEN HELIX M12X170 SET | KIT TIRANT HELIX M12X170 | 58
4214980 | STUD BOLT HELIX M12X429 KIT | STEHBOLZEN HELIX M12X429 SET | KIT TIRANT HELIX M12X429 | 62
4215053 | Cover HiDrainlift3-37 Kit | Druckdeckel HiDrainlift3-37 Set | Kit couvercle HiDrainlift3-37 | 138
4215059 | LEAK-SENSOR-1"-M/F KIT. | FLUCHTFUHLER-1"-M/F SET | KIT DETECTEUR-DE-FUITE-1"-M/F | 90
4215063 | PHASE BAR 3x FOR S203 VP. | SAMMELSCHIENE 3-FACH FÜR S203 VP. | PHASE CONNECTEUR 3x POUR S203 VP. | 21
4215098 | PRIMING/DRAIN PLUG HELIX PN16 KIT | VERSCHLUßSCHRAUBE HELIX PN16 SET | KIT BOUCH. HELIX AMORC./VIDANG. PN16 | 26
4215100 | PUMP HOUSING HELIX V16 DN50/H90 PN16 KIT | PUMPENGEHÄU. HELIX V16 DN50/H90 PN16 SET | KIT CORPS EQUIPE HELIX V16 DN50/H90 PN16 | 176
4215103 | PUMP HOUSING HELIX V10 DN50/H80 PN16 KIT | PUMPENGEHÄU. HELIX V10 DN50/H80 PN16 SET | KIT CORPS EQUIPE HELIX V10 DN50/H80 PN16 | 151
4215105 | PUMP HOUSING HELIX V2/4/6 DN32 PN16 KIT | PUMPENGEHÄU. HELIX V2/4/6 DN32 PN16 SET | KIT CORPS EQUIPE HELIX V2/4/6 DN32 PN16 | 165
4215112 | CONNECTOR CASING VP. | STECKERGEHÄUSE VP. | CONNECTOR CASING VP. | 43
4215115 | DRIVE MVIE 7002-IE4-WEG KIT | KOMPAKTANTRIEB MVIE 7002-IE4-WEG SET | KIT MOTEUR+MODULE MVIE 7002-IE4-WEG | 6905
4215116 | COMP MOTOR MHIE404N-1/E/3-2-2G WE VP. | KOMPL MOTOR MHIE404N-1/E/3-2-2G WE VP. | MOTEUR COMPL MHIE404N-1/E/3-2-2G WE VP. | 688
4215118 | MECH.SEAL MG12/16 EPDM PN16 HELIX KIT | GRD.MG12/16 PN16 HELIX FIRST SET | KIT GM MG12/16 EPDM PN16 HELIX FIRST | 196
4215122 | Impeller suction Zeox First V16 Ø242/238 | Laufrad Saugseite Zeox First V16 242/238 | Roue Aspiration Zeox First V16 Ø242/238 | 800
4215123 | Impeller Zeox First V16 Ø242/238 | Laufrad Zeox First V16 Ø242/238 | Roue Zeox First V16 Ø242/238 | 800
4215131 | Vent cap HiDrainlift3-37 VP. | Abfluss Kappe HiDrainlift3-37 VP. | Capot évacuation HiDrainlift3-24 VP. | 28
4215132 | Cover HiDrainlift3-24 Kit | Druckdeckel HiDrainlift3-24 Set | Kit couvercle HiDrainlift3-24 | 137
4215133 | Cover HiSewlift3-15/3-35 Kit | Druckdeckel HiSewlift3-15/3-35 Set | Kit couvercle HiSewlift3-15/3-35 | 172
4215134 | Cover HiSewlift3-I35 Kit | Druckdeckel HiSewlift3-I35 Set | Kit couvercle HiSewlift3-I35 | 172
4215135 | Cover gasket HiDrainlift3-24 VP. | DT. HiDrainlift3-24 VP. | Joint couvercle HiDrainlift3-24 VP. | 29
4215136 | Gasket HiDrain3-35-37HiSewlift3-15-35VP. | DT. HiDrain3-35-37HiSewlift3-15-35VP. | Jt couv.HiDrain3-35-37HiSewlift3-15-35VP | 43
4215137 | Cover gasket HiSewlift3-I35 VP. | DT. HiSewlift3-I35 VP. | Joint couvercle HiSewlift3-I35 VP. | 47
4215141 | Battery charger-CBS031-12V/220V VP. | Batterieladegerat-CB031-12V/220V VP. | Chargeur de batterie-CBS031-12V/220V VP. | 324
4215172 | BASE PLATE DE2 950x420 KIT | GRUNDRAHMEN DE2 950x420 SET | KIT CHÂSSIS E.F.PROFILÉ DE2 950x420 | 432
4215175 | MO. 3/2/100 3~ 400/690V 50hz IE2 VP. | MO. 3/2/100 3~ 400/690V 50hz IE2 VP. | MO. 3/2/100 3~ 400/690V 50hz IE2 VP. | 973
4215176 | MODULE HELIX-EXCEL 1009-5,5T-HED KIT | MODUL HELIX-EXCEL 1009-5,5T-HED SET | KIT MODULE HELIX-EXCEL1009-5,5T-HED | 3960
4215178 | Back-up fuse 10X38 2A GL | Vorsicherung 10X38 2A GL | Fusible 10X38 2A GL | 5
4215179 | Handle GR X SEZ ""OT"" | Tragegriff GR X SEZ ""OT"" | Poignée armoire GR X SEZ. ""OT"" | 16
4215180 | Fuse holder 1P 10X38 - 32 A | Sicherungsträger 1P 10X38 - 32 A | Porte Fusible 1P 10X38 - 32 A | 5
4215186 | Fan Cover LS71 VP. | Lüfterhaube LS71 VP. | Capot ventilateur LS71 VP. | 89
4215187 | FAN MOTOR LS71 VP. | LÜFTERRAD LS71 VP. | Ventilateur pour moteur LS71 VP. | 66
4215190 | roller bearing LS80L/T KIT | Wälzlager LS80L/T SET | ROULEMENTS kit LS80L/T | 103
4215715 | Roller bearing LS80 KIT | Wälzlager LS80 SET | ROULEMENTS kit LS80 | 76
4215717 | COUPLING BUSH RB055 | Kupplungspuffer RB055 | Doigt caoutchouc accou. RB055 | 45
4215719 | ER2 Platine AF 400 + FlachB VP. | ER2 Platine AF 400 + FlachB VP. | ER2 Platine AF 400 + FlachB VP. | 684
4215720 | NON RETURN VALVE DN150 PN16 SR10.16 VP. | RÜS.DN150 PN16 SR 10.16 EPDM RITAG VP. | CLAPET DN150 PN16 SR10.16 EPDM RITAG VP. | 1109
4215723 | MAN.DE3 21/2-3x11/4-A300-1x1/4-316 VP. | LTG.DE3 21/2-3x11/4-A300-1x1/4-316 VP. | COL-21/2"-3x11/4-E300-1x1/4-316 VP. | 345
4215727 | Relay CM-MPS.23S L-N 280VAC VP. | Relais CM-MPS.23S L-N 280VAC VP. | Relais CM-MPS.23S L-N 280VAC VP. | 350
4215728 | Spacer ring NESD 65-200 | Abstandsring NESD 65-200 | Bague entretoise NESD 65-200 | 99
4215732 | COUPLING CPL.D.42/22 MVI KIT | KUPPLUNG KPL.D.42/22 MVI SET | KIT ACCOUPLEMENT COMPL.D.42/22 MVI | 494
4215733 | S/E_CONNECT_PUMP-SEPARATOR_SICLEAN65 KIT | Anschluss Pumpenabscheider Set | KITS/E_LIAISON_PPE-SEPARATEUR_SICLEAN_65 | 615
4215736 | Wear parts Zeox-H200(240-280)02 KIT | Verschleißteile Zeox-H200(240-280)02 SET | Kit pièces d'usure Zeox-H200(240-280)02 | 4732
4215738 | bearing plate B3 (A)QU/Q2-3E225 VP. | Lagerschild B3 (A)QU/Q2-3E225 VP. | Flasque B3 (A)QU/Q2-3E225 VP. | 308
4215740 | bearing plate (B)QU225+250+Q2-3E225 VP. | Lagerschild (B)QU225+250+Q2-3E225 VP. | Flasque (B)QU225+250+Q2-3E225 VP. | 324
4215741 | MO.5.5/2/132 - 3~/400V/50Hz/IE3 VP. | MO.5.5/2/132 - 3~/400V/50Hz/IE3 VP. | MO.5.5/2/132 - 3~/400V/50Hz/IE3 VP. | 1170
4215742 | Crinkled washer 6202/6300-C3 VP. | Gewellt federscheibe 6202/6300-C3 VP. | Rondelle-elast-ond-6202/6300-C3 VP. | 17
4215745 | M-0,75-2M623P55V18-80F10-PU-N14-LS VP. | M-0,75-2M623P55V18-80F10-PU-N14-LS VP. | M-0,75-2M623P55V18-80F10-PU-N14-LS VP. | 856
4215769 | Operating Capacitor 25µF 400V | Betriebskondensator 25µF 400V | Condensateur Permanent 25µF 400V | 33
4215772 | Thermal protecion 10A | Wärmeschutz 10A | PROTECTION THERMIQUE 10A | 17
4215776 | MO.MHI 0,55/2/71N 1~230V IE1 VP. | MO.MHI 0,55/2/71N 1~230V IE1 VP. | MO.MHI 0,55/2/71N 1~230V IE1 VP. | 501
4215779 | MO.MHI 0,75/2/71N 1~230V IE1 VP. | MO.MHI 0,75/2/71N 1~230V IE1 VP. | MO.MHI 0,75/2/71N 1~230V IE1 VP. | 573
4215781 | MO.MHI 1,1/2/80N 1~230V IE1 VP. | MO.MHI 1,1/2/80N 1~230V IE1 VP. | MO.MHI 1,1/2/80N 1~230V IE1 VP. | 658
4215783 | MO.MHI 1,1/2/80N 1~230V IE1 VP. | MO.MHI 1,1/2/80N 1~230V IE1 VP. | MO.MHI 1,1/2/80N 1~230V IE1 VP. | 615
4215785 | MO.MHI 1,1/2/80N 1~230V IE1 VP. | MO.MHI 1,1/2/80N 1~230V IE1 VP. | MO.MHI 1,1/2/80N 1~230V IE1 VP. | 822
4215787 | MO.MHI 1,5/2/80N 1~230V IE1 VP. | MO.MHI 1,5/2/80N 1~230V IE1 VP. | MO.MHI 1,5/2/80N 1~230V IE1 VP. | 834
4215788 | MO.MHI 0,55/2/71N 3~400V IE1 VP. | MO.MHI 0,55/2/71N 3~400V IE1 VP. | MO.MHI 0,55/2/71N 3~400V IE1 VP. | 479
4215801 | MO.MHI 0,75/2/80 3~400V IE3 VP. | MO.MHI 0,75/2/80 3~400V IE3 VP. | MO.MHI 0,75/2/80 3~400V IE3 VP. | 325
4215807 | MO.MHI 1,1/2/80 3~400V IE3 VP. | MO.MHI 1,1/2/80 3~400V IE3 VP. | MO.MHI 1,1/2/80 3~400V IE3 VP. | 335
4215811 | MO.MHI 1,5/2/90 3~400V IE3 VP. | MO.MHI 1,5/2/90 3~400V IE3 VP. | MO.MHI 1,5/2/90 3~400V IE3 VP. | 594
4215812 | MO.MHI 0,55/2/71N 1~230V IE1 VP. | MO.MHI 0,55/2/71N 1~230V IE1 VP. | MO.MHI 0,55/2/71N 1~230V IE1 VP. | 367
4216266 | COUPLING MONOBLOC 38-24-316 | KUPPLUNG MONOBLOC 38-24-316 | ACCOUPLEMENT MONOBLOC 38-24-316 | 723
4216626 | Mechanical seals Zeox-H32(42) KIT | Gleitringdichtungen Zeox-H32(42) SET | Kit GM Zeox-H32(42) | 1332
4216631 | Seals Zeox-H32(42)06 KIT | Dichtung Zeox-H32(42)06 SET | KIT Joints Zeox-H32(42)06 | 87
4216632 | Seals Zeox-H32(42)07 KIT | Dichtung Zeox-H32(42)07 SET | KIT Joints Zeox-H32(42)07 | 109
4216636 | Seals Zeox-H32(42)11 KIT | Dichtung Zeox-H32(42)11 SET | KIT Joints Zeox-H32(42)11 | 121
4216637 | Seals Zeox-H32(42)12 KIT | Dichtung Zeox-H32(42)12 SET | KIT Joints Zeox-H32(42)12 | 166
4216644 | Wear parts Zeox-H32(42)07 KIT | Verschleißteile Zeox-H32(42)07 SET | Kit pièces d'usure Zeox-H32(42)07 | 1416
4216651 | Bearings Zeox-H32(42) KIT | Wälzager Zeox-H32(42) SET | Kit roulements Zeox-H32(42) | 814
4216652 | Mechanical seals Zeox-H60-90 KIT | Gleitringdichtungen Zeox-H60-90 SET | Kit GM Zeox-H60-90 | 1539
4216655 | Seals Zeox-H60(90)04 KIT | Dichtung Zeox-H60(90)04 SET | KIT Joints Zeox-H60(90)04 | 58
4216675 | Bearing Zeox-H60-90 KIT | Wälzager Zeox-H60-90 SET | Kit roulement Zeox-H60-90 | 492
4216676 | Mechanical seals Zeox-H120-160 KIT | Gleitringdichtungen Zeox-H120-160 SET | Kit GM Zeox-H120-160 | 2773
4216680 | Seals Zeox-H120(160)05 KIT | Dichtung Zeox-H120(160)05 SET | KIT Joints Zeox-H120(160)05 | 202
4216685 | Wear parts Zeox-H12005 KIT | Verschleißteile Zeox-H12005 SET | Kit pièces d'usure Zeox-H12005 | 5016
4216692 | Bearing Zeox-H120-160 KIT | Wälzager Zeox-H120-160 SET | Kit roulement Zeox-H120-160 | 714
4216693 | 2 Mechanical seals H200(240-280) KIT | Gleitringdichtungen Zeox-H200(240-280) S | Kit 2 GM Zeox-H200(240-280) | 4117
4216694 | Seals Zeox-H200(240-280)02 | Dichtung Zeox-H200(240-280)02 | KIT Joints Zeox-H200(240-280)02 | 312
4216697 | Bearing Zeox-H200(240-280) KIT | Wälzager Zeox-H200(240-280) SET | Kit roulement Zeox-H200(240-280) | 1422
4216698 | SERVOMOTOR-24V VP. | SERVOMOTOR-24V VP. | SERVOMOTEUR-ELECT.REVERSIBLE-24V VP. | 1006
4216699 | END-SHIELD D.E.B3 QS/Q2E132 VP. | LAGERSCHILD ATS.B3 QS/Q2E132 VP. | FLASQUE AVT B3 QS/Q2E132 VP. | 243
4216700 | END-SHIELD QU 160 N.D.E VP. | LAGERSCHILD QU 160 BTS VP. | FLASQUE QU 160 AR VP. | 292
4216701 | Mechanical seals Zeox-V60-90 KIT | Gleitringdichtungen Zeox-V60-90 SET | Kit GM Zeox-V60-90 | 839
4216703 | Seals Zeox-V60(90)04 KIT | Seals Zeox-V60(90)04 SET | KIT Joints Zeox-V60(90)04 | 76
4216706 | Wear parts Zeox-V6004 KIT | Verschleißteile Zeox-V6004 SET | Kit pièces d'usure Zeox-V6004 | 847
4216710 | Mechanical seals Zeox-V120-160 KIT | Gleitringdichtungen Zeox-V120-160 SET | Kit GM Zeox-V120-160 | 2591
4216712 | Seals Zeox-V120(160)02 KIT | Dichtung Zeox-V120(160)02 SET | KIT Joints Zeox-V120(160)02 | 49
4216721 | Wear parts Zeox-V16002 75-90Kw KIT | Verschleißteile Zeox-V16002 75-90Kw SET | Kit pièces d'usure Zeox-V16002 75-90Kw | 1001
4216824 | Ball Bearing 6004 2Z-J-C3-U-SO | Kugellager 6004 2Z-J-C3-U-SO | Roulement 6004 2Z-J-C3-U-SO | 85
4216835 | Capacitor 20µf PRIMA JET/WJ EM | Kondensator 20µf PRIMA JET/WJ EM | Condensateur 20µf PRIMA JET/WJ EM | 33
4216836 | Capacitor 25µf PRIMA JET/ TWU5-305 EM | Kondensator 25µf PRIMA JET/ TWU5-305 EM | Condensateur 25µf PRIMA JET/ TWU5-305 EM | 26
4216838 | Capacitor 35µf PRIMA JET/TWU5-407 EM | Kondensator 35µf PRIMA JET/TWU5-407 EM | Condensateur 35µf PRIMA JET/TWU5-407 EM | 33
4216867 | M15-2T40P55V1-160F30-SU-N42-IE3 VP. | M15-2T40P55V1-160F30-SU-N42-IE3 VP. | M15-2T40P55V1-160F30-SU-N42-IE3 VP. | 1748
4217110 | CARTRIDGE HELIX6 F/E-Q1Q1 KIT | KART.HELIX6 F/E-Q1Q1 SET | KIT CARTOUCHE HELIX6 F/E-Q1Q1 | 432
4217115 | ENDSHIELD B5 FF265 QU132S VP. | LAGERSCHILD B5 FF265 QU132S VP. | FLASQUE AVT BRIDE B5 FF265 QU132S VP. | 292
4217120 | SEAL-KIT-HELIX V213-5 FIRST | GLEITRINGDICHTUNG.HELIX V213-5-FIRST SET | KIT ETANC. HELIX V213-5-16-FIRST-VITON | 196
4217124 | Impeller D.Max BZ ZEOX First H32 | Laufrad D.max BZ ZEOX First H32 | Roue Bronze diam max ZeoxH32 | 531
4217125 | Impeller D.166 BZ ZEOX First H32 | Laufrad D.166 BZ ZEOX First H32 | Roue Bronze diam 166 ZeoxH32 | 750
4217126 | Gland Zeox H 32 | Stopfbuchsbrille Zeox H32 | Fouloir Zeox H32 | 92
4217127 | Cable gland Zeox H32 | Kabelverschraubung Zeox H32 | Tresse Zeox H32 | 32
4217128 | Dowel M10X50 | Dübel M10X50 | Goujon M10X50 | 13
4217129 | Nut M10 | Mutter M10 | Ecrou M10 | 5
4217130 | Shaft Zeox First H20002 | Welle Zeox First H20002 | Arbre Zeox First H20002 | 1091
4217132 | Fan-cover QS/Q2E112 VP. | Lüfterhaube QS/Q2E112 VP. | Capot ventilateur QS/Q2E112 VP. | 128
4217150 | Terminal box / MVI | Terminal box / MVI | BaB complète / MVI | 43
4217156 | Fan-cover Mot. ABB VP. | Lüfterhaube Mot. ABB VP. | Capot ventilateur Mot. ABB VP. | 122
4217168 | MOTOR 11/2/160 FF260 T380V VP. | MOTOR 11/2/160 FF260 T380V VP. | MOTEUR 11/2/160 FF260 T380V VP. | 1843
4217170 | CONNECTOR AND SEAL SIEMENS | VERSCHRAUBUNG UND DICHTUNG SIEMENS | CONNECTEUR+JOINT SIEMENS | 61
4217171 | BACK ENDSHIELD SIEMENS VP. | HINTERE LAGERSCHILD SIEMENS VP. | FLASQUE ARRIERE SIEMENS VP. | 415
4217172 | ANNULE | ANNULE | ANNULE | 292
4217176 | END SHIELD HELIX OPTI 8" EPDM KIT | LAGERSCHILD HELIX OPTI 8" EPDM SET | KIT FLASQUE HELIX OPTI 8'' EPDM | 241
4217178 | HALF FLANGE DN50 HELIX OPTI 8" VP. | HALFTE FLANSCH DN50 HELIX OPTI 8" VP. | DEMI BRIDE DN50 HELIX OPTI 8" VP. | 70
4217603 | SHAFT NORMAV ZLND20B-D28-CS28-1368-X30 | WELLE NORMAV ZLND20B-D28-CS28-1368-X30 | ARBRE NORMAV ZLND20B-D28-CS28-1368-X30 | 648
4217852 | EQUIPED HOUSING DN50 HELIX OPTI 8" KIT | PUMPENGEHÄUSE DN50 HELIX OPTI 8" SET | KIT CORPS DN50 HELIX OPTI 8" | 423
4217854 | BASEPLATE DN50 HELIX OPTI 8" VP. | GRUNDPLATTE DN50 HELIX OPTI 8" VP. | SEMELLE DN50 HELIX OPTI 8" VP. | 66
4217856 | Schaltschrank lock SIFIRE KIT | Switch cabinet lock SIFIRE SET | KIT Serrure armoire SIFIRE | 217
4217863 | Key Zeox-H200(240-280)02 KIT | Keil Zeox-H200(240-280)02 SET | Kit clavette Zeox-H200(240-280)02 | 49
4217864 | Key Zeox-H200(240-280)03 KIT | Keil Zeox-H200(240-280)03 SET | Kit clavette Zeox-H200(240-280)03 | 54
4217866 | STUD BOLT M16X755 KIT | STEHBOLZEN M16X755 SET | KIT TIRANT M16X755 | 110
4217872 | Stud bolt M6x220x20 KIT | Stehbolzen M6x220x20 SET | KIT tirant M6x220x20 | 73
4217877 | STATIONARY RING HOLDER FOR MVI16/32 VP. | ZWISCHENSTÜCK D22-8" 1.4301 VP. | FOND-PORTE-GRAIN-GM-D22-8"-304 VP. | 76
4217879 | INTERMEDIATE PIECE GM-D22-8"-316 VP. | ZWISCHENSTÜCK D22-8" 1.4404 VP. | FOND-PORTE-GRAIN-GM-D22-8"-316 VP. | 88
4217881 | STAT.RING HOLDER-GM-D14-304 VP. | ZWISCHENSTÜCK MVI2/4/8/16-1.4301 VP. | FOND-PORTE-GRAIN-GM-D14-304 VP. | 39
4217883 | STAT.RING HOLDER MVI2/4/8 1.4435 VP. | ZWISCHENSTÜCK MVI2/4/8 1.4435 VP. | FOND-PORTE-GRAIN.GM-D14-316L VP. | 41
4217889 | COUNTER FLANGE-G1"-PN16 KIT | OVALFLANSCH-G1"-PN16 SET | KIT CBO-G1"-PN16 | 49
4217891 | COUNTER FLANGE-G1"1/4-PN16 KIT | OVALFLANSCH-G1"1/4-PN16 SET | KIT CBO-G1"1/4-PN16 | 50
4217893 | COUNTER FLANGE-G1"1/2-PN16 KIT | OVALFLANSCH-G1"1/2-PN16 SET | KIT CBO-G1"1/2-PN16 | 67
4217895 | COUNTER FLANGE-G2"-PN16 KIT | OVALFLANSCH-G2"-PN16 SET | KIT CBO-G2"-PN16 | 70
4217897 | PUMP HOUSING HELIX DN32 PN16 1.4301 KIT | PUMPENGEHÄUSE HELIX DN32 PN16 1.4301 SET | KIT CORPS HELIX V6 DN32 PN16 1.4301 | 166
4217899 | PUMP HOUSING HELIX DN50 PN16 1.4301 KIT | PUMPENGEHAUSE DN50 PN16 1.4301 SET | KIT CORPS HELIX V16 DN50 PN16 1.4301 | 199
4217907 | HALF FLANGE DN65 HELIX OPTI 8" VP. | HALFTE FLANSCH DN65 HELIX OPTI 8" VP. | DEMI BRIDE DN65 HELIX OPTI 8" VP. | 49
4217909 | EQUIPED HOUSING DN65 HELIX OPTI 8" KIT | PUMPENGEHÄUSE DN65 HELIX OPTI 8" SET | KIT CORPS DN65 HELIX OPTI 8" | 578
4217911 | BASEPLATE DN65 HELIX OPTI 8" VP. | GRUNDPLATTE DN65 HELIX OPTI 8" VP. | SEMELLE DN65 HELIX OPTI 8" VP. | 91
4217916 | STUD BOLT M16X450 1.4404 KIT | STEHBOLZEN M16X450 1.4404 SET | KIT TIRANT M12X450 1.4404 | 284
4217918 | End Shield BG112 D.E. ATB VP. | Lagerschild BG112 D.E. ATB VP. | Flasque AV AF112M/2F-11S ATB VP. | 326
4217920 | Impeller HiDrainlift3-35/HiSewlift VP. | Laufrad HiDrainlift3-35/HiSewlift VP. | Roue HiDrainlift3-35/HiSewlift VP. | 34
4217924 | HOUSING PIPE D.204X297 1.4307 KIT | PUMPENMANTEL D.204X297 1.4307 SET | KIT TUBE CHEMISE Ø204X297 1.4307 | 79
4217946 | Collar HiDrainlift HiSewlift VP. | Dichtmanschette HiDrainlift HiSewlift VP | Manchon pouss.HiDrainlift HiSewlift VP. | 24
4217948 | MOTOR 3/2/100 3~400V 50HZ PTC-IE3 VP. | MOTOR 3/2/100 3~400V 50HZ PTC-IE3 VP. | MOTEUR 3/2/100 3~400V 50HZ PTC-IE3 VP. | 1719
4218349 | Lock washer | Sicherungsscheibe | Rondelle de blocage | 2
4218350 | Lock washer | Sicherungsscheibe | Rondelle de blocage | 13
4218353 | Well pumps-505-DM VP. | Well pumps-505-DM VP. | Well pump-505-DM VP. | 571
4218354 | NON RETURN VALVE 1"1/4 KIT | Rückschlagventil 1"1/4 SET | KIT CAR 1"1/4-COMPLET | 45
4218358 | Fixation ring 2 hab | Haltering 2 hab | bague d'arret 2 hab | 128
4218368 | Mechanical seal+gaskets WiloDrain KIT | Gleitringdichtung+Dichtung WiloDrain SET | KIT GM + joints WiloDrain SP60 | 429
4218382 | SHAFT D.22X524 1.4057 KIT | WELLE D.22X524 1.4057 SET | KIT ARBRE D.22X524 1.4057 | 90
4218383 | HALF FLANGE DN80 HELIX OPTI 8" VP. | HALFTE FLANSCH DN80 HELIX OPTI 8" VP. | DEMI BRIDE DN80 HELIX OPTI 8" VP. | 44
4218385 | EQUIPED HOUSING DN80 HELIX OPTI 8" KIT | PUMPENGEHÄUSE DN80 HELIX OPTI 8" SET | KIT CORPS DN80 HELIX OPTI 8" | 641
4218387 | BASEPLATE DN80 HELIX OPTI 8" VP. | GRUNDPLATTE DN80 HELIX OPTI 8" VP. | SEMELLE DN80 HELIX OPTI 8" VP. | 98
4218410 | Discharge pipe R2"-2x1"1/4-E300-VP. | Druckrohr R2"-2x1"1/4-E300-VP. | Collecteur R2"-2x1"1/4-E300-VP. | 158
4218422 | Keys Zeox-H32(42)12 KIT | Keils Zeox-H32(42)12 SET | Kit clavettes Zeox-H32(42)12 | 31
4218435 | Key Zeox-H120(160)05 KIT | Keil Zeox-H120(160)05 SET | Kit clavette Zeox-H120(160)05 | 51
4218437 | Coupling Zeox-H RB020-32-42 | Kupplung Zeox-H RB020-32-42 | Accouplement Zeox-H RB020-32-42 | 522
4218438 | Sleeve ZEOX First H42 | Schutzhülse ZEOX First H42 | Douille ZEOX First H42 | 138
4218439 | Sleeve ZEOX First H42 | Schutzhülse ZEOX First H42 | Douille ZEOX First H42 | 557
4218440 | Impeller ZEOX First H42 | Laufrad ZEOX First H42 | Roue ZEOX First H42 | 448
4218459 | Impeller NL65/250 Stainless steel SET | Laufrad NL65/250 Edelstahl SET | KIT Roue Inox NL65/250 | 2553
4218473 | BLADDER TANK 500L DT5 DUO PN10 VP. | BLASE TANK 500L DT5 DUO PN10 VP. | VESSIE 500L DT5 DUO PN10 VP. | 1086
4218476 | LANTERN MOTOR-VMI-56C-6P-NEMA VP. | LANTERN MOTOR-VMI-56C-6P-NEMA VP. | LANTERNE-MOTEUR-VMI-56C-6P-NEMA VP. | 158
4218477 | End shield B5 1.40 SIEMENS VP. | Lagerschild BG5 1.40 SIEMENS VP. | Flasque AV B5 1.40 SIEMENS VP. | 415
4218479 | ANNULE | ANNULE | ANNULE | 89
4218480 | CONNECTOR IEC E-Motor VP. | VERBINDER IEC E-Motor VP. | CONNECTEUR IEC E-Motor VP. | 19
4218481 | Gasket KIT WRH69200-10 | Dichtung SET WRH69200-10 | Jeu de joints pompe WRH69200-10 | 619
4218482 | Mechanical seal WRH69200-10 | GRD. WRH69200-10 | Garniture mécanique WRH69200-10 | 3494
4218499 | Discharge pipe HiDrainlift3-24 KIT | Entladungsrohr HiDrainlift3-24 SET | Kit durite d'évacuation HiDrainlift3-24 | 74
4218508 | MO.MHI OEM 2,2/2/90 3~400V VP. | MO.MHI OEM 2,2/2/90 3~400V VP. | MO.MHI OEM 2,2/2/90 3~400V VP. | 458
4218513 | COUPLING 213TC NEMA Ø16XØ28 KIT | KUPPLUNG D.16XD.28 213TC NEMA SET | KIT ACCOUPLEMENT Ø16XØ28 213TC NEMA | 216
4218515 | WILO-CONTROL-CE+ WEH/WEV-2x5,5kW VP. | WILO-CONTROL-CE+ WEH/WEV-2x5,5kW VP. | WILO-CONTROL-CE+ WEH/WEV-2x5,5kW VP. | 873
4218519 | COUPLING 213TC NEMA Ø20XØ28 KIT | KUPPLUNG D.20XD.28 213TC NEMA SET | KIT ACCOUPLEMENT Ø20XØ28 213TC NEMA | 219
4218522 | MOUNTING LIGHT RED BLX5 24VDC VP. | EINBAUBLITZLEUCHTE ROT BLX5 24VDC VP. | MOUNTING LIGHT RED BLX5 24VDC VP. | 262
4218523 | TERMINAL BOARD WJ203-204-DM | KLEMMBRETT WJ203-204-DM | PLANCHETTE A BORNES JETSON TRI | 17
4218525 | FAN COVER FOR MOTOR ATB AF160 M/2H VP. | Lüfterhaube MOTOR ATB AF160 M/2H VP. | COUV.VENTILATEUR MOT.ATB AF160 M/2H VP. | 341
4218529 | FITTINGS PRES.S.CO-1 DN25-1 PN40 316 KIT | ARM.BAS.DRS CO-1 DN25-1 PN40 316 SET | KIT REFOULEMENT CO-1 DN25-1 PN40 316 | 509
4218531 | DRIVE HELIX VE2207-IE4-WEG KIT | KOMPAKTANTRIEB HELIX VE2207-IE4-WEG SET | KIT MOTEUR+MODULE HELIX VE2207-IE4-WEG | 4931
4218532 | DRIVE HELIX VE3605-IE4-WEG KIT | KOMPAKTANTRIEB HELIX VE3605-IE4-WEG SET | KIT MOTEUR+MODULE HELIX VE3605-IE4-WEG | 6867
4218533 | DRIVE HELIX VE5204-IE4-WEG KIT | KOMPAKTANTRIEB HELIX VE5204-IE4-WEG SET | KIT MOTEUR+MODULE HELIX VE5204-IE4-WEG | 5078
4218535 | DRIVE HELIX VE1609-IE4-WEG KIT | KOMPAKTANTRIEB HELIX VE1609-IE4-WEG SET | KIT MOTEUR+MODULE HELIX VE1609-IE4-WEG | 8373
4218536 | DRIVE HELIX VE2205-IE4-WEG KIT | KOMPAKTANTRIEB HELIX VE2205-IE4-WEG SET | KIT MOTEUR+MODULE HELIX VE2205-IE4-WEG | 5180
4218537 | DRIVE HELIX VE3604-IE4-WEG KIT | KOMPAKTANTRIEB HELIX VE3604-IE4-WEG SET | KIT MOTEUR+MODULE HELIX VE3604-IE4-WEG | 5278
4218538 | DRIVE HELIX VE5203-IE4-WEG KIT | KOMPAKTANTRIEB HELIX VE5203-IE4-WEG SET | KIT MOTEUR+MODULE HELIX VE5203-IE4-WEG | 5128
4218540 | Control SiClean Kit | Control SiClean Set | Kit Control SiClean | 80
4218541 | DRIVE HELIX VE2208-IE4-WEG KIT | KOMPAKTANTRIEB HELIX VE2208-IE4-WEG SET | KIT MOTEUR+MODULE HELIX VE2208-IE4-WEG | 5017
4218542 | DRIVE HELIX VE3607-IE4-WEG KIT | KOMPAKTANTRIEB HELIX VE3607-IE4-WEG SET | KIT MOTEUR+MODULE HELIX VE3607-IE4-WEG | 6085
4220028 | DRIVE HELIX VE2209-IE4-WEG KIT | KOMPAKTANTRIEB HELIX VE2209-IE4-WEG SET | KIT MOTEUR+MODULE HELIX VE2209-IE4-WEG | 6025
4220029 | DRIVE HELIX VE3608-IE4-WEG KIT | KOMPAKTANTRIEB HELIX VE3608-IE4-WEG SET | KIT MOTEUR+MODULE HELIX VE3608-IE4-WEG | 6259
4220030 | DRIVE HELIX VE5206-IE4-WEG KIT | KOMPAKTANTRIEB HELIX VE5206-IE4-WEG SET | KIT MOTEUR+MODULE HELIX VE5206-IE4-WEG | 6351
4220104 | Delivery side FLA Kit | Druckseite FLA Set | Kit S/E Refoulement FLA | 450
4220105 | NON RETURN VALVE DN125-PN16 VP. | RÜCKFLUßVERHINDERER DN125-PN16 VP. | CAR-DBL-BATTANT-DN125-PN16 VP. | 313
4220108 | Bearing plate DE B3 QU/Q2E225 VP. | Lagerschild DE B3 QU/Q2E225 VP. | Flasque AVT B3 QU/Q2E225 VP. | 279
4220113 | SWITCH BOX VR 7,5KW-3 WA WILO VP. | SCHALTKASTEN VR 7,5KW-3 WA WILO VP. | COFFRET DE COMM. VR 7,5KW-3 WA WILO VP. | 2114
4220443 | Capacitor 20µF / 450V | Capacitor 20µF / 450V | Condensateur 20µF / 450V | 23
4220446 | FUSE E18 25A KIT | SCHMELZSICHERUNG E18 25A SET | KIT FUSIBLE E18 25A | 43
4220447 | DRIVE MVIE 5204-IE2-ARC KIT | KOMPAKTANTRIEB MVIE 5204-IE2-ARC SET | KIT MOTEUR+MODULE MVIE 5204-IE2-ARC | 5509
4220464 | OVERCUR. RELAY U12/16E 1,2 K1 VP. | ÜBERSTROMRELAIS U12/16E 1,2 K1 VP. | RELAIS DE SURCHARGE U12/16E 1,2 K1 VP. | 66
4220465 | OVERCUR. RELAY U12/16E 1,8 K1 VP. | ÜBERSTROMRELAIS U12/16E 1,8 K1 VP. | RELAIS DE SURCHARGE U12/16E 1,8 K1 VP. | 66
4220466 | OVERCUR. RELAY U12/16E 2,7 K1 VP. | ÜBERSTROMRELAIS U12/16E 2,7 K1 VP. | RELAIS DE SURCHARGE U12/16E 2,7 K1 VP. | 66
4220467 | OVERCUR. RELAY U12/16E 4 K1 VP. | ÜBERSTROMRELAIS U12/16E 4 K1 VP. | RELAIS DE SURCHARGE U12/16E 4 K1 VP. | 66
4220468 | OVERCUR. RELAY U12/16E 6 K1 VP. | ÜBERSTROMRELAIS U12/16E 6 K1 VP. | RELAIS DE SURCHARGE U12/16E 6 K1 VP. | 66
4220469 | OVERCUR. RELAY U12/16E 9 K1 VP. | ÜBERSTROMRELAIS U12/16E 9 K1 VP. | RELAIS DE SURCHARGE U12/16E 9 K1 VP. | 72
4220470 | OVERCUR. RELAY U12/16E 11 K1 VP. | ÜBERSTROMRELAIS U12/16E 11 K1 VP. | RELAIS DE SURCHARGE U12/16E 11 K1 VP. | 72
4220471 | OVERCUR. RELAY U12/16E 14 K1 VP. | ÜBERSTROMRELAIS U12/16E 14 K1 VP. | RELAIS DE SURCHARGE U12/16E 14 K1 VP. | 72
4220472 | AUXILIARY CONTACTS 1NC/1NO FOR K1-12 VP. | HILFSKONTAKTBLOCK 1Ö/1S FÜR K1-12 VP. | CONTACT AUXILIAIRE 1NC/1NO POUR K1-12 VP | 30
4220474 | Tripolar switch 63 A | Dreipoligschalter 63 A | Interrupteur Tripolaire 63 A | 55
4220486 | ASSEMBLY CPU SC Fire ED VP. | Platine CPU SC Fire ED VP. | ASSEMBLAGE CPU SC Fire ED VP. | 674
4220487 | Assembly HMI SC Fire ED VP. | Platine HMI SC Fire ED VP. | Platine HMI SC Fire ED VP. | 209
4220488 | Measuring board SC Fire U+I VP. | Messplatine SC Fire U+I VP. | Carte de mesure SC Fire U+I VP. | 280
4220491 | BASE FRAME DE3 MVI 5009 KIT | GRM. DE3 MVI 5009 SET | KIT CHÂSSIS DE3 MVI 5009 | 1299
4220512 | INTERMED STAGE>15 HELIX 2 1.4301 KIT | ZWISCHENSTUFE>15 HELIX 2 1.4301 SET | KIT ETAGE HELIX 2 1.4301>15 étages | 55
4220513 | INTERMED STAGE>15 HELIX 4 1.4301 KIT | ZWISCHENSTUFE>15 HELIX 4 1.4301 SET | KIT ETAGE HELIX 4 1.4301>15 étages | 55
4220514 | INTER STAGE HELIX4 1.4301> 15 stages KIT | ZWISCHENSTUFE HELIX4 1.4301>15 Stufe SET | KIT ETAGE INTER HELIX4 1.4301>15 étages | 55
4220515 | EMPTY STAGE HELIX 2 1.4301>15 stage Kit | LEERSTUFE HELIX 2 1.4301>15 Stufe Set | KIT ETAGE VIDE HELIX 2 1.4301>15 étages | 29
4220521 | STAGE HELIX 2 1.4404>15 stages Kit | STUFE HELIX 2 1.4404>15 Stufe Set | KIT ETAGE>15 HELIX 2 1.4404 | 55
4220522 | INTERMED STAGE>15 HELIX 2 1.4404 KIT | ZWISCHENSTUFE HELIX 2 1.4301>15 St.SET | KIT ETAGE>15 INTERMED HELIX 2 1.4404 | 55
4220523 | INTERMED STAGE>15 HELIX 4 1.4404 KIT | ZWISCHENSTUFE HELIX 4 1.4404>15 St. SET | KIT ETAGE>15 INTERMED HELIX 4 1.4404 | 55
4220524 | EMPTY STAGE >15 HELIX 2 1.4404 KIT | LEERSTUFE HELIX 2 1.4404 > 15 stufe Set | KIT ETAGE > 15 VIDE HELIX 2 1.4404 | 39
4220534 | MANIFOLD-1"1/4-2x1"-1x1/4"-E300-304 VP. | MANIFOLD-1"1/4-2x1"-1x1/4"-E300-304 VP. | COL-1"1/4-2x1"-1x1/4"-E300-INOX304 VP. | 150
4220555 | RENFORT BRACKET KIT | STÜTZBLECH FÜR KONSOLE SET | KIT RENFORT DE POTENCE | 52
4220557 | MODULE HELIX-EXCEL-UL 3011-4,2T-HED KIT | MODUL HELIX-EXCEL-UL 3011-4,2T-HED SET | KIT MODULE HELIX-EXCEL-UL 30.11-4,2T-HED | 4450
4220560 | SWITCH BOX VR 7,5KW-4 WA WILO VP. | SCHALTKASTEN VR 7,5KW-4 WA WILO VP. | COFFRET DE COMM. VR 7,5KW-4 WA WILO VP. | 1830
4220571 | Operating button, green KIT | Bedienknopf, grün SET | Kit bouton de commande vert | 13
4220572 | Fuse T 1A 500V 6,3x32 VP. | SICHERUNGSEINSATZ T 1A 500V 6,3x32 VP. | Fusible T 1A 500V 6,3x32 VP. | 19
4220577 | Pressure sensor 2-16BAR 1/4""F | Drucksensor 2-16BAR 1/4""F | Pressostat 2-16BAR 1/4""F | 113
4220580 | Fan cover AMHE112M VP. | Lüfterhaube AMHE112M VP. | Capot vent AMHE112M VP. | 84
4220590 | SEAL-KIT-FP-D38xNCB-KIT | GLEITRINGDICHTUNG. FP D38xNCB SET | KIT ETANCHEITE FP D38xNCB | 188
4220591 | Roller bearing 6206 2Z CM EA3 | Roller bearing 6206 2Z CM EA3 | Roulement 6206 2Z CM EA3 | 25
4220593 | Shaft Zeox-FIRST H16002 | Welle Zeox-FIRST H16002 | Arbre Zeox-FIRST H16002 | 1547
4220597 | pump WELL PUMP-304-DM VP. | pump WELL PUMP-304-DM VP. | WELL PUMP-304-DM VP. | 609
4220618 | MODULE HELIX-VE1602-IE2-ATB KIT | MODUL HELIX-VE1602-IE2-ATB SET | KIT MODULE HELIX-VE1602-IE2-ATB | 2184
4220622 | Coupling Zeox-H RB088-48-65 | Kupplung Zeox-H RB088-48-65 | Accouplement Zeox-H RB088-48-65 | 1080
4220627 | Impeller Suction ZEOX H160 D242/228 | Laufrad Absaugung ZEOX H160 D242/228 | Roue coté aspiration ZEOX H160 D242/228 | 839
4220628 | Impeller ZEOX First H160 D242/228 | Laufrad ZEOX First H160 D242/228 | Roue intermédiaire ZEOX H160 D242/228 | 912
4220629 | Impeller ZEOX First H160 D242/228 | Laufrad ZEOX First H160 D242/228 | Roue coté refoulement ZEOX H160 D242/228 | 971
4220630 | pump WELL PUMP-504-EM VP. | pump WELL PUMP-504-EM VP. | WELL PUMP-504-EM VP. | 589
4220638 | Assembly CPU SC Fire D Modbus VP. | Platine CPU SC Fire D Modbus VP. | Platine CPU SC Fire D Modbus VP. | 743
4220639 | PCB signal converter SC FIRE VP. | Platine signalwandler SC FIRE VP. | Convertisseur de signaux SC FIRE VP. | 209
4220640 | Assembly CPU SC Fire E Modbus Bacnet VP. | Platine CPU SC Fire E Modbus Bacnet VP. | Platine CPU SC Fire E Modbus Bacnet VP. | 743
4220641 | FRONT-END-SHIELD B3 QU/QS/Q2E112 VP. | LAGERSCHILD ATS.B3 QU/QS/Q2E112 VP. | Flasque AV B3 QU/QS/Q2E112 VP. | 206
4221572 | SHAFT CS REXA20B-D28-CS24-565-316 | WELLE CS REXA20B-D28-CS24-565-316 | ARBRE CS REXA20B-D28-CS24-565-316 | 788
4221677 | SHAFT NORMAV ZLND20S-D28-CSM24-1398-316 | WELLE NORMAV ZLND20S-D28-CSM24-1398-316 | ARBRE NORMAV ZLND20S-D28-CSM24-1398-316 | 1848
4221707 | End shied DE IEC80 V18 VP. | Lagerschild DE IEC80 V18 VP. | Palier AV IEC80 V18 VP. | 96
4221708 | Radial ball bearing 6209-2RS1/C3 VP. | Radialkugellager 6209-2RS1/C3 VP. | Roulement 6209-2RS1/C3 VP. | 85
4221709 | End shield shaft SIDE B3 QU/QS/Q2E160 VP | Lagerschild B3 QU/QS/Q2E160 ATS VP. | Flasque AV B3 QU/QS/Q2E160 VP. | 385
4221710 | Fan 100 SMRI PA6 NERO P02 | Lüfter 100 SMRI PA6 NERO P02 | Ventilateur 100 SMRI PA6 NERO P02 | 69
4221716 | MOTOR 0,55KW 3~ RAL3000 VP. | MOTOR 0,55KW DM RAL3000 VP. | MOTEUR 0,55KW TRI RAL3000 VP | 300
4221719 | KIT 2 COUNTER-FLANGES CATA PN16 G1" PW | 2 GEGENFLANSCHKIT CATA PN16 G1" PW | KIT 2CBO CATA PN16 G1" PW | 45
4221720 | FILING/PURGING PLUG KIT | VENTIL G3/8" SET | KIT BOUCHON REMPLISSAG/PURGE | 39
4221721 | KIT-1st STAGE-MVIL107 304 | STUFE MVIL107 1.4301 SET | KIT-1er ETAGE-MVIL107 304 | 32
4221722 | KIT-1st STAGE-MVIL304 304 | STUFE MVIL304 1.4301 SET | KIT-1er ETAGE-MVIL304 304 | 64
4221723 | KIT-1st STAGE-MVIL504 304 | STUFE MVIL504 1.4301 SET | KIT-1er ETAGE-MVIL504 304 | 88
4221729 | BASE M+ DN50/65/80 VP. | GRUNDPLATTE M+ DN50/65/80 SET | SEMELLE M+ DN50/65/80 VP. | 79
4221731 | MECHANICAL SEAL WNF-C (NCH) | GLEITRINGDICHTUNG WNF-C (NCH) | GARNITURE MECANIQUE WNF-C (NCH) | 601
4221739 | MECH.SEAL (W/S)NF-S 32-40-50-65/200 KIT | GRD. (W/S)NF-S 32-40-50-65/200 SET | Kit étanchéité (W/S)NF-S 32-40-50-65/200 | 148
4221740 | MECH.SEAL (W/S)NF-S 32-40-50/250 KIT | GRD. (W/S)NF-S 32-40-50/250 SET | Kit étanchéité (W/S)NF-S 32-40-50/250 | 154
4221742 | MECH.SEAL (W/S)NF-S 65/250 KIT | GRD. (W/S)NF-S 65/250 SET | Kit étanchéité (W/S)NF-S 65/250 | 300
4221743 | MECH.SEAL (W/S)NF-S 65-80-100/315 KIT | GRD. (W/S)NF-S 65-80-100/315 SET | Kit étanchéité (W/S)NF-S 65-80-100/315 | 314
4221744 | MECH.SEAL (W/S)NF-S 80-100/200 KIT | GRD. (W/S)NF-S 80-100/200 SET | Kit étanchéité (W/S)NF-S 80-100/200 | 294
4221745 | MECH.SEAL (W/S)NF-S 80-100-125/250 KIT | GRD. (W/S)NF-S 80-100-125/250 SET | Kit étanchéité (W/S)NF-S 80-100-125/250 | 290
4221746 | MECH.SEAL (W/S)NF-S 125-150/315 KIT | GRD. (W/S)NF-S 125-150/315 SET | Kit étanchéité (W/S)NF-S 125-150/315 | 601
4221747 | Gasket (W/S)NF-S 32-40-50-65/200 KIT | Dichtung (W/S)NF-S 32-40-50-65/200 SET | Kit joints (W/S)NF-S 32-40-50-65/200 | 42
4221748 | Gasket (W/S)NF-S 32-40-50/250 KIT | Dichtung (W/S)NF-S 32-40-50/250 SET | Kit joints (W/S)NF-S 32-40-50/250 | 47
4221750 | Gasket (W/S)NF-S 65/250 KIT | Dichtung (W/S)NF-S 65/250 SET | Kit joints (W/S)NF-S 65/250 | 54
4221751 | Gasket (W/S)NF-S 65-80-100/315 KIT | Dichtung (W/S)NF-S 65-80-100/315 SET | Kit joints (W/S)NF-S 65-80-100/315 | 72
4221752 | Gasket (W/S)NF-S 80-100/200 KIT | Dichtung (W/S)NF-S 80-100/200 SET | Kit joints (W/S)NF-S 80-100/200 | 62
4221753 | Gasket (W/S)NF-S 80-100-125/250 KIT | Dichtung (W/S)NF-S 80-100-125/250 SET | Kit joints (W/S)NF-S 80-100-125/250 | 71
4221754 | Gasket (W/S)NF-S 125-150/315 KIT | Dichtung (W/S)NF-S 125-150/315 SET | Kit joints (W/S)NF-S 125-150/315 | 67
4221755 | Bearing (W/S)NF-S 6306 KIT | Wälzlager (W/S)NF-S 6306 SET | Kit roulements (W/S)NF-S 6306 | 94
4221756 | Bearing (W/S)NF-S 6308 KIT | Wälzlager (W/S)NF-S 6308 SET | Kit roulements (W/S)NF-S 6308 | 132
4221757 | Bearing (W/S)NF-S 3308 KIT | Wälzlager (W/S)NF-S 3308 SET | Kit roulements (W/S)NF-S 3308 | 941
4221772 | THERMICAL PROTECTION TWI5 1~ 30µF VP. | THERMOSCHUTZKONTAKT TWI5 EM 30µF VP. | PROTECTION THERMIQUE TWI5 MONO 30µF VP. | 40
4221773 | THERMICAL PROTECTION TWI5 1~ 35µF VP. | THERMOSCHUTZKONTAKT TWI5 EM 35µF VP. | PROTECTION THERMIQUE TWI5 MONO 35µF VP. | 43
4221774 | Ball bearing 6204VV-C3(Ø20xØ47x14)EA6 VP | Kugellager 6204VV-C3(Ø20xØ47x14)EA6 VP. | Roulement 6204VV-C3(Ø20xØ47x14)EA6 VP. | 33
4221775 | Ball bearing 6304VV-C3(Ø20xØ52x15)EA6 VP | Kugellager 6304VV-C3(Ø20xØ52x15)-EA6 VP. | Roulement 6304VV-C3-(Ø20xØ52x15)-EA6 VP. | 37
4221776 | CARTRIDGE HELIX6-10-16 F/V-Q7Q7 KIT | KART.HELIX6-10-16 F/V-Q7Q7 SET | KIT CARTOUCHE HELIX6-10-16 F/V-Q7Q7 | 309
4221780 | Base casing S121 VP. | Fuß Gehäuse S121 VP. | Pied de corps S121 VP. | 209
4221786 | BEARING 6304 C4 2RSL GJN VP. | LAGER 6304 C4 2RSL GJN VP. | ROULEMENT 6304 C4 2RSL GJN VP. | 125
4221787 | housing SP45 G, GG VP. | Pumpengehäuse SP45 G, GG VP. | Corps SP45 G, GG VP. | 838
4221793 | CARTRIDGE HELIX22-36-52 T/E-X KIT | KART.HELIX22-36-52 T/E-X SET | KIT CARTOUCHE HELIX22-36-52 T/E-X | 802
4221794 | SUCTION SIDE SMART-1HELIX V/VE16 R2 KIT | SAUGSEITE SMART-1HELIX V/VE16 R2 SET | KIT S/E ASP.SMART-1HELIX V/VE16 R2 | 113
4221795 | MOTOR HELIX-EXCEL 4,2-5,5Kw 3~ HED VP. | MOTOR HELIX-EXCEL 4,2-5,5Kw 3~ HED VP. | MOTEUR HELIX-EXCEL 4,2-5,5Kw 3~ HED VP. | 1992
4221877 | PRESS.SENSOR 1/4" 0-25BAR 4-20MA M12 VP. | DRUCKTRANSM.1/4" 0-25BAR 4-20MA M12 VP. | Capt.Press 1/4" 0-25BAR 4-20MA M12 VP. | 302
4221883 | Motor B3 30/2/200 3~400V PTC IE3 VP. | Motor B3 30/2/200 3~400V KLF.IE3 VP. | Moteur B3 30/2/200 3~400V PTC IE3 VP. | 3018
4221884 | M0,55-2T24P55V18-71F8-SU-N14-PTC VP. | MOTOR 0,55-2T24P55V18-71F8-SU-N14-PTC VP | M0,55-2T24P55V18-71F8-SU-N14-PTC VP. | 673
4221886 | BASE PLATE DE4 1200x450 M10 KIT | GRUNDRAHMEN DE4 1200x450 M10 SET | KIT CHÂSSIS E.F.PROFILÉ DE4 1200X450 M10 | 376
4221887 | SUCTION SIDE COR-HELIX VE 1003 KIT | SAUGSEITE COR-HELIX VE 1003 SET | KIT ASPIRATION COR-HELIX VE 1003 | 175
4221888 | DELIVERY SIDE COR-HELIX VE 1003 KIT | DRUCKSEITE COR-HELIX VE 1003 SET | KIT REFOULEMENT COR-HELIX VE 1003 | 231
4221892 | BRACKET H=1575 KIT | KONSOLENHALTER H=1575 SET | KIT POTENCE H=1575 | 203
4221893 | BRACKET H=1575 KIT | KONSOLENHALTER H=1575 SET | KIT POTENCE H=1575 | 294
4221894 | MOTOR PROTECTION SWITCH MS 132-6,3A VP. | MOTORSCHUTZSCHALTER MS 132-6,3A VP. | DISJONCTEUR PROTECTION MO.MS 132-6,3A VP | 78
4221939 | VOLUTE NOLH 65-125 1.4408 | VOLUTE NOLH 65-125 1.4408 | VOLUTE NOLH 65-125 1.4408 | 2877
4221953 | VOLUTE NOLH 32-125 /1.4408 | VOLUTE NOLH 32-125 /1.4408 | VOLUTE NOLH 32-125 /1.4408 | 2377
4222080 | SHAFT NORMAV ZLND20B-D28-CSM24-1291-X30 | WELLE NORMAV ZLND20B-D28-CSM24-1291-X30 | ARBRE NORMAV ZLND20B-D28-CSM24-1291-X30 | 731
4222484 | SHAFT NORMAV ZLND20S-D28-CSM24-448-X30 | WELLE NORMAV ZLND20S-D28-CSM24-448-X30 | ARBRE NORMAV ZLND20S-D28-CSM24-448-X30 | 900
4222785 | Key motor Q2EFC90L2C-40 | Passfeder motor Q2EFC90L2C-40 | Clavette moteur Q2EFC90L2C-40 | 11
4222787 | FLOAT SWITCH W.G3/8 48V/10VA KIT | WINKELSCHWIMMERSCHA.W.G3/8 48V/10VA SET | KIT DETECTEUR DE NIVEAU.W G3/8 48V/10VA | 106
4222790 | MODULE HELIX-EXCEL 2203-4,2T-HED KIT | MODUL HELIX-EXCEL 2203-4,2T-HED SET | KIT MODULE HELIX-EXCEL 2203-4,2T-HED | 1486
4222798 | Capacitor 20MF TW5-204EM (with wire) VP. | Kondensator 20MF TW5-204EM (mit draht)VP | Cond. 20MF TW5-204EM (avec fils) VP. | 26
4222807 | Fan motor 4077606 VP. | Lüfter motor 4077606 VP. | Ventilateur moteur 4077606 VP. | 90
4222810 | M1,5-MUVFT-2T24-90N-235-XC38/304 VP. | M1,5-MUVFT-2T24-90N-235-XC38/304 VP. | M1,5-MUVFT-2T24-90N-235-XC38/304 VP. | 457
4222814 | Bearing plate NDE motor 4187083 VP. | Lagerschild NDE motor 4187083 VP. | Flasque AR moteur 4187083 VP. | 136
4222818 | ASSEMBLY CPU SC Fire E Modbus Bacnet VP. | Platine CPU SC Fire E Modbus Bacnet VP. | Platine CPU SC Fire E Modbus Bacnet VP. | 765
4222821 | FAN COVER MOTOR QSFC 112 VP. | LÜFTERHAUBE MOTOR QSFC 112 VP. | CAPOT DE VENTILATEUR QSFC 112 VP. | 84
4222822 | INTERMEDIATE STAGE HELIX 22 KIT | ZWISCHENSTUFE HELIX 22 SET | KIT ETAGE INTERMEDIAIRE HELIX 22 | 324
4222827 | KIT-GARN-MECA-CARBUR/CARBURE/EPDM-NL-D24 | Gleitringdichtung D.24 Carbur/EPDM SET | KIT-GARN-MECA-CARBUR/CARBURE/EPDM-NL-D24 | 343
4222828 | PRESSURE SWITCH FF4-8 DAY R3/8"I VP. | DRUCKSCHALTER FF4-8 DAY R3/8"I VP. | MANOSTAT D´ ALERTE FF4-8 DAY R3/8"I VP. | 113
4222837 | Ball bearing WJ-202/203-EM | Kugellager WJ-202/203-EM | Roulement WJ-202/203-EM | 11
4222849 | TANK 20 LIT - 16 BAR VP. | TANK 20 LIT - 16 BAR VP. | RESERVOIR A MEMB.AFC/CAR 20lt/16bar VP. | 209
4222862 | Pressure sensor 2-16BAR 1/4""F VP. | Drucksensor 2-16BAR 1/4""F VP. | Pressostat 2-16BAR 1/4""F VP. | 122
4222868 | Non return valve PN16 - DN150 VP. | Rückflussverhinderer PN16 - DN150 VP. | Clapet anti retour PN16 - DN150 VP. | 377
4222876 | END-SHIELD-SHAFT -SIDE-B3 QU/Q2E180 VP. | LAGERSCHILD ATS.B3 QU/Q2E180 VP. | Flasque AVT B3 QU/Q2E180 VP. | 464
4222877 | END-SHIELD-FAN-SIDE-QU/Q2E180 VP. | LAGERSCHILD BTS QU/Q2E180 VP. | Flasque AR QU/Q2E180 VP. | 347
4222886 | Contactor 24 c.a. 9A 1NO aux(AS) VP. | Schütz 24 c.a. 9A 1NO aux(AS) VP. | Contacteur 24 c.a. 9A 1NO aux(AS) VP. | 40
4222890 | Transformer 50VA SEC.24-230V VP. | Transformator 50VA SEC.24-230V VP. | Transformateur 50VA SEC.24-230V VP. | 48
4222891 | Transformer 160VA SEC.24-230V VP. | Transformator 160VA SEC.24-230V VP. | Transformateur 160VA SEC.24-230V VP. | 82
4222901 | NH-Fuse insert 80A AM GR.00 VP. | NH-Sicherungseinsatz 80A AM GR.00 VP. | Fusible type NH00 80A AM VP. | 29
4222903 | Assembly HMI SC FIRE J VP. | Platine HMI SC FIRE J VP. | Carte électronique HMI SC FIRE J VP. | 100
4222907 | DC Relay TL20-1 12V 100A VP. | DC Relais TL20-1 12V 100A VP. | Relais de puissance 12V 100A VP. | 79
4222912 | Fuse 10X38mm 20A AM VP. | Sicherungseinsatz 10X38mm 20A AM VP. | Fusible 10X38mm 20A AM VP. | 13
4222916 | Fuse 10X38mm 2A AM VP. | Sicherungseinsatz 10X38mm 2A AM VP. | Fusible 10X38mm 2A AM VP. | 16
4222917 | Battery charger CBS061-6A 12V/220V VP. | Batterielader CBS061-6A 12V/220V VP. | Chargeur batterie CBS061-6A 12V/220V VP. | 324
4222918 | Battery charger CBS061-6A 24V/220V VP. | Batterielader CBS061-6A 24V/220V VP. | Chargeur batterie CBS061-6A 24V/220V VP. | 401
4222919 | Fuse type NH1 160A AM VP. | Sicherungseinsatz NH1 160A AM VP. | Fusible type NH1 160A AM VP. | 34
4222926 | Current transformer TAM1D 50A/5A VP. | Stromwandler TAM1D 50A/5A VP. | Transformateur TAM1D 50A/5A VP. | 49
4222929 | Contactor AF 230Vc.a.3P 116A NA-NC VP. | Schütz AF 230Vc.a.3P 116A NA-NC VP. | Contacteur AF 230Vc.a.3P 116A NA-NC VP. | 457
4222931 | Contactor AF 230Vc.a.3P 190A NA-NC VP. | Schütz AF 230Vc.a.3P 190A NA-NC VP. | Contacteur AF 230Vc.a.3P 190A NA-NC VP. | 664
4222935 | Contactor 230 c.a. 16A 1NO aux VP. | Schütz 230 c.a. 16A 1NO aux VP. | Contacteur 230 c.a. 16A 1NO aux VP. | 63
4222941 | Contactor ""AF"" 230Vc.a. 3P 80A VP. | Schütz ""AF"" 230Vc.a. 3P 80A VP. | Contacteur ""AF"" 230Vc.a. 3P 80A VP. | 312
4222942 | Handle x315-800 G/R VP. | Tragegriff x315-800 G/R VP. | Poignée armoire x315-800 G/R VP. | 51
4222943 | Handle x160-250 G/R VP. | Tragegriff x160-250 G/R VP. | Poignée armoire x160-250 G/R VP. | 38
4222945 | Tripolar swich OT 250A-E30 VP. | Tripolarschalter OT 250A-E30 VP. | Interrupteur tripolaire OT 250A-E30 VP. | 223
4222951 | Relay 12V DC 70A VP. | Relais 12V DC 70A VP. | Relais 12V DC 70A VP. | 29
4222963 | Fuse 10X38mm 12A AM VP. | Sicherungseinsatz 10X38mm 12A AM VP. | Fusible 10X38mm 12A AM VP. | 17
4222965 | Handle GR X SEZ ""OT"" VP. | Tragegriff GR X SEZ ""OT"" VP. | Poignée armoire GR X SEZ. ""OT"" VP. | 34
4222966 | hydraulical 10 KIT (splined shaft) VP. | Hydraulik-Einheit 10 SET (verzahnt) VP. | KIT hydraulique 10 (cannelé arbre) VP. | 51
4222967 | hydraulical 20 KIT (splined shaft) VP. | Hydraulik-Einheit 20 SET (verzahnt) VP. | KIT hydraulique 20 (cannelé arbre) VP. | 51
4222968 | hydraulical 30 KIT (splined shaft) VP. | Hydraulik-Einheit 30 SET (verzahnt) VP. | KIT hydraulique 30 (cannelé arbre) VP. | 51
4222969 | hydraulical 30-A KIT (splined shaft) VP. | Hydraulik-Einheit 30-A SET (verzahnt)VP. | KIT hydraulique 30-A (cannelé arbre) VP. | 51
4222972 | O-RING Ø139,3XØ3,53 FKM VP. | O-RING Ø139,3XØ3,53 FKM VP. | JOINT TORIQUE Ø139,3XØ3,53 FKM VP. | 19
4224988 | HYDRAULIC CPL.MVI102-6'' 1.4301 KIT | HYDRAULIK KPL.MVI102-6'' 1.4301 SET | KIT HYDRAULIQUE COMPL.MVI102-6'' 1.4301 | 559
4224989 | HYDRAULIC CPL.MVI103-6'' 1.4301 KIT | HYDRAULIK KPL.MVI103-6'' 1.4301 SET | KIT HYDRAULIQUE COMPL.MVI103-6'' 1.4301 | 597
4224990 | HYDRAULIC CPL.MVI104-6'' 1.4301 KIT | HYDRAULIK KPL.MVI104-6'' 1.4301 SET | KIT HYDRAULIQUE COMPL.MVI104-6'' 1.4301 | 633
4224991 | HYDRAULIC CPL.MVI105-6'' 1.4301 KIT | HYDRAULIK KPL.MVI105-6'' 1.4301 SET | KIT HYDRAULIQUE COMPL.MVI105-6'' 1.4301 | 669
4224992 | HYDRAULIC CPL.MVI106-6'' 1.4301 KIT | HYDRAULIK KPL.MVI106-6'' 1.4301 SET | KIT HYDRAULIQUE COMPL.MVI106-6'' 1.4301 | 708
4224993 | HYDRAULIC CPL.MVI107-6'' 1.4301 KIT | HYDRAULIK KPL.MVI107-6'' 1.4301 SET | KIT HYDRAULIQUE COMPL.MVI107-6'' 1.4301 | 724
4224994 | HYDRAULIC CPL.MVI108-6'' 1.4301 KIT | HYDRAULIK KPL.MVI108-6'' 1.4301 SET | KIT HYDRAULIQUE COMPL.MVI108-6'' 1.4301 | 767
4224995 | HYDRAULIC CPL.MVI109-6'' 1.4301 KIT | HYDRAULIK KPL.MVI109-6'' 1.4301 SET | KIT HYDRAULIQUE COMPL.MVI109-6'' 1.4301 | 812
4224996 | HYDRAULIC CPL.MVI110-6'' 1.4301 KIT | HYDRAULIK KPL.MVI110-6'' 1.4301 SET | KIT HYDRAULIQUE COMPL.MVI110-6'' 1.4301 | 854
4224997 | HYDRAULIC CPL.MVI112-6'' 1.4301 KIT | HYDRAULIK KPL.MVI112-6'' 1.4301 SET | KIT HYDRAULIQUE COMPL.MVI112-6'' 1.4301 | 906
4224998 | HYDRAULIC CPL.MVI114-6'' 1.4301 KIT | HYDRAULIK KPL.MVI114-6'' 1.4301 SET | KIT HYDRAULIQUE COMPL.MVI114-6'' 1.4301 | 955
4224999 | HYDRAULIC CPL.MVI116-6'' 1.4301 KIT | HYDRAULIK KPL.MVI116-6'' 1.4301 SET | KIT HYDRAULIQUE COMPL.MVI116-6'' 1.4301 | 1160
4225000 | HYDRAULIC CPL.MVI118-6'' 1.4301 KIT | HYDRAULIK KPL.MVI118-6'' 1.4301 SET | KIT HYDRAULIQUE COMPL.MVI118-6'' 1.4301 | 1231
4225001 | HYDRAULIC CPL.MVI121-6'' 1.4301 KIT | HYDRAULIK KPL.MVI121-6'' 1.4301 SET | KIT HYDRAULIQUE COMPL.MVI121-6'' 1.4301 | 1377
4225002 | HYDRAULIC CPL.MVI123-6'' 1.4301 KIT | HYDRAULIK KPL.MVI123-6'' 1.4301 SET | KIT HYDRAULIQUE COMPL.MVI123-6'' 1.4301 | 1449
4225003 | HYDRAULIC CPL.MVI124-6'' 1.4301 KIT | HYDRAULIK KPL.MVI124-6'' 1.4301 SET | KIT HYDRAULIQUE COMPL.MVI124-6'' 1.4301 | 1537
4225004 | HYDRAULIC CPL.MVI202-6'' 1.4301 KIT | HYDRAULIK KPL.MVI202-6'' 1.4301 SET | KIT HYDRAULIQUE COMPL.MVI202-6'' 1.4301 | 499
4225005 | HYDRAULIC CPL.MVI203-6'' 1.4301 KIT | HYDRAULIK KPL.MVI203-6'' 1.4301 SET | KIT HYDRAULIQUE COMPL.MVI203-6'' 1.4301 | 529
4225006 | HYDRAULIC CPL.MVI204-6'' 1.4301 KIT | HYDRAULIK KPL.MVI204-6'' 1.4301 SET | KIT HYDRAULIQUE COMPL.MVI204-6'' 1.4301 | 559
4225007 | HYDRAULIC CPL.MVI205-6'' 1.4301 KIT | HYDRAULIK KPL.MVI205-6'' 1.4301 SET | KIT HYDRAULIQUE COMPL.MVI205-6'' 1.4301 | 597
4225008 | HYDRAULIC CPL.MVI206-6'' 1.4301 KIT | HYDRAULIK KPL.MVI206-6'' 1.4301 SET | KIT HYDRAULIQUE COMPL.MVI206-6'' 1.4301 | 633
4225009 | HYDRAULIC CPL.MVI207-6'' 1.4301 KIT | HYDRAULIK KPL.MVI207-6'' 1.4301 SET | KIT HYDRAULIQUE COMPL.MVI207-6'' 1.4301 | 669
4225010 | HYDRAULIC CPL.MVI208-6'' 1.4301 KIT | HYDRAULIK KPL.MVI208-6'' 1.4301 SET | KIT HYDRAULIQUE COMPL.MVI208-6'' 1.4301 | 724
4225011 | HYDRAULIC CPL.MVI210-6'' 1.4301 KIT | HYDRAULIK KPL.MVI210-6'' 1.4301 SET | KIT HYDRAULIQUE COMPL.MVI210-6'' 1.4301 | 854
4225012 | HYDRAULIC CPL.MVI212-6'' 1.4301 KIT | HYDRAULIK KPL.MVI212-6'' 1.4301 SET | KIT HYDRAULIQUE COMPL.MVI212-6'' 1.4301 | 955
4225013 | HYDRAULIC CPL.MVI214-6'' 1.4301 KIT | HYDRAULIK KPL.MVI214-6'' 1.4301 SET | KIT HYDRAULIQUE COMPL.MVI214-6'' 1.4301 | 1087
4225014 | HYDRAULIC CPL.MVI217-6'' 1.4301 KIT | HYDRAULIK KPL.MVI217-6'' 1.4301 SET | KIT HYDRAULIQUE COMPL.MVI217-6'' 1.4301 | 1231
4225015 | HYDRAULIC CPL.MVI220-6'' 1.4301 KIT | HYDRAULIK KPL.MVI220-6'' 1.4301 SET | KIT HYDRAULIQUE COMPL.MVI220-6'' 1.4301 | 1377
4225016 | HYDRAULIC CPL.MVI402-6'' 1.4301 KIT | HYDRAULIK KPL.MVI402-6'' 1.4301 SET | KIT HYDRAULIQUE COMPL.MVI402-6'' 1.4301 | 499
4225017 | HYDRAULIC CPL.MVI403-6'' 1.4301 KIT | HYDRAULIK KPL.MVI403-6'' 1.4301 SET | KIT HYDRAULIQUE COMPL.MVI403-6'' 1.4301 | 529
4225018 | HYDRAULIC CPL.MVI404-6'' 1.4301 KIT | HYDRAULIK KPL.MVI404-6'' 1.4301 SET | KIT HYDRAULIQUE COMPL.MVI404-6'' 1.4301 | 559
4225019 | HYDRAULIC CPL.MVI405-6'' 1.4301 KIT | HYDRAULIK KPL.MVI405-6'' 1.4301 SET | KIT HYDRAULIQUE COMPL.MVI405-6'' 1.4301 | 597
4225020 | HYDRAULIC CPL.MVI406-6'' 1.4301 KIT | HYDRAULIK KPL.MVI406-6'' 1.4301 SET | KIT HYDRAULIQUE COMPL.MVI406-6'' 1.4301 | 633
4225021 | HYDRAULIC CPL.MVI407-6'' 1.4301 KIT | HYDRAULIK KPL.MVI407-6'' 1.4301 SET | KIT HYDRAULIQUE COMPL.MVI407-6'' 1.4301 | 708
4225022 | HYDRAULIC CPL.MVI408-6'' 1.4301 KIT | HYDRAULIK KPL.MVI408-6'' 1.4301 SET | KIT HYDRAULIQUE COMPL.MVI408-6'' 1.4301 | 724
4225023 | HYDRAULIC CPL.MVI410-6'' 1.4301 KIT | HYDRAULIK KPL.MVI410-6'' 1.4301 SET | KIT HYDRAULIQUE COMPL.MVI410-6'' 1.4301 | 812
4225024 | HYDRAULIC CPL.MVI412-6'' 1.4301 KIT | HYDRAULIK KPL.MVI412-6'' 1.4301 SET | KIT HYDRAULIQUE COMPL.MVI412-6'' 1.4301 | 277
4225025 | HYDRAULIC CPL.MVI414-6'' 1.4301 KIT | HYDRAULIK KPL.MVI414-6'' 1.4301 SET | KIT HYDRAULIQUE COMPL.MVI414-6'' 1.4301 | 314
4225026 | HYDRAULIC CPL.MVI417-6'' 1.4301 KIT | HYDRAULIK KPL.MVI417-6'' 1.4301 SET | KIT HYDRAULIQUE COMPL.MVI417-6'' 1.4301 | 420
4225027 | HYDRAULIC CPL.MVI419-6'' 1.4301 KIT | HYDRAULIK KPL.MVI419-6'' 1.4301 SET | KIT HYDRAULIQUE COMPL.MVI419-6'' 1.4301 | 1305
4225028 | HYDRAULIC CPL.MVI420-6'' 1.4301 KIT | HYDRAULIK KPL.MVI420-6'' 1.4301 SET | KIT HYDRAULIQUE COMPL.MVI420-6'' 1.4301 | 1377
4225029 | HYDRAULIC CPL.MVI802-6'' 1.4301 KIT | HYDRAULIK KPL.MVI802-6'' 1.4301 SET | KIT HYDRAULIQUE COMPL.MVI802-6'' 1.4301 | 499
4225030 | HYDRAULIC CPL.MVI803-6'' 1.4301 KIT | HYDRAULIK KPL.MVI803-6'' 1.4301 SET | KIT HYDRAULIQUE COMPL.MVI803-6'' 1.4301 | 559
4225031 | HYDRAULIC CPL.MVI804-6'' 1.4301 KIT | HYDRAULIK KPL.MVI804-6'' 1.4301 SET | KIT HYDRAULIQUE COMPL.MVI804-6'' 1.4301 | 597
4225032 | HYDRAULIC CPL.MVI805-6'' 1.4301 KIT | HYDRAULIK KPL.MVI805-6'' 1.4301 SET | KIT HYDRAULIQUE COMPL.MVI805-6'' 1.4301 | 633
4225033 | HYDRAULIC CPL.MVI806-6'' 1.4301 KIT | HYDRAULIK KPL.MVI806-6'' 1.4301 SET | KIT HYDRAULIQUE COMPL.MVI806-6'' 1.4301 | 669
4225034 | HYDRAULIC CPL.MVI807-6'' 1.4301 KIT | HYDRAULIK KPL.MVI807-6'' 1.4301 SET | KIT HYDRAULIQUE COMPL.MVI807-6'' 1.4301 | 708
4225035 | HYDRAULIC CPL.MVI808-6'' 1.4301 KIT | HYDRAULIK KPL.MVI808-6'' 1.4301 SET | KIT HYDRAULIQUE COMPL.MVI808-6'' 1.4301 | 767
4225036 | HYDRAULIC CPL.MVI810-6'' 1.4301 KIT | HYDRAULIK KPL.MVI810-6'' 1.4301 SET | KIT HYDRAULIQUE COMPL.MVI810-6'' 1.4301 | 955
4225037 | HYDRAULIC CPL.MVI811-6'' 1.4301 KIT | HYDRAULIK KPL.MVI811-6'' 1.4301 SET | KIT HYDRAULIQUE COMPL.MVI811-6'' 1.4301 | 1015
4225038 | HYDRAULIC CPL.MVI812-6'' 1.4301 KIT | HYDRAULIK KPL.MVI812-6'' 1.4301 SET | KIT HYDRAULIQUE COMPL.MVI812-6'' 1.4301 | 1087
4225039 | HYDRAULIC CPL.MVI814-6'' 1.4301 KIT | HYDRAULIK KPL.MVI814-6'' 1.4301 SET | KIT HYDRAULIQUE COMPL.MVI814-6'' 1.4301 | 1160
4225040 | HYDRAULIC CPL.MVI817-6'' 1.4301 KIT | HYDRAULIK KPL.MVI817-6'' 1.4301 SET | KIT HYDRAULIQUE COMPL.MVI817-6'' 1.4301 | 1377
4225041 | HYDRAULIC CPL.MVI819-6'' 1.4301 KIT | HYDRAULIK KPL.MVI819-6'' 1.4301 SET | KIT HYDRAULIQUE COMPL.MVI819-6'' 1.4301 | 1449
4225282 | BASE PLATE DE3 1250x420 KIT | GRUNDRAHMEN DE3 1250x420 SET | KIT CHÂSSIS E.F.PROFILÉ DE3 1250x420 | 435
4225284 | PIPE 3"-3x11/2"-E300-2x1/4-304L VP. | LTG 3"-3x11/2"-E300-2x1/4-304L VP. | COL-3"-3x11/2"-E300-2x1/4-304L VP. | 273
4225285 | PIPE 3"-3x11/2"-E300-2x1/4-1x3/4-304L VP | LTG 3"-3x11/2"-E300-2x1/4-1x3/4-304L VP. | COL-3"-3x11/2"-E300-2x1/4-1x3/4-304L VP. | 319
4225307 | TERMINAL-BOX-COVER-MOT-MONO-80/90 KIT | KLEMMENKASTENDECKEL MHI/MP EM SET | KIT CAPOT-BORNIER-MOT-MONO-80/90 | 54
4225320 | CARTRIDGE HELIX22-36-52 O/V/X KIT | KART.HELIX22-36-52 O/V/X SET | KIT CARTOUCHE HELIX22-36-52 O/V/X | 266
4226881 | HOUSING F. NON-RETURN-DEV DN50 RV-IN VP. | GEHÄUSE F.RFV.(RV-IN)DN50 MS SGS/DRS VP. | CAR-2"-A-JOINT-LAITON-CORPS VP. | 42
4226885 | MANO. NG63 G1/4"HI.0-16BAR GLYCERIN VP. | MA. NG63 G1/4"HI.0-16BAR GLYZERIN VP. | MANO. NG63 G1/4"HI.0-16BAR GLYCÉRINE VP. | 32
4226886 | CARTRIDGE HELIX6-10-16 F/V-Q7Q7 KIT | KART.HELIX6-10-16 F/V-Q7Q7 SET | KIT CARTOUCHE HELIX6-10-16 F/V-Q7Q7 | 301
4226891 | COMPLETE TERMINAL BOX Q2/Q3FC112 VP. | KLEMMENKASTEN KPL. Q2/Q3FC112 VP. | BAB Complète Q2/Q3FC112 VP. | 77
4226893 | CONTROL RELAY CM-ENS.11S (100 3xEL.) VP. | NIVEAURELAIS CM-ENS.11S (100M 3xEL.) VP. | RELAIS NIVEAU CM-ENS.11S (100 3xEL.) VP. | 110
4226894 | CONTROL RELAY CM-ENS.31S (1000 3xEL.) VP | NIVEAURELAIS CM-ENS.31S (1000M 3xEL.) VP | RELAIS NIVEAU CM-ENS.31S (1000M 3xEL) VP | 122
4226895 | SUCTION SIDE COE-2TWI5-3/5 KIT | SAUGSEITE COE-2TWI5-3/5 SET | KIT ASPIRATION COE-2TWI5-3/5 | 188
4226899 | DELIVERY SIDE COE-2TWI5-3/5 KIT | DRUCKSEITE COE-2TWI5-3/5 SET | KIT REFOULEMENT COE-2TWI5-3/5 | 200
4226912 | Cartridge HELIX22-36-52 F/V-Q7Q7 KIT | Kart.HELIX22-36-52 F/V-Q7Q7 SET | Kit cartouche HELIX22-36-52 F/V-Q7Q7 | 497
4226913 | End shield shaft side B3 QU/QS100 VP. | Lagerschild B3 QU/QS100 VP. | Flasque AV B3 QU/QS100 VP. | 107
4226924 | Fan wheel motor LS80 VP. | Lüfterrad motor LS80 VP. | Ventilateur moteur LS80 VP. | 51
4226925 | CARTRIDGE HELIX2-4 F/E-Q7Q7 KIT | KART.HELIX2-4 F/E-Q7Q7 SET | KIT CARTOUCHE HELIX2-4 F/E-Q7Q7 | 277
4226927 | Terminal Box Q3160 KIT | Klemmenkasten Q3160 SET | KIT BAB Q3160 | 166
4226931 | Fan Motor IE3 4kw Lafert VP. | Lüfterrad Motor IE3 4kw Lafert VP. | Ventilateur moteur IE3 4kw Lafert VP. | 37
4226935 | End shield B3 QS80 D.E.VP. | Lagerschild B3 QS80 D.E.VP. | Flasque AV B3 QS80 VP. | 94
4226938 | 2 Fans for modul TL6 TL7 KIT | 2 Lüfter für modul TL6 TL7 SET | KIT 2 ventilateurs pour module TL6 TL7 | 427
4226958 | Mechanical seal D38 MG1 AQ1EGG | Gleitringdichtung D38 MG1 AQ1EGG | Garniture mécanique D38 MG1 AQ1EGG | 249
4226963 | O ring rep.4610.2 Mark3 2MK65-40-315B OP | Gelenk rep.4610.2 Mark3 2MK65-40-315B OP | Joint rep.4610.2 Mark3 2MK65-40-315B OP | 98
4226964 | O ring rep.4610.1 Mark3 2MK65-40-315B OP | Gelenk rep.4610.1 Mark3 2MK65-40-315B OP | Joint rep.4610.1 Mark3 2MK65-40-315B OP | 98
4226991 | SWITCH BOX VR 1,1KW-2 WA WILO VP. | SCHALTKASTEN VR 1,1KW-2 WA WILO VP. | COFFRET DE COMM. VR 1,1KW-2 WA WILO VP. | 1484
4226992 | Bearing NOE 150-200 Rep 3011 | Lager NOE 150-200 Rep 3011 | Roulement NOE 150-200 Rep 3011 | 146
4227019 | Coupling bush SiFire 4080001 VP. | Kupplungspuffer SiFire 4080001 VP. | Tampon d'accouplement SiFire 4080001 VP. | 49
4227020 | Coupling bush SiFire 4080011 VP. | Kupplungspuffer SiFire 4080011 VP. | Tampon d'accouplement SiFire 4080011 VP. | 49
4227022 | EQUIPE HOUSING HELIX FIRST DN65 PN25 KIT | PUMPENGEHÄUSE HELIX FIRST DN65 PN25 SET | KIT CORPS EQUIPE HELIX FIRST DN65 PN25 | 356
4227030 | Tank 150L PE CO/T GII KIT | Vorbehälter 150L PE CO/T GII SET | Kit accumulateur 150L PE CO/T GII | 2137
4227031 | Floater CO/T-1Helix KIT | Schwimmer CO/T-1Helix SET | Kit flotteur CO/T-1Helix | 468
4227032 | Suction side CO/T-1Helix KIT | Saugseite CO/T-1Helix SET | Kit aspiration CO/T-1Helix | 166
4227033 | Delivery side CO/T-1Helix KIT | Druckseite CO/T-1Helix SET | Kit refoulement CO/T-1Helix | 256
4227034 | Fixing control box CO/T-1Helix KIT | Schaltkastenbefestigung CO/T-1Helix SET | Kit fixation armoire CO/T-1Helix | 66
4227035 | Housing RV-DN32 CO/T flange hose VP. | Gehäuse RV-DN32 CO/T flansch-schlauch VP | Corps RV-DN32 CO/T bride-tuyau VP. | 63
4227036 | Pipe dual nipple-304 VP. | Rohrdoppelnippel 1.4307 VP. | Manchette filetée 304 VP. | 132
4227037 | Pressure sensor 0-10BAR 4-20MA M12 VP. | Drucksensor 0-10BAR 4-20MA M12 VP. | Capteur pression 0-10BAR 4-20MA M12 VP. | 110
4227073 | Hose ACQUA/ADT PN12 VP. | Schlauch ACQUA/ADT PN12 VP. | Tuyau flexible ACQUA/ADT PN12 VP. | 32
4228127 | COMPLETE TERMINAL BOX Q3E132 VP. | KLEMMENKASTEN KPL. Q3E132 VP. | BAB Complète Q3E132 VP. | 136
4228128 | COMPLETE TERMINAL BOX Q3E90/110 VP. | KLEMMENKASTEN KPL. Q3E90/110 VP. | BAB Complète Q3E90/110 VP. | 108
4228129 | COMPLETE TERMINAL BOX Q3E160 VP. | KLEMMENKASTEN KPL. Q3E160 VP. | BAB Complète Q3E160 VP. | 234
4228131 | BASE PLATE FLA HELIX 500x500 KIT | GRUNDRAHMEN FLA HELIX 500x SET | Kit chassis FLA HELIX 500x500 | 323
4228132 | BRACKET FLA HELIX L975 KIT | KONSOLENHALTER FLA HELIX L975 SET | Kit potence FLA HELIX L975 | 154
4228133 | Delivery side Rp2" KIT | Druckseite Rp2"SET | Kit refoulement Rp2" | 204
4228134 | BALL VALVE TYP250W IG.2" PN35 VP. | KUGELHAHN TYP250W IG.2" PN35 VP. | Vanne 1/4 tour TYP250W IG.2" PN35 VP. | 99
4228135 | BALL TAP TYP250W IG.1 1/2" PN35 VP. | KUGELHAHN TYP250W IG.1 1/2" PN35 VP. | Vanne 1/4 tour TYP250W IG.1 1/2" PN35 VP | 76
4228136 | PIPE DUAL NIPPLE G11/2-R11/2x170 VP. | ROHRDOPPELNIPPEL G11/2-R11/2x170 VP. | MAN-FIL-G11/2-R11/2x170 VP. | 116
4228137 | ASS. FF4-8/PRESSURE GAUGE 0-10BAR VP. | BAS. FF4-8/MANOMETER 0-10BAR VP. | JEU FF4-8/MANOMÈTRE 0-10BAR VP. | 201
4228138 | KIT BY-PASS FLA 1/2"-3/4" VP. | BAUSATZ BYPASS-FLA 1/2"-3/4" VP. | KIT BY-PASS FLA 1/2"-3/4" VP. | 444
4228140 | PHASE SEQUENCE RELAY 3X200-500V VP. | PHASENFOLGERELAIS CM-PFS 200-500V VP. | Relais de phase 3X200-500V 50-60HZ VP. | 115
4228141 | AUXILIARY CONTACT CA 4-10 AF09-96 VP. | HILFSKONTAKT CA 4-10 AF09-96 VP. | CONTACT AUXILIAIRE CA 4-10 AF09-96 VP. | 25
4228142 | OVER CURRENT RELAY TA25 DU6.5 VP. | ÜBERSTROMRELAIS TA25 DU6.5 VP. | RELAIS MAX COURANT TA25 DU6.5 VP. | 90
4228145 | Assembly base CE+ 5,5kW 1PP VP. | Platine basis CE+ 5,5kW 1PP VP. | Carte de base coffret CE+ 5,5kW 1 pp VP. | 612
4228146 | Assembly display CE+ 5,5kw 1PP VP. | Platine display CE+ 5,5kw 1PP VP. | Carte affichage CE+ 5,5kW 1 pp VP. | 200
4228147 | Circuit breaker CE+ VP. | Leitungsschutzschalter CE+ VP. | Disjoncteur coffret CE+ VP. | 160
4228148 | Contactor CE+ VP. | Schütz CE+ VP. | Contacteur coffret CE+ VP. | 132
4228149 | Meltable ceramic 6,3x32, 0.5A VP. | Sicherung keramik 6,3x32, 0.5A VP. | Fusible céramique 6,3x32 0,5A VP. | 32
4228150 | Meltable glass 5X20 2A 250V VP. | Sicherung glas 5X20 2A 250V VP. | Fusible verre 5X20 2A 250V VP. | 21
4228156 | NEEDLE-THRO. VALVE 3/4" IG PN200 316T VP | NADELDROSSELVEN. 3/4" IG PN200 1.4571 VP | VANNE AIGUILLE 3/4" IG PN200 316T VP. | 314
4228160 | HOLDER PUMP Helix 10/16 KIT | HALTERUNG PUMPE Helix 10/16 SET | Kit fixation pompe HELIX 10/16 | 27
4228161 | BASE PLATE FLA HELIX 800x800 KIT | GRUNDRAHMEN FLA HELIX 800x800 SET | Kit chassis FLA HELIX 800x800 | 447
4228162 | BRACKET FLA HELIX L1575 KIT | KONSOLENHALTER FLA HELIX L1575 SET | Kit potence FLA HELIX L1575 | 202
4228163 | ASS. FF4-8/PRESSURE GAUGE 0-16BAR VP. | BAS. FF4-8/MANOMETER 0-16BAR VP. | JEU FF4-8/MANOMÈTRE 0-16BAR VP. | 204
4228164 | ASS. FF4-16/PRESSURE GAUGE 0-16BAR VP. | BAS. FF4-16/MANOMETER 0-16BAR VP. | JEU FF4-16/MANOMÈTRE 0-16BAR VP. | 207
4228165 | End shield B5 FF165 N Q2-3E90 D.E. VP. | Lagerschild B5 FF165 N Q2-3E90 D.E. VP. | Flasque AV B5 FF165 N Q2-3E90 VP. | 131
4228167 | End shield Q2-3E90 B N.D.E. VP. | Lagerschild Q2-3E90 B N.D.E. VP. | Flasque AR Q2-3E90 B VP. | 94
4228168 | CONTACTOR A9-30-10 230-240 VAC VP. | SCHÜTZ A9-30-10 230-240 VAC VP. | CONTACTEUR A9-30-10 230-240 VAC VP. | 46
4228169 | Delivery side Rp2" - DN50 KIT | Druckseite Rp2" - DN50 SET | Kit refoulement Rp2" - DN50 | 333
4228170 | Delivery side FLA-DN50 KIT | Druckseite FLA-DN50 SET | Kit S/E Refoulement FLA-DN50 | 723
4228177 | Cable gland M63 VP. | Kabelstopfbuchse M63 VP. | Presse étoupe M63 VP. | 26
4228178 | SWITCH BOX ER1 3~460V 2,5-4,0A VP. | SCHALTKASTEN ER1 3~460V 2,5-4,0A VP. | COFFRET DE COMM. ER1 3~460V 2,5-4,0A VP. | 2445
4228180 | DRIVE MVIE 5203-IE4-WEG KIT | KOMPAKTANTRIEB MVIE 5203-IE4-WEG SET | KIT MOTEUR+MODULE MVIE 5203-IE4-WEG | 9481
4228184 | RUBBER MEM EPDM-RESER.300L-VAV300-V VP. | MEMB EPDM-RESER.300L-VAV300-VBV300 VP. | VESSIE EPDM-RESER.300L-VAV300-VBV300 VP. | 156
4228187 | RUBBER MEMBRANE BUTYL-RESER.18L-VA18 VP. | MEMBRANE BUTYL-RESER.18L-VA18 VP. | VESSIE BUTYL-RESER.18L-VA18 VP. | 63
4228189 | RUBBER MEMBRANE BUTYL-RES.50L-VAV50 VP. | MEMBRANE BUTYL-RESER.50L-VAV50 VP. | VESSIE BUTYL-RESER.50L-VAV50 VP. | 77
4228190 | RUBBER MEMB BUTYL-RESER.100L-VAV100 VP. | MEMBRANE BUTYL-RESER.100L-VAV100 VP. | VESSIE BUTYL-RESER.100L-VAV100 VP. | 113
4228191 | STUD BOLT TANKS VAV100/200/300/500VP. | STEHBOLZEN TANKS VAV100-200-300-500 VP. | Fixation vessie réser. de 100 à 500L VP. | 22
4228193 | COUNTER FLANGE GALVANISED 3/4" D.95 VP. | GENGENFLANSCH TANKS GALCD. 3/4" D.95 VP. | CONTRE BRIDE GALVA 3/4" D.95 VP. | 21
4228194 | COUNTER FLANGE GALVANISED 1" D.145 VP. | GENGENFLANSCH TANKS GALCD. 1" D.145 VP. | CONTRE BRIDE GALVA 1" D.145 VP. | 22
4228195 | COUNTER FLANGE PAINTED 1"1/4 D.260 VP. | GENGENFLANSCH TANKS LACK 1"1/4 D.260 VP. | CONTRE BRIDE PEINTE 1"1/4 D.260 VP. | 62
4228201 | COUNTER FLANStainLESSSTEEL 1"1/4D260 VP. | GENGENFL TANKS EDELSTAHL 1"1/4D260 VP. | CONTRE BRIDE INOX 1"1/4 D.260 VP. | 188
4228205 | SEAL-KIT-HELIX8" F/V-Q1Q1 | GLEITRINGDICHTUNG.HELIX8" F/V-Q1Q1 SET | KIT ETANCHEITE HELIX8" F/V-Q1Q1 | 300
4228209 | Bearing support Zeox-First-H32/42 VP. | Lagerbock Zeox-First-H32/42 VP. | Support palier Zeox-First-H32/42 VP. | 501
4228426 | MO.9/2/160/3~ 380V 60Hz IE3 ATB VP. | MO.9/2/160/3~ 380V 60Hz IE3 ATB VP. | MO.9/2/160/3~ 380V 60Hz IE3 ATB VP. | 2232
4228427 | Ball bearing 6004 2Z-J-C3-U-SO VP. | Kugellager 6004 2Z-J-C3-U-SO VP. | Roulement 6004 2Z-J-C3-U-SO VP. | 141
4228453 | Fan Cover QS/Q2E80 VP. | Lüfterhaube QS/Q2E80 VP. | Capot Ventilateur QS/Q2E80 VP. | 51
4228454 | Fan Cover QU160 VP. | Lüfterhaube QU160 VP. | Capot Ventilateur QU160 VP. | 111
4228500 | COMPL MOTOR MHIE1602N-1/E/3-2-2G WE VP. | KOMPL MOTOR MHIE1602N-1/E/3-2-2G WE VP. | MOTEUR-COMPL MHIE1602N-1/E/3-2-2G WE VP. | 412
4228531 | CARTRIDGE HELIX 6-10-16-52 V/E KIT | KART.HELIX 6-10-16-52 V/E SET | KIT CARTOUCHE HELIX 6-10-16-52 V/E | 199
4228535 | DRIVE MVIE 3203-IE4-WEG KIT | KOMPAKTANTRIEB MVIE 3203-IE4-WEG SET | KIT MOTEUR+MODULE MVIE 3203-IE4-WEG | 7468
4228536 | DRIVE MVIE 3205-IE4-WEG KIT | KOMPAKTANTRIEB MVIE 3205-IE4-WEG SET | KIT MOTEUR+MODULE MVIE 3205-IE4-WEG | 5450
4228545 | MODULE MVIE204-IE2-ATB KIT | MODULE MVIE204-IE2-ATB SET | KIT MODULE MVIE204-IE2-ATB | 1544
4228549 | KART.HELIX2-4 O/E-Q1Q1 SET | CARTRIDGE HELIX2-4 O/E-Q1Q1 KIT | KIT CARTOUCHE HELIX2-4 O/E-Q1Q1 | 219
4228553 | CARTRIDGE HELIX22-36-52 O/E-316L KIT | KART.HELIX22-36-52 O/E-316L SET | KIT CARTOUCHE HELIX22-36-52 O/E-316L | 146
4228560 | Battery charger 0,7A 220/13,8V PLUG VP. | Ladegerät 0,7A 220/13,8V PLUG VP. | Chargeur batterie 0,7A 220/13,8V PLUG VP | 98
4228562 | Gland packing Si Fire | Kabelstopfbuchse Si Fire | Presse étoupe Si Fire | 66
4228564 | DRIVE MVIE5204-IE4-WEG KIT | KOMPAKTANTRIEB MVIE5204-IE4-WEG SET | KIT MOTEUR+MODULE MVIE5204-IE4-WEG | 5509
4228566 | MECH.SEAL MG12/12-G60-Q7Q7VGG-VP | GLEITRINGD MG12/12-G60-Q7Q7VGG-VP | GARN-MECA-MG12/12-G60-Q7Q7VGG-VP | 66
4228573 | End shield N.D.E. mot. ATB VP. | Lagerschild N.D.E. mot. ATB VP. | Flasque AR mot. ATB VP. | 234
4228574 | Terminal box WJ 204 | Klemmenkasten WJ 204 | Boîte à bornes WJ 204 | 36
4228575 | Impeller P/BRL-EN 80-160-25T | Laufrad P/BRL-EN 80-160-25T | Roue P/BRL-EN 80-160-25T | 329
4228577 | End shield IEC71 V18 FT85 KTL VP. | Lagerschild IEC71 V18 FT85 KTL VP. | Flasque IEC71 V18 FT85 KTL VP. | 87
4228589 | DRIVE MVIE 3204-IE4-WEG KIT | KOMPAKTANTRIEB MVIE 3204-IE4-WEG SET | KIT MOTEUR+MODULE MVIE 3204-IE4-WEG | 8849
4228591 | Pipe GPAn-EN-EMP65 | Rohr GPAn-EN-EMP65 | Tuyau GPAn-EN-EMP65 | 66
4228596 | MOTOR HELIX-EXCEL 2,2-3,2Kw 3~ HED VP. | MOTOR HELIX-EXCEL 2,2-3,2Kw 3~ HED VP. | MOTEUR HELIX-EXCEL 2,2-3,2Kw 3~ HED VP. | 1272
4228602 | DELIVERY SIDE Siboost 1 Helix VE 36 SET | DRUCKSEITE Siboost 1 Helix VE 36 SET | KIT refoulement SiBoost 1 Helix VE 36 | 944
4228606 | Key motor Q3E FC 100L2D-40 H | Passfeder Q3E FC 100L2D-40 H | Clavette moteur Q3E FC 100L2D-40 H | 11
4228607 | ASSEMBLY BASE CE+ BOOSTER 3x5,5kW VP. | PLATINE BASIS CE+ BOOSTER 3x5,5kW VP. | CARTE DE BASE CE+ BOOSTER 3x5,5kW VP. | 354
4228615 | internal fans for modul TL6 TL7 | interner lüfter für modul TL6 TL7 | ventilateur interne pour module TL6 TL7 | 465
4228805 | mechanical seal.NOLH D24 VP | Gleitringdichtung.NOLH D24 VP | GARN.MECA.NOLH D24 VP | 116
4228815 | MODULE HELIX-VE1002-IE2-ATB KIT | MODUL HELIX-VE1002-IE2-ATB SET | KIT MODULE HELIX-VE1002-IE2-ATB | 1691
4230641 | MODULE HELIX-EXCEL 2204-7,5T HED KIT | MODUL HELIX-EXCEL 2204-7,5T HED SET | KIT MODULE HELIX-EXCEL 2204-7,5T HED | 3165
4230642 | Key 6X6X32 motor QS80 | Passfeder 6X6X32 motor QS80 | Clavette 6X6X32 moteur QS80 | 12
4230647 | Fan cover AMHE112M VP. | Lüfterhaube AMHE112M VP. | Capot vent AMHE112M VP. | 105
4230650 | LIP SEAL 30X47X7 QS100/112 VP. | LIPPENDICHTUNG 30X47X7 QS100/112 VP. | JOINT CIRCULAIRE 30X47X7 QS100/112 VP. | 47
4230651 | FAN MOTOR WE 0,75 KW VP. | LÜFTER MOTOR WE 0,75 KW VP. | VENTILATEUR-MOTEUR WE 0,75 KW VP. | 35
4230654 | MC304-EM VP. | MC304-EM VP. | MC304-EM VP. | 427
4230655 | MC305-EM VP. | MC305-EM VP. | MC305-EM VP. | 461
4230656 | MC604-EM VP. | MC604-EM VP. | MC604-EM VP. | 503
4230657 | MC605-EM VP. | MC605-EM VP. | MC605-EM VP. | 642
4230658 | MP304-DM VP. | MP304-DM VP. | MP304-DM VP. | 358
4230659 | MP305-DM IE3 VP. | MP305-DM IE3 VP. | MP305-DM IE3 VP. | 450
4230660 | MP604-DM IE3 VP. | MP604-DM IE3 VP. | MP604-DM IE3 VP. | 423
4230661 | MP605-DM IE3 VP. | MP605-DM IE3 VP. | MP605-DM IE3 VP. | 529
4230663 | Level indicator SiFire Easy VP. | Füllstandsanzeige SiFire Easy VP. | Indicateur niveau D.1"1/2SiFire Easy VP. | 154
4230667 | Fan for motor T90 MHIE Ø122 VP. | Lüfterrad motor T90 MHIE Ø122 VP. | Ventilateur moteur T90 MHIE Ø122 VP. | 21
4230675 | MP603-DM VP. | MP603-DM VP. | MP603-DM VP. | 372
4230681 | Ball bearing 6206 2Z CM EA3 VP. | Kugellager 6206 2Z CM EA3 VP. | Roulement 6206 2Z CM EA3 VP. | 30
4230682 | Impeller P/BRL EN32 160 3/4T | Laufrad P/BRL EN32 160 3/4T | Roue P/BRL EN32 160 3/4T | 154
4230684 | MECHANIC.SEAL+CARTR.PN16 HELIX V36 KIT | GLEITRINGD+KART.PN16 EPDM HELIX V36 SET | KIT GM.CARTOUCHE EPDM PN16 HELIX V36 | 193
4230685 | MODUL MVISE 803 3G KIT | MODUL MVISE 803 3G SET | KIT MODULE MVISE 803 3G | 1374
4230686 | Fan for motor MEC90 pump EN | Lüfter für motor MEC90 pump EN | ventilateur moteur MEC90 pompe EN | 41
4230688 | CARTRIDGE HELIX 2-4 F/V-Q7Q7 KIT | KART.HELIX 2-4 F/V-Q7Q7 SET | KIT CARTOUCHE HELIX 2-4 F/V-Q7Q7 | 290
4230700 | LED GREEN 230V AC INTEGR. ELEMENT VP. | LED GRÜN 230V AC INTEGR. ELEMENT VP. | LED VERT 230V AC INTEGR. ELEMENT VP. | 23
4230710 | THERMOELECTRIC COOLER 100W, 24VDC VP. | THERMOELECTRIC COOLER 100W, 24VDC VP. | THERMOELECTRIC COOLER 100W, 24VDC VP. | 1366
4230711 | COOLING UNIT 3361500 0,85KW, 1~230V VP. | KÜHLGERÄT 3361500 0,85KW, 1~230V VP. | U. DE REFROIDISSEMENT 3361500 0,85KW VP. | 2545
4230714 | SWITCH BOX 400x300x120 FOR VR-CONTR VP. | SCHALTKASTEN 400x300x120 F. VR-CONTR VP. | COFFRET DE COMM. 400x300x120 VR-CONT VP. | 166
4230715 | BUS-ADAPTER 32A VP. | SAMMELSCHIENEN - ADAPTER 32A 32294 VP. | BUS-ADAPTER 32A VP. | 54
4230716 | AUTOMATIC CIRCUIT BREAKER S201 C4 4A VP. | SICHERUNGSAUTOMAT S201 C4 1pol. 4A VP. | DISJONCTEUR S201 C4 4A VP. | 32
4230717 | main transformer 500VAC/230VAC1600 VP. | Netztrafo 500V AC / 230V AC (1600VA)VP. | TRAN. 500V AC / 230V AC (1600VA)T VP. | 356
4230718 | COVER FOR FUSE STRIP 3POLE 2x VP. | ABDECKUNG F.SICHERUNGSLEISTE 3POL 2FAVP. | COUV. POUR FUSIBLES VP. | 11
4230719 | INSERT FOR FUSE 35A D02 VP. | PASSEINSATZ F. SICHERUNG 35A D02 VP. | INSERT POUR FUSIBLE 35A D02 VP. | 11
4230720 | CRINKLED WASHER 6204/6303-C3 (5 stucks) | FEDERSCHEIBE 6204/6303-C3 (5 Stück ) | KIT RONDELLE-ELAST-6204/6303 C3 (5 pces) | 20
4230727 | CART. HELIX22-36-52 O/V-Q1Q1-316 KIT | KART.HELIX22-36-52 O/V-Q1Q1-316 SET | Kit cartouche HELIX22-36-52 O/V-Q1Q1-316 | 579
4230728 | MOTOR CPL.MUV IE3 2,2KW 3~ LG.517,7 VP. | MOTOR KPL.MUV IE3 2,2KW 3~ LG.517,7 VP. | MOT.COMPL.MUV IE3 2,2KW 3~ LG.517,7 VP. | 531
4230730 | Ball bearing 6305-C3-DDU-HT-(HR) VP. | Wälzlager 6305-C3-DDU-HT-(HR) VP. | Roulement 6305-C3-DDU-HT-(HR) VP. | 26
4230731 | CART. MVI F/E Q1Q1 KIT | KART.MVI F/E Q1Q1 SET | KIT cartouche MVI F/E Q1Q1 | 186
4230732 | CART. HELIX6-10-16 F/V Q1Q1 KIT | KART. HELIX6-10-16 F/V Q1Q1 SET | KIT cartouche HELIX6-10-16 F/V Q1Q1 | 256
4230733 | Coupling Ø12 FT115/130 HED KIT | Kupplung Ø12 FT115/130 HED SET | KIT accouplement Ø12 FT115/130 HED | 144
4230735 | COMPL-MOTOR-MHI804N-1,5Kw-2T-90 WE VP. | KOMPL-MOTOR-MHI804N-1,5Kw-2T-90 WE VP. | MOTEUR-COMPL-MHI804N-1,5Kw-2T-90 WE VP. | 513
4230737 | PRES.SENS.-1..9BAR 4-20MA M12 35CP11 VP. | DRUCKTR.-1..9BAR 4-20MA M12 35CP11 VP. | CAPT.PRES.-1..9BAR 4-20MA M12 35CP11 VP. | 64
4230743 | End shield D.E.motor 4108863 VP. | Lagershild D.E. motor 4108863 VP. | Flasque AV moteur 4108863 VP. | 200
4230746 | End shield N.D.E.motor 4108863 VP. | Lagershild N.D.E. motor 4108863 VP. | Flasque AR moteur 4108863 VP. | 188
4230749 | Impeller WNF-S65-250 D252 VP. | Rad WNF-S65-250 D252 VP. | Roue WNF-S65-250 D252 VP. | 2264
4230751 | Shaft WNF-S65-250 VP. | Welle WNF-S65-250 VP. | Arbre WNF-S65-250 VP. | 777
4230755 | MODUL MVISE 806 3G KIT | MODUL MVISE 806 3G SET | KIT MODULE MVISE 806 3G | 1374
4230756 | MODUL MVISE 206 3G KIT | MODUL MVISE 206 3G SET | KIT MODULE MVISE 206 3G | 1374
4230757 | SCREW SET COMPLETE ME 200-500 | SCHRAUBENSATZ COMPLETE ME 200-500 | JEU DE VISSERIE COMPLET ME 200-500 | 594
4230758 | Vibrationless rubber sleeve DN50 VP | Schwingungsfreie manschette DN50 VP. | Manchette anti vibrat. DN50 VP. | 117
4230759 | Vibrationless rubber sleeve DN80 VP | Schwingungsfreie manschette DN80 VP. | Manchette anti vibrat. DN80 VP. | 150
4230760 | Vibrationless rubber sleeve DN100 VP | Schwingungsfreie manschette DN100 VP. | Manchette anti vibrat. DN100 VP. | 216
4230761 | Vibrationless rubber sleeve DN125 VP | Schwingungsfreie manschette DN125 VP. | Manchette anti vibrat. DN125 VP. | 267
4230762 | Vibrationless rubber sleeve DN150 VP | Schwingungsfreie manschette DN150 VP. | Manchette anti vibrat. DN150 VP. | 335
4230763 | Vibrationless rubber sleeve DN200 VP | Schwingungsfreie manschette DN200 VP. | Manchette anti vibrat. DN200 VP. | 422
4230764 | Vibrationless rubber sleeve DN250 VP | Schwingungsfreie manschette DN250 VP. | Manchette anti vibrat. DN250 VP. | 665
4230766 | Vibrationless rubber sleeve DN65 VP | Schwingungsfreie manschette DN65 VP. | Manchette anti vibrat. DN65 VP. | 148
4230767 | Impeller Zeox-First H32 | Laufrad Zeox-First H32 | Roue fonte Zeox-First H32 | 599
4230768 | Impeller Zeox-First H32 | Laufrad Zeox-First H32 | Roue fonte Zeox-First H32 | 433
4230769 | MODUL MVISE 406 3G KIT | MODUL MVISE 406 3G SET | KIT MODULE MVISE 406 3G | 1224
4230770 | MECH.SEAL HELIX6-10-16 F/V Q7Q7 KIT | GLEITRINGDICH.HELIX6-10-16 F/V Q7Q7 SET | KIT ETANCHEITE HELIX6-10-16 F/V Q7Q7 | 188
4230773 | MODUL MVISE 210 3G KIT | MODUL MVISE 210 3G SET | KIT MODULE MVISE 210 3G | 1374
4230774 | MODUL MVISE 404 3G KIT | MODUL MVISE 404 3G SET | KIT MODULE MVISE 404 3G | 1374
4230776 | MODUL MVISE 410 3G KIT | MODUL MVISE 410 3G SET | KIT MODULE MVISE 410 3G | 1374
4230788 | MECH.SEAL HELIX V 2-8 O/V KIT | GLEITRINGDICH.HELIX V 2-8 O/V SET | Kit étanchéité HELIX V 2-8 O/V | 66
4230791 | BALL TAP TYP835 G11/4" PN25 1.4408 VP. | KUGELHAHN TYP835 G11/4" PN25 1.4408 VP. | ROB. BOISSEAU SPHERIQUE G11/4" PN25 VP. | 91
4230792 | KIT VALVES DE.MVI4 DIS.AISI316 PN16 EPO | ARM.BAS.DRS DN32-11/4 PN16 316 SET | KIT VALVES DE.MVI4 DIS.AISI316 PN16 EPO | 597
4230793 | MODULE HELIX-EXCEL 1007-4,2T-HED KIT | MODUL HELIX-EXCEL 1007-4,2T-HED SET | KIT MODULE HELIX-EXCEL1007-4,2T-HED | 3349
4230794 | KEEP OFF DEVICE | Abweiser | DEFLECTEUR | 220
4230795 | Circlips | Sicherungsringe | Circlips | 220
4230796 | key | Schlüssel | clé | 181
4230801 | Fan motor Arcelik VP. | Lüfter motor Arcelik VP. | Ventilateur moteur Arcelik VP. | 54
4230803 | ASSEMBLY DISPLAY CE + WEH 5 2PPS VP. | PLATINE DISPLAY CE + WEH 5 2PPS VP. | ASSEMBLAGE ECRAN CE + WEH 5 2PPS VP. | 304
4230804 | ASSEMBLY BASE CE + WEH 5,5KW 2PPS VP. | PLATINE BASIS CE + WEH 5,5KW 2PPS VP. | ASSEMBLAGE BASIS CE + WEH 5,5kW 2PPS VP. | 982
4230807 | Fan cover W21 al 160 VP. | Lüfterhaube W21 al 160 VP. | Capot ventilateur W21 alu 160 VP. | 298
4230808 | Motor MHI 1,1/2/80 3~400V IE3 VP. | Motor MHI 1,1/2/80 3~400V IE3 VP. | Moteur MHI 1,1/2/80 3~400V IE3 VP. | 355
4230810 | Motor MC 0,75/2/80 3~230V IE3 VP. | Motor MC 0,75/2/80 3~230V IE3 VP. | Moteur MC 0,75/2/80 3~230V IE3 VP. | 294
4230813 | Motor 55Kw WNF-S 80/250 VP. | Motor 55Kw WNF-S 80/250 VP. | Moteur 55Kw WNF-S 80/250 VP. | 5735
4230814 | Coupling WNF-S 80/250 VP. | Kupplung WNF-S 80/250 VP. | Accouplement WNF-S 80/250 VP. | 513
4230817 | Endshield L12/713 N.D.E SIEMENS VP. | Lagershield L12/713 N.D.E SIEMENS VP. | Flasque AR L12/713 N.D.E SIEMENS VP. | 276
4230818 | End shield B5-A300 D.E. SIEMENS VP. | Lagerschild B5-A300 D.E. SIEMENS VP. | Flasque AV B5-A300 D.E. SIEMENS VP. | 383
4230822 | Mechanical seal NEX | Gleitringdichtung NEX | Garniture mécanique NEX | 3261
4230823 | Casing seal NEX 125-100-200 | Gehäusedichtung NEX 125-100-200 | Joint de corps NEX 125-100-200 | 176
4230836 | OVERLOAD RELAY EF19 5,7...18,9A VP. | ÜBERLASTRELAIS ELEKTR. EF19 5,7-18,9A VP | RELAIS DE SURCHARGE EF19 5,7...18,9A VP. | 87
4230837 | OVERLOAD RELAY EF19 1,9...6,3A VP. | ÜBERLASTRELAIS ELEKTR. EF19 1,9-6,3A VP. | RELAIS DE SURCHARGE EF19 1,9...6,3A VP. | 87
4230838 | ASS. SWITCH | BAS. SCHALTER | JEU COMMUTATEUR | 64
4230839 | CONTACTOR A12-30-10 100-250V (AC/DC) VP. | SCHÜTZ AF12-30-10 100-250V (AC/DC) VP. | CONTACTEUR A12-30-10 100-250V VP. | 49
4232967 | End shield NDE motor ABB VP. | Lagerschild NDE motor ABB VP. | Flaque AR moteur ABB VP. | 294
4232968 | MODULE HELIX VE 1,1KW M13 KIT | MODUL HELIX VE 1,1KW M13 SET | KIT MODULE HELIX VE 1,1KW M13 | 1441
4232972 | MODULE HELIX VE 1,1KW M2 KIT | MODUL HELIX VE 1,1KW M2 SET | KIT MODULE HELIX VE 1,1KW M2 | 1441
4232978 | GR-CTRL-EC-F-1x8,0A-T34-DOL-WM VP. | GR-CTRL-EC-F-1x8,0A-T34-DOL-WM VP. | GR-CTRL-EC-F-1x8,0A-T34-DOL-WM VP. | 1621
4232979 | PLATINE-EC-F-1X8,0A-MT34-DOL-IM-GRE VP. | PLATINE-EC-F-1X8,0A-MT34-DOL-IM-GRE VP. | PLATINE-EC-F-1X8,0A-MT34-DOL-IM-GRE VP. | 546
4232980 | Display with board EC and connection KIT | Anzeigeplatine EC KIT | KIT affichage et connection carte EC | 79
4232981 | MAIN SWITCH OT40F3 L105 KIT | HAUPTSCHALTER OT40F3 L105 KIT | KIT commutateur principal OT40F3 L105 | 83
4232988 | BALL F.FLOAT VALVE ROMA 300MM VP. | SCHWIMMERKUGEL F. ROMA 300MM VP. | BOULE VALVE DE FLOTTEUR ROMA 300 VP. | 88
4232990 | MO.1,1/2/80 3~400/460V 50/60HZ IE3 VP. | MO.1,1/2/80 3~400/460V 50/60HZ IE3 VP. | MO.1,1/2/80 3~400/460V 50/60HZ IE3 VP. | 385
4232991 | PRESS 1/4"0-16BAR 4-20MA M12 T528/B4 VP. | DRUCKT.1/4"0-16BAR 4-20MA M12 T528/B4 VP | SUPPRIME1/4"0-16BAR 4-20MA M12 T528/B4VP | 281
4232996 | Diaphragm tank 100L PN10 HWW VP. | Membranbehälter 100L PN10 HWW VP. | Réservoir 100L PN10 HWW VP. | 319
4233003 | FLOAT VALVE G2" ROMA-SLOWFLOW CPL.VP. | SCHWIMMERVENT.G2" ROMA-SLOWFLOW KPL.VP. | VANNE FLOTTEUR G2" ROMA-SLOWFLOW CPL.VP. | 662
4233007 | MO.MHIL 0,75/2/80N 3~230V IE3 VP. | MO.MHIL 0,75/2/80N 3~230V IE3 VP. | MO.MHIL 0,75/2/80N 3~230V IE3 VP. | 313
4233027 | MODULE HELIX-EXCEL 1010-6,5T HED KIT | MODUL HELIX-EXCEL 1010-6,5T HED SET | KIT MODULE HELIX-EXCEL 1010-6,5T HED | 2271
4233035 | MODULE HELIX-EXCEL 208-1,1T HED KIT | MODUL HELIX-EXCEL 208-1,1T HED SET | KIT MODULE HELIX-EXCEL 208-1,1T HED | 2794
4233083 | Gasket WHMF-C-65 | Dichtung WHMF-C-65 | Joint d'étanchéité 148,82 WHMF-C-65 | 5
4233084 | MECH.SEAL WHMF-C-65-04-12 KIT | GRD. WHMF-C-65-04-12 SET | Kit étanchéité WHMF-C-65-04-12 | 1927
4233085 | Gasket WHMF-C-65 | Dichtung WHMF-C-65 | Joint d'étanchéité 228,19 WHMF-C-65 | 10
4233086 | SHAFT D.14X246 1.4301 VP. | WELLE D.14X246 1.4301 VP. | ARBRE D.14X246 1.4301 VP. | 34
4233090 | MOTOR HELIX-EXCEL 1,1Kw 3~ HED VP. | MOTOR HELIX-EXCEL 1,1Kw 3~ HED VP. | MOTEUR HELIX-EXCEL 1,1Kw 3~ HED VP. | 1676
4233094 | MOTOR HELIX-EXCEL 6,5-7,5Kw 3~ HED VP. | MOTOR HELIX-EXCEL 6,5-7,5Kw 3~ HED VP. | MOTEUR HELIX-EXCEL 6,5-7,5Kw 3~ HED VP. | 2196
4233097 | MECH.SEAL (W/S)NF-C 50-315/327-29 KIT | GRD. (W/S)NF-C 50-315/327-29 SET | Kit étanchéité (W/S)NF-C 50-315/327-29 | 272
4233098 | Bearing (W/S)NF-C 50-315/327-29 KIT | Wälzlager (W/S)NF-C 50-315/327-29 SET | Kit roulements (W/S)NF-C 50-315/327-29 | 473
4233099 | Gasket (W/S)NF-C 50-315/327-29 | Dichtung (W/S)NF-C 50-315/327-29 | Kit joints (W/S)NF-C 50-315/327-29 | 1568
4233103 | MP305-EM VP. | MP305-EM VP. | MP305-EM VP. | 385
4233105 | PRESS GAUGE NG63 G1/4"HI.0-6BAR VA SF VP | MANOMETER NG63 G1/4"HI.0-6BAR VA SF VP. | MANOMÈTRE NG63 G1/4"HI.0-6BAR VA SF VP. | 116
4233107 | MECH.SEAL HELIX FIRST V22-36 Q7Q7 KIT | GLEITRINGDIC.HELIX FIRST V22-36 Q7Q7 SET | KIT ETANCHEITE HELIX FIRST V22-36 Q7Q7 | 451
4233108 | Button ON/OFF control panel with key | Knopf ON/OFF schaltschrank mit schlüssel | Bouton ON/OFF armoire avec clé | 25
4233109 | MODULE HELIX-VE1006-IE2-OEM/01 WE KIT | MODUL HELIX-VE1006-IE2- OEM/01 WE SET | KIT MODULE HELIX-VE1006-IE2 OEM/01 WE | 2607
4233110 | FLOAT VALVE G2" ROMA-SLOWFLOW W/O BALLVP | SCHWIMMERVENTIL G2" ROMA-SLOWFLOW O.KUG. | FLOAT VALVE G2" ROMA-SLOWFLOW W/O BALLVP | 551
4233111 | GASKET D.122/78X1 EPDM VP. | DICHTUNG D.122/78X1 EPDM VP. | JOINT-PLAT-D.122/78X1-EPDM VP. | 10
4233112 | MP303-EM VP. | MP303-EM VP. | MP303-EM VP. | 341
4233113 | MP304-EM VP. | MP304-EM VP. | MP304-EM VP. | 366
4233114 | MP603-EM VP. | MP603-EM VP. | MP603-EM VP. | 405
4233115 | MP604-EM VP. | MP604-EM VP. | MP604-EM VP. | 431
4233116 | MP605-EM VP. | MP605-EM VP. | MP605-EM VP. | 539
4233124 | CIRCLIP-FOR-BORES-D52x2 VP. | SICHERUNGSRING DIN472 D.52X2 VP. | ANNEAU-ELAST-ALESAGE-D52X2 VP. | 16
4233125 | MC304-DM VP. | MC304-DM VP. | MC304-DM VP. | 391
4233126 | MC305-DM/IE3 VP. | MC305-DM/IE3 VP. | MC305-DM/IE3 VP. | 429
4233127 | MC604-DM/IE3 VP. | MC604-DM/IE3 VP. | MC604-DM/IE3 VP. | 469
4233128 | MC605-DM/IE3 VP. | MC605-DM/IE3 VP. | MC605-DM/IE3 VP. | 598
4233131 | PLUG-VMI-316L VP. | Entlüftungsschraube G3/8" MVI 1.4404 VP. | BOUCHON-REMPLISSAGE/PURGE-MVI6"-316L VP. | 19
4233133 | SHAFT D.14X198 1.4404 VP. | WELLE D.14X198 1.4404 VP. | ARBRE D.14X198 1.4404 VP. | 40
4233135 | SHAFT D.14X246 1.4404 VP. | WELLE D.14X246 1.4404 VP. | ARBRE D.14X246 1.4404 VP. | 33
4233136 | SHAFT D.14X252 1.4404 VP. | WELLE D.14X252 1.4404 VP. | ARBRE D.14X252 1.4404 VP. | 46
4233138 | SHAFT D.14X282 1.4404 VP. | WELLE D.14X282 1.4404 VP. | ARBRE D.14X282 1.4404 VP. | 38
4233139 | SHAFT D.14X294 1.4404 VP. | WELLE D.14X294 1.4404 VP. | ARBRE D.14X294 1.4404 VP. | 49
4233140 | SHAFT D.14X342 1.4404 VP. | WELLE D.14X342 1.4404 VP. | ARBRE D.14X342 1.4404 VP. | 51
4233146 | SHAFT D.14X522 1.4404 VP. | WELLE D.14X522 1.4404 VP. | ARBRE D.14X522 1.4404 VP. | 75
4233147 | SHAFT D.14X582 1.4404 VP. | WELLE D.14X582 1.4404 VP. | ARBRE D.14X582 1.4404 VP. | 185
4233150 | SHAFT D.14X182 1.4404 VP. | WELLE D.14X182 1.4404 VP. | ARBRE D.14X182 1.4404 VP. | 38
4233159 | SHAFT D.14X174 1.4404 VP. | WELLE D.14X174 1.4404 VP. | ARBRE D.14X174 1.4404 VP. | 47
4233161 | SHAFT D.14X162 1.4301 VP. | WELLE D.14X162 1.4301 VP. | ARBRE D.14X162 1.4301 VP. | 29
4233897 | SHAFT D.14X174 1.4301 VP. | WELLE D.14X174 1.4301 VP. | ARBRE D.14X174 1.4301 VP. | 23
4233898 | SHAFT D.14X192 1.4301 VP. | WELLE D.14X192 1.4301 VP. | ARBRE D.14X192 1.4301 VP. | 28
4233899 | SHAFT D.14X198 1.4301 VP. | WELLE D.14X198 1.4301 VP. | ARBRE D.14X198 1.4301 VP. | 26
4233900 | SHAFT D.14X222 1.4301 VP. | WELLE D.14X222 1.4301 VP. | ARBRE D.14X222 1.4301 VP. | 35
4233901 | SHAFT D.14X252 1.4301 VP. | WELLE D.14X252 1.4301 VP. | ARBRE D.14X252 1.4301 VP. | 35
4233902 | SHAFT D.14X270 1.4301 VP. | WELLE D.14X270 1.4301 VP. | ARBRE D.14X270 1.4301 VP. | 30
4233903 | SHAFT D.14X282 1.4301 VP. | WELLE D.14X282 1.4301 VP. | ARBRE D.14X282 1.4301 VP. | 51
4233904 | SHAFT D.14X294 1.4301 VP. | WELLE D.14X294 1.4301 VP. | ARBRE D.14X294 1.4301 VP. | 30
4233905 | SHAFT D.14X312 1.4301 VP. | WELLE D.14X312 1.4301 VP. | ARBRE D.14X312 1.4301 VP. | 29
4233906 | SHAFT D.14X342 1.4301 VP. | WELLE D.14X342 1.4301 VP. | ARBRE D.14X342 1.4301 VP. | 31
4233907 | SHAFT D.14X390 1.4301 VP. | WELLE D.14X390 1.4301 VP. | ARBRE D.14X390 1.4301 VP. | 35
4233908 | SHAFT D.14X402 1.4301 VP. | WELLE D.14X402 1.4301 VP. | ARBRE D.14X402 1.4301 VP. | 46
4233909 | SHAFT D.14X438 1.4301 VP. | WELLE D.14X438 1.4301 VP. | ARBRE D.14X438 1.4301 VP. | 35
4233910 | SHAFT D.14X462 1.4301 VP. | WELLE D.14X462 1.4301 VP. | ARBRE D.14X462 1.4301 VP. | 110
4233911 | SHAFT D.14X510 1.4301 VP. | WELLE D.14X510 1.4301 VP. | ARBRE D.14X510 1.4301 VP. | 30
4233912 | SHAFT D.14X522 1.4301 VP. | WELLE D.14X522 1.4301 VP. | ARBRE D.14X522 1.4301 VP. | 38
4233913 | SHAFT D.14X582 1.4301 VP. | WELLE D.14X582 1.4301 VP. | ARBRE D.14X582 1.4301 VP. | 36
4233914 | SHAFT D.14X612 1.4301 VP. | WELLE D.14X612 1.4301 VP. | ARBRE D.14X612 1.4301 VP. | 45
4233915 | SHAFT D.14X672 1.4301 VP. | WELLE D.14X672 1.4301 VP. | ARBRE D.14X672 1.4301 VP. | 34
4233916 | SHAFT D.14X182 1.4301 VP. | WELLE D.14X182 1.4301 VP. | ARBRE D.14X182 1.4301 VP. | 33
4233919 | SHAFT D.14X382 1.4301 VP. | WELLE D.14X382 1.4301 VP. | ARBRE D.14X382 1.4301 VP. | 40
4233933 | SHAFT D.22X431 1.4057 VP. | WELLE D.22X431 1.4057 VP. | ARBRE D.22X431 1.4057 VP. | 98
4233934 | SHAFT D.22X516 1.4057 VP. | WELLE D.22X516 1.4057 VP. | ARBRE D.22X516 1.4057 VP. | 125
4233935 | SHAFT D.22X601 1.4057 VP. | WELLE D.22X601 1.4057 VP. | ARBRE D.22X601 1.4057 VP. | 146
4233936 | SHAFT D.22X686 1.4057 VP. | WELLE D.22X686 1.4057 VP. | ARBRE D.22X686 1.4057 VP. | 138
4233937 | SHAFT D.22X771 1.4057 VP. | WELLE D.22X771 1.4057 VP. | ARBRE D.22X771 1.4057 VP. | 131
4233938 | Motor fan T63-71 D100 VP. | Lüfterrad T63-71 D100 VP. | Ventilateur Moteur T63-71 D100 VP. | 25
4233939 | CAPACITOR 20µF VP. | KONDENSATOR 20µF VP. | CONDENSATEUR 20µF VP. | 34
4233940 | PLUG WJ M10X1.25 VP. | STOPFEN WJ M10X1.25 VP. | BOUCHON WJ M10X1.25 VP. | 13
4233941 | HANDLE WJ M10X1.25 VP. | GRIFF WJ M10X1.25 VP. | POIGNEE WJ M10X1.25 VP. | 30
4233942 | TERMINAL BOX WJ 1~ VP. | KLEMMENKASTEN WJ 1~ VP. | BOITE A BORNES WJ 1~ VP. | 57
4233944 | O-RING ID.110 VP. | O-RING ID.110 VP. | JOINT TORIQUE ID.110 VP. | 14
4233945 | O-RING ID.140 VP. | O-RING ID.140 VP. | JOINT TORIQUE ID.140 VP. | 11
4233946 | PUMPHOUSING MC 4 STAGE VP. | PUMPENGEHAUSE MC 4 STUFEN VP. | CORPS MC 4ETAGES INOX304 VP. | 68
4233947 | TUBULAR RING MVI10"-316L VP. | TUBULAR RING MVI10"-316L VP. | ANNEAU-TUBULAIRE-MVI10"-316L VP. | 68
4233948 | O-RING UNDER PLUG VP. | O-RING F.STOPFEN WJ202/203-X VP. | JOINT SOUS BOUCHON VP. | 12
4233950 | FLAT WASHER-316L VP. | SCHEIBE 1.4404 VP. | RONDELLE-PLATE-316L VP. | 14
4233951 | NUT H M VP. | MUTTER H M VP. | ECROU H M VP. | 14
4233952 | FLAT GASKET D.73 VP. | FLACHDICHTUNG D.73 VP. | JOINT PLAT D.73 VP. | 39
4233953 | O-RING ID.145 VITON VP. | O-RING ID.145 VITON VP. | JOINT ID.145 VITON VP. | 24
4233954 | O-RING ID.66 EPDM VP. | O-RING ID.66 EPDM VP. | JOINT TORIQUE ID.66 EPDM VP. | 16
4233955 | O-RING ID.185 EPDM VP. | O-RING ID.185 EPDM VP. | JOINT ID.185 EPDM VP. | 14
4233956 | O-RING ID.240 EPDM VP. | O-RING ID.240 EPDM VP. | JOINT ID.240 EPDM VP. | 24
4233957 | O-RING ID.9 EPDM VP. | O-RING ID.9 EPDM VP. | JOINT ID.9 EPDM VP. | 11
4233964 | END SHIELD-VMI70/95 VP. | LAGERSCHILD-MVI70/95 VP. | FLASQUE SUPERIEUR VMI70/95 VP. | 272
4233965 | LANTERN-MVI10"-FT130 VP. | LATERNE-MVI10"-FT130 VP. | LANTERNE-MVI10"-FT130 VP. | 182
4233966 | LANTERN-MVI10"-FF265 VP. | LATERNE-MVI10"-FF265 VP. | LANTERNE-MVI10"-FF265 VP. | 272
4233967 | LANTERN-MVI10"-FF400 VP. | LATERNE-MVI10"-FF400 VP. | LANTERNE-MVI10"-FF400 VP. | 387
4233981 | DRIVE MVIE5205-IE4-WEG KIT | KOMPAKTANTRIEB MVIE5205-IE4-WEG SET | KIT MOTEUR+MODULE MVIE5205-IE4-WEG | 12386
4234120 | MO.MHIL 7.5/2/80 3~400V IE3 VP. | MO.MHIL 7.5/2/80 3~400V IE3 VP. | MO.MHIL 7.5/2/80 3~400V IE3 VP. | 420
4234123 | HOUSING PIPE D.204X143 1.4301 KIT | PUMPENMANTEL D.204X143 1.4301 SET | KIT TUBE CHEMISE D.204X143 1.4301 | 70
4234137 | End shield D.E. IEC90 V18 LIGHT KTL VP. | Lagerschild D.E. IEC90 V18 LIGHT KTL VP. | Flasque avant IEC90 V18 LIGHT KTL VP. | 60
4234142 | End shield D.E. B5 FF350 FT QU/Q2E200 VP | Lagerschild D.E. B5 FF350 FT QU/Q2E200VP | Flasque AV B5 FF350 FT QU/Q2E200 VP. | 780
4234143 | SEAL-KIT-HELIX2-4 O/E Q1Q1 | GLEITRINGDICHTUNG HELIX2-4 O/E Q1Q1 SET | KIT étanchéité HELIX2-4 O/E Q1Q1 | 262
4234145 | LANTERN-MOTOR-VMI-FT115-USINE VP. | LATERNE-MOTOR-VMI-FT115-USINE VP. | LANTERNE-MOTEUR-VMI-FT115-USINE VP. | 120
4234184 | Flowswitch COF-2BL40 Kit | Forderschalter COF-2BL40 Set | Kit Flussostat COF-2BL40 | 367
4234185 | HYDRAULIC CPL.MVI412-6'' 1.4404 KIT | HYDRAULIK KPL.MVI412-6'' 1.4404 SET | KIT HYDRAULIQUE COMPL.MVI412-6'' 1.4404 | 1202
4234190 | ASSEMBLY ELECTRICAL FLA-2x5,5+7,5kW VP. | BAUSATZ EL.-ANSCHLUSS FLA-2x5,5+7,5kW VP | ASSEMBLY ELECTRICAL FLA-2x5,5+7,5kW VP. | 35
4234191 | ASS. BYPASS FLA-C1-3/8 B=2,5 L=1250 VP. | BAS. BYPASS FLA-C1-3/8 B=2,5 L=1250 VP. | ASP. BYPASS FLA-C1-3/8 B=2,5 L=1250 VP. | 151
4234196 | ASSEMBLY DISPLAY CE+ BOOSTER 5,5kw 3 VP. | PLATINE DISPLAY CE+ BOOSTER 5,5kw 3 VP. | ASSEMBLAGE ECRAN CE+ BOOSTER 5,5kw 3 VP. | 304
4234197 | COMPL MOTOR MHIE203N-1/E/3-2-2G WE VP. | KOMPL MOTOR MHIE203N-1/E/3-2-2G WE VP. | MOTEUR COMPL MHIE203N-1/E/3-2-2G WE VP. | 314
4234198 | COMPL MOTOR MHIE203N-2/V/3-2-2G WE VP. | KOMPL MOTOR MHIE203N-2/V/3-2-2G WE VP. | MOTEUR COMPL MHIE203N-2/V/3-2-2G WE VP. | 322
4234199 | COMPL MOTOR MHIE205N-2/V/3-2-2G WE VP. | KOMPL MOTOR MHIE205N-2/V/3-2-2G WE VP. | MOTEUR COMPL MHIE205N-2/V/3-2-2G WE VP. | 357
4234200 | COMPL MOTOR MHIE206N-2/V/3-2-2G WE VP. | KOMPL MOTOR MHIE206N-2/V/3-2-2G WE VP. | MOTEUR COMPL MHIE206N-2/V/3-2-2G WE VP. | 388
4234201 | COMPL MOTOR MHIE402N-1/E/3-2-2G WE VP. | KOMPL MOTOR MHIE402N-1/E/3-2-2G WE VP. | MOTEUR COMPL MHIE402N-1/E/3-2-2G WE VP. | 314
4234202 | COMPL MOTOR MHIE402N-2/V/3-2-2G WE VP. | KOMPL MOTOR MHIE402N-2/V/3-2-2G WE VP. | MOTEUR COMPL MHIE402N-2/V/3-2-2G WE VP. | 322
4234203 | COMPL MOTOR MHIE403N-2/V/3-2-2G WE VP. | KOMPL MOTOR MHIE403N-2/V/3-2-2G WE VP. | MOTEUR COMPL MHIE403N-2/V/3-2-2G WE VP. | 357
4234204 | COMPL MOTOR MHIE404N-2/V/3-2-2G WE VP. | KOMPL MOTOR MHIE404N-2/V/3-2-2G WE VP. | MOTEUR COMPL MHIE404N-2/V/3-2-2G WE VP. | 388
4234205 | COMPL MOTOR MHIE406N-2/V/3-2-2G WE VP. | KOMPL MOTOR MHIE406N-2/V/3-2-2G WE VP. | MOTEUR COMPL MHIE406N-2/V/3-2-2G WE VP. | 404
4234206 | COMPL MOTOR MHIE802N-1/E/3-2-2G WE VP. | KOMPL MOTOR MHIE802N-1/E/3-2-2G WE VP. | MOTEUR COMPL MHIE802N-1/E/3-2-2G WE VP. | 388
4234207 | COMPL MOTOR MHIE802N-2/V/3-2-2G WE VP. | KOMPL MOTOR MHIE802N-2/V/3-2-2G WE VP. | MOTEUR COMPL MHIE802N-2/V/3-2-2G WE VP. | 393
4234208 | COMPL MOTOR MHIE803N-2/V/3-2-2G WE VP. | KOMPL MOTOR MHIE803N-2/V/3-2-2G WE VP. | MOTEUR COMPL MHIE803N-2/V/3-2-2G WE VP. | 451
4234209 | MODULE MHIE 206N-IE2-WE KIT | MODUL MHIE 206N-IE2-WE SET | KIT MODULE MHIE 206N-IE2-WE | 1042
4234210 | MODULE MHIE 402N-IE2-WE KIT | MODUL MHIE 402N-IE2-WE SET | KIT MODULE MHIE 402N-IE2-WE | 986
4234211 | MODULE MHIE 404N-IE2-WE KIT | MODUL MHIE 404N-IE2-WE SET | KIT MODULE MHIE 404N-IE2-WE | 1042
4234212 | MODULE MHIE 802N-IE2-WE KIT | MODUL MHIE 802N-IE2-WE SET | KIT MODULE MHIE 802N-IE2-WE | 1042
4234216 | MOTOR FOOT WILO ELEC IEC80 KIT | MOTORFUSS WILO ELEC IEC80 SET | KIT PIED SUPPORT MOTEUR WILO ELEC IEC80 | 35
4234217 | MOTOR FOOT WILO ELEC IE90 KIT | MOTORFUSS WILO ELEC IEC90 SET | KIT PIED SUPPORT MOTEUR WILO ELEC IEC90 | 35
4234220 | HYDRAULIC CPL.MVI806-6'' 1.4404 KIT | HYDRAULIK KPL.MVI806-6'' 1.4404 SET | KIT HYDRAULIQUE COMPL.MVI806-6'' 1.4404 | 883
4234222 | MOTOR PROTECTION SWITCH MS 132 -25A VP. | MOTORSCHUTZSCHALTER MS 132 -25A VP. | PROTECTION MOTEURS MS 132 -25A VP. | 109
4234224 | INSULATION MONITOR IMD-IM9-OL VP. | ISOLATIONSWÄCHTER IMD-IM9-OL VP. | CONTROLEUR D'ISOLEMENT IMD-IM9-O VP. | 575
4234225 | CAP FOR SIGNAL LIGHT KIT | SIGNAL-VORSATZ SET | KIT COUPELLE SIGNAL LAMPE ET LED | 178
4234226 | SWITCH AND CONTACT BOCK KIT | KONTAKTBLOCKHALTER 3 FACH SET | KIT BLOC DE CONTACTEUR ET COMMUTATEUR | 36
4234227 | ISOLATION SWITCH.AMPLIFIER FTL325N-F KIT | TRENNSCHALTVERSTÄRKER FTL325N-F1A1 SET | AMPLIFICATEUR SÉPARATEUR FTL325N-F1A1VP. | 289
4234231 | PRESSURE SENSOR 7/16-20UNF VP. | DRUCKTRANSMITTER 7/16-20UNF VP. | SUPPRIME CAPT. PRESSION 7/16-20UNF VP. | 103
4234234 | ROTOR UNIT 1,1KW 3~ LG.344 VP. | ROTOR-EINHEIT 1,1KW DM LG.344 VP. | Unité Rotor 1,1KW 3~ LG.344 VP. | 84
4234235 | PRIMING/DRAIN PLUG MVI6" 304 VP. | VERSCHLUßSCHRAUBE G3/8" MVI6" 304 VP. | BOUCHON AMORCAGE/VIDANGE-MVI6"-304 VP. | 17
4234236 | UPPER STAGE RFK.MVI2/4 1.4301 VP. | ZENTRIERGEHÄUSE-RÜCKL.MHI2/4 1.4301 VP. | CENTR.ETG-AV-C/R/2/4M3-304 VP. | 23
4234237 | O-RING 139X3 VITON VP. | O-RING 139X3 VITON VP. | JOINT TORIQUE 139X3 VITON VP. | 23
4234238 | O-RING 9X2 VITON VP. | O-RING 9X2 VITON VP. | JOINT TORIQUE 9X2 VITON VP. | 13
4234239 | O-RING 13X2 VITON VP. | O-RING 13X2 VITON VP. | JOINT TORIQUE 13X2 VITON VP. | 13
4234240 | PRIMING/DRAIN PLUG MVI6" 316L VP. | VERSCHLUßSCHRAUBE G3/8" MVI6" 316L VP. | BOUCHON AMORCAGE/VIDANGE-MVI6"-316L VP. | 17
4234241 | UPPER STAGE RFK.MVI8 1.4301 VP. | ZENTRIERGEHÄUSE-RÜCKL.MHI8 1.4301 VP. | CENTR.ETG-AV-C/R-8M3-304 VP. | 23
4234242 | O-RING 9X2 VP. | O-RING 9X2 VP. | JOINT TORIQUE 9X2 VP. | 12
4234243 | O-RING 85X3 VP. | O-RING 85X3 VP. | JOINT TORIQUE 85X3 VP. | 13
4234244 | O-RING 52X2 VP. | O-RING 52X2 VP. | JOINT TORIQUE 52X2 VP. | 13
4234245 | O-RING 63X3 VP. | O-RING 63X3 VP. | JOINT TORIQUE 63X3 VP. | 12
4234246 | O-RING 72X3 VP. | O-RING 72X3 VP. | JOINT TORIQUE 72X3 VP. | 13
4234247 | ASSEMBLY CPU SCe Booster NWB VP. | PLATINE CPU SCe Booster NWB VP. | CARTE DE BASE CPU SCe Booster NWB VP. | 615
4234248 | COUPLING EQ 42FF300 BEARING 6312ZZ VP. | COUPLING EQ 42FF300 BEARING 6312ZZ VP. | MOYEU-ACCPLT-EQ-42FF300-RLT6312ZZ VP. | 234
4234249 | CIRCLIP-FOR-SHAFT-D30x1.5 VP. | SICHERUNGSRING 30X1.5 VP. | ANNEAU-ELAST-ARBRE-D30X1.5 VP. | 12
4234250 | CIRCLIP-D62x2 VP. | SICHERUNGSRING 62X2 VP. | ANNEAU-ELAST-D62X2 VP. | 12
4234251 | CIRCLIP-D72x2.5 VP. | SICHERUNGSRING 72X2.5 VP. | ANNEAU-ELAST-D72X2.5 VP. | 12
4234252 | CIRCLIPS 85X3 VP. | SICHERUNGSRING 85X3 VP. | CIRCLIPS 85X3 VP. | 13
4234253 | CIRCLIP-FOR-SHAFT-D50x2 VP. | SICHERUNGSRING 50X2 VP. | ANNEAU-ELAST-ARBRE-D50X2 VP. | 12
4234254 | CIRCLIP-FOR-SHAFT-D35x1.5 VP. | SICHERUNGSRING 35X1.5 VP. | ANNEAU-ELAST-ARBRE-D35X1.5 VP. | 12
4234255 | CIRCLIPS 110X4 VP. | SICHERUNGSRING 110X4 VP. | CIRCLIPS 110X4 VP. | 16
4234256 | FLAT-GASKET 33X60X2 VP. | FLACHDICHTUNG OVALFL. D.33/60x2 VP. | JOINT-PLAT-33X60X2 VP. | 40
4234257 | FLAT-GASKET 65X102X2 VP. | FLACHDICHTUNG D.65/102x2 VP. | JOINT-PLAT-65X102X2 VP. | 17
4234258 | Impeller Zeox-H4212-75-2 | Laufrad Zeox-H4212-75-2 | Roue Zeox-H4212-75-2 | 223
4234259 | Pipe + transitions Kit Zeox-H4212-75-2 | Rohr + übergangs Set Zeox-H4212-75-2 | Kit tube + raccords Zeox-H4212-75-2 | 84
4234260 | Cover Kit Zeox-H4212-75-2 | Deckel Set Zeox-H4212-75-2 | Kit couvercle Zeox-H4212-75-2 | 174
4234263 | SPS CPU FPSIGMA SW V1.140010FC VP. | SPS CPU FPSIGMA SW V1.140010FC VP. | SPS CPU FPSIGMA SW V1.140010FC VP. | 832
4234265 | COUPLING EQ 55FF350-RLT6315ZZ VP. | COUPLING EQ 55FF350-RLT6315ZZ VP. | MOYEU-ACCPLT-EQ 55FF350-RLT6315ZZ VP. | 356
4234270 | Display board UNI 12845 C-12845/1200 VP. | Display Platin UNI 12845 C-12845/1200 VP | Carte aff. UNI 12845 C-12845/1200 VP. | 658
4234277 | Display board UNI 12845 CEA-025-485 VP. | Display Platine UNI 12845 CEA-025-485 VP | Carte affichage UNI 12845 CEA-025-485 VP | 585
4234291 | Spring ring 1.58 SN600098x54 6205 VP. | Sprengring 1.58 SN600098x54 6205 VP. | Rondelle préch.1.58 SN600098x54 6205 VP. | 72
4235511 | Board SCC-1200 12V VP. | Platine SCC-1200 12V VP. | Carte SCC-1200 12V VP. | 222
4235512 | COVER PUSH BUTTON Elcos VP. | SCHUTZABDECKUNG DRUCKTASTER Elcos VP. | PROTECTION BOUTON POUSSOIR Elcos VP. | 33
4235513 | CONTACT 1x NC Elcos VP. | SCHALTELEMENT 1Ö Elcos VP. | CONTACT 1x NC Elcos VP. | 24
4235514 | CONTACT 1x NO Elcos VP. | SCHALTELEMENT 1S Elcos VP. | CONTACT 1x NO Elcos VP. | 24
4235515 | PUSH BUTTON Elcos VP. | DRUCKTASTER Elcos VP. | BOUTON POUSSOIR 'START' Elcos VP. | 26
4235516 | HOLDER FOR CONTACTS 3x Elcos VP. | KONTAKTBLOCKHALTER 3fach Elcos VP. | SUPPORT POUR CONTACT 3x Elcos VP. | 20
4235523 | Button ON/OFF control panel VP. | Knopf ON/OFF schaltschrank VP. | Bouton ON/OFF armoire VP. | 23
4235524 | PRESS.GAUGE 63MM 0-16b G¼" (AISI316) VP. | MANOMETER NG63 G1/4"HI.0-16BAR VA VP. | MANOMÈTRE NG63 G1/4"HI.0-16B AISI316 VP. | 83
4235526 | DRIVE MVIE1606-IE4-WEG KIT | KOMPAKTANTRIEB MVIE1606-IE4-WEG SET | KIT MOTEUR+MODULE MVIE1606-IE4-WEG | 7843
4235548 | O-RING ID.145 EPDM VP. | O-RING ID.145 EPDM VP. | JOINT ID.145 EPDM VP. | 16
4235549 | O-RING I9X2 EPDM VP. | O-RING 9X2 EPDM VP. | JOINT TORIQUE 9X2 EPDM VP. | 16
4235556 | storniert | cancelled | Annulé | 643
4235565 | BALL BEARING-6205VV-C3(Ø25xØ52x15)EA6 VP | KUGELLAGER 6205VV-C3-(Ø25xØ52x15)-EA6 VP | Roulement 6205VV-C3-(Ø25xØ52x15)-EA6 VP. | 19
4235590 | FLAT GASKET D30X79 VP. | FLACHDICHTUNG D30X79 VP. | JOINT PLAT D30X79 VP. | 19
4235591 | FLAT GASKET D40X92 VP. | FLACHDICHTUNG D40X92 VP. | JOINT PLAT D40X92 VP. | 21
4235593 | BAG 8 SCREW M16X60-ZN VP. | BEUTEL 8 SCHRAUBE M16X60-ZN VP. | SACHET 8 BOULON-H.M16X60-ZN VP. | 19
4235594 | BAG 4 SCREW M12X20 ISO4017 KIT | BEUTEL 4 SCHRAUBE M12X20 ISO4017 SET | KIT SACHET 4 VIS-M12X20 ISO4017 | 14
4235595 | BAG 4 SCREW M10X20 WITH WASHER KIT | 4 SCHRAUBE M10X20 MIT STUTZCHEIBE SET | KIT SACHET 4 VIS-M10X20 AVEC RONDELLES | 13
4235841 | Diesel motor 48KW SiFire-Easy-80/200 | Diesel motor 48KW SiFire-Easy-80/200 | Moteur diesel 48KW SiFire-Easy-80/200 | 15808
4235844 | Endshield D.E mot. LAFERT 4187909 VP. | Lagershield D.E mot. LAFERT 4187909 VP. | Flasque AV mot. LAFERT 4187909 VP. | 109
4235845 | DRIVE MVIE 9503/2-IE4-WEG KIT | KOMPAKTANTRIEB MVIE 9503/2-IE4-WEG SET | KIT MOTEUR+MODULE MVIE 9503/2-IE4-WEG | 12493
4235846 | Wilo-Helix-V X-Care VP. | Wilo-Helix-V X-Care VP. | Wilo-Helix-V X-Care VP. | 462
4235855 | FAN COVER MOTOR Q3E132M4D+132M2C VP. | LÜFTERHAUBE MOTOR Q3E132M4D+132M2C VP. | CAPOT VENTILATEUR Q3E132M4D+132M2C VP. | 102
4235858 | ENDSHIELD N.D.E. 1LA713 SIEMENS VP. | LAGERSCHILD N.D.E. 1LA713 SIEMENS VP. | FLASQUE ARRIERE 1LA713 SIEMENS VP. | 178
4235861 | End shield DE B5 Siemens VP. | Lagerschild DE B5 Siemens VP. | Flasque Avant B5 Siemens VP. | 304
4235867 | HYDRAULIC CPL.MVI804-6'' 1.4404 KIT | HYDRAULIK KPL.MVI804-6'' 1.4404 SET | KIT HYDRAULIQUE COMPL.MVI804-6'' 1.4404 | 748
4235870 | PRIMING/DRAIN PLUG MVI8" 304 VP. | VERSCHLUßSCHRAUBE G3/8" MVI8" 304 VP. | BOUCHON AMORCAGE/VIDANGE-MVI8"-304 VP. | 22
4235871 | O-RING PLUG D10 X D3 EPDM VP. | O-RING STOPFEN D10 X D3 EPDM VP. | JOINT TORIQUE BOUCHON D10 X D3 EPDM VP. | 12
4235872 | O-RING D17 X D3 EPDM VP. | O-RING D17 X D3 EPDM VP. | JOINT TORIQUE D17 X D3 EPDM VP. | 12
4235873 | WASHER CS-16.4-32-2.8-NFE25 (4PCS) VP. | SCHEIBE CS-16.4-32-2.8-NFE25 (4STK) VP. | RONDELLE CS-16.4-32-2.8-NFE25 (4PCS) VP. | 17
4235875 | SHAFT D.22X250 1.4301 KIT | WELLE D.22X250 1.4301 SET | KIT ARBRE D.22X250 1.4301 | 84
4235876 | UPPER STAGE-C/R-30M3-8"-304 VP. | STUFENGEHÄUSEW-C/R-30M3-8"-304 VP. | CENTR-ETAGE-AV-C/R-30M3-8"-304 VP. | 30
4235879 | CIRCLIP D22 MVI/MHI 316L (2 PIECES) VP. | SPRENGRING D22 MVI/MHI 316L (2STK) VP. | CIRCLIPS D22 MVI/MHI 316L (2 PIÈCES) VP. | 13
4235883 | Coupling from 75 to 132Kw-pump D32/8 VP. | Kuppung ab 75 bis 132Kw-pump D32/8 VP. | Accoupl. de 75 à 132Kw-ppe D32/8 VP. | 715
4235884 | Coupling bush 104103 D.32 VP. | Kuppung buchse 104103 D.32 VP. | Douille accouplement 104103 D.32 VP. | 69
4235885 | Cable M/E 110-132Kw VP. | Kabel M/E 110-132Kw VP. | Câble M/E 110-132Kw VP. | 1210
4235892 | O-RING D185 X D4 VITON VP. | O-RING D185 X D4 VITON VP. | JOINT D185 X D4 VITON VP. | 31
4235912 | Fan motor LS71 VP. | Lüfter motor LS71 VP. | Ventilateur moteur LS71 VP. | 72
4235915 | Silicone tube VP. | Silikonschlauch VP. | Tube silicone VP. | 62
4235920 | MECH.SEAL HELIX6-10-16 F/E Q7Q7 KIT | GLEITRINGDICH.HELIX6-10-16 F/E Q7Q7 SET | KIT ETANCHEITE HELIX6-10-16 F/E Q7Q7 | 93
4235921 | MODULE HELIX-VE1006-IE4-WE-OEM KIT | MODUL HELIX-VE1006-IE4-WE-OEM SET | KIT MODULE HELIX-VE1006-IE4-WE-OEM | 1925
4235924 | O-RING ID.133 VP. | O-RING ID.133 VP. | JOINT TORIQUE ID.133 VP. | 11
4235925 | SHAFT D.22X296 1.4301 KIT | WELLE D.22X296 1.4301 SET | KIT ARBRE D.22X296 1.4301 | 70
4235929 | Horizontal bracket SiFire 150/315 VP. | Halter horizontal SiFire 150/315 VP. | Support horizontal SiFire 150/315 VP. | 294
4235963 | HYDRAULIC CPL.MVI214-6'' 1.4404 KIT | HYDRAULIK KPL.MVI214-6'' 1.4404 SET | KIT HYDRAULIQUE COMPL.MVI214-6'' 1.4404 | 1343
4235965 | Terminal Box 94X94 Q2-3E80 KIT | KLEMMENK. 94X94 Q2-3E80 SET | KIT BAB 94X94 Q2-3E80 | 96
4235975 | End shield DE B14 7AA90 Siemens VP. | Lagerschild DE B14 7AA90 Siemens VP. | Flasque Avant B14 7AA90 Siemens VP. | 183
4235977 | Oil/air/diesel filters SiFire KIT | Öl/luft/diesel filters SiFire SET | KIT filtres huile/air/diesel SiFire | 568
4235979 | BALL BEARING-6205VV-C3-EA6 VP. | KUGELLAGER-6205VV-C3-EA6 VP. | ROULEMENT-6205VV-C3-EA6 VP. | 19
4235983 | MODULE MVIE7002/2-IE2-ATB KIT | MODUL MVIE7002/2-IE2-ATB SET | KIT MODULE MVIE7002/2-IE2-ATB | 6837
4235984 | MODULE MVIE9501/1-IE2-ATB KIT | MODUL MVIE9501/1-IE2-ATB SET | KIT MODULE MVIE9501/1-IE2-ATB | 6372
4235985 | MODULE MVIE7001-IE4-WE KIT | MODUL MVIE7001-IE4-WE SET | KIT MODULE MVIE7001-IE4-WE | 4478
4235986 | MODULE MVIE7002/2-IE4-WE KIT | MODUL MVIE7002/2-IE4-WE SET | KIT MODULE MVIE7002/2-IE4-WE | 6784
4235987 | MODULE MVIE9501/1-IE4-WE KIT | MODUL MVIE9501/1-IE4-WE SET | KIT MODULE MVIE9501/1-IE4-WE | 6372
4235988 | DRIVE MVIE9501-IE4-WEG KIT | KOMPAKTANTRIEB MVIE9501-IE4-WEG SET | KIT MOTEUR+MODULE MVIE9501-IE4-WEG | 8920
4235989 | DRIVE MVIE9502/1-IE4-WEG KIT | KOMPAKTANTRIEB MVIE9502/1-IE4-WEG SET | KIT MOTEUR+MODULE MVIE9502/1-IE4-WEG | 10920
4235990 | DRIVE MVIE7004/2-IE4-WEG KIT | KOMPAKTANTRIEB MVIE7004/2-IE4-WEG SET | KIT MOTEUR+MODULE MVIE7004/2-IE4-WEG | 12835
4235991 | DRIVE MVIE9502-IE4-WEG KIT | KOMPAKTANTRIEB MVIE9502-IE4-WEG SET | KIT MOTEUR+MODULE MVIE9502-IE4-WEG | 11540
4235992 | DRIVE MVIE7004-IE4-WEG KIT | KOMPAKTANTRIEB MVIE7004-IE4-WEG SET | KIT MOTEUR+MODULE MVIE7004-IE4-WEG | 13770
4235994 | SHAFT D.22X318 1.4301 KIT | WELLE D.22X318 1.4301 SET | KIT ARBRE D.22X318 1.4301 | 85
4235995 | UPPER STAGE-C/R-16M3-8"-304 VP. | STUFENGEHÄUSEW-C/R-16M3-8"-304 VP. | CENTR-ETAG-AV-C/R-16M3-8"-304 VP. | 46
4235996 | SHAFT D.22X387 1.4301 KIT | WELLE D.22X387 1.4301 SET | KIT ARBRE D.22X387 1.4301 | 95
4235997 | SHAFT D.22X456 1.4301 KIT | WELLE D.22X456 1.4301 SET | KIT ARBRE D.22X456 1.4301 | 79
4235999 | MODULE MVIE414-IE4-WE KIT | MODUL MVIE414-IE4-WE SET | KIT MODULE MVIE414-IE4-WE | 1697
4236000 | MODULE MVIE808-IE4-WE KIT | MODUL MVIE808-IE4-WE SET | KIT MODULE MVIE808-IE4-WE | 3048
4236001 | MODULE MVIE1605-IE4-WE KIT | MODUL MVIE1605-IE4-WE SET | KIT MODULE MVIE1605-IE4-WE | 1705
4236002 | MODULE MVIE3202-IE4-WE KIT | MODUL MVIE3202-IE4-WE SET | KIT MODULE MVIE3202-IE4-WE | 3628
4236003 | MODULE MVIE811-IE4-WE KIT | MODUL MVIE811-IE4-WE SET | KIT MODULE MVIE811-IE4-WE | 1681
4236004 | MODULE MVIE1607-IE4-WE KIT | MODUL MVIE1607-IE4-WE SET | KIT MODULE MVIE1607-IE4-WE | 1815
4236005 | MODULE MVIE3203-IE4-WE KIT | MODUL MVIE3203-IE4-WE SET | KIT MODULE MVIE3203-IE4-WE | 3755
4236006 | MODULE MVIE5202-IE4-WE KIT | MODUL MVIE5202-IE4-WE SET | KIT MODULE MVIE5202-IE4-WE | 4645
4236015 | UPPER-STAGE-AV-C/R-52M3-8"-316L VP. | STUFENGEHÄUSE MVI52 1.4404 VP. | CENTR-ETAG-AV-C/R-52M3-8"-316L VP. | 93
4236582 | MODULE MVIE208-IE2-ATB KIT | MODUL MVIE208-IE2-ATB SET | KIT MODULE MVIE208-IE2-ATB | 1121
4236587 | SHAFT D.22X346 1.4057 VP. | WELLE D.22X346 1.4057 VP. | ARBRE D.22X346 1.4057 VP. | 117
4236594 | LOCK PLATE OF BEARING BOX-E24-ZINC VP. | SICHERUNGSPLATTE F.KUL.E24 ZINK VP. | PLAQUE FERMETURE BOITIER ROULT-E24 Z VP. | 21
4236595 | COUPLING BUSH-92 SHORES-A VP. | KUPPLUNGSPUFFER-92 SHORES-A VP. | TAMPON ACCOUPLEMENT-92 SHORES-A VP. | 50
4236596 | BALL BEARING 6013-C3-65X100X18 VP. | KUGELLAGER 6013-C3-65X100X18 VP. | ROULEMENT 6013-C3-65X100X18 VP. | 31
4236597 | BALL BEARING 7309-BEP-45X100X25 VP. | KUGELLAGER 7309-BEP-45X100X25 VP. | ROULEMENT 7309-BEP-45X100X25 VP. | 60
4236598 | Baseplate SiBoost Smart 2HELIX V4/6 VP. | Grundrahmen SiBoost Smart 2HELIX V4/6 VP | Chassis SiBoost Smart 2HELIX V4/6 VP. | 367
4236617 | BUSH SPACER NFCH | Abstandsbuchse | DOUILLE ENTRETOISE NFCH | 27
4236618 | DRIVE HELIX VE2205-40-IE4-WEG KIT | KOMPAKTANTRIB HELIXVE2205-40-IE4-WEG SET | KIT MOT.+MODULE HELIX VE2205-40-IE4-WEG | 6309
4236619 | PRESSURE SCREW | Druckschraube | VIS DE PRESSION | 3
4236623 | End shield D.E. motor Lafert VP. | Lagerschild D.E. motor Lafert VP. | Flasque avant moteur Lafert VP. | 109
4236634 | MODULE MVIE214-IE2-ATB KIT | MODUL MVIE214-IE2-ATB SET | KIT MODULE MVIE214-IE2-ATB | 1050
4236636 | MODULE MVIE403-IE2-ATB KIT | MODUL MVIE403-IE2-ATB SET | KIT MODULE MVIE403-IE2-ATB | 895
4236637 | MODULE MVIE803-IE2-ATB KIT | MODUL MVIE803-IE2-ATB SET | KIT MODULE MVIE803-IE2-ATB | 1137
4236639 | MODULE MVIE1602-IE2-ATB KIT | MODUL MVIE1602-IE2-ATB SET | KIT MODULE MVIE1602-IE2-ATB | 2182
4236642 | DRIVE MVIE 1608-IE4-WEG KIT | KOMPAKTANTRIEB MVIE 1608-IE4-WEG SET | KIT MOTEUR+MODULE MVIE 1608-IE4-WEG | 5243
4236643 | DRIVE MVIE 1610-IE4-WEG KIT | KOMPAKTANTRIEB MVIE 1610-IE4-WEG SET | KIT MOTEUR+MODULE MVIE 1610-IE4-WEG | 6296
4236646 | DRIVE MVIE 3206-IE4-WEG KIT | KOMPAKTANTRIEB MVIE 3206-IE4-WEG SET | KIT MOTEUR+MODULE MVIE 3206-IE4-WEG | 12114
4236649 | ARMOURED HOSE DN8 PN10 ÜM3/8"-1150MM VP | PANZERSCHLAUCH DN8 PN10 ÜM3/8"-1150MM VP | FLEXIBLE DN8 PN10 ÜM3/8"-1150MM VP. | 36
4236652 | Vessels for tank 1000L Réflex VP. | Membranbehälter 1000L Réflex VP. | Vessie pour réservoir 1000L Réflex VP. | 4226
4236653 | Platine display SK. 4171168 VP. | Assembly display switch box 4171168 VP. | Carte façade coffret 4171168 VP. | 220
4236654 | Base plate switch box 4171168 VP. | Grundplatine SK. 4171168 VP. | Carte de base coffret 4171168 VP. | 151
4236668 | MO.MHI 2,2/2/90 3~400V BR IE2 VP. | MO.MHI 2,2/2/90 3~400V BR IE2 VP. | MO.MHI 2,2/2/90 3~400V BR IE2 VP. | 420
4236678 | CURRENT THROTTLE 3x150µH CC up to 4kW VP | STROMKOMP.-DROSSEL 3x150µH CC bis 4kW VP | CURRENT THROTTLE 3x150µH CC up to 4kW VP | 67
4236679 | BASE PLATE COE-2EMHIL KIT | GRUNDRAHMEN COE-2EMHIL SET | KIT CHÂSSIS COE-2EMHIL | 125
4236680 | SUCTION SIDE COE-2EMHIL KIT | SAUGSEITE COE-2EMHIL SET | KIT ASPIRATION COE-2EMHIL | 294
4236681 | DELIVERY SIDE COE-2EMHIL KIT | DRUCKSEITE COE-2EMHIL SET | KIT REFOULEMENT COE-2EMHIL | 378
4236682 | Distributor FLA-2MVI Kit | Verteilerstück FLA-2MVI Set | Kit distributeur FLA-2MVI | 151
4236684 | Impeller Zeox First V60 VP. | Laufrad Zeox First V60 VP. | Roue Zeox First V60 VP. | 473
4236689 | Equipped pressure switch cover VP. | Ausgerüstete Druckschalterabdeckung VP. | Fond de pressostat équipé HiDrainHiSewVP | 72
4236696 | CIRCUIT BREAKER S201 B16 NA VP. | SICHERUNGSAUTOMAT S201 B16 NA VP. | DISJONCTEUR S201 B16 NA VP. | 37
4236697 | CIRCUIT BREAKER S201 B20 NA VP. | SICHERUNGSAUTOMAT S201 B20 NA VP. | DISJONCTEUR S201 B20 NA VP. | 42
4236701 | Oil/air/diesel filters SiFire KIT | Öl/luft/diesel filters SiFire SET | KIT filtres huile/air/diesel SiFire | 1210
4236702 | Kit seals and seal disc for SiFire en 80 | Ditchungssatz for SiFire en 80 | KIT joints et couvercle G.M for SiFire | 695
4236704 | Kit seals and seal disc for SiFire en 32 | Ditchungssatz for SiFire en 32 | KIT joints et couvercle G.M for SiFire | 537
4236707 | M5.5-2T40P55V18-112F13-SU-N28-PT100 VP. | M5.5-2T40P55V18-112F13-SU-N28-PT100-VP. | M5.5-2T40P55V18-112F13-SU-N28-PT100-VP. | 1886
4236711 | CORRUGATED WASHER D62-RLT6206 VP. | STUTZSCHEIBE D62-RLT6206 VP. | RONDELLE ONDULEE D62-RLT6206 VP. | 29
4236717 | HYDRAULIC CPL.MVI817-6'' 1.4404 KIT | HYDRAULIK KPL.MVI817-6'' 1.4404 SET | KIT HYDRAULIQUE COMPL.MVI817-6'' 1.4404 | 1873
4236719 | Lantern MVIS GR.42 GG25 VP. | Laterne MVIS GR.42 GG25 VP. | Lanterne MVIS GR.42 GG25 VP. | 131
4236721 | WASHER D.16/13,8X3 1.4401 VP. | SCHEIBE D.16/13,8X3 1.4401 VP. | RONDELLE D.16/13,8X3 1.4401 VP. | 12
4236722 | CIRCLIPS A8,4 DIN6798 A4 VP. | FÄCHERSCHEIBE A8,4 DIN6798 A4 VP. | RONDELLE EVENTAIL A8,4 DIN6798 A4 VP. | 11
4236723 | Screw M8X16 ISO4017 A4 GEBOHRT VP. | SCHRAUBE M8X16 ISO4017 A4 GEBOHRT VP. | Vis M8X16 ISO4017 A4 GEBOHRT VP. | 14
4236727 | ROTOR-SHAFT 52 MVIS4 VP. | ROTOR-WELLE 52 MVIS4 VP. | ARBRE ROTOR 52 MVIS4 VP. | 349
4236730 | Coupling WNF-S 50/200-215-22 KIT | Kupplung WNF-S 50/200-215-22 SET | KIT accouplement WNF-S 50/200-215-22 | 476
4236731 | Membrane LRS 100 VP. | Membrane LRS 100 VP. | Membrane LRS 100 VP. | 478
4236742 | MECHANICAL SEAL CH1-L 2-4 EPDM KIT | GLEITRINGDICHTUNG CH1-L 2-4 EPDM SET | KIT ETANCHEITE CH1-L 2-4 EPDM | 37
4236749 | Hydraulic CPL. NS65-200N-209 KIT | Hydraulik KPL. NS65-200N-209 SET | KIT hydraulique compl. NS65-200N-209 | 2053
4236751 | Holder 1 pump COR-MHI Kit | Halterung 1 pumpe COR-MHI Set | Kit fixation 1 pompe COR-MHI | 16
4236752 | Suction flange fixation COR-MHI2-4 Kit | Saugflanschbefestigung COR-MHI 2-4 Set | Kit fixation bride aspiration COR-MHI2-4 | 16
4236753 | Delivery flange fixation COR-MHI2-4 Kit | Druckflanschbefestigung COR-MHI2-4 Set | Kit fixation bride refoul. COR-MHI2-4 | 16
4236754 | Base frame DE2 MHI EB Kit | Grundrahmen DE2 MHI EB Set | Kit chassis DE2 MHI EB | 144
4236755 | Suction side MHI2-4 ECe Kit | Saugseite MHI2-4 ECe Set | Kit aspiration MHI2-4 ECe | 153
4236756 | Delivery side MHI2-4 ECe KIT | Druckseite MHI2-4 ECe SET | Kit refoulement MHI2-4 ECe | 180
4236757 | Pressure sensor 0-16BAR 4-20MA Kit | Drucktransmitter 0-16BAR 4-20MA Set | Kit capteur pression 0-16BAR 4-20MA | 123
4236758 | Bracket-H=1084 Kit | Konsolenhalter H=1084 Set | Kit potence H=1084 | 114
4236759 | Support frame ECe panel 300x400 PKG | Halteblech ECe panel 300x400 PKG | plaque support coffret ECe 300x400 PKG | 67
4236761 | End shield D.E. B3 (A) QU/QS/Q2-3E90 VP. | Lagerschild D.E. B3 (A) QU/QS/Q2-3E90 VP | Flasque AV B3 (A) QU/QS/Q2-3E90 VP. | 115
4236762 | Suction side MHI4 ECe Kit | Saugseite MHI4 ECe Set | Kit aspiration MHI4 ECe | 153
4236764 | M11-V1-160F30-N42-IE3-LS NO PAINT VP. | M11-V1-160F30-N42-IE3-LS UNBEMALT VP. | M11-V1-160F30-N42-IE3-LS NON PEINT VP. | 1895
4236766 | SWITCH BOX 400x400x210 FOR VR-CONTROL VP | SCHALTKASTEN 400x400x210 VR-CONTROL VP. | COFFRET COMM. 400x400x210 VR-CONTROL VP. | 241
4236767 | SWITCH BOX GDA 15/80-460V-60Hz GRECON VP | SCHALTKAS. GDA 15/80-460V-60Hz GRECON VP | COFFRET COM.GDA 15/80-460-60Hz GRECON VP | 3572
4236768 | Suction flange fixation COR-MHI8 Kit | Saugflanschbefestigung COR-MHI8 Set | Kit fixation bride aspiration COR-MHI8 | 16
4236769 | Delivery flange fixation COR-MHI8 Kit | Druckflanschbefestigung COR-MHI8 Set | Kit fixation bride refoul. COR-MHI8 | 16
4236770 | Suction side MHI8 ECe Kit | Saugseite MHI8 ECe Set | Kit aspiration MHI8 ECe | 148
4236771 | Delivery side MHI8 ECe KIT | Druckseite MHI8 ECe SET | Kit refoulement MHI8 ECe | 203
4236772 | Delivery flange fixation COR-MHI16 Kit | Druckflanschbefestigung COR-MHI16 Set | Kit fixation bride refoul. COR-MHI16 | 16
4236773 | Suction side MHI16 ECe Kit | Saugseite MHI16 ECe Set | Kit aspiration MHI16 ECe | 155
4236774 | Delivery side MHI16 ECe KIT | Druckseite MHI16 ECe SET | Kit refoulement MHI16 ECe | 193
4236776 | Support frame ECe panel 400x400 PKG | Konsole für ECe Schaltk. 400x400 PKG | plaque support coffret ECe 400x400 PKG | 76
4236778 | Non return valve DN65 402S PN40 RAL3000 | Rückflußverh.DN65 402S PN40 RAL3000 | Clapet de retenu DN65 402S PN40 RAL3000 | 757
4236780 | Pushbutton HiDrainlift HiSewlift VP. | Drucktaste HiDrainlift HiSewlift VP. | Poussoir HiDrainlift HiSewlift VP. | 36
4237309 | HYD CPL.HELIX V601-KS-1,4307 KIT | HYD KPL.HELIX V601-KS-1,4307 SET | KIT HYD CPL.HELIX V601-KS-1,4307 | 470
4237310 | HYD CPL.HELIX V602-KS-1,4307 KIT | HYD KPL.HELIX V602-KS-1,4307 SET | KIT HYD CPL.HELIX V602-KS-1,4307 | 497
4237311 | HYD CPL.HELIX V603-KS-1,4307 KIT | HYD KPL.HELIX V603-KS-1,4307 SET | KIT HYD CPL.HELIX V603-KS-1,4307 | 526
4237312 | HYD CPL.HELIX V604-KS-1,4307 KIT | HYD KPL.HELIX V604-KS-1,4307 SET | KIT HYD CPL.HELIX V604-KS-1,4307 | 595
4237313 | HYD CPL.HELIX V605-KS-1,4307 KIT | HYD KPL.HELIX V605-KS-1,4307 SET | KIT HYD CPL.HELIX V605-KS-1,4307 | 665
4237314 | HYD CPL.HELIX V606-KS-1,4307 KIT | HYD KPL.HELIX V606-KS-1,4307 SET | KIT HYD CPL.HELIX V606-KS-1,4307 | 720
4237315 | HYD CPL.HELIX V607-KS-1,4307 KIT | HYD KPL.HELIX V607-KS-1,4307 SET | KIT HYD CPL.HELIX V607-KS-1,4307 | 803
4237316 | HYD CPL.HELIX V608-KS-1,4307 KIT | HYD KPL.HELIX V608-KS-1,4307 SET | KIT HYD CPL.HELIX V608-KS-1,4307 | 898
4237317 | HYD CPL.HELIX V609-KS-1,4307 KIT | HYD KPL.HELIX V609-KS-1,4307 SET | KIT HYD CPL.HELIX V609-KS-1,4307 | 1022
4237318 | HYD CPL.HELIX V610-KS-1,4307 KIT | HYD KPL.HELIX V610-KS-1,4307 SET | KIT HYD CPL.HELIX V610-KS-1,4307 | 1090
4237319 | HYD CPL.HELIX V611-KS-1,4307 KIT | HYD KPL.HELIX V611-KS-1,4307 SET | KIT HYD CPL.HELIX V611-KS-1,4307 | 1158
4237320 | HYD CPL.HELIX V612-KS-1,4307 KIT | HYD KPL.HELIX V612-KS-1,4307 SET | KIT HYD CPL.HELIX V612-KS-1,4307 | 1226
4237321 | HYD CPL.HELIX V613-KS-1,4307 KIT | HYD KPL.HELIX V613-KS-1,4307 SET | KIT HYD CPL.HELIX V613-KS-1,4307 | 1294
4237322 | HYD CPL.HELIX V614-KS-1,4307 KIT | HYD KPL.HELIX V614-KS-1,4307 SET | KIT HYD CPL.HELIX V614-KS-1,4307 | 1363
4237323 | HYD CPL.HELIX V615-KS-1,4307 KIT | HYD KPL.HELIX V615-KS-1,4307 SET | KIT HYD CPL.HELIX V615-KS-1,4307 | 1444
4237324 | HYD CPL.HELIX V616-KS-1,4307 KIT | HYD KPL.HELIX V616-KS-1,4307 SET | KIT HYD CPL.HELIX V616-KS-1,4307 | 1524
4237325 | HYD CPL.HELIX V617-KS-1,4307 KIT | HYD KPL.HELIX V617-KS-1,4307 SET | KIT HYD CPL.HELIX V617-KS-1,4307 | 1608
4237326 | HYD CPL.HELIX V618-KS-1,4307 KIT | HYD KPL.HELIX V618-KS-1,4307 SET | KIT HYD CPL.HELIX V618-KS-1,4307 | 1704
4237327 | HYD CPL.HELIX V619-KS-1,4307 KIT | HYD KPL.HELIX V619-KS-1,4307 SET | KIT HYD CPL.HELIX V619-KS-1,4307 | 1804
4237328 | HYD CPL.HELIX V620-KS-1,4307 KIT | HYD KPL.HELIX V620-KS-1,4307 SET | KIT HYD CPL.HELIX V620-KS-1,4307 | 1907
4237329 | HYD CPL.HELIX V621-KS-1,4307 KIT | HYD KPL.HELIX V621-KS-1,4307 SET | KIT HYD CPL.HELIX V621-KS-1,4307 | 2044
4237330 | HYD CPL.HELIX V1001-KS-1,4307 KIT | HYD KPL.HELIX V1001-KS-1,4307 SET | KIT HYD CPL.HELIX V1001-KS-1,4307 | 497
4237331 | HYD CPL.HELIX V1002-KS-1,4307 KIT | HYD KPL.HELIX V1002-KS-1,4307 SET | KIT HYD CPL.HELIX V1002-KS-1,4307 | 526
4237332 | HYD CPL.HELIX V1003-KS-1,4307 KIT | HYD KPL.HELIX V1003-KS-1,4307 SET | KIT HYD CPL.HELIX V1003-KS-1,4307 | 561
4237333 | HYD CPL.HELIX V1004-KS-1,4307 KIT | HYD KPL.HELIX V1004-KS-1,4307 SET | KIT HYD CPL.HELIX V1004-KS-1,4307 | 630
4237334 | HYD CPL.HELIX V1005-KS-1,4307 KIT | HYD KPL.HELIX V1005-KS-1,4307 SET | KIT HYD CPL.HELIX V1005-KS-1,4307 | 720
4237335 | HYD CPL.HELIX V1006-KS-1,4307 KIT | HYD KPL.HELIX V1006-KS-1,4307 SET | KIT HYD CPL.HELIX V1006-KS-1,4307 | 763
4237336 | HYD CPL.HELIX V1007-KS-1,4307 KIT | HYD KPL.HELIX V1007-KS-1,4307 SET | KIT HYD CPL.HELIX V1007-KS-1,4307 | 851
4237337 | HYD CPL.HELIX V1008-KS-1,4307 KIT | HYD KPL.HELIX V1008-KS-1,4307 SET | KIT HYD CPL.HELIX V1008-KS-1,4307 | 955
4237338 | HYD CPL.HELIX V1009-KS-1,4307 KIT | HYD KPL.HELIX V1009-KS-1,4307 SET | KIT HYD CPL.HELIX V1009-KS-1,4307 | 1090
4237339 | HYD CPL.HELIX V1010-KS-1,4307 KIT | HYD KPL.HELIX V1010-KS-1,4307 SET | KIT HYD CPL.HELIX V1010-KS-1,4307 | 1158
4237340 | HYD CPL.HELIX V1011-KS-1,4307 KIT | HYD KPL.HELIX V1011-KS-1,4307 SET | KIT HYD CPL.HELIX V1011-KS-1,4307 | 1226
4237341 | HYD CPL.HELIX V1012-KS-1,4307 KIT | HYD KPL.HELIX V1012-KS-1,4307 SET | KIT HYD CPL.HELIX V1012-KS-1,4307 | 1294
4237342 | HYD CPL.HELIX V1013-KS-1,4307 KIT | HYD KPL.HELIX V1013-KS-1,4307 SET | KIT HYD CPL.HELIX V1013-KS-1,4307 | 1363
4237343 | HYD CPL.HELIX V1014-KS-1,4307 KIT | HYD KPL.HELIX V1014-KS-1,4307 SET | KIT HYD CPL.HELIX V1014-KS-1,4307 | 1444
4237344 | HYD CPL.HELIX V1015-KS-1,4307 KIT | HYD KPL.HELIX V1015-KS-1,4307 SET | KIT HYD CPL.HELIX V1015-KS-1,4307 | 1524
4237345 | HYD CPL.HELIX V1016-KS-1,4307 KIT | HYD KPL.HELIX V1016-KS-1,4307 SET | KIT HYD CPL.HELIX V1016-KS-1,4307 | 1608
4237346 | HYD CPL.HELIX V1017-KS-1,4307 KIT | HYD KPL.HELIX V1017-KS-1,4307 SET | KIT HYD CPL.HELIX V1017-KS-1,4307 | 1804
4237347 | HYD CPL.HELIX V1019-KS-1,4307 KIT | HYD KPL.HELIX V1019-KS-1,4307 SET | KIT HYD CPL.HELIX V1019-KS-1,4307 | 1907
4237348 | HYD CPL.HELIX V1021-KS-1,4307 KIT | HYD KPL.HELIX V1021-KS-1,4307 SET | KIT HYD CPL.HELIX V1021-KS-1,4307 | 2044
4237349 | HYD CPL.HELIX V1601-KS-1,4307 KIT | HYD KPL.HELIX V1601-KS-1,4307 SET | KIT HYD CPL.HELIX V1601-KS-1,4307 | 497
4237350 | HYD CPL.HELIX V1602-KS-1,4307 KIT | HYD KPL.HELIX V1602-KS-1,4307 SET | KIT HYD CPL.HELIX V1602-KS-1,4307 | 526
4237351 | HYD CPL.HELIX V1603-KS-1,4307 KIT | HYD KPL.HELIX V1603-KS-1,4307 SET | KIT HYD CPL.HELIX V1603-KS-1,4307 | 595
4237352 | HYD CPL.HELIX V1604-KS-1,4307 KIT | HYD KPL.HELIX V1604-KS-1,4307 SET | KIT HYD CPL.HELIX V1604-KS-1,4307 | 665
4237353 | HYD CPL.HELIX V1605-KS-1,4307 KIT | HYD KPL.HELIX V1605-KS-1,4307 SET | KIT HYD CPL.HELIX V1605-KS-1,4307 | 720
4237354 | HYD CPL.HELIX V1606-KS-1,4307 KIT | HYD KPL.HELIX V1606-KS-1,4307 SET | KIT HYD CPL.HELIX V1606-KS-1,4307 | 803
4237355 | HYD CPL.HELIX V1607-KS-1,4307 KIT | HYD KPL.HELIX V1607-KS-1,4307 SET | KIT HYD CPL.HELIX V1607-KS-1,4307 | 1022
4237356 | HYD CPL.HELIX V1608-KS-1,4307 KIT | HYD KPL.HELIX V1608-KS-1,4307 SET | KIT HYD CPL.HELIX V1608-KS-1,4307 | 1090
4237357 | HYD CPL.HELIX V1609-KS-1,4307 KIT | HYD KPL.HELIX V1609-KS-1,4307 SET | KIT HYD CPL.HELIX V1609-KS-1,4307 | 1158
4237358 | HYD CPL.HELIX V1610-KS-1,4307 KIT | HYD KPL.HELIX V1610-KS-1,4307 SET | KIT HYD CPL.HELIX V1610-KS-1,4307 | 1294
4237359 | HYD CPL.HELIX V1611-KS-1,4307 KIT | HYD KPL.HELIX V1611-KS-1,4307 SET | KIT HYD CPL.HELIX V1611-KS-1,4307 | 1363
4237360 | HYD CPL.HELIX V1612-KS-1,4307 KIT | HYD KPL.HELIX V1612-KS-1,4307 SET | KIT HYD CPL.HELIX V1612-KS-1,4307 | 1444
4237361 | HYD CPL.HELIX V1613-KS-1,4307 KIT | HYD KPL.HELIX V1613-KS-1,4307 SET | KIT HYD CPL.HELIX V1613-KS-1,4307 | 1608
4237362 | HYD CPL.HELIX V601-S-1,4307 KIT | HYD KPL.HELIX V601-S-1,4307 SET | KIT HYD CPL.HELIX V601-S-1,4307 | 420
4237363 | HYD CPL.HELIX V602-S-1,4307 KIT | HYD KPL.HELIX V602-S-1,4307 SET | KIT HYD CPL.HELIX V602-S-1,4307 | 441
4237364 | HYD CPL.HELIX V603-S-1,4307 KIT | HYD KPL.HELIX V603-S-1,4307 SET | KIT HYD CPL.HELIX V603-S-1,4307 | 526
4237365 | HYD CPL.HELIX V604-S-1,4307 KIT | HYD KPL.HELIX V604-S-1,4307 SET | KIT HYD CPL.HELIX V604-S-1,4307 | 595
4237366 | HYD CPL.HELIX V605-S-1,4307 KIT | HYD KPL.HELIX V605-S-1,4307 SET | KIT HYD CPL.HELIX V605-S-1,4307 | 630
4237367 | HYD CPL.HELIX V606-S-1,4307 KIT | HYD KPL.HELIX V606-S-1,4307 SET | KIT HYD CPL.HELIX V606-S-1,4307 | 665
4237368 | HYD CPL.HELIX V607-S-1,4307 KIT | HYD KPL.HELIX V607-S-1,4307 SET | KIT HYD CPL.HELIX V607-S-1,4307 | 720
4237369 | HYD CPL.HELIX V608-S-1,4307 KIT | HYD KPL.HELIX V608-S-1,4307 SET | KIT HYD CPL.HELIX V608-S-1,4307 | 803
4237370 | HYD CPL.HELIX V609-S-1,4307 KIT | HYD KPL.HELIX V609-S-1,4307 SET | KIT HYD CPL.HELIX V609-S-1,4307 | 955
4237371 | HYD CPL.HELIX V610-S-1,4307 KIT | HYD KPL.HELIX V610-S-1,4307 SET | KIT HYD CPL.HELIX V610-S-1,4307 | 1022
4237372 | HYD CPL.HELIX V611-S-1,4307 KIT | HYD KPL.HELIX V611-S-1,4307 SET | KIT HYD CPL.HELIX V611-S-1,4307 | 1158
4237373 | HYD CPL.HELIX V612-S-1,4307 KIT | HYD KPL.HELIX V612-S-1,4307 SET | KIT HYD CPL.HELIX V612-S-1,4307 | 1159
4237374 | HYD CPL.HELIX V613-S-1,4307 KIT | HYD KPL.HELIX V613-S-1,4307 SET | KIT HYD CPL.HELIX V613-S-1,4307 | 1294
4237375 | HYD CPL.HELIX V614-S-1,4307 KIT | HYD KPL.HELIX V614-S-1,4307 SET | KIT HYD CPL.HELIX V614-S-1,4307 | 1295
4237376 | HYD CPL.HELIX V615-S-1,4307 KIT | HYD KPL.HELIX V615-S-1,4307 SET | KIT HYD CPL.HELIX V615-S-1,4307 | 1444
4237377 | HYD CPL.HELIX V616-S-1,4307 KIT | HYD KPL.HELIX V616-S-1,4307 SET | KIT HYD CPL.HELIX V616-S-1,4307 | 1445
4237378 | HYD CPL.HELIX V1001-S-1,4307 KIT | HYD KPL.HELIX V1001-S-1,4307 SET | KIT HYD CPL.HELIX V1001-S-1,4307 | 470
4237379 | HYD CPL.HELIX V1002-S-1,4307 KIT | HYD KPL.HELIX V1002-S-1,4307 SET | KIT HYD CPL.HELIX V1002-S-1,4307 | 497
4237380 | HYD CPL.HELIX V1003-S-1,4307 KIT | HYD KPL.HELIX V1003-S-1,4307 SET | KIT HYD CPL.HELIX V1003-S-1,4307 | 561
4237381 | HYD CPL.HELIX V1004-S-1,4307 KIT | HYD KPL.HELIX V1004-S-1,4307 SET | KIT HYD CPL.HELIX V1004-S-1,4307 | 595
4237382 | HYD CPL.HELIX V1005-S-1,4307 KIT | HYD KPL.HELIX V1005-S-1,4307 SET | KIT HYD CPL.HELIX V1005-S-1,4307 | 665
4237383 | HYD CPL.HELIX V1006-S-1,4307 KIT | HYD KPL.HELIX V1006-S-1,4307 SET | KIT HYD CPL.HELIX V1006-S-1,4307 | 720
4237384 | HYD CPL.HELIX V1007-S-1,4307 KIT | HYD KPL.HELIX V1007-S-1,4307 SET | KIT HYD CPL.HELIX V1007-S-1,4307 | 763
4237385 | HYD CPL.HELIX V1008-S-1,4307 KIT | HYD KPL.HELIX V1008-S-1,4307 SET | KIT HYD CPL.HELIX V1008-S-1,4307 | 898
4237386 | HYD CPL.HELIX V1009-S-1,4307 KIT | HYD KPL.HELIX V1009-S-1,4307 SET | KIT HYD CPL.HELIX V1009-S-1,4307 | 1022
4237387 | HYD CPL.HELIX V1010-S-1,4307 KIT | HYD KPL.HELIX V1010-S-1,4307 SET | KIT HYD CPL.HELIX V1010-S-1,4307 | 1023
4237388 | HYD CPL.HELIX V1011-S-1,4307 KIT | HYD KPL.HELIX V1011-S-1,4307 SET | KIT HYD CPL.HELIX V1011-S-1,4307 | 1158
4237389 | HYD CPL.HELIX V1012-S-1,4307 KIT | HYD KPL.HELIX V1012-S-1,4307 SET | KIT HYD CPL.HELIX V1012-S-1,4307 | 1294
4237390 | HYD CPL.HELIX V1013-S-1,4307 KIT | HYD KPL.HELIX V1013-S-1,4307 SET | KIT HYD CPL.HELIX V1013-S-1,4307 | 1363
4237391 | HYD CPL.HELIX V1015-S-1,4307 KIT | HYD KPL.HELIX V1015-S-1,4307 SET | KIT HYD CPL.HELIX V1015-S-1,4307 | 1524
4237392 | HYD CPL.HELIX V1601-S-1,4307 KIT | HYD KPL.HELIX V1601-S-1,4307 SET | KIT HYD CPL.HELIX V1601-S-1,4307 | 497
4237393 | HYD CPL.HELIX V1602-S-1,4307 KIT | HYD KPL.HELIX V1602-S-1,4307 SET | KIT HYD CPL.HELIX V1602-S-1,4307 | 526
4237394 | HYD CPL.HELIX V1603-S-1,4307 KIT | HYD KPL.HELIX V1603-S-1,4307 SET | KIT HYD CPL.HELIX V1603-S-1,4307 | 561
4237395 | HYD CPL.HELIX V1604-S-1,4307 KIT | HYD KPL.HELIX V1604-S-1,4307 SET | KIT HYD CPL.HELIX V1604-S-1,4307 | 630
4237396 | HYD CPL.HELIX V1605-S-1,4307 KIT | HYD KPL.HELIX V1605-S-1,4307 SET | KIT HYD CPL.HELIX V1605-S-1,4307 | 720
4237397 | HYD CPL.HELIX V1606-S-1,4307 KIT | HYD KPL.HELIX V1606-S-1,4307 SET | KIT HYD CPL.HELIX V1606-S-1,4307 | 763
4237398 | HYD CPL.HELIX V1607-S-1,4307 KIT | HYD KPL.HELIX V1607-S-1,4307 SET | KIT HYD CPL.HELIX V1607-S-1,4307 | 898
4237399 | HYD CPL.HELIX V1608-S-1,4307 KIT | HYD KPL.HELIX V1608-S-1,4307 SET | KIT HYD CPL.HELIX V1608-S-1,4307 | 1022
4237400 | HYD CPL.HELIX V202-KS-1,4307 KIT | HYD KPL.HELIX V202-KS-1,4307 SET | KIT HYD CPL.HELIX V202-KS-1,4307 | 441
4237401 | HYD CPL.HELIX V203-KS-1,4307 KIT | HYD KPL.HELIX V203-KS-1,4307 SET | KIT HYD CPL.HELIX V203-KS-1,4307 | 470
4237402 | HYD CPL.HELIX V204-KS-1,4307 KIT | HYD KPL.HELIX V204-KS-1,4307 SET | KIT HYD CPL.HELIX V204-KS-1,4307 | 526
4237403 | HYD CPL.HELIX V205-KS-1,4307 KIT | HYD KPL.HELIX V205-KS-1,4307 SET | KIT HYD CPL.HELIX V205-KS-1,4307 | 595
4237404 | HYD CPL.HELIX V206-KS-1,4307 KIT | HYD KPL.HELIX V206-KS-1,4307 SET | KIT HYD CPL.HELIX V206-KS-1,4307 | 665
4237405 | HYD CPL.HELIX V207-KS-1,4307 KIT | HYD KPL.HELIX V207-KS-1,4307 SET | KIT HYD CPL.HELIX V207-KS-1,4307 | 720
4237406 | HYD CPL.HELIX V208-KS-1,4307 KIT | HYD KPL.HELIX V208-KS-1,4307 SET | KIT HYD CPL.HELIX V208-KS-1,4307 | 763
4237407 | HYD CPL.HELIX V209-KS-1,4307 KIT | HYD KPL.HELIX V209-KS-1,4307 SET | KIT HYD CPL.HELIX V209-KS-1,4307 | 803
4237408 | HYD CPL.HELIX V210-KS-1,4307 KIT | HYD KPL.HELIX V210-KS-1,4307 SET | KIT HYD CPL.HELIX V210-KS-1,4307 | 851
4237409 | HYD CPL.HELIX V211-KS-1,4307 KIT | HYD KPL.HELIX V211-KS-1,4307 SET | KIT HYD CPL.HELIX V211-KS-1,4307 | 898
4237410 | HYD CPL.HELIX V212-KS-1,4307 KIT | HYD KPL.HELIX V212-KS-1,4307 SET | KIT HYD CPL.HELIX V212-KS-1,4307 | 955
4237411 | HYD CPL.HELIX V213-KS-1,4307 KIT | HYD KPL.HELIX V213-KS-1,4307 SET | KIT HYD CPL.HELIX V213-KS-1,4307 | 1158
4237412 | HYD CPL.HELIX V214-KS-1,4307 KIT | HYD KPL.HELIX V214-KS-1,4307 SET | KIT HYD CPL.HELIX V214-KS-1,4307 | 1226
4237413 | HYD CPL.HELIX V216-KS-1,4307 KIT | HYD KPL.HELIX V216-KS-1,4307 SET | KIT HYD CPL.HELIX V216-KS-1,4307 | 1363
4237414 | HYD CPL.HELIX V218-KS-1,4307 KIT | HYD KPL.HELIX V218-KS-1,4307 SET | KIT HYD CPL.HELIX V218-KS-1,4307 | 1444
4237415 | HYD CPL.HELIX V220-KS-1,4307 KIT | HYD KPL.HELIX V220-KS-1,4307 SET | KIT HYD CPL.HELIX V220-KS-1,4307 | 1524
4237416 | HYD CPL.HELIX V222-KS-1,4307 KIT | HYD KPL.HELIX V222-KS-1,4307 SET | KIT HYD CPL.HELIX V222-KS-1,4307 | 1704
4237417 | HYD CPL.HELIX V224-KS-1,4307 KIT | HYD KPL.HELIX V224-KS-1,4307 SET | KIT HYD CPL.HELIX V224-KS-1,4307 | 1804
4237418 | HYD CPL.HELIX V226-KS-1,4307 KIT | HYD KPL.HELIX V226-KS-1,4307 SET | KIT HYD CPL.HELIX V226-KS-1,4307 | 1907
4237419 | HYD CPL.HELIX V229-KS-1,4307 KIT | HYD KPL.HELIX V229-KS-1,4307 SET | KIT HYD CPL.HELIX V229-KS-1,4307 | 2044
4237420 | HYD CPL.HELIX V231-KS-1,4307 KIT | HYD KPL.HELIX V231-KS-1,4307 SET | KIT HYD CPL.HELIX V231-KS-1,4307 | 2144
4237421 | HYD CPL.HELIX V233-KS-1,4307 KIT | HYD KPL.HELIX V233-KS-1,4307 SET | KIT HYD CPL.HELIX V233-KS-1,4307 | 2282
4237422 | HYD CPL.HELIX V402-KS-1,4307 KIT | HYD KPL.HELIX V402-KS-1,4307 SET | KIT HYD CPL.HELIX V402-KS-1,4307 | 420
4237423 | HYD CPL.HELIX V403-KS-1,4307 KIT | HYD KPL.HELIX V403-KS-1,4307 SET | KIT HYD CPL.HELIX V403-KS-1,4307 | 470
4237424 | HYD CPL.HELIX V404-KS-1,4307 KIT | HYD KPL.HELIX V404-KS-1,4307 SET | KIT HYD CPL.HELIX V404-KS-1,4307 | 497
4237425 | HYD CPL.HELIX V405-KS-1,4307 KIT | HYD KPL.HELIX V405-KS-1,4307 SET | KIT HYD CPL.HELIX V405-KS-1,4307 | 595
4237426 | HYD CPL.HELIX V406-KS-1,4307 KIT | HYD KPL.HELIX V406-KS-1,4307 SET | KIT HYD CPL.HELIX V406-KS-1,4307 | 630
4237427 | HYD CPL.HELIX V407-KS-1,4307 KIT | HYD KPL.HELIX V407-KS-1,4307 SET | KIT HYD CPL.HELIX V407-KS-1,4307 | 665
4237428 | HYD CPL.HELIX V408-KS-1,4307 KIT | HYD KPL.HELIX V408-KS-1,4307 SET | KIT HYD CPL.HELIX V408-KS-1,4307 | 720
4237429 | HYD CPL.HELIX V409-KS-1,4307 KIT | HYD KPL.HELIX V409-KS-1,4307 SET | KIT HYD CPL.HELIX V409-KS-1,4307 | 763
4237430 | HYD CPL.HELIX V410-KS-1,4307 KIT | HYD KPL.HELIX V410-KS-1,4307 SET | KIT HYD CPL.HELIX V410-KS-1,4307 | 803
4237431 | HYD CPL.HELIX V411-KS-1,4307 KIT | HYD KPL.HELIX V411-KS-1,4307 SET | KIT HYD CPL.HELIX V411-KS-1,4307 | 851
4237432 | HYD CPL.HELIX V412-KS-1,4307 KIT | HYD KPL.HELIX V412-KS-1,4307 SET | KIT HYD CPL.HELIX V412-KS-1,4307 | 898
4237433 | HYD CPL.HELIX V413-KS-1,4307 KIT | HYD KPL.HELIX V413-KS-1,4307 SET | KIT HYD CPL.HELIX V413-KS-1,4307 | 1090
4237434 | HYD CPL.HELIX V414-KS-1,4307 KIT | HYD KPL.HELIX V414-KS-1,4307 SET | KIT HYD CPL.HELIX V414-KS-1,4307 | 1158
4237435 | HYD CPL.HELIX V416-KS-1,4307 KIT | HYD KPL.HELIX V416-KS-1,4307 SET | KIT HYD CPL.HELIX V416-KS-1,4307 | 1226
4237436 | HYD CPL.HELIX V418-KS-1,4307 KIT | HYD KPL.HELIX V418-KS-1,4307 SET | KIT HYD CPL.HELIX V418-KS-1,4307 | 1363
4237437 | HYD CPL.HELIX V420-KS-1,4307 KIT | HYD KPL.HELIX V420-KS-1,4307 SET | KIT HYD CPL.HELIX V420-KS-1,4307 | 1444
4237438 | HYD CPL.HELIX V422-KS-1,4307 KIT | HYD KPL.HELIX V422-KS-1,4307 SET | KIT HYD CPL.HELIX V422-KS-1,4307 | 1608
4237439 | HYD CPL.HELIX V424-KS-1,4307 KIT | HYD KPL.HELIX V424-KS-1,4307 SET | KIT HYD CPL.HELIX V424-KS-1,4307 | 1704
4237440 | HYD CPL.HELIX V426-KS-1,4307 KIT | HYD KPL.HELIX V426-KS-1,4307 SET | KIT HYD CPL.HELIX V426-KS-1,4307 | 1804
4237441 | HYD CPL.HELIX V429-KS-1,4307 KIT | HYD KPL.HELIX V429-KS-1,4307 SET | KIT HYD CPL.HELIX V429-KS-1,4307 | 2044
4237442 | HYD CPL.HELIX V431-KS-1,4307 KIT | HYD KPL.HELIX V431-KS-1,4307 SET | KIT HYD CPL.HELIX V431-KS-1,4307 | 2144
4237443 | HYD CPL.HELIX V202-S-1,4307 KIT | HYD KPL.HELIX V202-S-1,4307 SET | KIT HYD CPL.HELIX V202-S-1,4307 | 441
4237444 | HYD CPL.HELIX V203-S-1,4307 KIT | HYD KPL.HELIX V203-S-1,4307 SET | KIT HYD CPL.HELIX V203-S-1,4307 | 470
4237445 | HYD CPL.HELIX V204-S-1,4307 KIT | HYD KPL.HELIX V204-S-1,4307 SET | KIT HYD CPL.HELIX V204-S-1,4307 | 497
4237446 | HYD CPL.HELIX V205-S-1,4307 KIT | HYD KPL.HELIX V205-S-1,4307 SET | KIT HYD CPL.HELIX V205-S-1,4307 | 595
4237447 | HYD CPL.HELIX V206-S-1,4307 KIT | HYD KPL.HELIX V206-S-1,4307 SET | KIT HYD CPL.HELIX V206-S-1,4307 | 665
4237448 | HYD CPL.HELIX V207-S-1,4307 KIT | HYD KPL.HELIX V207-S-1,4307 SET | KIT HYD CPL.HELIX V207-S-1,4307 | 720
4237449 | HYD CPL.HELIX V208-S-1,4307 KIT | HYD KPL.HELIX V208-S-1,4307 SET | KIT HYD CPL.HELIX V208-S-1,4307 | 763
4237450 | HYD CPL.HELIX V209-S-1,4307 KIT | HYD KPL.HELIX V209-S-1,4307 SET | KIT HYD CPL.HELIX V209-S-1,4307 | 803
4237451 | HYD CPL.HELIX V210-S-1,4307 KIT | HYD KPL.HELIX V210-S-1,4307 SET | KIT HYD CPL.HELIX V210-S-1,4307 | 851
4237452 | HYD CPL.HELIX V211-S-1,4307 KIT | HYD KPL.HELIX V211-S-1,4307 SET | KIT HYD CPL.HELIX V211-S-1,4307 | 898
4237453 | HYD CPL.HELIX V212-S-1,4307 KIT | HYD KPL.HELIX V212-S-1,4307 SET | KIT HYD CPL.HELIX V212-S-1,4307 | 955
4237454 | HYD CPL.HELIX V213-S-1,4307 KIT | HYD KPL.HELIX V213-S-1,4307 SET | KIT HYD CPL.HELIX V213-S-1,4307 | 1022
4237455 | HYD CPL.HELIX V214-S-1,4307 KIT | HYD KPL.HELIX V214-S-1,4307 SET | KIT HYD CPL.HELIX V214-S-1,4307 | 1023
4237456 | HYD CPL.HELIX V216-S-1,4307 KIT | HYD KPL.HELIX V216-S-1,4307 SET | KIT HYD CPL.HELIX V216-S-1,4307 | 1158
4237457 | HYD CPL.HELIX V218-S-1,4307 KIT | HYD KPL.HELIX V218-S-1,4307 SET | KIT HYD CPL.HELIX V218-S-1,4307 | 1294
4237458 | HYD CPL.HELIX V220-S-1,4307 KIT | HYD KPL.HELIX V220-S-1,4307 SET | KIT HYD CPL.HELIX V220-S-1,4307 | 1444
4237459 | HYD CPL.HELIX V402-S-1,4307 KIT | HYD KPL.HELIX V402-S-1,4307 SET | KIT HYD CPL.HELIX V402-S-1,4307 | 420
4237460 | HYD CPL.HELIX V403-S-1,4307 KIT | HYD KPL.HELIX V403-S-1,4307 SET | KIT HYD CPL.HELIX V403-S-1,4307 | 470
4237461 | HYD CPL.HELIX V404-S-1,4307 KIT | HYD KPL.HELIX V404-S-1,4307 SET | KIT HYD CPL.HELIX V404-S-1,4307 | 497
4237462 | HYD CPL.HELIX V405-S-1,4307 KIT | HYD KPL.HELIX V405-S-1,4307 SET | KIT HYD CPL.HELIX V405-S-1,4307 | 561
4237463 | HYD CPL.HELIX V406-S-1,4307 KIT | HYD KPL.HELIX V406-S-1,4307 SET | KIT HYD CPL.HELIX V406-S-1,4307 | 595
4237464 | HYD CPL.HELIX V407-S-1,4307 KIT | HYD KPL.HELIX V407-S-1,4307 SET | KIT HYD CPL.HELIX V407-S-1,4307 | 630
4237465 | HYD CPL.HELIX V408-S-1,4307 KIT | HYD KPL.HELIX V408-S-1,4307 SET | KIT HYD CPL.HELIX V408-S-1,4307 | 681
4237466 | HYD CPL.HELIX V409-S-1,4307 KIT | HYD KPL.HELIX V409-S-1,4307 SET | KIT HYD CPL.HELIX V409-S-1,4307 | 763
4237467 | HYD CPL.HELIX V410-S-1,4307 KIT | HYD KPL.HELIX V410-S-1,4307 SET | KIT HYD CPL.HELIX V410-S-1,4307 | 803
4237468 | HYD CPL.HELIX V411-S-1,4307 KIT | HYD KPL.HELIX V411-S-1,4307 SET | KIT HYD CPL.HELIX V411-S-1,4307 | 851
4237469 | HYD CPL.HELIX V412-S-1,4307 KIT | HYD KPL.HELIX V412-S-1,4307 SET | KIT HYD CPL.HELIX V412-S-1,4307 | 898
4237470 | HYD CPL.HELIX V413-S-1,4307 KIT | HYD KPL.HELIX V413-S-1,4307 SET | KIT HYD CPL.HELIX V413-S-1,4307 | 1022
4237471 | HYD CPL.HELIX V414-S-1,4307 KIT | HYD KPL.HELIX V414-S-1,4307 SET | KIT HYD CPL.HELIX V414-S-1,4307 | 1023
4237472 | HYD CPL.HELIX V416-S-1,4307 KIT | HYD KPL.HELIX V416-S-1,4307 SET | KIT HYD CPL.HELIX V416-S-1,4307 | 1226
4237473 | HYD CPL.HELIX V418-S-1,4307 KIT | HYD KPL.HELIX V418-S-1,4307 SET | KIT HYD CPL.HELIX V418-S-1,4307 | 1363
4237474 | HYD CPL.HELIX V420-S-1,4307 KIT | HYD KPL.HELIX V420-S-1,4307 SET | KIT HYD CPL.HELIX V420-S-1,4307 | 1444
4237475 | HYD CPL.HELIX V2201-KS-1,4307 KIT | HYD KPL.HELIX V2201-KS-1,4307 SET | KIT HYD CPL.HELIX V2201-KS-1,4307 | 630
4237476 | HYD CPL.HELIX V2202/2-KS-1,4307 KIT | HYD KPL.HELIX V2202/2-KS-1,4307 SET | KIT HYD CPL.HELIX V2202/2-KS-1,4307 | 720
4237477 | HYD CPL.HELIX V2202-KS-1,4307 KIT | HYD KPL.HELIX V2202-KS-1,4307 SET | KIT HYD CPL.HELIX V2202-KS-1,4307 | 720
4237478 | HYD CPL.HELIX V2203-KS-1,4307 KIT | HYD KPL.HELIX V2203-KS-1,4307 SET | KIT HYD CPL.HELIX V2203-KS-1,4307 | 898
4237479 | HYD CPL.HELIX V2203/2-KS-1,4307 KIT | HYD KPL.HELIX V2203/2-KS-1,4307 SET | KIT HYD CPL.HELIX V2203/2-KS-1,4307 | 898
4237480 | HYD CPL.HELIX V2204-KS-1,4307 KIT | HYD KPL.HELIX V2204-KS-1,4307 SET | KIT HYD CPL.HELIX V2204-KS-1,4307 | 1090
4237481 | HYD CPL.HELIX V2204/3-KS-1,4307 KIT | HYD KPL.HELIX V2204/3-KS-1,4307 SET | KIT HYD CPL.HELIX V2204/3-KS-1,4307 | 1090
4237482 | HYD CPL.HELIX V2204-KS-1,4307 KIT | HYD KPL.HELIX V2205-KS-1,4307 SET | KIT HYD CPL.HELIX V2205-KS-1,4307 | 1294
4237483 | HYD CPL.HELIX V2204/3-KS-1,4307 KIT | HYD KPL.HELIX V2205/3-KS-1,4307 SET | KIT HYD CPL.HELIX V2205/3-KS-1,4307 | 1294
4237484 | HYD CPL.HELIX V2206-KS-1,4307 KIT | HYD KPL.HELIX V2206-KS-1,4307 SET | KIT HYD CPL.HELIX V2206-KS-1,4307 | 1524
4237485 | HYD CPL.HELIX V2206/3-KS-1,4307 KIT | HYD KPL.HELIX V2206/3-KS-1,4307 SET | KIT HYD CPL.HELIX V2206/3-KS-1,4307 | 1524
4237486 | HYD CPL.HELIX V2207-KS-1,4307 KIT | HYD KPL.HELIX V2207-KS-1,4307 SET | KIT HYD CPL.HELIX V2207-KS-1,4307 | 1704
4237487 | HYD CPL.HELIX V2207/1-KS-1,4307 KIT | HYD KPL.HELIX V2207/1-KS-1,4307 SET | KIT HYD CPL.HELIX V2207/1-KS-1,4307 | 1704
4237488 | HYD CPL.HELIX V2208-KS-1,4307 KIT | HYD KPL.HELIX V2208-KS-1,4307 SET | KIT HYD CPL.HELIX V2208-KS-1,4307 | 1907
4237489 | HYD CPL.HELIX V2209-KS-1,4307 KIT | HYD KPL.HELIX V2209-KS-1,4307 SET | KIT HYD CPL.HELIX V2209-KS-1,4307 | 2044
4237490 | HYD CPL.HELIX V2210-KS-1,4307 KIT | HYD KPL.HELIX V2210-KS-1,4307 SET | KIT HYD CPL.HELIX V2210-KS-1,4307 | 2282
4237491 | HYD CPL.HELIX V2211-KS-1,4307 KIT | HYD KPL.HELIX V2211-KS-1,4307 SET | KIT HYD CPL.HELIX V2211-KS-1,4307 | 2554
4237492 | HYD CPL.HELIX V2213-KS-1,4307 KIT | HYD KPL.HELIX V2213-KS-1,4307 SET | KIT HYD CPL.HELIX V2213-KS-1,4307 | 2895
4237493 | HYD CPL.HELIX V2214-KS-1,4307 KIT | HYD KPL.HELIX V2214-KS-1,4307 SET | KIT HYD CPL.HELIX V2214-KS-1,4307 | 3066
4237494 | HYD CPL.HELIX V2215-KS-1,4307 KIT | HYD KPL.HELIX V2215-KS-1,4307 SET | KIT HYD CPL.HELIX V2215-KS-1,4307 | 3236
4237495 | HYD CPL.HELIX V2216-KS-1,4307 KIT | HYD KPL.HELIX V2216-KS-1,4307 SET | KIT HYD CPL.HELIX V2216-KS-1,4307 | 3406
4237496 | HYD CPL.HELIX V3601/1-KS-1,4307 KIT | HYD KPL.HELIX V3601/1-KS-1,4307 SET | KIT HYD CPL.HELIX V3601/1-KS-1,4307 | 665
4237497 | HYD CPL.HELIX V3601-KS-1,4307 KIT | HYD KPL.HELIX V3601-KS-1,4307 SET | KIT HYD CPL.HELIX V3601-KS-1,4307 | 665
4237498 | HYD CPL.HELIX V3602-KS-1,4307 KIT | HYD KPL.HELIX V3602-KS-1,4307 SET | KIT HYD CPL.HELIX V3602-KS-1,4307 | 1022
4237499 | HYD CPL.HELIX V3602/1-KS-1,4307 KIT | HYD KPL.HELIX V3602/1-KS-1,4307 SET | KIT HYD CPL.HELIX V3602/1-KS-1,4307 | 1022
4237500 | HYD CPL.HELIX V3602/2-KS-1,4307 KIT | HYD KPL.HELIX V3602/2-KS-1,4307 SET | KIT HYD CPL.HELIX V3602/2-KS-1,4307 | 1022
4237501 | HYD CPL.HELIX V3603-KS-1,4307 KIT | HYD KPL.HELIX V3603-KS-1,4307 SET | KIT HYD CPL.HELIX V3603-KS-1,4307 | 1363
4237502 | HYD CPL.HELIX V3603/1-KS-1,4307 KIT | HYD KPL.HELIX V3603/1-KS-1,4307 SET | KIT HYD CPL.HELIX V3603/1-KS-1,4307 | 1363
4237503 | HYD CPL.HELIX V3603/2-KS-1,4307 KIT | HYD KPL.HELIX V3603/2-KS-1,4307 SET | KIT HYD CPL.HELIX V3603/2-KS-1,4307 | 1363
4237504 | HYD CPL.HELIX V3604-KS-1,4307 KIT | HYD KPL.HELIX V3604-KS-1,4307 SET | KIT HYD CPL.HELIX V3604-KS-1,4307 | 1704
4237505 | HYD CPL.HELIX V3604/1-KS-1,4307 KIT | HYD KPL.HELIX V3604/1-KS-1,4307 SET | KIT HYD CPL.HELIX V3604/1-KS-1,4307 | 1704
4237506 | HYD CPL.HELIX V3604/2-KS-1,4307 KIT | HYD KPL.HELIX V3604/2-KS-1,4307 SET | KIT HYD CPL.HELIX V3604/2-KS-1,4307 | 1704
4237507 | HYD CPL.HELIX V3605-KS-1,4307 KIT | HYD KPL.HELIX V3605-KS-1,4307 SET | KIT HYD CPL.HELIX V3605-KS-1,4307 | 2044
4237508 | HYD CPL.HELIX V3605/1-KS-1,4307 KIT | HYD KPL.HELIX V3605/1-KS-1,4307 SET | KIT HYD CPL.HELIX V3605/1-KS-1,4307 | 2044
4237509 | HYD CPL.HELIX V3605/2-KS-1,4307 KIT | HYD KPL.HELIX V3605/2-KS-1,4307 SET | KIT HYD CPL.HELIX V3605/2-KS-1,4307 | 2044
4237510 | HYD CPL.HELIX V3606-KS-1,4307 KIT | HYD KPL.HELIX V3606-KS-1,4307 SET | KIT HYD CPL.HELIX V3606-KS-1,4307 | 2418
4237511 | HYD CPL.HELIX V3606/1-KS-1,4307 KIT | HYD KPL.HELIX V3606/1-KS-1,4307 SET | KIT HYD CPL.HELIX V3606/1-KS-1,4307 | 2418
4237512 | HYD CPL.HELIX V3606/2-KS-1,4307 KIT | HYD KPL.HELIX V3606/2-KS-1,4307 SET | KIT HYD CPL.HELIX V3606/2-KS-1,4307 | 2418
4237513 | HYD CPL.HELIX V3607-KS-1,4307 KIT | HYD KPL.HELIX V3607-KS-1,4307 SET | KIT HYD CPL.HELIX V3607-KS-1,4307 | 2895
4237514 | HYD CPL.HELIX V3607/1-KS-1,4307 KIT | HYD KPL.HELIX V3607/1-KS-1,4307 SET | KIT HYD CPL.HELIX V3607/1-KS-1,4307 | 2895
4237515 | HYD CPL.HELIX V3607/2-KS-1,4307 KIT | HYD KPL.HELIX V3607/2-KS-1,4307 SET | KIT HYD CPL.HELIX V3607/2-KS-1,4307 | 2895
4237516 | HYD CPL.HELIX V3608-KS-1,4307 KIT | HYD KPL.HELIX V3608-KS-1,4307 SET | KIT HYD CPL.HELIX V3608-KS-1,4307 | 3237
4237517 | HYD CPL.HELIX V3608/2-KS-1,4307 KIT | HYD KPL.HELIX V3608/2-KS-1,4307 SET | KIT HYD CPL.HELIX V3608/2-KS-1,4307 | 3237
4237524 | HYD CPL.HELIX V5201-KS-1,4307 KIT | HYD KPL.HELIX V5201-KS-1,4307 SET | KIT HYD CPL.HELIX V5201-KS-1,4307 | 720
4237525 | HYD CPL.HELIX V5201/1-KS-1,4307 KIT | HYD KPL.HELIX V5201/1-KS-1,4307 SET | KIT HYD CPL.HELIX V5201/1-KS-1,4307 | 720
4237526 | HYD CPL.HELIX V5202-KS-1,4307 KIT | HYD KPL.HELIX V5202-KS-1,4307 SET | KIT HYD CPL.HELIX V5202-KS-1,4307 | 1158
4237527 | HYD CPL.HELIX V5202/1-KS-1,4307 KIT | HYD KPL.HELIX V5202/1-KS-1,4307 SET | KIT HYD CPL.HELIX V5202/1-KS-1,4307 | 1158
4237528 | HYD CPL.HELIX V5202/2-KS-1,4307 KIT | HYD KPL.HELIX V5202/2-KS-1,4307 SET | KIT HYD CPL.HELIX V5202/2-KS-1,4307 | 1158
4237529 | HYD CPL.HELIX V5203-KS-1,4307 KIT | HYD KPL.HELIX V5203-KS-1,4307 SET | KIT HYD CPL.HELIX V5203-KS-1,4307 | 1608
4237530 | HYD CPL.HELIX V5203/1-KS-1,4307 KIT | HYD KPL.HELIX V5203/1-KS-1,4307 SET | KIT HYD CPL.HELIX V5203/1-KS-1,4307 | 1608
4237531 | HYD CPL.HELIX V5203/2-KS-1,4307 KIT | HYD KPL.HELIX V5203/2-KS-1,4307 SET | KIT HYD CPL.HELIX V5203/2-KS-1,4307 | 1608
4237532 | HYD CPL.HELIX V5204-KS-1,4307 KIT | HYD KPL.HELIX V5204-KS-1,4307 SET | KIT HYD CPL.HELIX V5204-KS-1,4307 | 2144
4237533 | HYD CPL.HELIX V5204/1-KS-1,4307 KIT | HYD KPL.HELIX V5204/1-KS-1,4307 SET | KIT HYD CPL.HELIX V5204/1-KS-1,4307 | 2144
4237534 | HYD CPL.HELIX V5204/2-KS-1,4307 KIT | HYD KPL.HELIX V5204/2-KS-1,4307 SET | KIT HYD CPL.HELIX V5204/2-KS-1,4307 | 2144
4237535 | HYD CPL.HELIX V5205-KS-1,4307 KIT | HYD KPL.HELIX V5205-KS-1,4307 SET | KIT HYD CPL.HELIX V5205-KS-1,4307 | 2554
4237536 | HYD CPL.HELIX V5205/2-KS-1,4307 KIT | HYD KPL.HELIX V5205/2-KS-1,4307 SET | KIT HYD CPL.HELIX V5205/2-KS-1,4307 | 2554
4237537 | HYD CPL.HELIX V5206-KS-1,4307 KIT | HYD KPL.HELIX V5206-KS-1,4307 SET | KIT HYD CPL.HELIX V5206-KS-1,4307 | 3066
4237538 | HYD CPL.HELIX V5206/2-KS-1,4307 KIT | HYD KPL.HELIX V5206/2-KS-1,4307 SET | KIT HYD CPL.HELIX V5206/2-KS-1,4307 | 3066
4237539 | HYD CPL.HELIX V5207-KS-1,4307 KIT | HYD KPL.HELIX V5207-KS-1,4307 SET | KIT HYD CPL.HELIX V5207-KS-1,4307 | 3406
4237540 | HYD CPL.HELIX V5207/2-KS-1,4307 KIT | HYD KPL.HELIX V5207/2-KS-1,4307 SET | KIT HYD CPL.HELIX V5207/2-KS-1,4307 | 3406
4237545 | HYD CPL.HELIX V2202-S-1,4307 KIT | HYD KPL.HELIX V2202-S-1,4307 SET | KIT HYD CPL.HELIX V2202-S-1,4307 | 720
4237546 | HYD CPL.HELIX V2202/2-S-1,4307 KIT | HYD KPL.HELIX V2202/2-S-1,4307 SET | KIT HYD CPL.HELIX V2202/2-S-1,4307 | 720
4237547 | HYD CPL.HELIX V2203-S-1,4307 KIT | HYD KPL.HELIX V2203-S-1,4307 SET | KIT HYD CPL.HELIX V2203-S-1,4307 | 898
4237548 | HYD CPL.HELIX V2203/2-S-1,4307 KIT | HYD KPL.HELIX V2203/2-S-1,4307 SET | KIT HYD CPL.HELIX V2203/2-S-1,4307 | 898
4237549 | HYD CPL.HELIX V2204-S-1,4307 KIT | HYD KPL.HELIX V2204-S-1,4307 SET | KIT HYD CPL.HELIX V2204-S-1,4307 | 1090
4237550 | HYD CPL.HELIX V2204/3-S-1,4307 KIT | HYD KPL.HELIX V2204/3-S-1,4307 SET | KIT HYD CPL.HELIX V2204/3-S-1,4307 | 1090
4237551 | HYD CPL.HELIX V2205-S-1,4307 KIT | HYD KPL.HELIX V2205-S-1,4307 SET | KIT HYD CPL.HELIX V2205-S-1,4307 | 1294
4237552 | HYD CPL.HELIX V2205/3-S-1,4307 KIT | HYD KPL.HELIX V2205/3-S-1,4307 SET | KIT HYD CPL.HELIX V2205/3-S-1,4307 | 1294
4237553 | HYD CPL.HELIX V2206-S-1,4307 KIT | HYD KPL.HELIX V2206-S-1,4307 SET | KIT HYD CPL.HELIX V2206-S-1,4307 | 1524
4237554 | HYD CPL.HELIX V2207-S-1,4307 KIT | HYD KPL.HELIX V2207-S-1,4307 SET | KIT HYD CPL.HELIX V2207-S-1,4307 | 1804
4237555 | HYD CPL.HELIX V2208-S-1,4307 KIT | HYD KPL.HELIX V2208-S-1,4307 SET | KIT HYD CPL.HELIX V2208-S-1,4307 | 2044
4237556 | HYD CPL.HELIX V3601-S-1,4307 KIT | HYD KPL.HELIX V3601-S-1,4307 SET | KIT HYD CPL.HELIX V3601-S-1,4307 | 561
4237557 | HYD CPL.HELIX V3602-S-1,4307 KIT | HYD KPL.HELIX V3602-S-1,4307 SET | KIT HYD CPL.HELIX V3602-S-1,4307 | 955
4237558 | HYD CPL.HELIX V3603-S-1,4307 KIT | HYD KPL.HELIX V3603-S-1,4307 SET | KIT HYD CPL.HELIX V3603-S-1,4307 | 1294
4237559 | HYD CPL.HELIX V3603/1-S-1,4307 KIT | HYD KPL.HELIX V3603/1-S-1,4307 SET | KIT HYD CPL.HELIX V3603/1-S-1,4307 | 1294
4237560 | HYD CPL.HELIX V3603/2-S-1,4307 KIT | HYD KPL.HELIX V3603/2-S-1,4307 SET | KIT HYD CPL.HELIX V3603/2-S-1,4307 | 1294
4237561 | HYD CPL.HELIX V3604-S-1,4307 KIT | HYD KPL.HELIX V3604-S-1,4307 SET | KIT HYD CPL.HELIX V3604-S-1,4307 | 1608
4237562 | HYD CPL.HELIX V3604/2-S-1,4307 KIT | HYD KPL.HELIX V3604/2-S-1,4307 SET | KIT HYD CPL.HELIX V3604/2-S-1,4307 | 1608
4237563 | HYD CPL.HELIX V5201-S-1,4307 KIT | HYD KPL.HELIX V5201-S-1,4307 SET | KIT HYD CPL.HELIX V5201-S-1,4307 | 681
4237564 | HYD CPL.HELIX V5201/1-S-1,4307 KIT | HYD KPL.HELIX V5201/1-S-1,4307 SET | KIT HYD CPL.HELIX V5201/1-S-1,4307 | 681
4237565 | HYD CPL.HELIX V5202-S-1,4307 KIT | HYD KPL.HELIX V5202-S-1,4307 SET | KIT HYD CPL.HELIX V5202-S-1,4307 | 1158
4237566 | HYD CPL.HELIX V5202/1-S-1,4307 KIT | HYD KPL.HELIX V5202/1-S-1,4307 SET | KIT HYD CPL.HELIX V5202/1-S-1,4307 | 1158
4237567 | HYD CPL.HELIX V5203-S-1,4307 KIT | HYD KPL.HELIX V5203-S-1,4307 SET | KIT HYD CPL.HELIX V5203-S-1,4307 | 1608
4237568 | HYD CPL.HELIX V5203/2-S-1,4307 KIT | HYD KPL.HELIX V5203/2-S-1,4307 SET | KIT HYD CPL.HELIX V5203/2-S-1,4307 | 1608
4237813 | Pump housing WNF-S-65-200 FL16 KIT | Pumpengehäuse WNF-S-65-200 FL16 SET | KIT Corps pompe WNF-S-65-200 FL16 | 1062
4237830 | MECHANICAL SEAL CH1-L 2-4 VITON KIT | GLEITRINGDICHTUNG CH1-L 2-4 VITON SET | KIT ETANCHEITE CH1-L 2-4 VITON | 74
4237835 | Fan cover Q3H112 VP. | Lüfterhaube Q3H112 VP. | Capot ventilateur Q3H112 VP. | 105
4237840 | Lip seal 40X62X10 QS132 VP. | Lippendichtung 40X62X10 QS132 VP. | Joint à lèvres 40X62X10 QS132 VP. | 54
4237843 | BALL F.FLOAT VALVE ROMA 220MM VP. | SCHWIMMERKUGEL F. ROMA 220MM VP. | Boule valve de flotteur Roma 220 VP. | 80
4237846 | CHECK-VALVE-2"-M/M-PN16-TYPE223-BRASS VP | CAR-2"-M/M-PN16-EB223-LAI-(1"1/2)ACS VP. | CAR-2"-M/M-PN16-EB223-LAI-(1"1/2)ACS VP. | 141
4237863 | MO.5,5/2/132 3~400V IE3 VP. | MO.5,5/2/132 3~400V IE3 VP. | MO.5,5/2/132 3~400V IE3 VP. | 1258
4237871 | WNF-S 80-315/290-110/2 VP. | WNF-S 80-315/290-110/2 VP. | WNF-S 80-315/290-110/2 VP. | 7023
4237878 | Mecanical seal back NOE 300-400 | Gleitringdichtung hintergrundNOE 300-400 | Fond de Garniture NOE 300-400 | 10833
4237883 | Ball bearing rep 3041 | Kugellager rep 3041 | Roulement rep 3041 | 483
4237884 | Ball bearing rep 3042 | Kugellager rep 3042 | Roulement rep 3042 | 118
4237888 | O-ring rep 4610.2 | O-Ring Rep 4610.2 | Joint torique rep 4610.2 | 48
4238224 | MO. 0,37/2/71 3~400/460V 50/60HZ IE3 VP. | MO. 0,37/2/71 3~400/460V 50/60HZ IE3 VP. | MO. 0,37/2/71 3~400/460V 50/60HZ IE3 VP. | 479
4238226 | MO. 3/2/100 3~400/460V 50/60HZ IE3 VP. | MO. 3/2/100 3~400/460V 50/60HZ IE3 VP. | 1O. 3/2/100 3~400/460V 50/60HZ IE3 VP. | 657
4238227 | MO. 5,5/2/132 3~400/460V 50/60HZ IE3 VP. | MO. 5,5/2/132 3~400/460V 50/60HZ IE3 VP. | MO. 5,5/2/132 3~400/460V 50/60HZ IE3 VP. | 1067
4238281 | HYDRAULIC CPL.MVI1605-8'' 1.4404 KIT | HYDRAULIK KPL.MVI1605-8'' 1.4404 SET | KIT HYDRAULIQUE COMPL.MVI1605-8'' 1.4404 | 1622
4238307 | Fan cover mot. LS71 P/T VP. | Lüfterhaube mot. LS71 P/T VP. | Capot ventilateur mot. LS71 P/T VP. | 105
4238309 | Capacitor LS71 P/T VP. | Kondensator LS71 P/T VP. | Condensateur LS71 P/T VP. | 75
4238312 | End shield N.D.E LS80 P/T VP. | Lagerschild N.D.E LS80 P/T VP. | Flasque AR N.D.E LS80 P/T VP. | 451
4238332 | MECHANICAL SEAL CH1-L 6-10 EPDM KIT | GLEITRINGDICHTUNG CH1-L 6-10 EPDM SET | KIT ETANCHEITE CH1-L 6-10 EPDM | 49
4238334 | MECHANICAL SEAL CH1-L 6-10 VITON KIT | GLEITRINGDICHTUNG CH1-L 6-10 VITON SET | KIT ETANCHEITE CH1-L 6-10 VITON | 80
4238388 | Fan cover mot. W22 280 VP. | Lüfterhaube mot. W22 280 VP. | Capot ventilateur W22 280 VP. | 1853
4238405 | KIT HYD CPL.HELIX V3602/1-S-1,4307 | HYD KPL.HELIX V3602/1-S-1,4307 SET | KIT HYD CPL.HELIX V3602/1-S-1,4307 | 955
4238406 | KIT HYD CPL.HELIX V3602/2-S-1,4307 | HYD KPL.HELIX V3602/2-S-1,4307 SET | KIT HYD CPL.HELIX V3602/2-S-1,4307 | 955
4238407 | HYD CPL.HELIX V3601/1-S-1,4307 KIT | HYD KPL.HELIX V3601/1-S-1,4307 SET | KIT HYD CPL.HELIX V3601/1-S-1,4307 | 561
4238408 | HYD CPL.HELIX V5202/2-S-1,4307 KIT | HYD KPL.HELIX V5202/2-S-1,4307 SET | KIT HYD CPL.HELIX V5202/2-S-1,4307 | 1158
4238415 | HYD CPL.HELIX V2212-KS-1,4307 KIT | HYD KPL.HELIX V2212-KS-1,4307 SET | KIT HYD CPL.HELIX V2212-KS-1,4307 | 2725
4238520 | Terminal Box 94X94 QS63-80 KIT | KLEMMENK. 94X94 QS63-80 SET | KIT BAB 94X94 QS63-80 | 89
4238546 | Terminal Box 94X94 Q3H80 KIT | KLEMMENK. 94X94 Q3H80 SET | KIT BAB 94X94 Q3H80 | 121
4238549 | Metal fan cover Q3H80 VP. | Metall Lüfterhaube Q3H80 VP. | Capot ventilateur mét. Q3H80 VP. | 80
4238559 | M45-2T66P55V1-200F35-SU-N55-IE3-WEG VP. | M45-2T66P55V1-200F35-SU-N55-IE3-WEG VP. | M45-2T66P55V1-200F35-SU-N55-IE3-WEG VP. | 7450
4238561 | WHMF-C80-04 VP. | WHMF-C80-04 VP. | WHMF-C80-04 VP. | 12554
4238603 | Impeller NS80-200-209 VP. | Laudrad NS80-200-209 VP. | Roue NS80-200-209 VP. | 599
4238604 | MECHANICAL SEAL CH1-LC 2-4 EPDM KIT | GLEITRINGDICHTUNG CH1-LC 2-4 EPDM SET | KIT ETANCHEITE CH1-LC 2-4 EPDM | 53
4238609 | Impeller Zeox First H6002-30-2 VP. | Laufrad Zeox First H6002-30-2 VP. | Roue Zeox First H6002-30-2 VP. | 1322
4238610 | Impeller Zeox First H6002-30-2 VP. | Laufrad Zeox First H6002-30-2 VP. | Roue Zeox First H6002-30-2 VP. | 507
4238611 | Shaft Zeox First H6002-30-2 VP. | Welle Zeox First H6002-30-2 VP. | Arbre Zeox First H6002-30-2 VP. | 334
4238633 | MECHANICAL SEAL CH1-LC 6-10 EPDM KIT | GLEITRINGDICHTUNG CH1-LC 6-10 EPDM SET | KIT ETANCHEITE CH1-LC 6-10 EPDM | 58
4238656 | Fan cover motor 4077607 VP. | Lüfterhaube motor 4077607 VP. | Capot ventilateur moteur 4077607 VP. | 129
4238657 | FLEX.HOSE R1"M-1" F600 PN10 ACS.VP. | FLEX.LEITUNG R1"M-1" F600 PN10 ACS VP. | TUBE FLEX. R1"M-1" F600 PN10 ACS VP. | 54
4238690 | SiFire cont.pan SC-1x66-246KW-ND4-D VP. | SiFire SK. CTRL-SC-1x66-246KW-ND4-D VP. | Coffret SiFire SC-1x66-246KW-ND4-D VP. | 4210
4238694 | CABLE BEAM CONTROL BOOSTER ECE 3PP PKG | KABELSATZ CTRL BOOSTER ECE 3 PUMPEN PKG | CABLE FAISCEAU CTRL BOOSTER ECE 3PP PKG | 45
4238695 | CABLE BEAM CONTROL BOOSTER ECE 2PP PKG | KABELSATZE CTRL BOOSTER ECE 2 PUMPEN PKG | CABLE FAISCEAU CTRL BOOSTER ECE 2PP PKG | 31
4238697 | End shield D.E. IEC132 V1 FF265 VP. | Lagerschild D.E. IEC132 V1 FF265 VP. | Flasque AV IEC132 V1 FF265 VP. | 100
4238700 | Fan cover W21 ALU 180 VP. | Lüfterhaube W21 ALU 180 VP. | Capot ventilateur W21 ALU 180 VP. | 334
4238703 | Pump housing WNF-S-32-200/177-4/2 | Pumpengehäuse WNF-S-32-200/177-4/2 | KIT Corps pompe WNF-S-32-200/177-4/2 | 793
4238706 | THROWER 65/70SH-NITRILE VP. | SPRITZRING 65/70SH-NITRILE VP. | Déflecteur-65/70SH-nitrile VP. | 15
4238708 | M0,75-2T24P55V18-80F10-SU-N19-IE4-TEE VP | M0,75-2T24P55V18-80F10-SU-N19-IE4-TEE VP | M0,75-2T24P55V18-80F10-SU-N19-IE4-TEE VP | 763
4238791 | CE-doc.Control MS-L | CE-dok.Control MS-L | CE-doc.Control MS-L | 35
4239397 | MO.MHIL 2,2/2/90N 3~400V IE3 VP. | MO.MHIL 2,2/2/90N 3~400V IE3 VP. | MO.MHIL 2,2/2/90N 3~400V IE3 VP. | 564
4239399 | M1,5-2T24P55V18-90F11-SU-N24-PTC-IE3 VP. | M1,5-2T24P55V18-90F11-SU-N24-PTC-IE3 VP. | M1,5-2T24P55V18-90F11-SU-N24-PTC-IE3 VP. | 1005
4239406 | MOTOR KPL.MVIL 2,2KW 3~ LG.296 VP. | MOTOR KPL.MVIL 2,2KW 3~ LG.296 VP. | Moteur compl.MVIL 2,2KW 3~ LG.296 VP. | 497
4239420 | PRESSURE GAUGE NG63 R1/4" HI.1-9BAR VP. | MANOMETER NG63 R1/4" HI.1-9BAR VP. | MANOMÈTRE NG63 R1/4" HI.1-9BAR VP. | 33
4239422 | stud bolt ME 300-400 | Stiftschraube ME 300-400 | GOUJON ME 300-400 | 34
4239446 | Fan cover MO. ABB 4108865-T90-VP. | Lüfterhaube MO. ABB 4108865-T90-VP. | Capot vent. MO. ABB 4108865-T90-VP. | 141
4239449 | End shield D.E. B14 F115 VP. | Lagerschild D.E. B14 F115 VP. | Flasque AV. B14 F115 VP. | 477
4239453 | HYDRAULIC CPL.MVI1606-8'' 1.4404 KIT | HYDRAULIK KPL.MVI1606-8'' 1.4404 SET | KIT HYDRAULIQUE COMPL.MVI1606-8'' 1.4404 | 1711
4239455 | Cover for tank 200L PPH 15mm VP. | Deckel for tank 200L PPH 15mm VP. | Couvercle pour bâche 200L PPH 15mm VP. | 222
4239461 | NH-fuse 125A Gr.00 VP. | NH-Sicherungseinsatz 125A Gr.00 VP. | NH-Fusible 125A Gr.00 VP. | 31
4239462 | CONTACTOR AF65-30-00 100-250V (AC/DC)VP. | SCHÜTZ AF65-30-00-13 100-250V (AC/DC)VP. | CONTACTEUR AF65-30-00 100-250V (AC/DC)VP | 299
4239463 | OVERLOAD RELAY EF65 25...70A VP. | ÜBERLASTRELAIS ELEKTR. EF65 25...70A VP. | RELAIS DE SURCHARGE EF65 25...70A VP. | 192
4239474 | MHIL505-E-3-400-50-2-FR-IE3 VP. | MHIL505-E-3-400-50-2-FR-IE3 VP. | MHIL505-E-3-400-50-2-FR-IE3 VP. | 630
4239475 | TERMINAL BLOCK 10 QMM 2C CAGE GREY VP. | REIHENKLEMME 10 QMM 2L KÄFIG GRAU VP. | Barrette à bornes 10 QMM 2C CAGE gris VP | 3
4239477 | Coupling Ø16 FT115/130 HED KIT | Kupplung Ø16 FT115/130 HED SET | KIT accouplement Ø16 FT115/130 HED | 105
4239483 | M11-2T40P55V1-160F30-N42-IE4-PTC-ABB VP. | M11-2T40P55V1-160F30-N42-IE4-PTC-ABB VP. | M11-2T40P55V1-160F30-N42-IE4-PTC-ABB VP. | 2655
4239486 | Terminal Box Cover Q3H90-100-112 VP. | Klemmenkastendeckel Q3H90-100-112 VP. | Couvercle BAB Q3H90-100-112 VP. | 74
4239491 | Terminal board QS63-80+Q2-3E80 VP. | Klemmenbrett QS63-80+Q2-3E80 VP. | Plaque à bornes QS63-80+Q2-3E80 VP. | 54
4239498 | HIMULTI 3-24 P/1/5/230 KIT | HIMULTI 3-24 P/1/5/230 SET | KIT HIMULTI 3-24 P/1/5/230 | 458
4239503 | COVER AND BREAK TANK RAIN1 KIT | DECKEL UND BEHÄLTER RAIN1 SET | KIT RESERVOIR ET COUVERCLE RAIN1 | 212
4239505 | BREAK TANK RAIN1 RAIN3 KIT | BEHÄLTER RAIN1 RAIN3 SET | KIT RESERVOIR RAIN1 RAIN3 | 105
4239506 | FLOAT VALVE DN17 RAIN VP. | SCHWIMMERVENTIL DN17 RAIN VP. | VANNE A FLOTTEUR DN17 RAIN VP. | 94.21
4239508 | 3 WAY VALVE VMR25E SPDT C 230V VP. | 3 WEGE VENTIL VMR25E SPDT C 230V VP. | VANNE 3 VOIES VMR25E SPDT C 230V VP. | 114
4239513 | CONTROL SYSTEM COMPLETE RAIN1 KIT | STEUERUNG KOMPLETT RAIN1 SET | KIT JEU GESTION COMPLET RAIN1 | 375
4239515 | ELECTRONIC MODULE RAIN1 VP. | ELEKTRONIKMODUL RAIN1 VP. | MODULE ELECTRONIQUE RAIN1 VP. | 207
4239516 | LEVEL SENSOR RAIN1 KIT | NIVEAUSENSOR RAIN1 SET | KIT CAPTEUR DE NIVEAU RAIN 1 | 156
4239525 | TERMINAL BOX Q3H132-160 KIT | KLEMMENKASTEN Q3H132-160 SET | KIT BOITE A BORNES Q3H132-160 | 127
4239526 | Membrane LRS 50 VP. | Membrane LRS 50 VP. | Membrane LRS 50 VP. | 462
4239527 | Membrane LRS 500/750 VP. | Membrane LRS 500/750 VP. | Membrane LRS 500/750 VP. | 642
4239528 | HYDRAULIC CPL.MVI106-6'' 1.4404 KIT | HYDRAULIK KPL.MVI106-6'' 1.4404 SET | KIT HYDRAULIQUE COMPL.MVI106-6'' 1.4404 | 812
4239563 | HYDRAULIC CPL.MVI814-6'' 1.4404 KIT | HYDRAULIK KPL.MVI814-6'' 1.4404 SET | KIT HYDRAULIQUE COMPL.MVI814-6'' 1.4404 | 1622
4239564 | LIP SEAL 50X80X10 QU180 VP. | LIPPENDICHTUNG 50X80X10 QU180 VP. | JOINT A LEVRES 50X80X10 QU180 VP. | 63
4239582 | Stuffing box 10x10 NS VP. | Stopfbuchse 10x10 NS VP. | Garniture tresse.10x10 NS VP. | 233
4239588 | CONTROL SYSTEM COMPLETE RAIN3 KIT | STEUERUNG KOMPLETT RAIN3 SET | KIT JEU GESTION COMPLET RAIN3 | 589
4241078 | MODULE+MOVABLE HMI BRACKET RAIN3 KIT | MODUL+BEWEGLICHE HALTERUNG HMI RAIN3 SET | KIT MODULE ET SUPPORT MOBILE HMI RAIN3 | 389
4241082 | Fan LS90LP/T VP. | Lüfter LS90LP/T VP. | Ventilateur LS90LP/T VP. | 75
4241084 | Stuffing box 8x8 NS VP. | Stopfbuchse 8x8 NS VP. | Garniture d'étan.8x8 NS VP. | 192
4241085 | MODULE MVIE406-IE4-WE KIT | MODUL MVIE406-IE4-WE SET | KIT MODULE MVIE406-IE4-WE | 2140
4241086 | MODULE MVIE208-IE4-WE KIT | MODUL MVIE208-IE4-WE SET | KIT MODULE MVIE208-IE4-WE | 1121
4241097 | Fan cover LS90LP/T VP. | Lüfterhaube LS90LP/T VP. | Capot ventilateur LS90LP/T VP. | 96
4241103 | MO. 45/2/55 3~400/690V 50Hz IE4 VP. | MO. 45/2/55 3~400/690V 50Hz IE4 VP. | MO. 45/2/55 3~400/690V 50Hz IE4 VP. | 7801
4241114 | Endshield N.D.E. Q3H90 VP. | Lagershield N.D.E. Q3H90 VP. | Flasque AR Q3H90 VP. | 80
4241155 | Bronze Impeller SKD80-90 200,5/187 | Bronze Laufrad SKD80-90 200,5/187 | Roue bronze SKD80-90 200,5/187 | 1474
4241156 | Bronze Impeller SKD80-90 200,5/187 | Bronze Laufrad SKD80-90 200,5/187 | Roue bronze SKD80-90 200,5/187 | 1619
4241170 | HIMULTI 3-25 P/1/5/230 KIT | HIMULTI 3-25 P/1/5/230 SET | KIT HIMULTI 3-25 P/1/5/230 | 513
4241172 | NOE body plug | NOE Verschluß für Gehäuse | Bouchon de corps NOE | 21
4241173 | Set of seals R 80 | Dichtungssatz R 80 | Jeu de joints R 80 | 263
4241174 | Seal set R 151 | Dichtungssatz R 151 | Jeu de joints R 151 | 419
4241185 | Pressure controller HiSewlift3-35 VP. | Druckwächter HiSewlift3-35 VP. | Kit pressostat HiSewlift3-35 VP. | 205
4241186 | End shield N.D.E. motor Siemens 4077608 | Lagershield N.D.E. motor Siemens 4077608 | Flasque moteur AR Siemens 4077608 | 1628
4241205 | PIPE WORK DE2 3"-2x2"-1x1/4"-1x3/4" VP. | LEITUNG DE2 3"-2x2"-1x1/4"-1x3/4" VP. | TUYAUTERIE DE2 3"-2x2"-1x1/4"-1x3/4" VP | 502
4241208 | End shield N.D.E. motor ABB 4222381 VP. | Lagershield N.D.E. motor ABB 4222381 VP. | Flasque AR moteur ABB 4222381 VP. | 1446
4241213 | MAGNETVALVE 6281 G1/2"16B24V MS EPDM VP | MAGNETVALVE 6281 G1/2"16B24V MS EPDM VP | AIMANT CLAP.6281 G1/2"16B 24V MS EPDM VP | 253
4241214 | MAN.DE2 21/2"-2x11/2-500-1x1/4-1x3/4-304 | LTG.DE2 21/2"-2x11/2-500-1x1/4-1x3/4-304 | COL-21/2"-2x11/2"-E500-1x1/4-1x3/4-304VP | 280
4241217 | HYDRAULIC CPL.MVI419-6'' 1.4404 KIT | HYDRAULIK KPL.MVI419-6'' 1.4404 SET | KIT HYDRAULIQUE COMPL.MVI419-6'' 1.4404 | 1813
4241220 | Mechanical seals Zeox-H6002-30-2 KIT | Gleitringdichtungen Zeox-H6002-30-2 SET | Kit GM Zeox-H6002-30-2 | 1322
4241222 | Mechanical seal WNF-C65/200 VP. | GRD. WNF-C65/200 VP. | Garniture mécanique WNF-C65/200 VP. | 265
4241223 | HYDRAULIC CPL.MVI406-6'' 1.4404 KIT | HYDRAULIK KPL.MVI406-6'' 1.4404 SET | KIT HYDRAULIQUE COMPL.MVI406-6'' 1.4404 | 812
4241228 | Low part Q3H90-100-112 VP. | Unterteil Q3H90-100-112 VP. | Embase BAB Q3H90-100-112 VP. | 90
4241232 | FAN MOTOR QSFA 132 VP. | LÜFTERRAD MOTOR QSFA 132 VP. | VENTILATEUR MOTEUR QSFA 132 VP. | 39
4241234 | BAS. PLOMBIERUNG FLA VP.. | BAS. PLOMBIERUNG FLA VP. | VANNES FLA VP. | 48
4241236 | FAN QS80+Q2E80M2D VP. | LÜFTERRAD QS80+Q2E80M2D VP. | VENTILATEUR QS80+Q2E80M2D VP. | 25
4241239 | FRONT-END-SHIELD B AM QS80 VP. | LAGERSCHILD B AM QS80 VP. | FLASQUE B AM QS80 VP. | 77
4241246 | Fan cover Q3H 90. VP. | Metall Lüfterhaube Q3H 90. VP. | capot ventilateur Q3H 90.VP. | 41
4241248 | Reducer 2" FM x 11/4" FM BRASS VP. | Reduziermuffe 2" IG x 11/4" IG Ms VP | Réducteur 2" FM x 11/4" FM Laiton VP. | 62
4241249 | Delivery side EMHIL-1P-PN10-1-1/4 KIT | Druckseite EMHIL-1P-PN10-1-1/4 SET | KIT refoulement EMHIL-1P-PN10-1-1/4 | 60
4241251 | NON RETURN VALVE RV-IN DN25 +O-RING VP. | RÜCKFLUßVERH.TYP RV-IN DN25 +O-RING VP. | Clapet anti-retour RV-IN DN25 +joint VP. | 10
4241252 | Capacitor-12MF-450V-RPC2 VP. | Kondensator 12MF 450V RPC2 VP. | Condensateur-12MF-450V-RPC2 VP. | 49
4241253 | Guide vane WJ 202/203 VP. | Diffusor WJ 202/203 VP. | Diffuseur WJ 202/203 VP. | 26
4241254 | Gasket injector/diffusor WJ202/203 VP. | Dichtung injector/diffusor WJ202/203 VP. | Joint plat inject./diff. WJ202/203 VP. | 13
4241255 | Injector WJ202/203 VP. | Injektor WJ202/203 VP. | Injecteur WJ202/203 VP. | 24
4241256 | Pressure gauge for Fluidcontrol-2 VP. | Manometer - Fluidcontrol-2 VP. | Manomètre + fixation-Fluidcontrol-2 VP. | 20
4241257 | O-ring body injector WJ 202/203 VP. | O-ring gehäuse injektor WJ 202/203 VP. | Joint tor. corps inject. WJ 202/203 VP. | 13
4241258 | HYDRAULIC CPL.MVI210-6'' 1.4404 KIT | HYDRAULIK KPL.MVI210-6'' 1.4404 SET | KIT HYDRAULIQUE COMPL.MVI210-6'' 1.4404 | 1015
4241262 | Mini float switch R3/8" M. 5M VP. | Mini-schwimmerschalter R3/8" M.5M VP. | Mini interru. à flotteur R3/8" M. 5M VP. | 86
4241263 | Float valve G3/4" without float VP. | Schwimmerventil G3/4" O.schwimmer VP. | Clapet flotteur G3/4" sans flotteur VP. | 110
4241264 | Float corpus for float valve G3/4" VP. | Schwimmkoerper asp F.schw-vent.G3/4" VP. | Corps flotteur pr clapet flot. G3/4 VP. | 19
4241265 | Tank cpl. HWJ201/301/401 VP. | TANK KPL. HWJ201/301/401 VP. | Cuve compl. HWJ201/301/401 VP. | 171
4241266 | Flange HWJ201/301/401 VP. | Flansch HWJ201/301/401 VP. | Bride HWJ 201/301/401 VP. | 21
4241267 | Blader 20 L HWJ202/203/204-EM VP. | Membrane 20L HWJ202/203/204-EM VP. | Vessie 20 L HWJ202/203/204-EM VP. | 37
4241268 | Flex.hose R1"M-1"F 240MM PN10 VP. | Flex.leitung R1"M-1"F 240MM PN10 VP. | Tube flexible R1"M-1"F 240MM PN10 VP. | 30
4241269 | Blader HWJ 201/301/401 VP. | Membrane HWJ 201/301/401 VP. | Vessie HWJ 201/301/401 VP. | 88
4241275 | End shield D.E. B5 mot. ABB VP. | Lagerschild D.E. B5 mot. ABB VP. | Flasque AV B5 mot. ABB VP. | 2362
4241278 | End shield N.D.E. B5 mot. ABB VP. | Lagerschild N.D.E. B5 mot. ABB VP. | Flasque AR B5 mot. ABB VP. | 2238
4244489 | MOTOR 30/2/200 3~400V 50HZ IE3 PT100-VP. | MOTOR 30/2/200 3~400V 50HZ IE3 PT100-VP. | MOTEUR 30/2/200 3~400V 50HZ IE3 PT100-VP | 5615
4244493 | End shield N.D.E. WJ203-X-DM-IE3 VP. | Lagershield N.D.E. WJ203-X-DM-IE3 VP. | Flasque AR. WJ203-X-DM-IE3 VP. | 48
4244494 | CAPACITOR-20MF-450V-RPC2 VP. | KONDENSATOR 20MF.400VDB MHI/MP 450V VP. | COND-20MF-400V-B-PLA-V1-L210-EC2-S0 VP. | 24
4244539 | Terminal board Q3H180-200 VP. | Klemmenbrett Q3H180-200 VP. | Plaque à bornes Q3H180-200 VP. | 65
4244540 | MODULE MVIE803-IE4-WE KIT | MODUL MVIE803-IE4-WE SET | KIT MODULE MVIE803-IE4 WE | 1137
4244545 | spacer sleeve | Distanzhülse | Douille entretoise | 393
4244546 | NEX Mechanical Seal | NEX Gleitringdichtung | Garniture Mécanique NEX | 896
4244547 | NEX Body Gasket | NEX Gehäusedichtung | Joint de Corps NEX | 199
4244548 | NOLH deflector | NOLH Deflektor | Déflecteur NOLH | 188
4244560 | Corrug.washer Ø52 6205 IE2-W.1R80-90 VP. | Wellscheibe Ø52 6205 IE2-W.1R80-90 VP. | Rondelle ond. Ø52 6205 IE2-W.1R80-90 VP. | 14
4244563 | FLAT CABLE EC PREASSEMBLED 580MM VP. | FLACHBANDKABEL EC KONFEKTIONIERT 580MMVP | CABLE PLAT EC PRE-ASSEMBLE 580MM VP. | 22
4244564 | FLAT CABLE EC PREASSEMBLED 270MM VP. | FLACHBANDKABEL EC KONFEKTIONIERT 270MMVP | CABLE PLAT EC PRE-ASSEMBLE 270MM VP. | 20
4244565 | FLAT CABLE EC PREASSEMBLED 1M VP. | FLACHBANDKABEL EC KONFEKTIONIERT 1M VP. | CABLE PLAT EC PRE-ASSEMBLE 1M VP. | 76
4244566 | MECHANICAL SEAL CH1-L EPDM SP KIT | GLEITRINGDICHTUNG CH1-L EPDM SP SET | KIT ETANCHEITE CH1-L EPDM SP | 63
4244567 | MECHANICAL SEAL CH1-L EPDM SP VP. | GLEITRINGDICHTUNG CH1-L EPDM SP VP. | GARNITURE MECHANIQUE CH1-L EPDM SP VP. | 59
4244568 | MAN.21/2-3x11/2-500-2x1/4-3/4-304-PN25VP | LTG.3 21/2-3x11/2-500-2x1/4-3/4-304 25VP | COL-21/2-3x11/2-500-2x1/4-3/4-304-PN25VP | 432
4244569 | FUSE 10X38MM 16A AM VP. | SICHERUNGSEINSATZ 10X38MM 16A AM VP. | FUSIBLE 10X38MM 16A AM VP. | 16
4425441 | KIT-PROT-ACC-NO-T140-L256-P1 RAL 9010 | KIT-PROT-ACC-NO-T140-L256-P1 RAL 9010 | KIT-PROT-ACC-NO-T140-L256-P1 RAL 9010 | 234
4429483 | WILO-FLUIDCONTROL 2,2 110V 60hz | WILO-FLUIDCONTROL 2,2 110V 60hz | WILO-FLUIDCONTROL 2,2 110V 60hz | 140
4438023 | MOTOR-22KW-2T400V-6"-SD-30CA | MOTOR-22KW-2T400V-6"-SD-30CA | MOTEUR-22KW-2T400V-6"-SD-30CA | 4646
4438054 | KIT-2CBV-2"1/2-PN25-GALVA | KIT-2CBV-2"1/2-PN25-GALVA | KIT-2CBV-2"1/2-PN25-GALVA | 278
4438272 | Kit Air drift 2" Wilo | BELUEFTUNGS-/ENTLEERUNGSVENTIL 2"WILO | Kit apport d'air 2" Wilo | 234
4440837 |  | Coupling for NP100/250V engine | Accouplement pour NP100/250V Diesel | 1599
4442467 |  | Coupling for NP125/400V Diesel engine | Accouplement pour NP125/400V Diesel | 1331
4444829 | Plaque support de presse étoupe-VEM | Plaque support de presse étoupe-VEM | Plaque support de presse étoupe-VEM | 4956
4444830 | Plaque support de presse étoupe-WEG | Plaque support de presse étoupe-WEG | Plaque support de presse étoupe-WEG | 4956
4457146 | KIT DRIP COVER SIZE 112 WILO | KIT DRIP COVER SIZE 112 WILO | KIT TOLE PARAPLUIE TAILLE 112 WILO | 181
4503989 | CORPS-I15-130-FT-CATAPHORESE | CORPS-I15-130-FT-CATAPHORESE | CORPS-I15-130-FT-CATAPHORESE | 6
4503998 | CORPS-I25-180-FT-CATAPHORESE | CORPS-I25-180-FT-CATAPHORESE | CORPS-I25-180-FT-CATAPHORESE | 6
4506395 | FLAT GASKET D.86X76X2 70SH | Flachdichtung D.86/76x2 70SR. | JOINT PLAT D.86x76x2 70SH | 2
4507039 | CORPS I25/81/90X180 EQUIPE EMBALLE | PUMPENGEHÄUSE RP-RS25/80 KPL.+VP | CORPS I25/81/90X180 EQUIPE EMBALLE | 35
4509671 | PURGEUR-CALEFFI-PLASTI EMB (BTE DE 200) | PURGEUR-CALEFFI-PLASTI EMB (bte de 200) | PURGEUR-CALEFFI-PLASTI EMB (bte de 200) | 15076
4512713 | SEHyd-DEG-130-1"-2TR-S-CAT EMBALLE | SEHYD-DEG-130-1"-2TR-S-CAT EMBALLE | SEHYD-DEG-130-1"-2TR-S-CAT EMB(bte de 16 | 49
4513272 | JOINT ID.25X3,53 EMB (bte de 200) | JOINT ID.25X3,53 EMB (bte de 200) | JOINT ID.25X3,53 EMB (bte de 200) | 5
4514547 | SEHYD DEG HU15/3 U.W.FERMES EMB(bte 32) | SEHYD DEG HU15/3 U.W.FERMES EMB(bte 32) | SEHYD DEG HU15/3 U.W.FERMES EMB(bte 32) | 16749
4519429 | ENS. ADAPTATION ECHANGEUR DEP. VIESSMANN | ENS. ADAPTATION ECHANGEUR DEP. VIESSMANN | ENS. ADAPTATION ECHANG CODE SUPP | 16749
4519430 | ENS. ADAPTATION ECHANG.RETOUR VIESSMANN | ENS. ADAPTATION ECHANG.RETOUR VIESSMANN | ENS. ADAPTATION ECHANG.CODE SUPP | 16749
4520350 | CORPS NFSL (CARTON DE 36PCES)WILO CHINE | CORPS NFSL (carton de 36pces)WILO CHINE | CORPS NFSL (carton de 36pces)CODE SUPP | 16749
4520351 | CORPS DEG (carton de 45pces) WILO CHINE | CORPS DEG (carton de 45pces) WILO CHINE | CORPS DEG (carton de 45pces) CODE SUPP | 16749
4523073 | TEC2A STATOR RECEPTACLES HOUSING | TEC2A STATOR RECEPTACLES HOUSING | LOGEMENT RECEPTACLES TEC2A | 1
6000602 | pump housing Q100 50.12842 GG KIT | Pumpengehäuse Q100 50.12842 GG SET | corps de pompe Q100 50.12842 GG KIT | 1248
6000603 | pump housing Q100 51.13377 GG KIT | Pumpengehäuse Q100 51.13377 GG SET | corps de pompe Q100 51.13377 KIT | 618
6000604 | suction port 51.12839 GG KIT | Saugstutzen 51.12839 GG SET | pièce d'aspiration 51.12839 GG KIT | 764
6000605 | coupling flange DN100 52.13862/2 GG KIT | Kupplungsflansch DN100 52.13862/2 GG SET | bride d'accouplementDN100 13862/2 GG KIT | 246
6000612 | guide bracket SB/2R 53.16021 GGG KIT | Führungshalter SB/2R 53.16021 GGG SET | appui de guidage SB/2R 53.16021 GGG KIT | 446
6000615 | impeller fixation 54.1865 1.4021 KIT | Laufradbefestigung 54.1865 1.4021 SET | fixation de roue 54.1865 1.4021 KIT | 31
6000616 | impeller fixation 54.2984 1.4021 KIT | Laufradbefestigung 54.2984 1.4021 SET | fixation de roue 54.2984 1.4021 KIT | 39
6000622 | nozzler D.35 54.17636 Stvz | Düse Strahlbelüfter D.35 54.17636 Stvz | tuyère D.35 54.17636 Stvz | 222
6000623 | nozzler D.35 54.17636 A4 | Düse Strahlbelüfter D.35 54.17636 A4 | tuyère D.35 54.17636 A4 | 263
6000624 | nozzler D.55 54.17636 Stvz | Düse Strahlbelüfter D.55 54.17636 Stvz | tuyère D.55 54.17636 Stvz | 207
6000625 | nozzler D.65 54.17636 Stvz | Düse Strahlbelüfter D.65 54.17636 Stvz | tuyère D.65 54.17636 Stvz | 313
6000657 | pencil electrode 10m L=30 M18 | Stabelektrode 10m L=30 M18 | éléctrode-tige 10m L=30 M18 | 157
6000660 | pencil electrode 25m L=30 M18 | Stabelektrode 25m L=30 M18 | éléctrode-tige 25m L=30 M18 | 189
6000672 | suction port 53.2160/1 GG KIT | Saugstutzen 53.2160/1 GG SET | pièce d'aspiration 53.2160/1 GG KIT | 99
6000673 | discharge piece 6" 53.3767/1 Gbz KIT | Druckstutzen 6" 53.3767/1 Gbz SET | pièce de refoulement 6" 53.3767/1 GbzKIT | 1567
6000680 | pump shaft D.32x438 53.7729 1.4021 | Pumpenwelle D.32x438 53.7729 1.4021 | arbre de pompe D.32x438 53.7729 1.4021 | 835
6000682 | pencil electrode 15m L=30 M18 | Stabelektrode 15m L=30 M18 | éléctrode-tige 15m L=30 M18 | 168
6000688 | cable trumpet 42T 5m H07 7G1,5 KIT | Leitungsdurchf. 42T 5m H07 7G1,5 SET | trompette câble 42T 5m H07 7G1,5 KIT | 340
6000689 | CABLE TRUMPET 42T 10M H07 7G1,5 KIT | Leitungsdurchf. 42T 10m H07 7G1,5 SET | trompette câble 42T 10m H07 7G1,5 KIT | 390
6000690 | cable trumpet 42T 15m H07 7G1,5 KIT | Leitungsdurchf. 42T 15m H07 7G1,5 SET | trompette câble 42T 15m H07 7G1,5 KIT | 439
6000691 | cable trumpet 42T 20m H07 7G1,5 SET | Leitungsdurchf. 42T 20m H07 7G1,5 SET | Trompette câble 42T 20m H07 7G1,5 KIT | 487
6000692 | cable trumpet 42T 5m H07 10G1,5 KIT | Leitungsdurchf. 42T 5m H07 10G1,5 SET | trompette câble 42T 5m H07 10G1,5 KIT | 366
6000693 | cable trumpet 42T 15m H07 10G1,5 KIT | Leitungsdurchf. 42T 15m H07 10G1,5 SET | trompette câble 42T 15m H07 10G1,5 KIT | 513
6000694 | cable trumpet 42T 20m H07 10G1,5 KIT | Leitungsdurchf. 42T 20m H07 10G1,5 SET | trompette câble 42T 20m H07 10G1,5 KIT | 584
6000699 | cable trumpet 42T 5m NSS 2x1,5 KIT | Leitungsdurchf. 42T 5m NSS 2x1,5 SET | trompette câble 42T 5m NSS 2x1,5 KIT | 359
6000700 | cable trumpet 42T 10m NSS 2x1,5 KIT | Leitungsdurchf. 42T 10m NSS 2x1,5 SET | trompette câble 42T 10m NSS 2x1,5 KIT | 373
6000701 | cable trumpet 42T 15m NSS 2x1,5 KIT | Leitungsdurchf. 42T 15m NSS 2x1,5 SET | trompette câble 42T 15m NSS 2x1,5 KIT | 390
6000702 | cable trumpet 42T 20m NSS 2x1,5 KIT | Leitungsdurchf. 42T 20m NSS 2x1,5 SET | trompette câble 42T 20m NSS 2x1,5 KIT | 408
6000703 | cable trumpet 42T 5m NSS 4x1,5 KIT | Leitungsdurchf. 42T 5m NSS 4x1,5 SET | trompette câble 42T 5m NSS 4x1,5 KIT | 373
6000704 | cable trumpet 42T 10m NSS 4x1,5 KIT | Leitungsdurchf. 42T 10m NSS 4x1,5 SET | trompette câble 42T 10m NSS 4x1,5 KIT | 390
6000705 | Cable Trumpet 42T 15m NSS 4x1,5 KIT | Leitungsdurchf. 42T 15m NSS 4x1,5 SET | trompette câble 42T 15m NSS 4x1,5 KIT | 439
6000706 | cable trumpet 42T 20m NSS 4x1,5 KIT | Leitungsdurchf. 42T 20m NSS 4x1,5 SET | trompette câble 42T 20m NSS 4x1,5 KIT | 488
6000707 | cable trumpet 42T 5m NSS 4x2,5 KIT | Leitungsdurchf. 42T 5m NSS 4x2,5 SET | trompette câble 42T 5m NSS 4x2,5 KIT | 390
6000708 | cable trumpet 42T 10m NSS 4x2,5 KIT | Leitungsdurchf. 42T 10m NSS 4x2,5 SET | trompette câble 42T 10m NSS 4x2,5 KIT | 455
6000709 | cable trumpet 42T 15m NSS 4x2,5 KIT | Leitungsdurchf. 42T 15m NSS 4x2,5 SET | trompette câble 42T 15m NSS 4x2,5 KIT | 520
6000724 | seal ring Viton | Dichtring Viton | bague d'étanchéité Viton | 88
6000730 | diffuser 53.9020 Gbz | Leitrad 53.9020 Gbz | diffuseur 53.9020 Gbz | 221
6000734 | radial bearing D.75/55x50 1.4571+NBR | Radiallager D.75/55x50 1.4571+NBR | coussinet D.75/55x50 1.4571+NBR | 323
6000735 | coupling flange St | Kupplungsflansch St | bride d'accouplement St | 1086
6000744 | rubber buffer 80x80 M12/37 A4 | Gummipuffer 80x80 M12/37 A4 | amortisseur en caoutchouc 80x80 M12/37A4 | 192
6000752 | cutter Ring 54.17118/1 1.4034 KIT | Schneidring 54.17118/1 1.4034 SET | bague coupante 54.17118/1 1.4034 KIT | 156
6000754 | pump shaft D.23x268 53.12644 1.4021 | Pumpenwelle D.23x268 53.12644 1.4021 | arbre de pompe D.23x268 53.12644 1.4021 | 366
6000760 | H16B03-Bad 54.13712/1 Abrasit KIT | Rührkopf 54.13712/1 Abrasit SET | tête d'emulsion 54.13712/1 Abrasit KIT | 127
6000776 | silencer DN150 PVC | Schalldämpfer DN150 PVC | silencieux DN150 PVC | 4334
6000833 | base ring NK64 NorylGFN3V Ku | Grundring NK64 NorylGFN3V Ku | baque de fond NK64 NorylGFN3V Ku | 31
6000834 | can HC20.1 53.19017 1.4301 | Spalttopf HC20.1 53.19017 1.4301 | tube porteur HC20.1 53.19017 1.4301 | 371
6000835 | rotor f. hysteresiscoupling 50x40 19018 | Rotor f. Hysteresekupplung 50x40 19018 | rotor f. hysteresiskuppler 50x40 19018 | 341
6000838 | strainer KE/KS 54.18920 1.4301 | Saugsieb KE/KS 54.18920 1.4301 | crépine KE/KS 54.18920 1.4301 | 34
6000850 | thrust bearing NU901/911 KIT | Axiallager NU901/911 SET | palier de butée NU901/911 KIT | 1221
6000851 | supporting plate D.110x30 1.4122+carbon | Tragteller D.110x30 1.4122+Kunstkohle | plateau de butée D.110x30 1.4122+carbon | 386
6000862 | propeller TRS48/25° / 036.01.018 - A4 | Propeller TRS48/25° / 036.01.018 - A4 | hélice TRS48/25° / 036.01.018 - A4 | 1253
6000863 | winding mater. U92-2/70 400V 50Hz D/Y PV | Wickelmaterial U92-2/70 400 50Hz D/Y PVC | fil de matéri. U92-2/70 400V 50Hz D/Y PV | 2162
6000864 | cover 100x100 with guide wedge 150 LDPE | Abdeckung 100x100 Führungskeil 150 LDPE | cache 100x100 avec guidage 150 LDPE | 100
6000866 | coupling flange DN80 13869/1 GG | Kupplungsflansch DN80 13869/1 GG | bride d'accouplement DN80 13869/1 GG | 80
6000874 | guard ring D.102/94,2 PA | Schutzring D.102/94,2 PA | anneau de garde D.102/94,2 PA | 110
6001047 | impeller fixation 55.13509 1.4021 KIT | Laufradbefestigung 55.13509 1.4021 SET | fixation de roue 55.13509 1.4021 KIT | 21
6001048 | large surface suction hose NK82-2 A2 | großflächiger Saugkorb für NK82-2 A2 | á grande surface crépine NK82-2 A2 | 4400
6001052 | pipe fixatiaon 2" A2 | Steigleitungshalter 2" A2 | fictation dé type 2" A2 | 403
6001055 | rotor 6537A St50 | Rotor 6537A St50 SET | rotor 6537A St50 | 6281
6001061 | hose clamp 3" A2 | Schlauchschelle 3" A2 | collier de tuyau 3" A2 | 92
6001067 | washer D.90/110x3,5 DIN988 St | Stützscheibe D.90/110x3,5 DIN988 St | rondelle D.90/110x3,5 DIN988 St | 18
6001072 | cable trumpet M22x1,5 9-12 54230.12-0 | Leitungsdurchf. M22x1,5 9-12 54230.12-0 | trompette câble M22x1,5 9-12 54230.12-0 | 55
6001074 | cable trumpet M36x1,5 18-21 54230.21-0 | Leitungsdurchf. M36x1,5 18-21 54230.21-0 | trompette câble M36x1,5 18-21 54230.21-0 | 84
6001079 | triangular socket key M5 DIN22417 Stvz | Dreikantschlüssel M5 DIN22417 Stvz | clé triangulaire M5 DIN22417 Stvz | 18
6001080 | triangular socket key M6 DIN22417 Stvz | Dreikantschlüssel M6 DIN22417 Stvz | clé triangulaire M6 DIN22417 Stvz | 23
6001081 | triangular socket key M8 DIN22417 Stvz | Dreikantschlüssel M8 DIN22417 Stvz | clé triangulaire M8 DIN22417 Stvz | 24
6001085 | reinforced disc D266 12464 St44-2 | Verstärkungsscheibe D266 12464 St44-2 | reinforce des pales D266 12464 St44-2 | 17
6001090 |  | Durchgangsklemme 2,5 WAGO 280-601 |  | 3
6001091 | Abzwipl. 2,5 WAGO 280-330 | Abzwipl. 2,5 WAGO 280-330 | Abzwipl. 2,5 WAGO 280-330 | 2
6001092 | end cramp WAGO 249-117 | Endklammer WAGO 249-117 | agrafe supérieure WAGO 249-117 | 2
6001093 | protec. conductor clamp 2,5 WAGO 280-607 | Schutzleiterklemme 2,5 WAGO 280-607 | con. de prote. fixation 2,5 WAGO 280-607 | 12
6001094 | crossbridge 2,5 WAGO 280-402 | Querbrücker 2,5 WAGO 280-402 | de travers pont 2,5 WAGO 280-402 | 1
6001097 | seal ring circular D.18 | Dichtring D.18 | bague d'étanchéité D.18 | 37
6001101 | o-ring ID.72,0x3,0 NBR | O-Ring ID.72,0x3,0 NBR | joint torique ID.72,0x3,0 NBR | 5
6001108 | suction hose KS24 1.4301 KIT | Saugkorb KS24 1.4301 SET | crépine KS24 1.4301 KIT | 245
6001109 | pump housing A 51.2708 GG KIT | Pumpengehäuse A 51.2708 GG SET | corps de pompe A 51.2708 GG KIT | 215
6001112 | motor cover 52.5695 GGG KIT | Motordeckel 52.5695 GGG SET | couvercle du moteur 52.5695 GGG KIT | 220
6001115 | cable trumpet 42T 10m H07 10G1,5 KIT | Leitungsdurchf. 42T 10m H07 10G1,5 SET | trompette câble 42T 10m H07 10G1,5 KIT | 439
6001117 | impeller -W D.97 KE3 | Laufrad-W D.97 KE3 | roue-W D.97 KE3 | 64
6001122 | sealing flange 52.12295 GG KIT | Dichtungsflansch 52.12295 GG SET | bride d' étanchéité 52.12295 GG KIT | 628
6001144 | impeller fixation 55.13509 1.4401 KIT | Laufradbefestigung 55.13509 1.4401 SET | fixation de roue 55.13509 1.4401 KIT | 18
6001145 | pump housing A G2½ 51.2144/1 GG KIT | Pumpengehäuse A G2½ 51.2144/1 GG SET | corps de pompe A G2½ 51.2144/1 GG KIT | 523
6001147 | strainer 54.10534/1 1.4301 KIT | Saugsieb 54.10534/1 1.4301 SET | crépine 54.10534/1 1.4301 KIT | 57
6001156 | pinion i=6,2 TR BM2 F4331022 | Ritzelwelle i=6,2 TR BM2 F4331022 | pignon i=6,2 TR BM2 F4331022 | 384
6001157 | flat gasket D.165/220 KTW70Shore | Flachdichtung D.165/220 KTW 70SHORE | joint plat D.165/220 KTW70Shore | 45
6001172 | anchor bar HAS-U M16x260 A4 | Ankerstange HAS-U M16x260 A4 | ampoule HAS-U M16x260 A4 | 49
6001189 | Coupling Flange 52.13869/2 GG KIT | Kupplungsflansch 52.13869/2 GG SET | bride d'accouplement 52.13869/2 GG KIT | 235
6001196 | bearing cover 53.11841/2 GG KIT | Lagerdeckel 53.11841/2 GG SET | couvercle de palier 53.11841/2 GG KIT | 108
6001197 | bearing housing U 52.11839 GG KIT | Lagergehäuse U 52.11839 GG SET | corps de palier U 52.11839 GG KIT | 197
6001249 | sensor wick, 3PTC-120°+1 PTC 100° oil | Fühler Wick. 3PTC-120°+1PTC 100° Öl | sonde wick, 3PTC-120°+1 PTC 100° huile | 93
6001250 | sensor wick, 2BI-120°+1BI-100° oil | Fühler Wick. 2BI-120°+1BI-100° Öl | sonde wick, 2BI-120°+1BI-100° huile | 93
6001260 | reducer K88,9x3,2/76,1x2,9 1.4571 | Reduzierstück K88,9x3,2/76,1x2,9 1.4571 | réducteur K88,9x3,2/76,1x2,9 1.4571 | 133
6001261 | shim ring 35x25x0,5 DIN988 A2 | Paßscheibe 35x25x0,5 DIN988 A2 | rodelle d'ajustage 35x25x0,5 DIN988 A2 | 3
6001262 | shim ring 40x28x0,5 DIN988 A2 | Paßscheibe 40x28x0,5 DIN988 A2 | rodelle d'ajustage 40x28x0,5 DIN988 A2 | 3
6001269 | suction port GG 52.13502 KIT | Saugstutzen 52.13502 GG SET | pièce d'aspiration GG 52.13502 KIT | 259
6001270 | suction hose 10-96-4 (62076) Delrin | Saugkorb 10-96-4 (62076) Delrin 100 | crépine 10-96-4 (62076) Delrin 100 | 54
6001272 | top guide casing 52.1462 GG KIT | Endleitgehäuse 52.1462 GG SET | corps diffuseur supérieure 52.1462GG KIT | 2110
6001273 | terminal board 54.3453 Makrolon KIT | Klemmbrett 54.3453 Makrolon SET | plaque à bornes 54.3453 Makrolon KIT | 20
6001274 | impeller fixation 55.2105 KIT | Laufradbefestigung 55.2105 SET | fixation de roue 55.2105 KIT | 26
6001275 | terminal board 6-pol. bis 25mm² KIT | Klemmbrett 6-pol. bis 25mm² SET | plaque à bornes 6-pol. bis 25mm² KIT | 119
6001276 | bearing housing T 50.11848 VN19 GG KIT | Lagergehäuse O 50.11848 VN19 GG SET | corps de palier H 50.11848 VN19 GG KIT | 662
6001277 | pump housing Q150 52.14787 GG KIT | Pumpengehäuse Q150 52.14787 GG SET | corps de pompe Q150 52.14787 GG KIT | 1953
6001280 | pump housing Q350 52.13973 GG/C0 | Pumpengehäuse Q350 52.13973 GG/C0 | corps de pompe Q350 52.13973 GG/C0 | 11603
6001282 | coupling flange 52.10244/1 GGG KIT | Kupplungsflansch 52.10244/1 GGG SET | bride d'accouplement 52.10244/1 GGG KIT | 537
6001287 | pump housing Q100 52.17688 GG KIT | Pumpengehäuse Q100 52.17688 GG SET | corps de pompe Q100 52.17688 GG KIT | 1132
6001291 | cable gland 55.14051 plastics KIT | Kabelbrille 55.14051 Kunstst. SET | bride de câble 55.14051 plastique KIT | 37
6001292 | metal cut 12x350x350 A2 | Blechzuschnitt 12x350x350 A2 | coupe 12x350x350 A2 | 263
6001295 | strainer 54.10534/1 1.4301 KIT | Saugsieb 54.10534/1 1.4301 SET | crépine 54.10534/1 1.4301 KIT | 57
6001297 | bearing housing 52.2834 Al KIT | Lagergehäuse 52.2834 Al SET | corps de palier 52.2834 Al KIT | 178
6001298 | sealing flange 52.2842 Al KIT | Dichtungsflansch 52.2842 Al SET | bride d' étanchéité 52.2842 Al KIT | 219
6001306 | motor protection relay 1,6-2,5A Telemec. | Relais-Motorschutz 1,6-2,5A Telemec. | relais protection moteur 1,6-2,5A.... | 232
6001309 | motor casing T49-10/53 400/50 D F | Motorgehäuse T49-10/53 400/50 D F | corps du moteur T49-10/53 400/50 D F | 35381
6001310 | suspension T344- 51.15058VN01 St37-2 | Aufhängung T344- 51.15058VN01 St37-2 | relevage T344- 51.15058VN01 St37-2 | 876
6001311 | bearing housing T 50.11289 GG KIT | Lagerhehäuse O 50.11289 GG SET | corps de palier H 50.11289 GG KIT | 957
6001313 | gasket 4" Franklin Kunststoff | Dichtscheibe 4" Franklin Kunststoff | joint 4" Franklin Kunststoff | 1
6001314 | valve Franklin f: 177390952 | Ventil Franklin f. 177390952 | soupape Franklin f: 177390952 | 5
6001320 | motorstarter 230V 50Hz 4kW-9A | Motorstarter 230V 50Hz 4kW-9A | démarreur de moteur 230V 50Hz 4kW-9A | 267
6001322 | double cross bridge 2,5 WAGO 280-409 | Doppelteilungsquerbrück.2,5 WAGO 280-409 | double paiem.pont tran. 2,5 WAGO 280-409 | 2
6001333 | suction port 52.12875 GG KIT | Saugstutzen 52.12875 GG SET | pièce d'aspiration 52.12875 GG KIT | 340
6001334 | cable trumpet 60T 10m NSS 7x2,5 KIT | Leitungsdurchf. 60T 10m NSS 7x2,5 SET | trompette câble 60T 10m NSS 7x2,5 KIT | 618
6001335 | cable trumpet 60T 5m NSS 7x2,5 KIT | Leitungsdurchf. 60T 5m NSS 7x2,5 SET | trompette câble 60T 5m NSS 7x2,5 KIT | 553
6001336 | cable trumpet 60T 15m NSS 7x2,5 KIT | Leitungsdurchf. 60T 15m NSS 7x2,5 SET | trompette câble 60T 15m NSS 7x2,5 KIT | 668
6001337 | cable trumpet 60T 20m NSS 7x2,5 KIT | Leitungsdurchf. 60T 20m NSS 7x2,5 SET | trompette câble 60T 20m NSS 7x2,5 KIT | 732
6001346 | cable trumpet 60T 5m NSS 4x1,5 KIT | Leitungsdurchf. 60T 5m NSS 4x1,5 SET | trompette câble 60T 5m NSS 4x1,5 KIT | 471
6001347 | cable trumpet 60T 10m NSS 4x1,5 KIT | Leitungsdurchf. 60T 10m NSS 4x1,5 SET | trompette câble 60T 10m NSS 4x1,5 KIT | 537
6001348 | cable trumpet 60T 15m NSS 4x1,5 KIT | Leitungsdurchf. 60T 15m NSS 4x1,5 SET | trompette câble 60T 15m NSS 4x1,5 KIT | 570
6001349 | cable trumpet 60T 20m NSS 4x1,5 KIT | Leitungsdurchf. 60T 20m NSS 4x1,5 SET | trompette câble 60T 20m NSS 4x1,5 KIT | 618
6001354 | cable trumpet 60T 5m NSS 4x2,5 KIT | Leitungsdurchf. 60T 5m NSS 4x2,5 SET | trompette câble 60T 5m NSS 4x2,5 KIT | 505
6001355 | cable trumpet 60T 10m NSS 4x2,5 KIT | Leitungsdurchf. 60T 10m NSS 4x2,5 SET | trompette câble 60T 10m NSS 4x2,5 KIT | 520
6001356 | cable trumpet 60T 15m NSS 4x2,5 KIT | Leitungsdurchf. 60T 15m NSS 4x2,5 SET | trompette câble 60T 15m NSS 4x2,5 KIT | 570
6001357 | cable trumpet 60T 20m NSS 4x2,5 KIT | Leitungsdurchf. 60T 20m NSS 4x2,5 SET | trompette câble 60T 20m NSS 4x2,5 KIT | 601
6001358 | cable trumpet 60T 5m NSS 4x4 KIT | Leitungsdurchf. 60T 5m NSS 4x4 SET | trompette câble 60T 5m NSS 4x4 KIT | 505
6001359 | cable trumpet 60T 10m NSS 4x4 KIT | Leitungsdurchf. 60T 10m NSS 4x4 SET | trompette câble 60T 10m NSS 4x4 KIT | 553
6001360 | Cable Trumpet 60T 15m NSS 4x4 KIT | Leitungsdurchf. 60T 15m NSS 4x4 SET | trompette câble 60T 15m NSS 4x4 KIT | 601
6001361 | cable trumpet 60T 20m NSS 4x4 KIT | Leitungsdurchf. 60T 20m NSS 4x4 SET | trompette câble 60T 20m NSS 4x4 KIT | 635
6001364 | cable trumpet 60T 5m NSS 7x1,5 KIT | Leitungsdurchf. 60T 5m NSS 7x1,5 SET | trompette câble 60T 5m NSS 7x1,5 KIT | 471
6001365 | cable trumpet 60T 10m NSS 7x1,5 KIT | Leitungsdurchf. 60T 10m NSS 7x1,5 SET | trompette câble 60T 10m NSS 7x1,5 KIT | 537
6001366 | cable trumpet 60T 15m NSS 7x1,5 KIT | Leitungsdurchf. 60T 15m NSS 7x1,5 SET | trompette câble 60T 15m NSS 7x1,5 KIT | 570
6001367 | cable trumpet 60T 20m NSS 7x1,5 KIT | Leitungsdurchf. 60T 20m NSS 7x1,5 SET | trompette câble 60T 20m NSS 7x1,5 KIT | 618
6001368 | cable trumpet 60T 5m NSS 10x1,5 KIT | Leitungsdurchf. 60T 5m NSS 10x1,5 SET | trompette câble 60T 5m NSS 10x1,5 KIT | 471
6001369 | cable trumpet 60T 10m NSS 10x1,5 KIT | Leitungsdurchf. 60T 10m NSS 10x1,5 SET | trompette câble 60T 10m NSS 10x1,5 KIT | 537
6001370 | pump housing A 51.1702 GG KIT | Pumpengehäuse A 51.1702 GG SET | corps de pompe A 51.1702 GG KIT | 316
6001371 | strainer 53.17962 1.4301 KIT | Saugsieb 53.17962 1.4301 SET | crépine 53.17962 1.4301 KIT | 314
6001372 | sealing casing 52.1698/1 Al KIT | Dichtungsgehäuse 52.1698/1 Al SET | corps d' étanchéité 52.1698/1Al KIT | 209
6001373 | ROTOX air injection nozzle D.45 Stvz | ROTOX Einstrahldüse D.45 Stvz | ROTOX tuyère d'aspiration D.45 Stvz | 358
6001374 | bearing housing U 51.1699 Al KIT | Lagergehäuse U 51.1699 Al SET | corps de palier U 51.1699 Al KIT | 389
6001375 | pump shroud SG3 51.2841 Al KIT | Pumpenmantel SG3 51.2841 Al SET | chemise de pompe SG3 51.2841 Al KIT | 386
6001376 | ROTOX air ejection nozzle D.82,5 Stvz | ROTOX Ausstrahldüse D.82,5 Stvz | ROTOX tuyére d'èjection D.82,5 Stvz | 421
6001378 | non-return valve DN100PN10-16 K8. GG KIT | Rückschlagv. DN100PN10-16 K8. GG SET | clapet de retenue DN100PN10-16 K8.GG KIT | 1180
6001380 | suction piece 51.15221 GG KIT | Ansaugstück 51.15221 GG SET | pièce d'aspiration 51.15221 GG KIT | 1264
6001386 | seal ring D.61/77,6x25 Gi | Dichtring D.61/77,6x25 Gi | bague d'étanchéité D.61/77,6x25 Gi | 43
6001390 | handle 52.1592 St vz KIT | Traggriff 52.1592 Stvz SET | poignée 52.1592 St vz KIT | 182
6001391 | pipe clamp DN200/2RK 53.18591 Stvz KIT | Rohrschelle DN200/2RK 53.18591 Stvz SET | collier de tuyau DN200/2RK 18591 StvzKIT | 1544
6001392 | impeller-W D.145 52.17549 GG/C0 | Laufrad-W D.145 17549 GG SET | roue-W D.145 52.17549 GG/C0 | 374
6001394 | pump shaft D.48x1177 53.17633 1.4122 | Pumpenwelle D.48x1177 53.17633 1.4122 | arbre de pompe D.48x1177 53.17633 1.4122 | 1965
6001395 | pump shaft D.65x1750 52.18107 1.4122 | Pumpenwelle D.65x1750 52.18107 1.4122 | arbre de pompe D.65x1750 52.18107 1.4122 | 4339
6001396 | pump shaft D.45x806 52.18556 1.4462 | Pumpenwelle D.45x806 52.18556 1.4462 | arbre de pompe D.45x806 52.18556 1.4462 | 2117
6001398 | propeller cap D.182 52.15818 GG | Propellerkappe D.182 52.15818 GG | chapeau d'hélice D.182 52.15818 GG | 531
6001399 | impeller-R D.158 54.1680/2 Gbz | Laufrad-R D.158 54.1680/2 Gbz | roue-R D.158 54.1680/2 Gbz | 670
6001400 | impeller-M D.132 53.2858 GGG/C0 | Laufrad-M D.132 53.2858 GGG/C0 | roue-M D.132 53.2858 GGG/C0 | 318
6001401 | impeller-K D.130 53.2992/1 AL | Laufrad-K D.130 53.2992/1 AL | roue-K D.130 53.2992/1 AL | 275
6001402 | impeller-R D.158 54.3189 9.0975 | Laufrad-R D.158 54.3189 9.0975 | roue-R D.158 54.3189 9.0975 | 783
6001403 | impeller-M D.148 53.3554/1 GGG/C0 | Laufrad-M D.148 53.3554/1 GGG/C0 | roue-M D.148 53.3554/1 GGG/C0 | 439
6001406 | impeller -M D.98 St 54.18862 | Laufrad-M D.98 St 54.18862 | roue -M D.98 St 54.18862 | 60
6001410 | impeller-H D.176 53.1461/1 Gbz | Laufrad-H D.176 53.11461/1 Gbz | roue-H D.176 53.11461/1 Gbz | 687
6001415 | bracket 310x50x15 54.15225 St/C0 | Halterung 310x50x15 54.15225 St/C0 | fixation 310x50x15 54.15225 St/C0 | 207
6001418 | extension M12x80 55.15554 A4 | Verlängerung M12x80 55.15554 A4 | allongement M12x80 55.15554 A4 | 431
6001419 | plate 54.16864 St/C0 | Platte 54.16864 St/C0 | plaque 54.16864 St/C0 | 133
6001420 | threaded pin M16x62 55.17461 A4 | Gewindestift M16x62 54.17461 A4 | goupille filetée M16x62 55.17461 A4 | 196
6001422 | float switch DSA-PS Typ1 20m | Schwimmerschalter DSA-PS Typ1 20m | flotteur DSA-PS Typ1 20m | 485
6001423 | float tube ILS01 53.19042 1.4541 | Schwimmerrohr ILS01 53.19042 1.4541 | float pipe ILS01 53.19042 1.4541 | 100
6001425 | suction port 52.17122/1 GG KIT | Saugstutzen 52.17122/1 GG SET | pièce d'aspiration 52.17122/1 GG KIT | 188
6001426 | cable trumpet 42T 20m NSS 4x2,5 KIT | Leitungsdurchf. 42T 20m NSS 4x2,5 SET | trompette câble 42T 20m NSS 4x2,5 KIT | 588
6001427 | cable trumpet 42T 5m NSS 4x4 KIT | Leitungsdurchf. 42T 5m NSS 4x4 SET | trompette câble 42T 5m NSS 4x4 KIT | 488
6001428 | cable trumpet 42T 10m NSS 4x4 KIT | Leitungsdurchf. 42T 10m NSS 4x4 SET | Trompette câble 42T 10m NSS 4x4 KIT | 537
6001429 | cable trumpet 42T 15m NSS 4x4 KIT | Leitungsdurchf. 42T 15m NSS 4x4 SET | trompette câble 42T 15m NSS 4x4 KIT | 588
6001430 | cable trumpet 42T 20m NSS 4x4 KIT | Leitungsdurchf. 42T 20m NSS 4x4 SET | trompette câble 42T 20m NSS 4x4 KIT | 635
6001431 | cable trumpet 42T 5m NSS 7x1,5 KIT | Leitungsdurchf. 42T 5m NSS 7x1,5 SET | trompette câble 42T 5m NSS 7x1,5 KIT | 346
6001432 | cable trumpet 42T 10m NSS 7x1,5 KIT | Leitungsdurchf. 42T 10m NSS 7x1,5 SET | trompette câble 42T 10m NSS 7x1,5 KIT | 427
6001433 | cable trumpet 42T 15m NSS 7x1,5 KIT | Leitungsdurchf. 42T 15m NSS 7x1,5 SET | trompette câble 42T 15m NSS 7x1,5 KIT | 509
6001434 | cable trumpet 42T 20m NSS 7x1,5 KIT | Leitungsdurchf. 42T 20m NSS 7x1,5 SET | trompette câble 42T 20m NSS 7x1,5 KIT | 590
6001435 | cable trumpet 42T 5m NSS 7x2,5 KIT | Leitungsdurchf. 42T 5m NSS 7x2,5 SET | trompette câble 42T 5m NSS 7x2,5 KIT | 588
6001436 | cable trumpet 42T 10M NSS 7x2,5 KIT | Leitungsdurchf. 42T 10m NSS 7x2,5 SET | trompette câble 42T 10m NSS 7x2,5 KIT | 635
6001437 | cable trumpet 42T 15m NSS 7x2,5 KIT | Leitungsdurchf. 42T 15m NSS 7x2,5 SET | trompette câble 42T 15m NSS 7x2,5 KIT | 684
6001438 | cable trumpet 42T 20m NSS 7x2,5 KIT | Leitungsdurchf. 42T 20m NSS 7x2,5 SET | trompette câble 42T 20m NSS 7x2,5 KIT | 732
6001458 | tapper nipple R½x120 DINEN10241 1.4571 | Rohrdoppelnippel R½x120 DINEN10241 4571 | raccord double á vis R½x120 DINEN10241 4 | 17
6001459 | ball valve 1/2" PN35 TYP12 Ms-vcr | Kugelhahn 1/2" PN35 TYP12 Ms-vcr | robinet d'arrêt 1/2" PN35 TYP12 Ms-vcr | 28
6001480 | cable trumpet 60T 15m NSS 10x1,5 KIT | Leitungsdurchf. 60T 15m NSS 10x1,5 SET | trompette câble 60T 15m NSS 10x1,5 KIT | 570
6001481 | cable trumpet 60T 20m NSS 10x1,5 KIT | Leitungsdurchf. 60T 20m NSS 10x1,5 SET | trompette câble 60T 20m NSS 10x1,5 KIT | 618
6001482 | cable trumpet 60T 5m NSS 4x6 KIT | Leitungsdurchf. 60T 5m NSS 4x6 SET | trompette câble 60T 5m NSS 4x6 KIT | 570
6001483 | cable trumpet 60T 10m NSS 4x6 KIT | Leitungsdurchf. 60T 10m NSS 4x6 SET | trompette câble 60T 10m NSS 4x6 KIT | 635
6001484 | cable trumpet 60T 15M NSS 4x6 KIT | Leitungsdurchf. 60T 15m NSS 4x6 SET | trompette câble 60T 15m NSS 4x6 KIT | 684
6001485 | cable trumpet 60T 20m NSS 4x6 KIT | Leitungsdurchf. 60T 20m NSS 4x6 SET | trompette câble 60T 20m NSS 4x6 KIT | 732
6001486 | cable trumpet 60T 5m NSS 4x10 KIT | Leitungsdurchf. 60T 5m NSS 4x10 SET | trompette câble 60T 5m NSS 4x10 KIT | 651
6001487 | cable trumpet 60T 10M NSS 4x10 KIT | Leitungsdurchf. 60T 10m NSS 4x10 SET | trompette câble 60T 10m NSS 4x10 KIT | 732
6001488 | cable trumpet 60T 15m NSS 4x10 KIT | Leitungsdurchf. 60T 15m NSS 4x10 SET | trompette câble 60T 15m NSS 4x10 KIT | 815
6001489 | cable trumpet 60T 20m NSS 4x10 KIT | Leitungsdurchf. 60T 20m NSS 4x10 SET | trompette câble 60T 20m NSS 4x10 KIT | 895
6001490 | cable trumpet 60T 5m NSS 4x16 KIT | Leitungsdurchf. 60T 5m NSS 4x16 SET | trompette câble 60T 5m NSS 4x16 KIT | 831
6001491 | cable trumpet 60T 10m NSS 4x16 KIT | Leitungsdurchf. 60T 10m NSS 4x16 SET | trompette câble 60T 10m NSS 4x16 KIT | 994
6001492 | cable trumpet 60T 15m NSS 4x16 KIT | Leitungsdurchf. 60T 15m NSS 4x16 SET | trompette câble 60T 15m NSS 4x16 KIT | 1155
6001493 | cable trumpet 60T 20m NSS 4x16 KIT | Leitungsdurchf. 60T 20m NSS 4x16 SET | trompette câble 60T 20m NSS 4x16 KIT | 1320
6001494 | cable trumpet 60T 5m NSS 4x25 KIT | Leitungsdurchf. 60T 5m NSS 4x25 SET | trompette câble 60T 5m NSS 4x25 KIT | 1059
6001495 | cable trumpet 60T 10m NSS 4x25 KIT | Leitungsdurchf. 60T 10m NSS 4x25 SET | trompette câble 60T 10m NSS 4x25 KIT | 1384
6001496 | cable trumpet 60T 15m NSS 4x25 KIT | Leitungsdurchf. 60T 15m NSS 4x25 SET | trompette câble 60T 15m NSS 4x25 KIT | 1709
6001497 | cable trumpet 60T 20m NSS 4x25 KIT | Leitungsdurchf. 60T 20m NSS 4x25 SET | trompette câble 60T 20m NSS 4x25 KIT | 2036
6001513 | cable trumpet 60T 20m H07 4x1,5 KIT | Leitungsdurchf. 60T 20m H07 4x1,5 SET | trompette câble 60T 20m H07 4x1,5 KIT | 505
6001528 | cable trumpet 60T 15m H07 7x1,5 KIT | Leitungsdurchf. 60T 15m H07 7x1,5 SET | trompette câble 60T 15m H07 7x1,5 KIT | 594
6001531 | cable trumpet 60T 10m H07 7x2,5 KIT | Leitungsdurchf. 60T 10m H07 7x2,5 SET | trompette câble 60T 10m H07 7x2,5 KIT | 679
6001535 | cable trumpet 60T 10m H07 10x1,5 KIT | Leitungsdurchf. 60T 10m H07 10x1,5 SET | trompette câble 60T 10m H07 10x1,5 KIT | 505
6001536 | cable trumpet 60T 15m H07 10x1,5 KIT | Leitungsdurchf. 60T 15m H07 10x1,5 SET | trompette câble 60T 15m H07 10x1,5 KIT | 679
6001556 | flat gasket D.215/273x3 Gi Gewebe | Flachdichtung D.215/273x3 Gi Gewebe | joint plat D.215/273x3 Gi | 55
6001565 | mobile wear ring T947 | Laufring T947 | bague d'usure mobile T947 | 185
6001568 | coupling flange 52.13862/2 1.4517 KIT | Kupplungsflansch 52.13862/2 1.4517 SET | bride d'accouplement 52.13862/2 1.4517KI | 1232
6001570 | float switch 53.15483 TK722 | Schwimmerschalter 53.15483 TK722 | flotteur 53.15483 TK722 | 668
6001571 | screw-in thermistor ESTF1_Z2 53.15262 | Einschraubtemperaturf. ESTF1_Z2 53.15262 | sonde thermique à visser ESTF1_Z2 53.15 | 451
6001575 | motor protection switch 14-20 A | Motorschutzschalter 14-20 A | disjoncteur de protection du mot. 14-20A | 239
6001577 | pump housing Q80 51.16436/1 GG KIT | Pumpengehäuse Q80 51.16436/1 GG SET | corps de pompe Q80 51.16436/1 GG KIT | 265
6001591 | pipe clamp D.116 A4 | Rohrschelle D.116 A4 | collier de tuyau D.116 A4 | 182
6001592 | pipe clamp D.100 A4 A4 | Rohrschelle D.100 A4 | collier de tuyau D.100 A4 A4 | 105
6001593 | pipe clamp D.89 A4 | Rohrschelle D.89 A4 | collier de tuyau D.89 A4 | 82
6001594 | screw HS28/15 M10x20 A4 | Schraube HS28/15 M10x20 A4 | vis HS28/15 M10x20 A4 | 43
6001595 | installation rail HL28/28 1000lg. A4 | Montageschiene HL28/28 1000lg. A4 | rail de montage HL28/28 1000lg. A4 | 165
6001596 | installation rail HL28/28 500lg. A4 | Montageschiene HL28/28 500lg. A4 | rail de montage HL28/28 500lg. A4 | 173
6001600 | discharge piece 52.12262 Gbz KIT | Druckstutzen 52.12262 Gbz SET | pièce de refoulement 52.12262 Gbz KIT | 1283
6001603 | crossbridge 16 WAGO 283-402 | Querbrücker 16 WAGO 283-402 | de travers pont 16 WAGO 283-402 | 3
6001604 | crossbridge 10 WAGO 284-402 | Querbrücker 10 WAGO 284-402 | de travers pont 10 WAGO 284-402 | 3
6001605 | crossbridge 6 WAGO 282-402 | Querbrücker 6 WAGO 282-402 | de travers pont 6 WAGO 282-402 | 2
6001606 | Abzwipl. 16 WAGO 283-316 | Abzwipl. 16 WAGO 283-316 | Abzwipl. 16 WAGO 283-316 | 2
6001607 | through clamp 16 WAGO 283-601 | Durchgangsklemme 16 WAGO 283-601 | passage fixation 16 WAGO 283-601 | 10
6001608 | through clamp 10 WAGO 284-601 | Durchgangsklemme 10 WAGO 284-601 | passage fixation 10 WAGO 284-601 | 7
6001609 | through clamp 6 WAGO 282-601 | Durchgangsklemme 6 WAGO 282-601 | passage fixation 6 WAGO 282-601 | 6
6001615 | Screws FA45/F13 KIT | Schraubensatz FA45/F13 SET | Vis FA45/F13 KIT | 26
6001616 | stator F13-2/9 230/400V 50Hz | Stator F13-2/9 230/400V 50Hz | stator F13-2/9 230/400V Hz | 545
6001620 | screw M20x45 DIN939 A4-70 | Schraube M20x45 DIN939 A4-70 | vis M20x45 DIN939 A4-70 | 12
6001621 | screw M16x40 DIN938 A4-70 | Schraube M16x40 DIN938 A4-70 | vis M16x40 DIN938 A4-70 | 6
6001623 | casing-capacitor leer 53.10672 SET | Gehäuse-Kondensator leer 53.10672 SET | casing-capacitor leer 53.10672 SET | 24
6001630 | o-ring ID.160,0x5,0 NBR70 | O-Ring ID.160,0x5,0 NBR70 | joint torique ID.160,0x5,0 NBR70 | 5
6001631 | nilos ring 7320 AVG | Nilosring 7320 AVG | anneau Nilos 7320 AVG | 38
6001632 | suspension T344- 51.15058VN05 St37-2 | Aufhängung T344- 51.15058VN05 St37-2 | relevage T344- 51.15058VN05 St37-2 | 864
6001636 | strainer 98/J1 A2 | Saugsieb 98/J1 A2 | crépine 98/J1 A2 | 50
6001637 | cable protection M10 98/J1 A2 | Kabelschutz M10 98/J1 A2 | protection de câble M10 98/J1 A2 | 71
6001638 | cable trumpet M22x1,5 12-14 54230.14-0 | Leitungsdurchf. M22x1,5 12-14 54230.14-0 | trompette câble M22x1,5 12-14 54230.14-0 | 55
6001641 | winding mater. U84-2/20 380 50Hz D/Y PVC | Wickelmaterial U84-2/20 380 50Hz D/Y PVC | fil de matéri. U84-2/20 380 50Hz D/Y PVC | 402
6001643 | spacer IG M4x15 SW7 A2 | Abstandshalter IG M4x15 SW7 A2 | écarteur IG M4x15 SW7 A2 | 4
6001653 | guide bracket SB/1R 52.13866/1 GG KIT | Führungshalter SB/1R 52.13866/1 GG SET | appui de guidage SB/1R 52.13866/1 GG KIT | 69
6001666 | suction piece 50.18934 GBZ E | Ansaugstück 50.18934 GBZ E | pièce d'aspiration 50.18934 GBZ E | 16145
6001667 | suction piece 50.18934 GG | Ansaugstück 50.18934 GG | pièce d'aspiration 50.18934 GG | 7564
6001669 | guide bracket RB/1R 53.15401 1.4571 KIT | Führungshalter RB/1R 53.15401 1.4571 SET | appui de guidage RB/1R 53.15401 1.4571 S | 274
6001670 | terminal board Melaminharz KIT | Klemmbrett Melaminharz SET | plaque à bornes Melaminharz KIT | 52
6001675 | motor cover 52.1695 GG KIT | Motordeckel 52.1695 GG SET | couvercle du moteur 52.1695 GG KIT | 203
6001679 | thrust bearing U 53.15350 GGGNiCr KIT | Axiallager NU801 SET | butée axiale U 53.15350 GGGNiCr KIT | 1000
6001682 | drain cock G1/2" 1.4571 | Ablaßhahn m. gebog. Auslauf G1/2" 1.4571 | le robinet de purge G1/2" 1.4571 | 214
6001686 | valve seat 2" Rg | Gradsitzventil 2" Rg | siège de soupape 2" Rg | 208
6001691 | bracket A4 | Winkelhalterung A4 | appui A4 | 167
6001702 | toothed lock washer A4,3 DIN6797 A2 | Zahnscheibe A4,3 DIN6797 A2 | rondelle eventail A4,3 DIN6797 A2 | 1
6001713 | pump shaft D.20x856 53.15518 1.4462 KIT | Pumpenwelle D.20x856 53.15518 1.4462 SET | arbre de pompe D.20x856 53.15518 1.4462 | 1651
6001747 | spacer D.100/80x70 54.18937 4401 | Distanzbuchse D.100/80x70 54.18937 4401 | entretoise D.100/80x70 54.18937 4401 | 977
6001748 | spacer D.100/80x70 54.18937 4021 | Distanzbuchse D.100/80x70 54.18937 4021 | entretoise D.100/80x70 54.18937 4021 | 501
6001749 | bush D.120/100,5 54.18936 9.0975 | Laufbuchse D.120/100,5 54.18936 9.0975 | buselure D.120/100,5 54.18936 9.0975 | 495
6001750 | strainer 232x1450x2 53.18935 1.4301 | Saugsieb 232x1450x2 53.18935 1.4301 | crépine 232x1450x2 53.18935 1.4301 | 696
6001751 | guide casing 51.7504/3 GG | Leitgehäuse 51.7504/3 GG | corps de guidage 51.7504/3 GG | 5814
6001752 | guide casing 51.7504/3 Gbz B | Leitgehäuse 51.7504/3 Gbz B | corps de guidage 51.7504/3 Gbz B | 14297
6001753 | top guide casing 51.7503/3 GG | Endleitgehäuse 51.7503/3 GG | corps diffuseur supérieure 51.7503/3 GG | 5587
6001754 | top guide casing 51.7503/3 Gbz B | Endleitgehäuse 51.7503/3 Gbz B | corps diffuseur supérieure 51.7503/3 Gb | 14160
6001767 | pump housing Q200 S.3529 GG | Pumpengehäuse Q200 S.3529 GG | corps de pompe Q200 S.3529 GG | 4278
6001769 | pump housing A GG/C0 51.2708 | Pumpengehäuse A 51.2708 GG/C0 | corps de pompe A GG/C0 51.2708 | 299
6001770 | pump housing Q100 51.10683 GG/C3C1 | Pumpengehäuse Q100 51.10683 GG/C3C1 | corps de pompe Q100 51.10683 GG/C3C1 | 1841
6001773 | pump housing Q300 52.16457 GGG/C0 | Pumpengehäuse Q300 52.16457 GGG/C0 | corps de pompe Q300 52.16457 GGG/C0 | 14180
6001774 | shaft seal ring A14x35x4,5 DIN3760 NBR+ | RWDR A14x35x4,5 DIN3760 NBR+A2 | BEA. A14x35x4,5 DIN3760 NBR+A2 | 20
6001776 | grooved ball bearing 6202 ZZ DIN625 | Rillenkugellager 6202 ZZ DIN625 | roulement à billes 6202 ZZ DIN625 | 11
6001777 | grooved ball bearing 6001 ZZ DIN625 | Rillenkugellager 6001 ZZ DIN625 | roulement à billes 6001 ZZ DIN625 | 13
6001779 | suction port 53.12685 GG KIT | Saugstutzen 53.12685 GG SET | pièce d'aspiration 53.12685 GG KIT | 684
6001780 | pump housing Q100 50.17282 GG/C0 | Pumpengehäuse Q100 50.17282 GG/C0 | corps de pompe Q100 50.17282 GG/C0 | 1542
6001781 | pump housing Q100 50.17500 GG/C3C1 | Pumpengehäuse Q100 50.17500 GG/C3C1 | corps de pompe Q100 50.17500 GG/C3C1 | 2755
6001782 | pump housing Q80 52.17591 GG/C3C1 | Pumpengehäuse Q80 52.17591 GG/C3C1 | corps de pompe Q80 52.17591 GG/C3C1 | 615
6001783 | pump housing Q100 52.17688 GG/C0 | Pumpengehäuse Q100 52.17688 GG/C0 | corps de pompe Q100 52.17688 GG/C0 | 1292
6001784 | pump housing Q80 52.17937 GG/C3C1 | Pumpengehäuse Q80 52.17937 GG/C3C1 | corps de pompe Q80 52.17937 GG/C3C1 | 997
6001785 | pump housing Q80 52.18069 GG/C0 | Pumpengehäuse Q80 52.18069 GG/C0 | corps de pompe Q80 52.18069 GG/C0 | 733
6001786 | pump housing Q80 52.18163 Abrasit | Pumpengehäuse Q80 52.18163 Abrasit | corps de pompe Q80 52.18163 Abrasit | 3480
6001787 | pump housing Q150 51.18801 GG/C0 | Pumpengehäuse Q150 51.18801 GG/C0 | corps de pompe Q150 51.18801 GG/C0 | 3525
6001788 | pump shroud SG351.2841 GAlSi/C0 | Pumpenmantel SG3 51.2841 GAlSi/C0 | chemise de pompe SG3 51.2841 GAlSi/C0 | 590
6001789 | discharge piece G3 53.2848 GGG/C0 | Druckstutzen G3 53.2848 GGG/C0 | pièce de refoulement G3 53.2848 GGG/C0 | 183
6001792 | suction port 53.12685 GG/C3C1 | Saugstutzen 53.12685 GG/C3C1 | pièce d'aspiration 53.12685 GG/C3C1 | 975
6001793 | suction port 50.14052 GG | Saugstutzen 50.14052 GG | pièce d'aspiration 50.14052 GG | 10945
6001794 | suction port 51.14059 GG/C0 | Saugstutzen 51.14059 GG/C0 | pièce d'aspiration 51.14059 GG/C0 | 3505
6001796 | suction port 52.18845 GG/FMP | Saugstutzen 52.18845 GG/FMP | pièce d'aspiration 52.18845 GG/FMP | 3720
6001797 | non-return valve U DN150PN10-16 GG KIT | Rückschlagv. U DN150PN10-16 K12. GG SET | clapet de retenue U DN150PN10-16 GG KIT | 721
6001800 | shaft for mixer head L245 53.17683 1.446 | Welle für Rührkopf L245 53.17683 1.4462 | arbre pour agitateur méc L245 53.17683 1 | 363
6001801 | strainer 47x158x2 54.14485 1.4571/C0 | Saugsieb 47x158x2 54.14485 1.4571/C0 | crépine 47x158x2 54.14485 1.4571/C0 | 136
6001802 | coupling flange 52.10699/1 St | Kupplungsflansch 52.10699/1 St | bride d'accouplement 52.10699/1 St | 2753
6001803 | coupling flange 51.15169/2 GGG/C0 | Kupplungsflansch 51.15169/2 GGG/C0 | bride d'accouplement 51.15169/2 GGG/C0 | 837
6001804 | coupling flange 51.15172/2 GGG/C0 | Kupplungsflansch 51.15172/2 GGG/C0 | bride d'accouplement 51.15172/2 GGG/C0 | 1247
6001805 | coupling flange 52.17589/1 GG/C0 | Kupplungsflansch 52.17589/1 GG/C0 | bride d'accouplement 52.17589/1 GG/C0 | 620
6001806 | coupling foot 51.15170/1 GGG/C0 | Kupplungsfuß 51.15170/1 GGG/C0 | pied d'accouplement 51.15170/1 GGG/C0 | 1637
6001808 | cooling pipe sealing GG KIT | Kühlrohrabdichtung FK27 GG SET | étanchement de tuyau de GG KIT | 69
6001810 | spacer D.100/61x97 54.18953 4401 | Distanzbuchse D.100/61x97 54.18953 4401 | entretoise D.100/61x97 54.18953 4401 | 1127
6001811 | spacer D.100/61x97 54.18953 4021 | Distanzbuchse D.100/61x97 54.18953 4021 | entretoise D.100/61x97 54.18953 4021 | 685
6001812 | key 22x9x200 A4 | Paßfeder 22x9x200 A4 | clavette 22x9x200 A4 | 160
6001813 | terminal board 8-POL. BIS 25mm² KIT | Klemmbrett 8-pol. bis 25mm² SET | plaque à bornes 8-pol. bis 25mm² KIT | 130
6001819 | impeller FA10.94E 306 GG SVA | Laufrad FA10.94E 306 GG SVA | roue FA10.94E 306 GG SVA | 1904
6001820 | impeller FA10.94E 294 GG SVA | Laufrad FA10.94E 294 GG SVA | roue FA10.94E 294 GG SVA | 1904
6001821 | impeller FA10.94E 282 GG SVA | Laufrad FA10.94E 282 GG SVA | roue FA10.94E 282 GG SVA | 1904
6001822 | impeller FA10.94E 270 GG SVA | Laufrad FA10.94E 270 GG SVA | roue FA10.94E 270 GG SVA | 1904
6001823 | impeller FA10.94E 258 GG SVA | Laufrad FA10.94E 258 GG SVA | roue FA10.94E 258 GG SVA | 1904
6001824 | impeller FA10.94E 246 GG SVA | Laufrad FA10.94E 246 GG SVA | roue FA10.94E 246 GG SVA | 1904
6001827 | impeller-E D.355 52.14665 GGG | Laufrad-E D.355 52.14665 GGG | roue-E D.355 52.14665 GGG | 2849
6001828 | impeller-E D.223 53.17247 1.4581 | Laufrad-E D.223 53.17247 1.4581 | roue-E D.223 53.17247 1.4581 | 3338
6001831 | impeller-E D.340 52.18816 GG | Laufrad-E D.340 52.18816 GG/C0 | roue-E D.340 52.18816 GG | 4658
6001837 | impeller-Z D.363 52.15698 GGG | Laufrad-Z D.363 52.15698 GGG | roue-Z D.363 52.15698 GGG | 2439
6001838 | impeller-Z D.370 53.16791 GGG | Laufrad-Z D.370 53.16791 GGG | roue-Z D.370 53.16791 GGG | 4878
6001839 | impeller FA25.31Z 267 GG SVA | Laufrad FA25.31Z 267 GG SVA | roue FA25.31Z 267 GG SVA | 2468
6001840 | impeller FA15.77Z-410 GGG SVA | Laufrad FA15.77Z-410 GGG SVA | roue FA15.77Z-410 GGG SVA | 3500
6001841 | impeller FA15.77Z-370 GGG SVA | Laufrad FA15.77Z-370 GGG SVA | roue FA15.77Z-370 GGG SVA | 3500
6001842 | impeller FA15.77Z-330 GGG SVA | Laufrad FA15.77Z-330 GGG SVA | roue FA15.77Z-330 GGG SVA | 3500
6001843 | impeller FA15.77Z-310 GGG SVA | Laufrad FA15.77Z-310 GGG SVA | roue FA15.77Z-310 GGG SVA | 3500
6001844 | impeller-W D.246 52.14538 GG | Laufrad-W D.246 52.14538 GG | roue-W D.246 52.14538 GG | 1012
6001845 | impeller-W D.270 52.14538 GG | Laufrad-W D.270 52.14538 GG | roue-W D.270 52.14538 GG | 1012
6001849 | impeller-W D.122 53.17041 AL | Laufrad-W D.122 53.17041 AL | roue-W D.122 53.17041 AL | 426
6001850 | impeller-W D.242 52.17111 Abrasit | Laufrad-W D.242 52.17111 Abrasit | roue-W D.242 52.17111 Abrasit | 3094
6001861 | impeller-W D.119 S.3140 GG | Laufrad-W D.119 S.3140 GG | roue-W D.119 S.3140 GG | 787
6001862 | propeller comlete 15819VN09 50.15817 GG/ | Propeller kpl. 15819VN09 50.15817 GG/C0 | hélice complète 15819VN09 50.15817 GG/C0 | 18519
6001863 | impeller-D 52.14720 278 GG SVA | Laufrad-D 52.14720 278 GG SVA | roue-D 52.14720 278 GG SVA | 2349
6001864 | impeller-D D.550 52.15602 1.4581 | Laufrad-D D.451 52.15602 1.4581 | roue-D D.550 52.15602 1.4581 | 13841
6001865 | Ceram C2 grey 1000 ml KIT | Reparaturkit Ceram C2 grau 1000 ml SET | Ceram C2 gris 1000 ml KIT | 631
6001866 | coupling foot 50.15173 GGG/C0 | Kupplungsfuß 50.15173 GGG/C0 | pied d'accouplement 50.15173 GGG/C0 | 2461
6001867 | coupling foot 51.17588/1 GG | Kupplungsfuß 51.17588/1 GG | pied d'accouplement 51.17588/1 GG | 821
6001868 | coupling foot 51.17588/1 GG/C0 | Kupplungsfuß 51.17588/1 GG/C0 | pied d'accouplement 51.17588/1 GG/C0 | 1000
6001869 | inspection cover 53.20097 GG/C3C1 | Putzlochdeckel 53.20097 GG/C3C1 | trappe d'inspection 53.20097 GG/C3C1 | 186
6001870 | inspection cover 54.16467 GGG/C0 | Putzlochdeckel 54.16467 GGG/C0 | trappe d'inspection 54.16467 GGG/C0 | 337
6001871 | inspection cover 54.18791 GG/C0 | Putzlochdeckel 54.18791 GG/C0 | trappe d'inspection 54.18791 GG/C0 | 243
6001872 | intermediate flange 53.2615 GG/C0 | Zwischenflansch 53.2615 GG/C0 | bride intermédiaire 53.2615 GG/C0 | 684
6001873 | intermediate flange 52.12316 St/C0 | Zwischenflansch 52.12316 St/C0 | bride intermédiaire 52.12316 St/C0 | 1897
6001874 | intermediate flange 54.18754 GG | Zwischenflansch 54.18754 GG | bride intermédiaire 54.18754 GG | 91
6001876 | suction piece 51.6696/4 GG 2Aussp. | Ansaugstück 51.6696/4 GG 2Aussp. | pièce d'aspiration 51.6696/4 GG 2Aussp. | 7191
6001877 | suction piece 51.6732/3 GG 2Aussp. | Ansaugstück 51.6732/3 GG 2Aussp. | pièce d'aspiration 51.6732/3 GG 2Aussp. | 6959
6001878 | suction piece 51.6732/9 GG | Ansaugstück 51.6732/9 GG | pièce d'aspiration 51.6732/9 GG | 6959
6001879 | suction piece 51.6817 GG | Ansaugstück 51.6817 GG | pièce d'aspiration 51.6817 GG | 1468
6001880 | suction piece 51.6817/4 9.0975 | Ansaugstück 51.6817/4 9.0975 | pièce d'aspiration 51.6817/4 9.0975 | 3842
6001881 | suction piece 51.6817/5 Gbz | Ansaugstück 51.6817/5 Gbz | pièce d'aspiration 51.6817/5 Gbz | 4077
6001882 | suction piece 51.10752/2 Gbz | Ansaugstück 51.10752/2 Gbz | pièce d'aspiration 51.10752/2 Gbz | 9826
6001884 | suction piece 51.17053 Gbz A | Ansaugstück 51.17053 Gbz A | pièce d'aspiration 51.17053 Gbz A | 2828
6001885 | suction piece 51.18559 GBZ E | Ansaugstück 51.18559 GBZ E | pièce d'aspiration 51.18559 GBZ E | 3514
6001886 | cable gland 54.5696 GG KIT | Kabelbrille 54.5696 GG SET | joint de câble 54.5696 GG KIT | 62
6001887 | discharge piece 51.1424 Gbz 200/16 | Druckstutzen 51.1424 Gbz 200/16 | pièce de refoulement 51.1424 Gbz 200/16 | 2568
6001888 | discharge piece 53.2170 Gbz C | Druckstutzen 53.2170 Gbz C | pièce de refoulement 53.2170 Gbz C | 699
6001889 | discharge piece 53.3767/1 Gbz 6 A/25 | Druckstutzen 53.3767/1 Gbz 6 A/25 | pièce de refoulement 53.3767/1 Gbz 6 A/2 | 1543
6001890 | discharge piece 51.7276 GG 350/10 | Druckstutzen 51.7276 GG 350/10 | pièce de refoulement 51.7276 GG 350/10 | 2799
6001891 | discharge piece 51.10127/1 GG 300/16 | Druckstutzen 51.10127/1 GG 300/16 | pièce de refoulement 51.10127/1 GG 300/1 | 3252
6001892 | discharge piece 11571 Gbz 80/40 | Druckstutzen 52.11571 Gbz 80/40 | pièce de refoulement 11571 Gbz 80/40 | 1354
6001894 | discharge piece 52.11580 GG 65/40 | Druckstutzen 52.11580 GG 65/40 | pièce de refoulement 52.11580 GG 65/40 | 664
6001895 | discharge piece 52.11580/1 GG 65/40 | Druckstutzen 52.11580/1 GG 65/40 | pièce de refoulement 52.11580/1 GG 65/40 | 638
6001896 | discharge piece O 52.12791 9.0975 100/64 | Druckstutzen O 52.12791 9.0975 100/64 | pièce de refoulement O 52.12791 9.0975 | 2850
6001898 | discharge piece 52.16872 GG 5 I/25 | Druckstutzen 52.16872 GG 5 I/25 | pièce de refoulement 52.16872 GG 5 I/25 | 422
6001899 | discharge piece 52.16873 Gbz 5 I/40 | Druckstutzen 52.16873 Gbz 5 I/40 | pièce de refoulement 52.16873 Gbz 5 I/40 | 909
6001900 | discharge piece 52.17513 Gbz 200/40 | Druckstutzen 52.17513 Gbz 200/40 | pièce de refoulement 52.17513 Gbz 200/40 | 2981
6001903 | guide casing 52.10568 Gbz B | Leitgehäuse 52.10568 Gbz B | corps de guidage 52.10568 Gbz B | 1224
6001904 | guide casing 51.11055/4 9.0975 | Leitgehäuse 51.11055/4 9.0975 | corps de guidage 51.11055/4 9.0975 | 7121
6001906 | guide casing 52.15216 Gbz D | Leitgehäuse 52.15216 Gbz D | corps de guidage 52.15216 Gbz D | 3048
6001908 | guide casing 50.15856 GG/C0 | Leitgehäuse 50.15856 GG/C0 | corps de guidage 50.15856 GG/C0 | 20837
6001909 | guide casing 52.16911 Gbz D | Leitgehäuse 52.16911 Gbz D | corps de guidage 52.16911 Gbz D | 5193
6001910 | guide casing 52.16911/1 Gbz | Leitgehäuse 52.16911/1 Gbz | corps de guidage 52.16911/1 Gbz | 4853
6001912 | top guide casing 52.10567/1 Gbz H | Endleitgehäuse 52.10567/1 Gbz H | corps diffuseur supérieur 52.10567/1GbzH | 1662
6001913 | top guide casing 52.15251 Gbz G | Endleitgehäuse 52.15251 Gbz G | corps diffuseur supérieure 52.15251GbzG | 2799
6001914 | top guide casing 52.16912 Gbz G | Endleitgehäuse 52.16912 Gbz G | corps diffuseur supérieure 52.16912 GbzG | 4426
6001915 | top guide casing 52.16912/1 Gbz | Endleitgehäuse 52.16912/1 Gbz | corps diffuseur supérieur 52.16912/1 Gbz | 3486
6001916 | top guide casing 51.17412 GG 350/10 | Endleitgehäuse 51.17412 GG 350/10 | corps diffuseur supérieure 51.17412 GG | 5647
6001917 | filling piece 53.9727/1 GG | Füllstück 53.9727/1 GG | bouchon de remplissage 53.9727/1 GG | 444
6001918 | intermediate flange 53.14988 GG | Zwischenflansch 53.14988 GG | bride intermédiaire 53.14988 GG | 2105
6001920 | impeller-D D.400 53.15969 GGG | Laufrad-D D.400 53.15969 GGG | roue-D D.400 53.15969 GGG | 5653
6001922 | impeller-D 52.16720 258 GG SVA | Laufrad-D 52.16720 258 GG SVA | roue-D 52.16720 258 GG SVA | 2349
6001924 | impeller-D D.640 52.18849 GGG | Laufrad-D D.640 52.18849 GGG | roue-D D.640 52.18849 GGG | 13251
6001926 | impeller-D D.610 52.18849 GGG | Laufrad-D D.610 52.18849 GGG | roue-D D.610 52.18849 GGG | 13251
6001928 | impeller-D D.595 52.18849 GGG | Laufrad-D D.595 52.18849 GGG | roue-D D.595 52.18849 GGG | 13251
6001930 | impeller-D D.581 52.18849 GGG | Laufrad-D D.581 52.18849 GGG | roue-D D.581 52.18849 GGG | 13251
6001932 | impeller-D D.575 52.18849 GGG | Laufrad-D D.575 52.18849 GGG | roue-D D.575 52.18849 GGG | 13251
6001935 | motor casing 51.2844/2 Al/C0 | Motorgehäuse 51.2844/2 Al/C0 | corps du moteur 51.2844/2 Al/C0 | 653
6001936 | motor casing 52.2924/1 GG/C0 | Motorgehäuse 52.2924/1 GG/C0 | corps du moteur 52.2924/1 GG/C0 | 318
6001943 | motor casing 50.19028 GG | Motorgehäuse 50.19028 GG | corps du moteur 50.19028 GG | 973
6001952 | cross beam RZP 60-3 / Flygt-AV A4 | Anschlußtraverse RZP 60-3 / Flygt-AV A4 | poutre transversale RZP 60-3 / Flygt A4 | 1387
6001953 | loweinr guide RZP 60-3 / Flygt-AV | Einlaßführung RZP 60-3 / Flygt-AV | guidage RZP 60-3 / Flygt-AV | 574
6001954 | binder for wall bracket T12 A2 | Bügel für Wandmontage T12 A2 | pince d'ancrage (cornière - paroi) T12 A | 103
6001957 | skid TR22/60 vert. adjustable A4 | Schlitten TR22/60 vert. verstellbar A4 | chariot TR22/60 réglable vert. A4 | 1233
6001958 | support frame - TR50-2/60-2 A2 | Tragrahmen - TR50-2/60-2 A2 | bâti de support - TR50-2/60-2 A2 | 2460
6001960 | guide bush 04A.03.052/14 A4 | Führungsbuchse 04A.03.052/14 A4 | douille de conduite 04A.03.052/14 A4 | 133
6001962 | mobile bracket - TR50-2/60-2 A2 | Halterung mobil - TR50-2/60-2 A2 A4 | fixation (mobile) - TR50-2/60-2 A2 | 2509
6001964 | housing unit RZP50 vz | Gehäuseeinheit RZP50 vz | unité de carcasse RZP50 vz | 3569
6001973 | washer D25/6x3 010.04.003 A2 | Scheibe D.25/6x3 010.04.003 A2 | rondelle D25/6x3 010.04.003 A2 | 58
6001975 | casing D.398/311,9x1057 PN16-25 1.4571 | Mantel D.398/311,9x1057 PN16-25 1.4571 | gaine D.398/311,9x1057 PN16-25 1.4571 | 7564
6001976 | suction hose 53.14628 1.4301/C0 | Saugkorb 53.14628 1.4301/C0 | crépine 53.14628 1.4301/C0 | 371
6001977 | neck ring bracket D.205x23 10891/1 Gbz | Spaltringhalter D.205x23 10891/1 Gbz | appui de la bague d'usure D.205x23 10891 | 559
6001978 | cable protection sheet 30x10x1473 1.4301 | Kabelschutzblech 30x10x1473 1.4301 | tôle de protec.de câble 30x10x1473 1.430 | 66
6001979 | cable protection sheet 2+1x70x1868 1.430 | Kabelschutzblech 2+1x70x1868 1.4301 | tôle de protec.de câble 2+1x70x1868 1.43 | 782
6001980 | cable protection sheet 2+1x70x1613 1.430 | Kabelschutzblech 2+1x70x1613 1.4301 | tôle de protec.de câble 2+1x70x1613 1.43 | 701
6001981 | cable protection sheet 3x50x1783 1.4301 | Kabelschutzblech 3x50x1783 1.4301 | tôle de protec.de câble 3x50x1783 1.4301 | 391
6001982 | cable protection sheet 4x50x1783 1.4301 | Kabelschutzblech 4x50x1783 1.4301 | tôle de protec.de câble 4x50x1783 1.4301 | 392
6001983 | cable protection sheet 4x50x1868 1.4301 | Kabelschutzblech 4x50x1868 1.4301 | tôle de protec.de câble 4x50x1868 1.430 | 849
6001984 | cable protection sheet 3x50x788 1.4301 | Kabelschutzblech 3x50x788 1.4301 | tôle de protec.de câble 3x50x788 1.4301 | 319
6001985 | cable protection sheet 2+1x70x988 A2 | Kabelschutzblech 2+1x70x988 A2 | tôle de protec.de câble 2+1x70x988 A2 | 372
6001986 | cable protection sheet 3x70x1368 A2 | Kabelschutzblech 3x70x1368 A2 | tôle de protec.de câble 3x70x1368 A2 | 361
6001987 | cable protection sheet 4x25x852 1.4301 | Kabelschutzblech 4x25x852 1.4301 | tôle de protec.de câble 4x25x852 1.4301 | 235
6001989 | cable protection sheet 3x25x250 A2 | Kabelschutzblech 3x25x250 A2 | tôle de protec.de câble 3x25x250 A2 | 204
6001991 | cable protection sheet 4x16x397 A2 | Kabelschutzblech 4x16x397 A2 | tôle de protec.de câble 4x16x397 A2 | 224
6001993 | cable protection sheet 4x25x397 A2 | Kabelschutzblech 4x25x397 A2 | tôle de protec.de câble 4x25x397 A2 | 224
6001994 | cable protection sheet 3x1x50x620 A2 | Kabelschutzblech 3x1x50x620 A2 | tôle de protec.de câble 3x1x50x620 A2 | 237
6001998 | strap L=724 54.12854 St | Spannband L=724 54.12854 St | bande de serrage L=724 54.12854 St | 214
6001999 | strap L=821 54.15530 St | Spannband L=821 54.15530 St | bande de serrage L=821 54.15530 St | 238
6002000 | strap L=1021 54.15530 1.4541 | Spannband L=1021 54.15530 1.4541 | bande de serrage L=1021 54.15530 1.4541 | 396
6002004 | circlips 25x1 9.4574 | Sicherungsring 25x1 9.4574 | circlip 25x1 9.4574 | 4
6002007 | circlips 15x1 DIN471 FSt | Sicherungsring 15x1 DIN471 FSt | circlip 15x1 DIN471 FSt | 1
6002008 | circlips 42x1,75 DIN471 FSt | Sicherungsring 42x1,75 DIN471 FSt | circlip 42x1,75 DIN471 FSt | 1
6002009 | circlips 38x1,75 DIN471 FSt | Sicherungsring 38x1,75 DIN471 FSt | circlip 38x1,75 DIN471 FSt | 1
6002011 | circlips 38x1,75 DIN471 Gbz | Sicherungsring 38x1,75 DIN471 Gbz | circlip 38x1,75 DIN471 Gbz | 10
6002020 | shaft nut M160x3 KM32 St | Wellenmutter M160x3 KM32 St | écrou d'arbre M160x3 KM32 St | 296
6002022 | circlips 135x4 DIN471 FST | Sicherungsring 135x4 DIN471 FSt | circlip 135x4 DIN471 FSt | 13
6002023 | circlips 100x3 DIN471 FST | Sicherungsring 100x3 DIN471 FSt | circlips 100x3 DIN471 FSt | 3
6002024 | circlips 95x3 DIN471 FSt | Sicherungsring 95x3 DIN471 FSt | circlip 95x3 DIN471 FSt | 3
6002025 | dowel | Dübel | cheville | 32
6002026 | dowel D.14 Plastik A 100 | Dübel D.14 Plastik A 100 | cheville D.14 Plastik A 100 | 2
6002027 | dowel D.12 Plastik GD 12 | Dübel D.12 Plastik GD 12 | cheville D.12 Plastik GD 12 | 1
6002029 | circlips 215x5 DIN472 FSt | Sicherungsring 215x5 DIN472 FSt | circlip 215x5 DIN472 FSt | 33
6002030 | circlips 200x4 DIN472 FSt | Sicherungsring 200x4 DIN472 FSt | circlip 200x4 DIN472 FSt | 20
6002031 | circlips 160x4 DIN472 FSt | Sicherungsring 160x4 DIN472 FSt | circlip 160x4 DIN472 FSt | 11
6002035 | circlips 13x1 DIN472 FSt | Sicherungsring 13x1 DIN472 FSt | circlip 13x1 DIN472 FSt | 1
6002036 | circlips 52x2 DIN472 FSt | Sicherungsring 52x2 DIN472 FSt | circlip 52x2 DIN472 FSt | 1
6002037 | circlips 48x1,75 DIN472 FSt | Sicherungsring 48x1,75 DIN472 FSt | circlip 48x1,75 DIN472 FSt | 1
6002038 | circlips 40x1,75 DIN472 FSt | Sicherungsring 40x1,75 DIN472 FSt | circlip 40x1,75 DIN472 FSt | 1
6002039 | circlips 35x1,5 DIN472 Fst | Sicherungsring 35x1,5 DIN472 Fst | circlip 35x1,5 DIN472 Fst | 1
6002040 | 27mm x 1.2mm DIN 472 INT RETAINING RING | Sicherungsring 27x1,2 DIN472 FSt | circlips 27x1,2 DIN472 FSt | 1
6002041 | circlips 255x5 DIN472 FSt | Sicherungsring 255x5 DIN472 FSt | circlip 255x5 DIN472 FSt | 57
6002042 | circlips 230x5 DIN472 FSt | Sicherungsring 230x5 DIN472 FSt | circlip 230x5 DIN472 FSt | 40
6002043 | circlips 60x2 DIN471 FSt | Sicherungsring 60x2 DIN471 FSt | circlip 60x2 DIN471 FSt | 1
6002044 | circlips 55x3 DIN471 FSt | Sicherungsring 55x3 DIN471 FSt | circlip 55x3 DIN471 FSt | 1
6002047 | circlips 48x1,75 DIN471 FSt | Sicherungsring 48x1,75 DIN471 FSt | circlip 48x1,75 DIN471 FSt | 1
6002048 | circlips 45x1,75 DIN471 FSt | Sicherungsring 45x1,75 DIN471 FSt | circlip 45x1,75 DIN471 FSt | 1
6002050 | circlips 108x4 DIN472 FSt | Sicherungsring 108x4 DIN472 FSt | circlip 108x4 DIN472 FSt | 6
6002051 | circlips 100x3 DIN472 FSt | Sicherungsring 100x3 DIN472 FSt | circlip 100x3 DIN472 FSt | 3
6002052 | circlips 90x3 DIN471 FST | Sicherungsring 90x3 DIN471 FSt | circlip 90x3 DIN471 FSt | 3
6002053 | circlips 90x3 DIN471 A2 | Sicherungsring 90x3 DIN471 A2 | circlip 90x3 DIN471 A2 | 34
6002054 | circlips 80x2,5 DIN471 FSt | Sicherungsring 80x2,5 DIN471 FSt | circlip 80x2,5 DIN471 FSt | 2
6002055 | circlips 75x2,5 DIN471 FST | Sicherungsring 75x2,5 DIN471 FSt | circlip 75x2,5 DIN471 FSt | 2
6002057 | nut M30x1,5LH DIN934 A4 | Mutter M30x1,5LH DIN934 A4 | écrou M30x1,5LH DIN934 A4 | 89
6002059 | nut M30 DIN934 A2-70 | Mutter M30 DIN934 A2-70 | écrou M30 DIN934 A2-70 | 11
6002060 | nut M27 DIN934 A2 | Mutter M27 DIN934 A2 | écrou M27 DIN934 A2 | 10
6002062 | nut M24x1,5 DIN439 A2 | Mutter M24x1,5 DIN439 A2 | écrou M24x1,5 DIN439 A2 | 6
6002063 | M24-3.0 DIN 934 SS A4 HEX NUT | Mutter M24 DIN934 A4-70 | écrou M24 DIN934 A4-70 | 5
6002064 | domet nut M8 DIN1587 A4 | Hutmutter M8 DIN1587 A4 | écrou borgne M8 DIN1587 A4 | 4
6002065 | domet nut M8 DIN1587 A2 | Hutmutter M8 DIN1587 A2 | écrou borgne M8 DIN1587 A2 | 2
6002066 | nut M42x1,5 DIN439 A2 | Mutter M42x1,5 DIN439 A2 | écrou M42x1,5 DIN439 A2 | 48
6002067 | nut M35x1,5 DIN936 A2 | Mutter M35x1,5 DIN936 A2 | écrou M35x1,5 DIN936 A2 | 45
6002068 | nut M30x1,5LH DIN936 Ms | Mutter M30x1,5LH DIN936 Ms | écrou M30x1,5LH DIN936 Ms | 29
6002069 | nut M30x1,5LH DIN936 A4 | Mutter M30x1,5LH DIN936 A4 | écrou M30x1,5LH DIN936 A4 | 89
6002070 | nut M30x1,5LH DIN934 Ms | Mutter M30x1,5LH DIN934 Ms | écrou M30x1,5LH DIN934 Ms | 58
6002071 | nut M18x1,5 DIN439 Ms | Mutter M18x1,5 DIN439 Ms | écrou M18x1,5 DIN439 Ms | 3
6002072 | nut M18x1,5 DIN439 A2 | Mutter M18x1,5 DIN439 A2 | écrou M18x1,5 DIN439 A2 | 3
6002073 | nut M16x1,5LH DIN439 Ms | Mutter M16x1,5LH DIN439 Ms | écrou M16x1,5LH DIN439 Ms | 5
6002074 | nut M16x1,5LH DIN439 A4 | Mutter M16x1,5LH DIN439 A4 | écrou M16x1,5LH DIN439 A4 | 29
6002075 | nut M16x1,5LH DIN439 A2 | Mutter M16x1,5LH DIN439 A2 | écrou M16x1,5LH DIN439 A2 | 13
6002076 | nut M16x1,5 DIN439 Ms | Mutter M16x1,5 DIN439 Ms | écrou M16x1,5 DIN439 Ms | 1
6002077 | nut M16x1,5 DIN439 A2 | Mutter M16x1,5 DIN439 A2 | écrou M16x1,5 DIN439 A2 | 4
6002078 | nut M24 DIN934 A2-70 | Mutter M24 DIN934 A2-70 | écrou M24 DIN934 A2-70 | 4
6002079 | nut M22x1,5LH DIN936 A4 | Mutter M22x1,5LH DIN936 A4 | écrou M22x1,5LH DIN936 A4 | 21
6002080 | nut M22x1,5LH DIN936 A2 | Mutter M22x1,5LH DIN936 A2 | écrou M22x1,5LH DIN936 A2 | 16
6002085 | shaft nut M35x5 KM7 rechts St | Wellenmutter M35x5 KM7 rechts St | écrou d'arbre M35x5 KM7 rechts St | 19
6002086 | shaft nut M30x1,5 KM6 links St | Wellenmutter M30x1,5 KM6 links St | écrou d'arbre M30x1,5 KM6 links St | 42
6002088 | wing nut M12 DIN315 Ms | Flügelmutter M12 DIN315 Ms | écrou à oreilles M12 DIN315 Ms | 4
6002089 | wing nut M8 DIN315 A2 | Flügelmutter M8 DIN315 A2 | écrou à oreilles M8 DIN315 A2 | 11
6002090 | nut M16 DIN582 1.4301 | Mutter M16 DIN582 1.4301 | écrou M16 DIN582 1.4301 | 94
6002091 | nut M16 DIN582 C15E | Mutter M16 DIN582 C15E | écrou M16 DIN582 C15E | 5
6002092 | shaft nut M105x2 KM21 ST | Wellenmutter M105x2 KM21 St | écrou d'arbre M105x2 KM21 St | 78
6002093 | shaft nut M100x2 KM20 St | Wellenmutter M100x2 KM20 St | écrou d'arbre M100x2 KM20 St | 31
6002094 | shaft nut M95x2 KM19 St | Wellenmutter M95x2 KM19 St | écrou d'arbre M95x2 KM19 St | 38
6002095 | shaft nut M90x2 KM18-M St | Wellenmutter M90x2 KM18-M St | écrou d'arbre M90x2 KM18-M St | 40
6002096 | shaft nut M80x2 KM16 St | Wellenmutter M80x2 KM16 St | écrou d'arbre M80x2 KM16 St | 38
6002098 | shaft nut M60x2 KM12 St | Wellenmutter M60x2 KM12 St | écrou d'arbre M60x2 KM12 St | 12
6002100 | domet nut M12 DIN1587 A4 | Hutmutter M12 DIN1587 A4 | écrou borgne M12 DIN1587 A4 | 2
6002101 | domet nut M12 DIN1587 A2 | Hutmutter M12 DIN1587 A2 | écrou borgne M12 DIN1587 A2 | 2
6002102 | domet nut M10 DIN1587 Ms | Hutmutter M10 DIN1587 Ms | écrou borgne M10 DIN1587 Ms | 3
6002103 | domet nut M10 DIN1587 A4 | Hutmutter M10 DIN1587 A4 | écrou borgne M10 DIN1587 A4 | 4
6002104 | domet nut M10 DIN1587 A2 | Hutmutter M10 DIN1587 A2 | écrou borgne M10 DIN1587 A2 | 1
6002106 | nut M12 DIN582 1.4301 | Mutter M12 DIN582 1.4301 | écrou M12 DIN582 1.4301 | 69
6002107 | nut M12 DIN582 C15E | Mutter M12 DIN582 C15E | écrou M12 DIN582 C15E | 10
6002108 | nut M10 DIN582 1.4301 | Mutter M10 DIN582 1.4301 | écrou M10 DIN582 1.4301 | 14
6002109 | domet nut M24 DIN1587 A2 | Hutmutter M24 DIN1587 A2 | écrou borgne M24 DIN1587 A2 | 25
6002112 | domet nut M16 DIN1587 A2 | Hutmutter M16 DIN1587 A2 | écrou borgne M16 DIN1587 A2 | 6
6002113 | circlips 63x2 DIN472 Gbz | Sicherungsring 63x2 DIN472 Gbz | circlip 63x2 DIN472 Gbz | 6
6002114 | washer A23 DIN125 A4 | Scheibe A23 DIN125 A4 | rondelle A23 DIN125 A4 | 1
6002115 | M20 x 37mm OD DIN 125 A4 SS FLAT WASHER | Scheibe 21 DIN7349 A4 | rondelle 21 DIN7349 A4 | 6
6002117 | washer A19 DIN125 A4 | Scheibe A19 DIN125 A4 | rondelle A19 DIN125 A4 | 1
6002118 | M16 x 28mm OD SS A2 DIN 433 FLAT WASHER | Scheibe 17 DIN433 A2 | rondelle 17 DIN433 A2 | 1
6002121 | washer D.20/28x2 DIN988 St | Stützscheibe D.20/28x2 DIN988 St | rondelle D.20/28x2 DIN988 St | 1
6002122 | washer D.18/25x1,5 DIN 988 St | Stützscheibe D.18/25x1,5 DIN 988 St | rondelle D.18/25x1,5 DIN 988 St | 1
6002123 | washer D.44/20x1 1.4301 - | Scheibe D.44/20x1 1.4301 - | rondelle D.44/20x1 1.4301 - | 7
6002124 | washer A31 DIN125 A4 | Scheibe A31 DIN125 A4 | rondelle A31 DIN125 A4 | 6
6002125 | washer A31 DIN125 A2 | Scheibe A31 DIN125 A2 | rondelle A31 DIN125 A2 | 2
6002126 | washer A28 DIN125 A4 | Scheibe A28 DIN125 A4 | rondelle A28 DIN125 A4 | 3
6002127 | washer A25 DIN125 A4 | Scheibe A25 DIN125 A4 | rondelle A25 DIN125 A4 | 2
6002128 | washer 9 DIN440 R A2 | Scheibe 9 DIN440 R A2 | rondelle 9 DIN440 R A2 | 2
6002131 | washer 6,4 DIN7349 St | Scheibe 6,4 DIN7349 St | rondelle 6,4 DIN7349 St | 1
6002133 | washer A6,4 DIN125 St | Scheibe A6,4 DIN125 St | rondelle A6,4 DIN125 St | 1
6002134 | washer 5,3 DIN7349 St | Scheibe 5,3 DIN7349 St | rondelle 5,3 DIN7349 St | 1
6002138 | M10 x 18mm SS A4 DIN433 FLAT WASHER | Scheibe 10,5 DIN433 A4 | rondelle 10,5 DIN433 A4 | 1
6002139 | washer 10,5 DIN7349 St Zn | Scheibe 10,5 DIN7349 St Zn | rondelle 10,5 DIN7349 St Zn | 1
6002140 | washer 10,5 DIN7349 A4 | Scheibe 10,5 DIN7349 A4 | rondelle 10,5 DIN7349 A4 | 1
6002142 | shim ring 10x16x0,2 DIN988 A2 | Paßscheibe 10x16x0,2 DIN988 A2 | rodelle d'ajustage 10x16x0,2 DIN988 A2 | 1
6002143 | washer D.100/120x3,5 DIN988 St | Stützscheibe D.100/120x3,5 DIN988 St | rondelle D.100/120x3,5 DIN988 St | 11
6002145 | shim ring 8x14x0,5 DIN988 A2 | Paßscheibe 8x14x0,5 DIN988 A2 | rodelle d'ajustage 8x14x0,5 DIN988 A2 | 2
6002146 | shim ring 8x14x0,2 DIN988 A2 | Paßscheibe 8x14x0,2 DIN988 A2 | rodelle d'ajustage 8x14x0,2 DIN988 A2 | 1
6002147 | washer D.80/100x3,5 DIN988 St | Stützscheibe D.80/100x3,5 DIN988 St | rondelle D.80/100x3,5 DIN988 St | 10
6002148 | washer D.75/95x3,5 DIN988 St | Stützscheibe D.75/95x3,5 DIN988 St | rondelle D.75/95x3,5 DIN988 St | 10
6002149 | cylindrical pin 10m6x24 DIN7 A4 | Zylinderstift 10m6x24 DIN7 A4 | goupille cylindrique 10m6x24 DIN7 A4 | 3
6002150 | cylindrical pin 10h11x45 DIN7 A4 | Zylinderstift 10h11x45 DIN7 A4 | goupille cylindrique 10h11x45 DIN7 A4 | 14
6002151 | key A 4x4x8 DIN6885 St50-1 K | Paßfeder A 4x4x8 DIN6885 St50-1 K | clavette A 4x4x8 DIN6885 St50-1 K | 1
6002152 | key A 3x3x6 DIN6885 St50-1 K | Paßfeder A 3x3x6 DIN6885 St50-1 K | clavette A 3x3x6 DIN6885 St50-1 K | 1
6002153 | sealing washer 16 DIN470 St | Verschlußscheibe 16 DIN470 St | capuchon cylindrique 16 DIN470 St | 1
6002155 | shim ring 10x16x0,5 DIN988 A2 | Paßscheibe 10x16x0,5 DIN988 A2 | rodelle d'ajustage 10x16x0,5 DIN988 A2 | 6
6002156 | washer D.42/52x2,5 DIN988 St | Stützscheibe D.42/52x2,5 DIN988 St | rondelle D.42/52x2,5 DIN988 St | 2
6002157 | washer D.37/47x2,5 DIN988 St | Stützscheibe D.37/47x2,5 DIN988 St | rondelle D.37/47x2,5 DIN988 St | 2
6002162 | washer D.22/32x2 DIN988 St | Stützscheibe D.22/32x2 DIN988 St | rondelle D.22/32x2 DIN988 St | 1
6002164 | washer D.56/72x3 DIN988 St | Stützscheibe D.56/72x3 DIN988 St | rondelle D.56/72x3 DIN988 St | 3
6002166 | shim ring 5x10x1,0 DIN988 A2 | Paßscheibe 5x10x1,0 DIN988 A2 | rodelle d'ajustage 5x10x1,0 DIN988 A2 | 1
6002167 | shim ring 5x10x0,2 DIN988 A2 | Paßscheibe 5x10x0,2 DIN988 A2 | rodelle d'ajustage 5x10x0,2 DIN988 A2 | 1
6002169 | washer D.45/55x3 DIN988 St | Stützscheibe D.45/55x3 DIN988 St | rondelle D.45/55x3 DIN988 St | 3
6002170 | M16 DIN 127 A4 SS SPLIT LOCK WASHER | Federring 16 DIN7980 A4 | anneau à ressort 16 DIN7980 A4 | 1
6002171 | lock washer 14 DIN7980 A4 | Federring 14 DIN7980 A4 | anneau à ressort 14 DIN7980 A4 | 1
6002172 | M12 DIN 127 A4 SS SPLIT LOCK WASHER | Federring 12 DIN7980 A4 | anneau à ressort 12 DIN7980 A4 | 1
6002176 | lock washer 5 DIN7980 A4 | Federring 5 DIN7980 A4 | anneau à ressort 5 DIN7980 A4 | 1
6002177 | circlip M8 Unitec Polyamid | Sicherungsring M8 Unitec Polyamid | circlips M8 Unitec Polyamid | 1
6002178 | Dubo-washer M6 NR.201 PA | Dubo-Sicherung M6 NR.201 PA | rondelle Dubo M6 NR.201 PA | 1
6002179 | FAN SHAPED WASHER A6,4 DIN6798 A4 | Fächerscheibe A6,4 DIN6798 A4 | FAN SHAPED WASHER A6,4 DIN6798 A4 | 1
6002180 | lock washer 27 DIN7980 A4 | Federring 27 DIN7980 A4 | anneau à ressort 27 DIN7980 A4 | 3
6002181 | M24 A2 SS DIN7980 HIGH COLLR LOCK WASHER | Federring 24 DIN7980 A4 | anneau à ressort 24 DIN7980 A4 | 2
6002182 | lock washer 22 DIN7980 A4 | Federring 22 DIN7980 A4 | anneau à ressort 22 DIN7980 A4 | 2
6002183 | M20 DIN 127 A4 SS SPLIT LOCK WASHER | Federring 20 DIN7980 A4 | anneau à ressort 20 DIN7980 A4 | 1
6002184 | circlips 80x2,5 DIN472 FSt | Sicherungsring 80x2,5 DIN472 FSt | circlip 80x2,5 DIN472 FSt | 2
6002185 | circlips 72x2,5 DIN472 A2 | Sicherungsring 72x2,5 DIN472 A2 | circlip 72x2,5 DIN472 A2 | 14
6002186 | circlips 72x2,5 DIN472 FSt | Sicherungsring 72x2,5 DIN472 FSt | circlip 72x2,5 DIN472 FSt | 2
6002187 | circlips 70x2,5 DIN472 FSt | Sicherungsring 70x2,5 DIN472 FSt | circlip 70x2,5 DIN472 FSt | 2
6002188 | circlips 68x2,5 DIN472 FSt | Sicherungsring 68x2,5 DIN472 FSt | circlip 68x2,5 DIN472 FSt | 2
6002189 | circlips 65x2,5 DIN472 FSt | Sicherungsring 65x2,5 DIN472 FSt | circlip 65x2,5 DIN472 FSt | 2
6002190 | circlips 63x2 DIN472 FSt | Sicherungsring 63x2 DIN472 FSt | circlip 63x2 DIN472 FSt | 2
6002191 | M4 DIN 127 A4 SS SPLIT LOCK WASHER | Federring 4 DIN7980 A4 | anneau à ressort 4 DIN7980 A4 | 1
6002192 | lock washer B12 DIN127 A4 | Federring B12 DIN127 A4 | anneau à ressort B12 DIN127 A4 | 1
6002193 | lock washer B8 DIN127 A4 | Federring B8 DIN127 A4 | anneau à ressort B8 DIN127 A4 | 1
6002194 | snap ring 125x3,5 FSt | Sprengring 125x3,5 FSt | circlip 125x3,5 FSt | 5
6002195 | circlips 175x4 54.13554 FSt geh. | Sicherungsring 175x4 54.13554 FSt geh. | circlip 175x4 54.13554 FSt geh. | 62
6002196 | snap ring 52x1,5 FSt | Sprengring 52x1,5 FSt | circlip 52x1,5 FSt | 1
6002197 | circlips 45x1,75 FSt verchr. | Sicherungsring 45x1,75 FSt verchr. | circlip 45x1,75 FSt verchr. | 6
6002198 | safety sheet MB21 - St | Sicherungsblech MB21 - St | tôle de sécurité MB21 - St | 13
6002199 | safety sheet MB20 - St | Sicherungsblech MB20 - St | tôle de sécurité MB20 - St | 6
6002200 | safety sheet MB19 - - | Sicherungsblech MB19 - - | tôle de sécurité MB19 - - | 4
6002201 | safety sheet MB18 DIN5406 - | Sicherungsblech MB18 DIN5406 - | tôle de sécurité MB18 DIN5406 - | 8
6002202 | safety sheet MB16 - - | Sicherungsblech MB16 - - | tôle de sécurité MB16 - - | 5
6002204 | safety sheet MB12 - - | Sicherungsblech MB12 - - | tôle de sécurité MB12 - - | 2
6002205 | washer A5,3 DIN125 A4 | Scheibe A5,3 DIN125 A4 | rondelle A5,3 DIN125 A4 | 1
6002206 | washer A5,3 DIN125 St | Scheibe A5,3 DIN125 St | rondelle A5,3 DIN125 St | 1
6002207 | washer 4,3 DIN7349 Ms | Scheibe 4,3 DIN7349 Ms | rondelle 4,3 DIN7349 Ms | 1
6002208 | washer A4,3 DIN125 Ms | Scheibe A4,3 DIN125 Ms | rondelle A4,3 DIN125 Ms | 1
6002209 | split pin 3,2x20 DIN94 A4 | Splint 3,2x20 DIN94 A4 | goupille fendue 3,2x20 DIN94 A4 | 1
6002210 | split pin 3,2x20 DIN94 A2 | Splint 3,2x20 DIN94 A2 | goupille fendue 3,2x20 DIN94 A2 | 1
6002212 | Dubo-washer M12 NR.307 PA | Dubo-Sicherung M12 NR.307 PA | rondelle Dubo M12 NR.307 PA | 1
6002213 | Dubo-washer M12 NR.207 PA | Dubo-Sicherung M12 NR.207 PA | rondelle Dubo M12 NR.207 PA | 2
6002214 | Dubo-washer M10 NR.305 PA | Dubo-Sicherung M10 NR.305 PA | rondelle Dubo M10 NR.305 PA | 1
6002216 | circlips M10 Unitec Polyamid | Sicherungsring M10 Unitec Polyamid | circlip M10 Unitec Polyamid | 1
6002218 | Dubo-washer M8 NR.203 PA | Dubo-Sicherung M8 NR.203 PA | rondelle Dubo M8 NR.203 PA | 1
6002219 | safety sheet MB7 - St | Sicherungsblech MB7 - St | tôle de sécurité MB7 - St | 1
6002220 | safety sheet MB6 - St | Sicherungsblech MB6 - St | tôle de sécurité MB6 - St | 3
6002221 | grooved washer M10 Nr.410 St37 | Zahntellerring M10 Nr.410 St37 | rondelle à rainure M10 Nr.410 St37 | 2
6002222 | safety sheet M20 DIN462 St | Sicherungsblech M20 DIN462 St | tôle de sécurité M20 DIN462 St | 2
6002223 | safety sheet M14 DIN462 Cu | Sicherungsblech M14 DIN462 Cu | tôle de sécurité M14 DIN462 Cu | 20
6002224 | Dubo-washer M24 NR.219 PA | Dubo-Sicherung M24 NR.219 PA | rondelle Dubo M24 NR.219 PA | 4
6002225 | Dubo-washer M16 NR.211 PA | Dubo-Sicherung M16 NR.211 PA | rondelle Dubo M16 NR.211 PA | 3
6002226 | screw M10X35 DIN427 A2 | Schraube M10X35 DIN427 A2 | vis M10X35 DIN427 A2 | 3
6002227 | screw M5x8 DIN427 A4 | Schraube M5x8 DIN427 A4 | vis M5x8 DIN427 A4 | 2
6002228 | screw M27x95 DIN939 A2-70 | Schraube M27x95 DIN939 A2-70 | vis M27x95 DIN939 A2-70 | 38
6002229 | screw M27x80 DIN939 A2-70 | Schraube M27x80 DIN939 A2-70 | vis M27x80 DIN939 A2-70 | 60
6002231 | screw M27x70 DIN938 A2 | Schraube M27x70 DIN938 A2 | vis M27x70 DIN938 A2 | 31
6002232 | screw M27x70 DIN939 A2-70 | Schraube M27x70 DIN939 A2-70 | vis M27x70 DIN939 A2-70 | 43
6002233 | threaded pin M5x10 DIN553 A4 | Gewindestift M5x10 DIN553 A4 | goupille filetée M5x10 DIN553 A4 | 1
6002234 | threaded pin M5x8 DIN553 A4 | Gewindestift M5x8 DIN553 A4 | goupille filetée M5x8 DIN553 A4 | 1
6002235 | threaded pin M5x8 DIN551 A4 | Gewindestift M5x8 DIN551 A4 | goupille filetée M5x8 DIN551 A4 | 1
6002236 | threaded pin M5x5 DIN553 A4 | Gewindestift M5x5 DIN553 A4 | goupille filetée M5x5 DIN553 A4 | 1
6002237 | threaded pin M5x5 DIN551 A4 | Gewindestift M5x5 DIN551 A4 | goupille filetée M5x5 DIN551 A4 | 1
6002238 | threaded pin M4x8 DIN916 A4 | Gewindestift M4x8 DIN916 A4 | goupille filetée M4x8 DIN916 A4 | 1
6002239 | screw M12X35 DIN427 A2 | Schraube M12X35 DIN427 A2 | vis M12X35 DIN427 A2 | 14
6002240 | screw M24x65 DIN939 A4-70 | Schraube M24x65 DIN939 A4-70 | vis M24x65 DIN939 A4-70 | 24
6002241 | screw M24x65 DIN939 A2-70 | Schraube M24x65 DIN939 A2-70 | vis M24x65 DIN939 A2-70 | 21
6002242 | screw M24x60 DIN938 A4-70 | Schraube M24x60 DIN938 A4-70 | vis M24x60 DIN938 A4-70 | 81
6002243 | screw M24x60 DIN938 A2-70 | Schraube M24x60 DIN938 A2-70 | vis M24x60 DIN938 A2-70 | 17
6002244 | screw M24x60 DIN939 A2-70 | Schraube M24x60 DIN939 A2-70 | vis M24x60 DIN939 A2-70 | 16
6002245 | screw M20x150 DIN939 A4 | Schraube M20x150 DIN939 A4 | vis M20x150 DIN939 A4 | 35
6002246 | screw M20x150 DIN939 A2-70 | Schraube M20x150 DIN939 A2-70 | vis M20x150 DIN939 A2-70 | 37
6002247 | screw M24x160 DIN939 A2 | Schraube M24x160 DIN939 A2 | vis M24x160 DIN939 A2 | 54
6002248 | screw M24x130 DIN939 A2 | Schraube M24x130 DIN939 A2 | vis M24x130 DIN939 A2 | 42
6002249 | screw M24x75 DIN939 A2 | Schraube M24x75 DIN939 A2 | vis M24x75 DIN939 A2 | 24
6002250 | screw M24x70 DIN938 A2-70 | Schraube M24x70 DIN938 A2-70 | vis M24x70 DIN938 A2-70 | 17
6002251 | screw M24x70 DIN939 A4-70 | Schraube M24x70 DIN939 A4-70 | vis M24x70 DIN939 A4-70 | 31
6002252 | screw M24x70 DIN939 A2 | Schraube M24x70 DIN939 A2 | vis M24x70 DIN939 A2 | 20
6002253 | screw M24x65 DIN938 A2-70 | Schraube M24x65 DIN938 A2-70 | vis M24x65 DIN938 A2-70 | 61
6002254 | threaded rod M8x1000 DIN976 St | Gewindebolzen M8x1000 DIN976 St | tige filetée M8x1000 DIN976 St | 3
6002255 | threaded pin M8x30 DIN914 A4 | Gewindestift M8x30 DIN914 A4 | goupille filetée M8x30 DIN914 A4 | 3
6002256 | threaded pin M8x30 DIN913 A2 | Gewindestift M8x30 DIN913 A2 | goupille filetée M8x30 DIN913 A2 | 1
6002257 | threaded pin M8x25 DIN913 A4 | Gewindestift M8x25 DIN913 A4 | goupille filetée M8x25 DIN913 A4 | 1
6002258 | threaded pin M8x16 DIN916 A4 | Gewindestift M8x16 DIN916 A4 | goupille filetée M8x16 DIN916 A4 | 2
6002259 | threaded pin M8x12 DIN916 A4 | Gewindestift M8x12 DIN916 A4 | goupille filetée M8x12 DIN916 A4 | 1
6002260 | threaded pin M8x12 DIN417 A4 | Gewindestift M8x12 DIN417 A4 | goupille filetée M8x12 DIN417 A4 | 2
6002261 | threaded pin M10x20 ISO4027 A4 | Gewindestift M10x20 ISO4027 A4 | goupille filetée M10x20 ISO4027 A4 | 2
6002262 | threaded pin M10x20 DIN553 A4 | Gewindestift M10x20 DIN553 A4 | goupille filetée M10x20 DIN553 A4 | 2
6002263 | threaded pin M10x16 DIN916 A2 | Gewindestift M10x16 DIN916 A2 | goupille filetée M10x16 DIN916 A2 | 1
6002265 | threaded pin M10x16 DIN914 A4 | Gewindestift M10x16 DIN914 A4 | goupille filetée M10x16 DIN914 A4 | 2
6002266 | threaded pin M10x16 DIN553 A4 | Gewindestift M10x16 DIN553 A4 | goupille filetée M10x16 DIN553 A4 | 2
6002267 | threaded pin M10x10 DIN551 A4 | Gewindestift M10x10 DIN551 A4 | goupille filetée M10x10 DIN551 A4 | 2
6002268 | threaded pin M6x10 DIN916 A2 | Gewindestift M6x10 DIN916 A2 | goupille filetée M6x10 DIN916 A2 | 1
6002269 | threaded pin M6x10 DIN553 A4 | Gewindestift M6x10 DIN553 A4 | goupille filetée M6x10 DIN553 A4 | 1
6002270 | threaded pin M6x8 DIN553 A4 | Gewindestift M6x8 DIN553 A4 | goupille filetée M6x8 DIN553 A4 | 1
6002271 | threaded pin M6x8 DIN551 A4 | Gewindestift M6x8 DIN551 A4 | goupille filetée M6x8 DIN551 A4 | 1
6002272 | threaded pin M6x6 DIN553 A4 | Gewindestift M6x6 DIN553 A4 | goupille filetée M6x6 DIN553 A4 | 2
6002273 | threaded pin M5x16 DIN913 A2 | Gewindestift M5x16 DIN913 A2 | goupille filetée M5x16 DIN913 A2 | 1
6002274 | threaded pin M5x10 DIN916 A4 | Gewindestift M5x10 DIN916 A4 | goupille filetée M5x10 DIN916 A4 | 1
6002275 | threaded pin M8x12 DIN417 A2 | Gewindestift M8x12 DIN417 A2 | goupille filetée M8x12 DIN417 A2 | 2
6002276 | threaded pin M8x10 DIN417 A4 | Gewindestift M8x10 DIN417 A4 | goupille filetée M8x10 DIN417 A4 | 2
6002277 | threaded pin M6x20 DIN551 A4 | Gewindestift M6x20 DIN551 A4 | goupille filetée M6x20 DIN551 A4 | 2
6002278 | threaded pin M6x16 DIN438 A4 | Gewindestift M6x16 DIN438 A4 | goupille filetée M6x16 DIN438 A4 | 4
6002279 | threaded pin M6x16 DIN553 A4 | Gewindestift M6x16 DIN553 A4 | goupille filetée M6x16 DIN553 A4 | 2
6002280 | threaded pin M6x12 DIN553 A4 | Gewindestift M6x12 DIN553 A4 | goupille filetée M6x12 DIN553 A4 | 1
6002281 | threaded pin M6x12 DIN551 A4 | Gewindestift M6x12 DIN551 A4 | goupille filetée M6x12 DIN551 A4 | 1
6002282 | screw M16x75 DIN939 A2-70 | Schraube M16x75 DIN939 A2-70 | vis M16x75 DIN939 A2-70 | 7
6002283 | screw M16x70 DIN938 A4-70 | Schraube M16x70 DIN938 A4-70 | vis M16x70 DIN938 A4-70 | 10
6002284 | screw M16x70 DIN938 A2-70 | Schraube M16x70 DIN938 A2-70 | vis M16x70 DIN938 A2-70 | 7
6002285 | screw M16x70 DIN939 A4-70 | Schraube M16x70 DIN939 A4-70 | vis M16x70 DIN939 A4-70 | 14
6002286 | screw M16x70 DIN939 A2-70 | Schraube M16x70 DIN939 A2-70 | vis M16x70 DIN939 A2-70 | 8
6002287 | screw M16x60 DIN939 A4-70 | Schraube M16x60 DIN939 A4-70 | vis M16x60 DIN939 A4-70 | 14
6002288 | screw M16x60 DIN939 A2-70 | Schraube M16x60 DIN939 A2-70 | vis M16x60 DIN939 A2-70 | 7
6002289 | screw M16x95 DIN938 A4 | Schraube M16x95 DIN938 A4 | vis M16x95 DIN938 A4 | 13
6002290 | screw M16x95 DIN938 A2-70 | Schraube M16x95 DIN938 A2-70 | vis M16x95 DIN938 A2-70 | 43
6002291 | screw M16x95 DIN939 A2-70 | Schraube M16x95 DIN939 A2-70 | vis M16x95 DIN939 A2-70 | 8
6002292 | screw M16x90 DIN939 A4-70 | Schraube M16x90 DIN939 A4-70 | vis M16x90 DIN939 A4-70 | 17
6002293 | screw M16x90 DIN939 A2-70 | Schraube M16x90 DIN939 A2-70 | vis M16x90 DIN939 A2-70 | 10
6002294 | screw M16x85 DIN939 A2-70 | Schraube M16x85 DIN939 A2-70 | vis M16x85 DIN939 A2-70 | 7
6002295 | screw M16x80 DIN939 A2-70 | Schraube M16x80 DIN939 A2-70 | vis M16x80 DIN939 A2-70 | 10
6002296 | screw M16x45 DIN939 A4-80 | Schraube M16x45 DIN939 A4-80 | vis M16x45 DIN939 A4-80 | 12
6002297 | screw M16x45 DIN939 A2-70 | Schraube M16x45 DIN939 A2-70 | vis M16x45 DIN939 A2-70 | 5
6002298 | screw M16x45 DIN939 A2-80 | Schraube M16x45 DIN939 A2-80 | vis M16x45 DIN939 A2-80 | 7
6002301 | screw M16x40 DIN939 A4-80 | Schraube M16x40 DIN939 A4-80 | vis M16x40 DIN939 A4-80 | 23
6002305 | screw M16x55 DIN939 A2-70 | Schraube M16x55 DIN939 A2-70 | vis M16x55 DIN939 A2-70 | 7
6002307 | screw M16x50 DIN939 A2-70 | Schraube M16x50 DIN939 A2-70 | vis M16x50 DIN939 A2-70 | 7
6002308 | screw M16x45 DIN938 A4-70 | Schraube M16x45 DIN938 A4-70 | vis M16x45 DIN938 A4-70 | 12
6002309 | screw M16x45 DIN938 A2-70 | Schraube M16x45 DIN938 A2-70 | vis M16x45 DIN938 A2-70 | 6
6002310 | screw M20x70 DIN939 A2-70 | Schraube M20x70 DIN939 A2-70 | vis M20x70 DIN939 A2-70 | 8
6002311 | screw M20x65 DIN939 A4-70 | Schraube M20x65 DIN939 A4-70 | vis M20x65 DIN939 A4-70 | 14
6002312 | screw M20x65 DIN939 A2-70 | Schraube M20x65 DIN939 A2-70 | vis M20x65 DIN939 A2-70 | 30
6002313 | screw M20x60 DIN939 A2-80 | Schraube M20x60 DIN939 A2-80 | vis M20x60 DIN939 A2-80 | 24
6002315 | screw M20x60 DIN939 A2-70 | Schraube M20x60 DIN939 A2-70 | vis M20x60 DIN939 A2-70 | 18
6002317 | screw M20x140 DIN939 A4-70 | Schraube M20x140 DIN939 A4-70 | vis M20x140 DIN939 A4-70 | 64
6002318 | screw M20x140 DIN939 A2 | Schraube M20x140 DIN939 A2 | vis M20x140 DIN939 A2 | 57
6002319 | screw M20x120 DIN939 A2 | Schraube M20x120 DIN939 A2 | vis M20x120 DIN939 A2 | 19
6002320 | screw M20x110 DIN939 A2 | Schraube M20x110 DIN939 A2 | vis M20x110 DIN939 A2 | 19
6002321 | screw M20x85 DIN939 A2-70 | Schraube M20x85 DIN939 A2-70 | vis M20x85 DIN939 A2-70 | 42
6002322 | screw M20x75 DIN939 A2 | Schraube M20x75 DIN939 A2 | vis M20x75 DIN939 A2 | 12
6002323 | screw M20x70 DIN939 A4-70 | Schraube M20x70 DIN939 A4-70 | vis M20x70 DIN939 A4-70 | 24
6002324 | screw M16x240 DIN939 A2-70 | Schraube M16x240 DIN939 A2-70 | vis M16x240 DIN939 A2-70 | 57
6002325 | screw M16x215 DIN938 A2 | Schraube M16x215 DIN938 A2 | vis M16x215 DIN938 A2 | 19
6002326 | screw M16x215 DIN939 A4 | Schraube M16x215 DIN939 A4 | vis M16x215 DIN939 A4 | 25
6002327 | screw M16x110 DIN938 A2 | Schraube M16x110 DIN938 A2 | vis M16x110 DIN938 A2 | 7
6002328 | screw M16x110 DIN939 A4 | Schraube M16x110 DIN939 A4 | vis M16x110 DIN939 A4 | 11
6002329 | screw M16x110 DIN939 A2-70 | Schraube M16x110 DIN939 A2-70 | vis M16x110 DIN939 A2-70 | 8
6002330 | screw M16x100 DIN939 A2 | Schraube M16x100 DIN939 A2 | vis M16x100 DIN939 A2 | 10
6002334 | screw M20x50 DIN939 A2-70 | Schraube M20x50 DIN939 A2-70 | vis M20x50 DIN939 A2-70 | 10
6002336 | screw M20x50 DIN939 A2-80 | Schraube M20x50 DIN939 A2-80 | vis M20x50 DIN939 A2-80 | 12
6002337 | screw M20x45 DIN939 A2-70 | Schraube M20x45 DIN939 A2-70 | vis M20x45 DIN939 A2-70 | 11
6002338 | threaded pin M10x25 DIN914 A4 | Gewindestift M10x25 DIN914 A4 | goupille filetée M10x25 DIN914 A4 | 2
6002339 | screw M56 DIN580 C15E | Schraube M56 DIN580 C15E | vis M56 DIN580 C15E | 200
6002340 | screw M48 DIN580 C15E | Schraube M48 DIN580 C15E | vis M48 DIN580 C15E | 184
6002341 | screw M42 DIN580 C15E | Schraube M42 DIN580 C15E | vis M42 DIN580 C15E | 82
6002342 | screw M30 DIN580 C15E | Schraube M30 DIN580 C15E | vis M30 DIN580 C15E | 31
6002343 | screw M24 DIN580 A4 | Schraube M24 DIN580 A4 | vis M24 DIN580 A4 | 196
6002344 | screw M20 DIN580 A2 | Schraube M20 DIN580 A2 | vis M20 DIN580 A2 | 43
6002345 | screw M20 DIN580 C15E | Schraube M20 DIN580 C15E | vis M20 DIN580 C15E | 13
6002347 | screw M10x65 DIN186 A4 | Schraube M10x65 DIN186 A4 | vis M10x65 DIN186 A4 | 24
6002348 | screw 12x70 DIN571 A4 | Schraube 12x70 DIN571 A4 | vis 12x70 DIN571 A4 | 8
6002349 | Screw 10x70 DIN571 A4 | Schraube 10x70 DIN571 A4 | vis 10x70 DIN571 A4 | 3
6002351 | screw M3.5x9 | Schraube-Kombi M3.5x9 | vis M3.5x9 | 1
6002355 | screw plug G1A DIN910 A2 | Verschlußschraube G1A DIN910 A2 | bouchon G1A DIN910 A2 | 57
6002357 | screw plug G1/8A DIN910 A2 | Verschlußschraube G1/8A DIN910 A2 | bouchon G1/8A DIN910 A2 | 12
6002360 | screw M12 DIN580 C15E vz | Schraube M12 DIN580 C15E vz | vis M12 DIN580 C15E vz | 29
6002361 | screw M12 DIN580 A4 | Schraube M12 DIN580 A4 | vis M12 DIN580 A4 | 26
6002362 | screw M30x430 DIN529-C Stvz. | Schraube M30x430 DIN529-C Stvz. | vis M30x430 DIN529-C Stvz. | 45
6002364 | screw M24x400 DIN529-C Stvz | Schraube M24x400 DIN529-C Stvz. | vis M24x400 DIN529-C Stvz | 19
6002365 | cone lubrication nipple AR1/8 DIN71412 S | Kegelschmiernippel AR1/8 DIN71412 St | graisseur conique AR1/8 DIN71412 St | 2
6002366 | cone lubrication nipple AR1/4 DIN71412 S | Kegelschmiernippel AR1/4 DIN71412 St | graisseur conique AR1/4 DIN71412 St | 3
6002367 | M12-1.75 DIN 985 A4 SS NYLON LOCK NUT | Mutter M12 DIN985 A4 | écrou M12 DIN985 A4 | 1
6002372 | nut M10 DIN985 A2 | Mutter M10 DIN985 A2 | écrou M10 DIN985 A2 | 1
6002374 | M16-2.0 DIN 985 A4 SS NYLON LOCK NUT | Mutter M16 DIN985 A4 | écrou M16 DIN985 A4 | 2
6002375 | nut M16 DIN985 A2 | Mutter M16 DIN985 A2 | écrou M16 DIN985 A2 | 2
6002381 | nut M8 DIN934 A2-80 | Mutter M8 DIN934 A2-80 | écrou M8 DIN934 A2-80 | 1
6002382 | nut M6 DIN934 Ms | Mutter M6 DIN934 Ms | écrou M6 DIN934 Ms | 1
6002384 | nut M6 DIN934 A4-80 | Mutter M6 DIN934 A4-80 | écrou M6 DIN934 A4-80 | 1
6002385 | nut M5 DIN934 Ms | Mutter M5 DIN934 Ms | écrou M5 DIN934 Ms | 1
6002386 | nut M5 DIN934 A4 | Mutter M5 DIN934 A4 | écrou M5 DIN934 A4 | 1
6002387 | nut M4 DIN934 A2 | Mutter M4 DIN934 A2 | écrou M4 DIN934 A2 | 1
6002388 | nut M10 DIN934 Ms | Mutter M10 DIN934 Ms | écrou M10 DIN934 Ms | 1
6002392 | nut M8 DIN985 A2 | Mutter M8 DIN985 A2 | écrou M8 DIN985 A2 | 1
6002393 | nut M8 DIN934 A4-80 | Mutter M8 DIN934 A4-80 | écrou M8 DIN934 A4-80 | 1
6002394 | M8-1.25 DIN 934 A4 SS HEX NUT | Mutter M8 DIN934 A4 | Ecrou M8 DIN934 A4 | 1
6002395 | screw M5X10 DIN963 Ms | Schraube M5X10 DIN963 Ms | vis M5X10 DIN963 Ms | 1
6002396 | screw M5x10 DIN963 A4 | Schraube M5x10 DIN963 A4 | vis M5x10 DIN963 A4 | 1
6002397 | screw M4x30 DIN963 A2 | Schraube M4x30 DIN963 A2 | vis M4x30 DIN963 A2 | 1
6002398 | screw M4x23 DIN963 A4 | Schraube M4x23 DIN963 A4 | vis M4x23 DIN963 A4 | 1
6002399 | screw M4x10 DIN963 Ms | Schraube M4x10 DIN963 Ms | vis M4x10 DIN963 Ms | 2
6002400 | screw M4x10 DIN963 A4 | Schraube M4x10 DIN963 A4 | vis M4x10 DIN963 A4 | 1
6002401 | screw M4x6 DIN963 Ms | Schraube M4x6 DIN963 Ms | vis M4x6 DIN963 Ms | 1
6002402 | screw M5x25 DIN963 A4 | Schraube M5x25 DIN963 A4 | vis M5x25 DIN963 A4 | 1
6002403 | screw M5*20 DIN7991 A2-70 | Schraube M5*20 DIN7991 A2-70 | vis M5*20 DIN7991 A2-70 | 1
6002404 | screw M5x20 DIN963 Ms | Schraube M5x20 DIN963 Ms | vis M5x20 DIN963 Ms | 1
6002405 | screw M5x20 DIN963 A4 | Schraube M5x20 DIN963 A4 | vis M5x20 DIN963 A4 | 1
6002406 | screw M5x16 DIN963 A4 | Schraube M5x16 DIN963 A4 | vis M5x16 DIN963 A4 | 1
6002407 | screw M5x12 DIN963 Ms | Schraube M5x12 DIN963 Ms | vis M5x12 DIN963 Ms | 1
6002408 | screw M5x12 DIN963 A4 | Schraube M5x12 DIN963 A4 | vis M5x12 DIN963 A4 | 1
6002409 | threaded pin M12x25 DIN915 A4 | Gewindestift M12x25 DIN915 A4 | goupille filetée M12x25 DIN915 A4 | 4
6002410 | threaded pin M12x20 DIN915 A4 | Gewindestift M12x20 DIN915 A4 | goupille filetée M12x20 DIN915 A4 | 4
6002411 | threaded pin M12x12 DIN913 A4 | Gewindestift M12x12 DIN913 A4 | goupille filetée M12x12 DIN913 A4 | 3
6002412 | threaded pin M10x30 ISO4026 A4 | Gewindestift M10x30 ISO4026 A4 | goupille filetée M10x30 ISO4026 A4 | 2
6002414 | threaded pin M10x30 DIN553 A4 | Gewindestift M10x30 DIN553 A4 | goupille filetée M10x30 DIN553 A4 | 3
6002415 | threaded pin M10x30 DIN914 A4 | Gewindestift M10x30 DIN914 A4 | goupille filetée M10x30 DIN914 A4 | 4
6002416 | threaded rod M30x1000 DIN976 St | Gewindebolzen M30x1000 DIN976 St | tige filetée M30x1000 DIN976 St | 43
6002417 | threaded rod M20x1000 DIN976 1.4301 | Gewindebolzen M20x1000 DIN976 1.4301 | tige filetée M20x1000 DIN976 1.4301 | 111
6002418 | threaded rod M20x1000 DIN976 St | Gewindebolzen M20x1000 DIN976 St | tige filetée M20x1000 DIN976 St | 21
6002419 | threaded pin M18x50 DIN551 A4 | Gewindestift M18x50 DIN551 A4 | goupille filetée M18x50 DIN551 A4 | 28
6002420 | threaded rod M16x1000 DIN976 St | Gewindebolzen M16x1000 DIN976 St | tige filetée M16x1000 DIN976 St | 12
6002421 | threaded pin M16x25 DIN915 A4 | Gewindestift M16x25 DIN915 A4 | goupille filetée M16x25 DIN915 A4 | 34
6002422 | threaded rod M12x1000 DIN976 A4 | Gewindebolzen M12x1000 DIN976 A4 | tige filetée M12x1000 DIN976 A4 | 32
6002423 | screw plug G1/2A DIN910 Ms | Verschlußschraube G1/2A DIN910 Ms | bouchon G1/2A DIN910 Ms | 4
6002424 | screw plug G1/2A DIN910 A4 | Verschlußschraube G1/2A DIN910 A4 | bouchon G1/2A DIN910 A4 | 10
6002425 | screw plug G1/2A DIN910 A2 | Verschlußschraube G1/2A DIN910 A2 | bouchon G1/2A DIN910 A2 | 11
6002430 | screw plug G1/8 DIN908 A2 | Verschlußschraube G1/8 DIN908 A2 | bouchon G1/8 DIN908 A2 | 3
6002431 | screw plug G1/4 A DIN910 Ms | Verschlußschraube G1/4 A DIN910 Ms | bouchon G1/4 A DIN910 Ms | 2
6002432 | screw plug G1/4 A DIN910 A4 | Verschlußschraube G1/4 A DIN910 A4 | bouchon G1/4 A DIN910 A4 | 7
6002433 | screw plug G1/4 A DIN910 A2 | Verschlußschraube G1/4 A DIN910 A2 | bouchon G1/4 A DIN910 A2 | 8
6002435 | screw plug G1/4 A DIN908 A4 | Verschlußschraube G1/4 A DIN908 A4 | bouchon G1/4 A DIN908 A4 | 20
6002436 | screw plug G1/4 A DIN908 A2 | Verschlußschraube G1/4 A DIN908 A2 | bouchon G1/4 A DIN908 A2 | 10
6002437 | screw M6x16 DIN963 A4 | Schraube M6x16 DIN963 A4 | vis M6x16 DIN963 A4 | 1
6002439 | screw M6*12 DIN7991 A2 | Schraube M6*12 DIN7991 A2 | vis M6*12 DIN7991 A2 | 1
6002440 | screw M6x12 DIN963 Ms | Schraube M6x12 DIN963 Ms | vis M6x12 DIN963 Ms | 1
6002441 | screw M6x12 DIN963 A4 | Schraube M6x12 DIN963 A4 | vis M6x12 DIN963 A4 | 1
6002442 | screw M5x30 DIN963 A2 | Schraube M5x30 DIN963 A2 | vis M5x30 DIN963 A2 | 1
6002443 | screw M5x25 DIN963 Ms | Schraube M5x25 DIN963 Ms | vis M5x25 DIN963 Ms | 1
6002444 | screw M8x16 DIN964 A4 | Schraube M8x16 DIN964 A4 | vis M8x16 DIN964 A4 | 1
6002445 | screw B2.9X9.5 DIN7983 vz | Schraube B2.9X9.5 DIN7983 vz | vis B2.9X9.5 DIN7983 vz | 1
6002446 | screw M8x25 DIN963 A4 | Schraube M8x25 DIN963 A4 | vis M8x25 DIN963 A4 | 1
6002449 | screw M6x20 DIN963 A4 | Schraube M6x20 DIN963 A4 | vis M6x20 DIN963 A4 | 1
6002450 | screw M6x16 DIN963 Ms | Schraube M6x16 DIN963 Ms | vis M6x16 DIN963 Ms | 1
6002452 | o-ring ID.49,0x3,0 Viton 70SR | O-Ring ID.49,0x3,0 Viton 70SR | joint torique ID.49,0x3,0 Viton 70SR | 3
6002454 | o-ring ID.30,0x3,0 Viton 70SR | O-Ring ID.30,0x3,0 Viton 70SR. | joint torique ID.30,0x3,0 Viton 70SR | 2
6002455 | v-seal ring V160 VR3 Viton | V-Ringdichtung V160 VR3 Viton | joint profilé V160 VR3 Viton | 307
6002456 | o-ring ID.155,0x2,0 NBR70SR. | O-Ring ID.155,0x2,0 NBR70SR | joint torique ID.155,0x2,0 NBR70SR. | 14
6002457 | o-ring ID.62,0x3,0 NBR70SR. | O-Ring ID.62,0x3,0 NBR70SR | joint torique ID.62,0x3,0 NBR70SR. | 2
6002458 | Prelon shaft seal VI - 42x60x12 PTFE | Prelonring VI - 42x60x12 PTFE | étanchéité d'arbre PrelonVI 42x60x12PTFE | 240
6002459 | o-ring ID.155,0x2,0 Viton 75SR | O-Ring ID.155,0x2,0 Viton 75SR | joint torique ID.155,0x2,0 Viton 75SR | 11
6002460 | o-ring ID.70,0x2,0 Viton 70SR | O-Ring ID.70,0x2,0 Viton 70SR | joint torique ID.70,0x2,0 Viton 70SR | 3
6002461 | o-ring ID.118,0x3,0 Viton 70SR | O-Ring ID.118,0x3,0 Viton 70SR | joint torique ID.118,0x3,0 Viton 70SR | 10
6002463 | o-ring ID.139,0x3,0 Viton 70SR | O-Ring ID.139,0x3,0 Viton 70SR | joint torique ID.139,0x3,0 Viton 70SR. | 8
6002464 | o-ring ID.312,0x3,0 Viton 70SR | O-Ring ID.312,0x3,0 Viton 70SR | joint torique ID.312,0x3,0 Viton 70SR | 131
6002465 | o-ring ID.94,97x1,78 NBR70SR | O-Ring ID.94,97x1,78 NBR70SR | joint torique ID.94,97x1,78 NBR70SR | 14
6002467 | o-ring ID.70,0x2,0 NBR70SR | O-Ring ID.70,0x2,0 NBR70SR | joint torique ID.70,0x2,0 NBR70SR | 3
6002472 | o-ring ID.6,0x1,5 NBR70SR | O-Ring ID.6,0x1,5 NBR70SR | joint torique ID.6,0x1,5 NBR70SR | 3
6002473 | o-ring ID.25,0x1,5 NBR70SR | O-Ring ID.25,0x1,5 NBR70SR | joint torique ID.25,0x1,5 NBR70SR | 2
6002474 | o-ring ID.118,0x3,0 NBR70SR | O-Ring ID.118,0x3,0 NBR70SR | joint torique ID.118,0x3,0 NBR70SR | 2
6002477 | o-ring ID.35,0x2,5 NBR70SR | O-Ring ID.35,0x2,5 NBR70SR | joint torique ID.35,0x2,5 NBR70SR | 2
6002478 | o-ring ID.139,5x3,0 NBR70SR | O-Ring ID.139,5x3,0 NBR70SR | joint torique ID.139,5x3,0 NBR70SR. | 3
6002481 | ball bearing 6311 DIN625 | Kugellager 6311 DIN625 | roulement à billes 6311 DIN625 | 51
6002482 | inclined ball bearing 3310B.TVH | Schrägkugellager 3310B.TVH | roulement à billes incliné 3310B.TVH | 274
6002493 | seal ring A18/24x1,5 DIN7603 PA | Dichtring A18/24x1,5 DIN7603 PA | bague d'étanchéité A18/24x1,5 DIN7603 PA | 3
6002494 | quadring D.240,7x7 NBR 70shA | Quadring D.240,7x7 NBR 70shA | quadring D.240,7x7 NBR 70shA | 454
6002495 | sealing section EMKA 8/1mm foam rubber | Abdichtprofil EMKA 8/1mm Moosgummi | étroitement EMKA 8/1mm caoutchouc de m. | 100
6002496 | Seal Ring A12/19x1,5 DIN7603 Cu | Dichtring A12/19x1,5 DIN7603 Cu | bague d'étanchéité A12/19x1,5 DIN7603 Cu | 2
6002497 | seal ring A26/32x2 DIN7603 Cu | Dichtring A26/32x2 DIN7603 Cu | bague d'étanchéité A26/32x2 DIN7603 Cu | 3
6002500 | grooved ball bearing 6211 | Rillenkugellager 6211 | roulement à billes 6211 | 91
6002502 | inclined ball bearing 7213B.TVP.UO | Schrägkugellager 7213B.TVP.UO | roulement à billes incliné 7213B.TVP.UO | 172
6002504 | grooved ball bearing 16004 | Rillenkugellager 16004 | roulement à billes 16004 | 13
6002513 | key A 6x6x25 DIN6885 C45K | Paßfeder A 6x6x25 DIN6885 C45K | clavette A 6x6x25 DIN6885 C45K | 1
6002515 | spring dowel pin 6x40 DIN1481 A2 | Spannstift 6x40 DIN1481 A2 | douille de serrage 6x40 DIN1481 A2 | 1
6002516 | spring dowel pin 5x10 DIN1481 A2 | Spannstift 5x10 DIN1481 A2 | douille de serrage 5x10 DIN1481 A2 | 1
6002517 | spring dowel pin 5x30 DIN1481 A2 | Spannstift 5x30 DIN1481 A2 | douille de serrage 5x30 DIN1481 A2 | 1
6002523 | washer 13 DIN7349 A4 | Scheibe 13 DIN7349 A4 | rondelle 13 DIN7349 A4 | 2
6002524 | insulating sleeve M16x25 - 516 PA6 | Isolierhülse M16x25 - 516 PA6 | tube isolant M16x25 - 516 PA6 | 2
6002525 | insulating sleeve M20x20 - 520 PA6 | Isolierhülse M20x20 - 520 PA6 | tube isolant M20x20 - 520 PA6 | 3
6002526 | Dubo-washer M20 NR.215 PA6 | Dubo-Sicherung M20 NR.215 PA6 | rondelle Dubo M20 NR.215 PA6 | 4
6002527 | washer 17,5 DIN434 A4 | Scheibe 17,5 DIN434 A4 | rondelle 17,5 DIN434 A4 | 5
6002528 | split pin 5x40 ISO1234 A4 | Splint 5x40 ISO1234 A4 | goupille fendue 5x40 ISO1234 A4 | 1
6002530 | split pin 4x40 DIN94 A4 | Splint 4x40 DIN94 A4 | goupille fendue 4x40 DIN94 A4 | 1
6002531 | split pin 4x32 DIN94 A4 | Splint 4x32 DIN94 A4 | goupille fendue 4x32 DIN94 A4 | 1
6002532 | folding split pin 6x42 DIN11023 A2 | Klappsplint 6x42 DIN11023 A2 | goupille fendue de plume 6x42DIN11023 A2 | 33
6002534 | washer 20 DIN1440 A2 | Scheibe 20 DIN1440 A2 | rondelle 20 DIN1440 A2 | 2
6002535 | circlip Sb50 phosph. | Sprengring SB50 phosph. | circlip Sb50 phosph. | 1
6002537 | circlip 85x3 DIN472 br | Sicherungsring 85x3 DIN472 br | circlip 85x3 DIN472 br | 6
6002539 | circlip 40x1,75 DIN472 A2 | Sicherungsring 40x1,75 DIN472 A2 | circlip 40x1,75 DIN472 A2 | 5
6002540 | circlip 110x4 DIN472 A2 | Sicherungsring 110x4 DIN472 A2 | circlip 110x4 DIN472 A2 | 5
6002542 | Shaft Seal ring A45x85x10 DIN3760 NBR | RWDR A45x85x10 DIN3760 NBR | BEA. A45x85x10NBR | 10
6002543 | shaft seal ring A80x110x10 DIN3760 NBR | RWDR A80x110x10 DIN3760 NBR | BEA. A80x110x10 DIN3760 NBR | 47
6002552 | screw plug M12x1,5 DIN906 Ms | Verschlußschraube M12x1,5 DIN906 Ms | bouchon M12x1,5 DIN906 Ms | 4
6002553 | screw plug M18x1,5 DIN910 Ms | Verschlußschraube M18x1,5 DIN910 Ms | bouchon M18x1,5 DIN910 Ms | 4
6002555 | split pin 4x50 DIN94 A4 | Splint 4x50 DIN94 A4 | goupille fendue 4x50 DIN94 A4 | 1
6002557 | circlip 25x1.2 DIN471 br | Sicherungsring 25x1.2 DIN471 br | circlip 25x1.2 DIN471 br | 1
6002561 | screw plug M18x1,5 DIN910 A4 | Verschlußschraube M18x1,5 DIN910 A4 | bouchon M18x1,5 DIN910 A4 | 16
6002568 | pipe union 330 1" vz | Verschraubung 330 1" vz | raccord-union 330 1" vz | 25
6002585 | screwed joint 95 2" DIN2950 vz | Winkelverschraubung 95 2" DIN2950 vz | boulonnage d'arc 95 2" DIN2950 vz | 79
6002586 | pipe union 331 1" vz | Verschraubung 331 1" vz | raccord-union 331 1" vz | 25
6002604 | counter HENGSTLER Signo 721102 | Zähler HENGSTLER Signo 721102 | compteur HENGSTLER Signo 721102 | 953
6002625 | ball valve 1-¼" PN10 A2 | Kugelhahn 1-¼" PN10 A2 | robinet d'arrêt 1-¼" PN10 A2 | 341
6002626 | flange R4 250x256 DIN24154 A2 | Flansch R4 250x256 DIN24154 A2 | bride R4 250x256 DIN24154 A2 | 116
6002627 | bases DIN3570 KUPK-80/88.9 PP | Unterlage DIN3570 KUPK-80/88.9 PP | dossier DIN3570 KUPK-80/88.9 PP | 7
6002628 | U-bolt clamp Form A 80/94 DIN3570 A2 | Rundstahlbügel Form A 80/94 DIN3570 A2 | collier d'attache Form A80/94 DIN3570 A2 | 29
6002632 | hydraulic unit 10-1524/00.4/3598 | Hydraulik-Aggregat 10-1524/00.4/3598 | circuit hydrailique 10-1524/00.4/3598 | 7445
6002634 | cylinder roller bearing NUP 206EC DIN541 | Zylinderrollenlager NUP 206EC DIN5412 | roulement à rouleaux NUP 206EC DIN5412 | 127
6002635 | cylinder roller bearing RSL182204DIN5412 | Zylinderrollenlager RSL18 2204 DIN5412 | roulement à rouleaux RSL18 2204 DIN5412 | 109
6002641 | flange R4 280x292 DIN24154 A2 | Flansch R4 280x292 DIN24154 A2 | bride R4 280x292 DIN24154 A2 | 216
6002642 | pipe union 2353 15PL R1/2" vz | Verschraubung 2353 15PL R1/2" vz | raccord-union 2353 15PL R1/2" vz | 11
6002644 | needle roller bearing K25x31x17 DIN5405 | Nadelkranz K25x31x17 DIN5405 | roulement à aiguilles K25x31x17 DIN5405 | 30
6002647 | taper roller bearing 32014X DIN720 | Kegelrollenlager 32014X DIN720 | roulement à rouleaux coniques 32014X | 184
6002648 | U-bolt pipe clamp Form A 125/148 DIN3570 | Rundstahlbügel Form A 125/148 DIN3570 A2 | collier d'attache Form A 125/148 DIN3570 | 60
6002660 | wire-rope clamp NG10 DIN1142 A4 | Drahtseilklemme NG10 DIN1142 A4 | collier de serrage NG10 DIN1142 A4 | 28
6002662 | U-bolt clamp Form A 80/94 DIN3570 vz | Rundstahlbügel Form A 80/94 DIN3570 vz | collier d'attache Form A80/94 DIN3570 vz | 19
6002663 | bases DIN3570 KUPK-100/114.3 PP | Unterlage DIN3570 KUPK-100/114.3 PP | dossier DIN3570 KUPK-100/114.3 PP | 7
6002664 | U-bolt clamp Form A 100/120 DIN3570 A2 | Rundstahlbügel Form A 100/120 DIN3570 A2 | collier d'attache A 100/120 DIN3570 A2 | 52
6002667 | wire-rope clamp NG6 DIN1142 A4 | Drahtseilklemme NG6 DIN1142 A4 | collier de serrage NG6 DIN1142 A4 | 14
6002668 | bases DIN3570 KUPK-32/42.4 PP | Unterlage DIN3570 KUPK-32/42.4 PP | dossier DIN357 DIN3570 KUPK-32/42.4 PP | 7
6002670 | nylon rope D.12 PA6 | Nylonseil D.12 PA6 | câble D.12 PA6 | 5
6002671 | wire-rope clamp NG4 DIN1142 A4 | Drahtseilklemme NG4 DIN1142 A4 | collier de serrage NG4 DIN1142 A4 | 13
6002672 | grommet D.4 DIN3090 A4 | Kausche D.4 DIN3090 A4 | cosse D.4 DIN3090 A4 | 3
6002674 | U-bolt clamp Form A 100/120 DIN3570 vz | Rundstahlbügel Form A 100/120 DIN3570 vz | collier d'attache A 100/120 DIN3570 vz | 29
6002675 | grommet D.6 DIN3090 A5 | Kausche D.6 DIN3090 A5 | cosse D.6 DIN3090 A5 | 4
6002678 | hose clip 120-140mm DIN3017 A4 | Schlauchschelle 120-140mm DIN3017 A4 | collier de tuyau 120-140mm DIN3017 A4 | 25
6002679 | blind rivet | Blindniet | rivet aveugle | 1
6002680 | spring dowel pin 3x12 DIN1481 F-St | Spannstift 3x12 DIN1481 F-St | douille de serrage 3x12 DIN1481 F-St | 1
6002681 | seal ring-profile PKN 100 PN 64 | Dichtring-Profil PKN 100 PN 64 | joint profilé PKN 100 PN 64 | 10
6002683 | toothed lock washer A17 DIN6797 A2 | Zahnscheibe A17 DIN6797 A2 | rondelle eventail A17 DIN6797 A2 | 1
6002685 | rubber buffer Tiegler B/GM40 NB | Gummipuffer Tiegler B/GM40 NB | amortisseur en caoutchouc Tiegler B/GM40 | 24
6002686 | screw locking Nord-Lock 21/10,7 A4 | Schraubensicher. Nord-Lock 21/10,7 A4 | frein de vis Nord-Lock 21/10,7 A4 | 9
6002698 | pencil electrode G1/2 40mm long | Stabelektrode G1/2 40mm lang | éléctrode-tige G1/2 40mm long | 117
6002699 | Star delta contactor 18,5kw | Stern-Dreieck-Schütz 18,5kw | Delta étoile protectrice 18,5kw | 931
6002704 | Sicherungsklemme 281-611 | Sicherungsklemme 281-611 | Sicherungsklemme 281-611 | 14
6002706 | Motorstarter sanft 30 KW | Motorstarter sanft 30 KW | Motorstarter sanft 30 KW | 1305
6002707 |  | Schaltelement-Schließer EK10 |  | 16
6002708 |  | Modulhalter f. Knebelsch. BE3 |  | 7
6002709 |  | Knebelschalter RW H3 R |  | 51
6002710 | screw M3x6 DIN7045 Stvz | Schraube M3x6 DIN7045 Stvz | vis M3x6 DIN7045 Stvz | 1
6002711 | protecting hose with wire 485.3846 | Schutzschlauch mit Draht 485.3846 | gaine de protection avec fil 485.3846 | 122
6002712 | connectors pin strip 4-polig | Steckverb.-Stiftleiste 4-polig | connecteurs bande de broche 4-polig | 10
6002713 | connectors spring bar 4-polig | Steckverb.-Federleiste 4-polig m.Verrieg | connecteurs barre de ressort 4-polig | 12
6002715 | flat gasket D.23,8/47,8x0,5 EPDM | Flachdichtung D.23,8/47,8x0,5 EPDM | joint plat D.23,8/47,8x0,5 EPDM | 10
6002717 | fuse 20*5mm 4A T 250V | Feinsicherung 20*5mm 4A T 250V | fusible 20*5mm 4A T 250V | 3
6002718 | Flange socket Bulgin 978-036 | Flanschdose Bulgin 978-036 | alvéole Bulgin 978-036 | 79
6002719 | counter nut M40x1,5 DIN46319 | Gegenmutter M40x1,5 DIN46319 | contre écrou M40x1,5 DIN46319 | 4
6002720 | toothed lock washer A10,5 DIN6797 A4 | Zahnscheibe A10,5 DIN6797 A4 | rondelle eventail A10,5 DIN6797 A4 | 1
6002721 | toothed lock washer A21 DIN6797 A2 | Zahnscheibe A21 DIN6797 A2 | rondelle eventail A21 DIN6797 A2 | 1
6002722 | toothed lock washer A21 DIN6797 FSt Zn | Zahnscheibe A21 DIN6797 FSt Zn | rondelle eventail A21 DIN6797 FSt Zn | 1
6002723 | toothed lock washer A4,3 DIN6797 FSt | Zahnscheibe A4,3 DIN6797 FSt | rondelle eventail A4,3 DIN6797 FSt | 1
6002724 | toothed lock washer A17 DIN6797 FSt Zn | Zahnscheibe A17 DIN6797 FSt Zn | rondelle eventail A17 DIN6797 FSt Zn | 1
6002725 | screw M3x6 DIN965 Stvz | Schraube M3x6 DIN965 Stvz | vis M3x6 DIN965 Stvz | 1
6002726 | motor protection relay 28-40A | Relais-Motorschutz 28-40A | relais protection moteur 28-40A | 217
6002727 | motor protection relay 22-32A | Relais-Motorschutz 22-32A | relais protection moteur 22-32A | 217
6002728 | motor protection relay 40-50A.... | Relais-Motorschutz 40-50A | relais protection moteur 40-50A.... | 285
6002729 | spacer IG M3x8 SW5 Ms | Abstandshalter IG M3x8 SW5 Ms | écarteur IG M3x8 SW5 Ms | 1
6002730 | spacer IG M3x10 SW5 Ms | Abstandshalter IG M3x10 SW5 Ms | écarteur IG M3x10 SW5 Ms | 1
6002731 | cover cap Bulgin 314-390 | Abdeckkappe Bulgin 314-390 | couvercle Bulgin 314-390 | 11
6002732 | cylindrical pin 8m6x20 DIN7 A4 | Zylinderstift 8m6x20 DIN7 A4 | goupille cylindrique 8m6x20 DIN7 A4 | 3
6002733 | cylindrical pin 8m6x8 DIN7 A4 | Zylinderstift 8m6x8 DIN7 A4 | goupille cylindrique 8m6x8 DIN7 A4 | 2
6002734 | cylindrical pin 6m6x60 EN28733 A4 | Zylinderstift 6m6x60 EN28733 A4 | goupille cylindrique 6m6x60 EN28733 A4 | 3
6002735 | cylindrical pin 6m6x50 DIN7 A4 | Zylinderstift 6m6x50 DIN7 A4 | goupille cylindrique 6m6x50 DIN7 A4 | 7
6002736 | cylindrical pin 6m6x15 DIN7 A4 | Zylinderstift 6m6x15 DIN7 A4 | goupille cylindrique 6m6x15 DIN7 A4 | 2
6002737 | cylindrical pin 6m6x10 DIN7 A4 | Zylinderstift 6m6x10 DIN7 A4 | goupille cylindrique 6m6x10 DIN7 A4 | 3
6002738 | cylindrical pin 6m6x7 DIN7 A4 | Zylinderstift 6m6x7 DIN7 A4 | goupille cylindrique 6m6x7 DIN7 A4 | 1
6002739 | slotted pin 6x12 DIN1473 A2 | Zylinderkerbstift 6x12 DIN1473 A2 | goupille à encoches 6x12 DIN1473 A2 | 1
6002741 | slotted pin 5x12 DIN1474 A4 | Zylinderkerbstift 5x12 DIN1474 A4 | goupille à encoches 5x12 DIN1474 A4 | 4
6002742 | slotted pin 4x8 DIN1473 1.4301 | Zylinderkerbstift 4x8 DIN1473 1.4301 | goupille à encoches 4x8 DIN1473 1.4301 | 1
6002743 | slotted pin 4x6 DIN1473 1.4305 | Zylinderkerbstift 4x6 DIN1473 1.4305 | goupille à encoches 4x6 DIN1473 1.4305 | 1
6002744 | slotted pin 3x16 DIN1473 1.4301 | Zylinderkerbstift 3x16 DIN1473 1.4301 | goupille à encoches 3x16 DIN1473 1.4301 | 1
6002745 | slotted pin 3x12 DIN1474 1.4305 | Zylinderkerbstift 3x12 DIN1474 1.4305 | goupille à encoches 3x12 DIN1474 1.4305 | 1
6002746 | cylindrical pin 3m6x17 DIN7 A4 | Zylinderstift 3m6x17 DIN7 A4 | goupille cylindrique 3m6x17 DIN7 A4 | 1
6002747 | cylindrical pin 14h11x10 DIN7 A4 | Zylinderstift 14h11x10 DIN7 A4 | goupille cylindrique 14h11x10 DIN7 A4 | 17
6002748 | cylindrical pin 12m6x24 DIN7 A4 | Zylinderstift 12m6x24 DIN7 A4 | goupille cylindrique 12m6x24 DIN7 A4 | 5
6002749 | cylindrical pin 12m6x16 DIN7 A4 | Zylinderstift 12m6x16 DIN7 A4 | goupille cylindrique 12m6x16 DIN7 A4 | 5
6002750 | cylindrical pin 12h11x30 DIN7 A4 | Zylinderstift 12h11x30 DIN7 A4 | goupille cylindrique 12h11x30 DIN7 A4 | 24
6002751 | cylindrical pin 10m6x50 DIN7 A4 | Zylinderstift 10m6x50 DIN7 A4 | goupille cylindrique 10m6x50 DIN7 A4 | 14
6002752 | cylindrical pin 10m6x40 DIN7 A2 | Zylinderstift 10m6x40 DIN7 A2 | goupille cylindrique 10m6x40 DIN7 A2 | 4
6002753 | cylindrical pin 6h11x14 DIN7 A4 | Zylinderstift 6h11x14 DIN7 A4 | goupille cylindrique 6h11x14 DIN7 A4 | 4
6002754 | cylindrical pin 6h11x7 DIN7 A4 | Zylinderstift 6h11x7 DIN7 A4 | goupille cylindrique 6h11x7 DIN7 A4 | 1
6002755 | cylindrical pin 6h11x6 DIN7 A4 | Zylinderstift 6h11x6 DIN7 A4 | goupille cylindrique 6h11x6 DIN7 A4 | 2
6002757 | cylindrical pin 5m6x18 DIN7 A4 | Zylinderstift 5m6x18 DIN7 A4 | goupille cylindrique 5m6x18 DIN7 A4 | 1
6002759 | cylindrical pin 4m6x8 DIN7 A4 | Zylinderstift 4m6x8 DIN7 A4 | goupille cylindrique 4m6x8 DIN7 A4 | 1
6002760 | cable gland M32x1,5 - Ms vn | Kabelverschraubung M32x1,5 - Ms vn | presse-étoupe M32x1,5 - Ms vn | 43
6002761 | cable gland M40x1,5 - - - | Kabelverschraubung M40x1,5 - - - | presse-étoupe M40x1,5 - - - | 41
6002762 | locking ring DS10LS10 A4 | Doppelschneidring DS10LS10 A4 | bague de fixation DS10LS10 A4 | 6
6002763 | type plate ENZ9 Ausf.BM4 Erdung | Typenschild ENZ9 Ausf.BM4 Erdung | plaque d'identité ENZ9 Ausf.BM4 Erdung | 5
6002765 | spring dowel pin 4x10 DIN1481 F-St | Spannstift 4x10 DIN1481 F-St | douille de serrage 4x10 DIN1481 F-St | 1
6002766 | spring dowel pin 4x5 DIN1481 F-St | Spannstift 4x5 DIN1481 F-St | douille de serrage 4x5 DIN1481 F-St | 1
6002770 | cable gland M16x1,5 6-8 Ms vn | Kabelverschraubung M16x1,5 6-8 Ms vn | presse-étoupe M16x1,5 6-8 Ms vn | 17
6002771 | cable gland M16x1,5 5-10 - - | Kabelverschraubung M16x1,5 5-10 - - | presse-étoupe M16x1,5 5-10 | 3
6002772 | cable gland M40x1,5 13-26 PA - | Kabelverschraubung M40x1,5 13-26 PA - | presse-étoupe M40x1,5 13-26 PA - | 17
6002773 | cable gland M25x1,5 7-16 PA - | Kabelverschraubung M25x1,5 7-16 PA - | presse-étoupe M25x1,5 7-16 PA - | 5
6002774 | slotted pin S7 10x32 1.4305 | Steckkerbstift S7 10x32 1.4305 | goupille cannelée d'ajustag S7 10x32 1.4 | 3
6002775 | slotted pin 10x16 DIN1472 A2 | Zylinderkerbstift 10x16 DIN1472 A2 | goupille à encoches 10x16 DIN1472 A2 | 3
6002776 | slotted pin 8x20 DIN1470 A4 | Zylinderkerbstift 8x20 DIN1470 A4 | goupille à encoches 8x20 DIN1470 A4 | 2
6002777 | slotted pin 8x16 DIN1474 1.4305 | Zylinderkerbstift 8x16 DIN1474 1.4305 | goupille à encoches 8x16 DIN1474 1.4305 | 25
6002778 | slotted pin 8x12 DIN1472 A2 | Zylinderkerbstift 8x12 DIN1472 A2 | goupille à encoches 8x12 DIN1472 A2 | 5
6002779 | slotted pin 6x25 DIN1470 A4 | Zylinderkerbstift 6x25 DIN1470 A4 | goupille à encoches 6x25 DIN1470 A4 | 4
6002780 | slotted pin 6x15 DIN1473 1.4305 | Zylinderkerbstift 6x15 DIN1473 1.4305 | goupille à encoches 6x15 DIN1473 1.4305 | 1
6002781 | round-headed notched nail 3x6 DIN1476 A2 | Halbrundkerbnagel 3x6 DIN1476 A2 | vis mi-plate 3x6 DIN1476 A2 | 1
6002783 | round-headed notched nail 3x4 DIN1476 A2 | Halbrundkerbnagel 3x4 DIN1476 A2 | vis mi-plate 3x4 DIN1476 A2 | 1
6002784 | slotted pin S7 14x55 1.4305 | Steckkerbstift S7 14x55 1.4305 | goupille cannelée d'ajustag S7 14x55 1.4 | 10
6002785 | slotted pin S7 13x70 1.4104 | Steckkerbstift S7 13x70 1.4104 | goupille cannelée d'ajustag S7 13x70 1.4 | 43
6002786 | slotted pin 16x30 DIN1472 A2 | Zylinderkerbstift 16x30 DIN1472 A2 | goupille à encoches 16x30 DIN1472 A2 | 23
6002787 | slotted pin S7 10x36 1.4305 | Steckkerbstift S7 10x36 1.4305 | goupille cannelée d'ajustag S7 10x36 1.4 | 6
6002788 | filling level control GN 650.1-254-A | Füllstandsanzeige GN 650.1-254-A | contrôle de remplissage GN 650.1-254-A | 239
6002790 | screw M6x30 DIN7991 A2-70 | Schraube M6x30 DIN7991 A2-70 | vis M6x30 DIN7991 A2-70 | 1
6002792 | screw M5x25 DIN7991 A2-70 | Schraube M5x25 DIN7991 A2-70 | vis M5x25 DIN7991 A2-70 | 1
6002793 | threaded rod M12x40 DIN976 A4 | Gewindebolzen M12x40 DIN976 A4 | tige filetée M12x40 DIN976 A4 | 3
6002794 | threaded rod M12x1000 DIN976 A2 | Gewindebolzen M12x1000 DIN976 A2 | tige filetée M12x1000 DIN976 A2 | 28
6002797 | screw M12x30 DIN7991 A4-70 | Schraube M12x30 DIN7991 A4-70 | vis M12x30 DIN7991 A4-70 | 2
6002798 | screw M12x35 DIN6912 A4 | Schraube M12x35 DIN6912 A4 | vis M12x35 DIN6912 A4 | 28
6002799 | screw M12x30 DIN7991 A2-70 | Schraube M12x30 DIN7991 A2-70 | vis M12x30 DIN7991 A2-70 | 2
6002800 | screw B4,8x13 ISO7981 A2 | Schraube B4,8x13 ISO7049 A2 | vis B4,8x13 ISO7981 A2 | 1
6002801 | screw M6x20 DIN7991 A4-70 | Schraube M6x20 DIN7991 A4-70 | vis M6x20 DIN7991 A4-70 | 1
6002805 | screw M6x30 ISO4017 A4-70 | Schraube M6x30 ISO4017 A4-70 | vis M6x30 ISO4017 A4-70 | 1
6002808 | screw M12x100 DIN931 A2 | Schraube M12x100 DIN931 A2 | vis M12x100 DIN931 A2 | 2
6002809 | screw M20x90 DIN933 A2 | Schraube M20x90 DIN933 A2 | vis M20x90 DIN933 A2 | 7
6002815 | screw M4x10 DIN963 A2 | Schraube M4x10 DIN963 A2 | vis M4x10 DIN963 A2 | 1
6002816 | threaded rod M12x55 DIN976 A4 | Gewindebolzen M12x55 DIN976 A4 | tige filetée M12x55 DIN976 A4 | 14
6002818 | washer D.85/65x0,1 DIN988 St | Scheibe D.85/65x0,1 DIN988 St | rondelle D.85/65x0,1 DIN988 St | 4
6002819 | folding split pin 5x32 DIN11023 A2 | Klappsplint 5x32 DIN11023 A2 | goupille fendue de plume 5x32DIN11023 A2 | 29
6002820 | chain with ring 200mm A2 | INOX-Sicherungskette mit Ring 200mm A2 | enchaîne avec bague 200mm A2 | 7
6002822 | Dubo-washer M18 NR.313 PA6 | Dubo-Sicherung M18 NR 313 PA6 | rondelle Dubo M18 NR.313 PA6 | 2
6002823 | washer 17,5 DIN434 A2 | Scheibe 17,5 DIN434 A2 | rondelle 17,5 DIN434 A2 | 10
6002824 | washer A4,3 DIN125 A2 | Scheibe A4,3 DIN125 A2 | rondelle A4,3 DIN125 A2 | 1
6002825 | washer S65x85x3,5 DIN988 St | Scheibe S65x85x3,5 DIN988 St | rondelle S65x85x3,5 DIN988 St | 36
6002826 | washer D.120/100x0,1 DIN988 St | Scheibe D.120/100x0,1 DIN988 St | rondelle D.120/100x0,1 DIN988 St | 6
6002828 | lock washer A6 DIN127 A2 | Federring A6 DIN127 A2 | anneau à ressort A6 DIN127 A2 | 1
6002830 | lock washer B6 DIN127 A4 | Federring B6 DIN127 A4 | anneau à ressort B6 DIN127 A4 | 1
6002832 | washer 8,4 DIN7349 A2 | Scheibe 8,4 DIN7349 A2 | rondelle 8,4 DIN7349 A2 | 1
6002835 | nut M10 DIN985 A4 | Mutter M10 DIN985 A4 | écrou M10 DIN985 A4 | 1
6002836 | nut M20 DIN985 A4 | Mutter M20 DIN985 A4 | écrou M20 DIN985 A4 | 19
6002837 | nut M6 DIN985 A2 | Mutter M6 DIN985 A2 | écrou M6 DIN985 A2 | 1
6002838 | lock washer A20 DIN127 A4 | Federring A20 DIN127 A4 | anneau à ressort A20 DIN127 A4 | 1
6002839 | lock washer A16 DIN127 A4 | Federring A16 DIN127 A4 | anneau à ressort A16 DIN127 A4 | 1
6002840 | lock washer A16 DIN127 A2 | Federring A16 DIN127 A2 | anneau à ressort A16 DIN127 A2 | 1
6002841 | lock washer A10 DIN127 A2 | Federring A10 DIN127 A2 | anneau à ressort A10 DIN127 A2 | 1
6002842 | lock washer A10 DIN127 A4 | Federring A10 DIN127 A4 | anneau à ressort A10 DIN127 A4 | 3
6002843 | washer 21 DIN7349 A2 | Scheibe 21 DIN7349 A2 | rondelle 21 DIN7349 A2 | 24
6002844 | washer 17 DIN7349 A2 | Scheibe 17 DIN7349 A2 | rondelle 17 DIN7349 A2 | 2
6002845 | screw M16x30 DIN912 A2-70 | Schraube M16x30 DIN912 A2-70 | vis M16x30 DIN912 A2-70 | 7
6002846 | threaded pin M8x16 DIN916 A2 | Gewindestift M8x16 DIN916 A2 | goupille filetée M8x16 DIN916 A2 | 1
6002847 | screw M5x55 DIN912 A2 | Schraube M5x55 DIN912 A2 | vis M5x55 DIN912 A2 | 1
6002848 | screw M6x25 DIN912 12.9 St | Schraube M6x25 DIN912 12.9 St | vis M6x25 DIN912 12.9 St | 1
6002849 | screw M5x50 DIN912 A2 | Schraube M5x50 DIN912 A2 | vis M5x50 DIN912 A2 | 2
6002850 | screw M6x55 DIN912 A2 | Schraube M6x55 DIN912 A2 | vis M6x55 DIN912 A2 | 1
6002851 | screw M6x30 DIN912 A2 | Schraube M6x30 DIN912 A2 | vis M6x30 DIN912 A2 | 1
6002853 | threaded pin M16x20 ISO4026 A2 | Gewindestift M16x20 ISO4026 A2 | goupille filetée M16x20 ISO4026 A2 | 2
6002854 | screw M12x60 DIN912 A4-70 | Schraube M12x60 DIN912 A4-70 | vis M12x60 DIN912 A4-70 | 3
6002855 | M16-2.0 x 30mm ISO4762 A4 SS SOCKT SCREW | Schraube M16x30 ISO4762 A4-70 | vis M16x30 ISO4762 A4-70 | 4
6002857 | screw M12x60 ISO4762 A2-70 | Schraube M12x60 ISO4762 A2-70 | vis M12x60 ISO4762 A2-70 | 3
6002858 | threaded pin M6x8 DIN916 A4 | Gewindestift M6x8 DIN916 A4 | goupille filetée M6x8 DIN916 A4 | 1
6002859 | screw M10 DIN580 C15E | Schraube M10 DIN580 C15E | vis M10 DIN580 C15E | 25
6002861 |  | Kardan-M-Teil KMS-K 159 x 150 |  | 420
6002862 |  | Kardan-V-Teil KVS-K 159x150 |  | 203
6002863 |  | Kardan-V-Teil KVG 159 x 6" |  | 241
6002871 | screw M16 DIN580 C15E | Schraube M16 DIN580 C15E | vis M16 DIN580 C15E | 8
6002872 | screw M12 DIN580 C15E | Schraube M12 DIN580 C15E | vis M12 DIN580 C15E | 6
6002874 | screw M12x160 DIN931 A2 | Schraube M12x160 DIN931 A2 | vis M12x160 DIN931 A2 | 7
6002875 | screw M12x140 DIN931 A2 | Schraube M12x140 DIN931 A2 | vis M12x140 DIN931 A2 | 3
6002876 | screw M12x120 DIN931 A2-70 | Schraube M12x120 DIN931 A2-70 | vis M12x120 DIN931 A2-70 | 4
6002877 | screw M12x70 DIN931 A2 | Schraube M12x70 DIN931 A2 | vis M12x70 DIN931 A2 | 6
6002879 | screw M12x45 DIN933 A2 | Schraube M12x45 DIN933 A2 | vis M12x45 DIN933 A2 | 2
6002880 | M8-1.25 x 30mm DIN933 A4-70 SS HEX SCREW | Schraube M8x30 DIN933 A4-70 | vis M8x30 DIN933 A4-70 | 1
6002881 | screw M6x40 DIN933 A2-70 | Schraube M6x40 DIN933 A2-70 | vis M6x40 DIN933 A2-70 | 1
6002882 | screw M10x50 DIN931 A4-70 | Schraube M10x50 DIN931 A4-70 | vis M10x50 DIN931 A4-70 | 2
6002883 | screw M12x60 DIN933 A4-70 | Schraube M12x60 DIN933 A4-70 | vis M12x60 DIN933 A4-70 | 3
6002884 | screw M16x120 DIN933 A4-70 | Schraube M16x120 DIN933 A4-70 | vis M16x120 DIN933 A4-70 | 10
6002886 | screw M16x65 DIN931 A2 | Schraube M16x65 DIN931 A2 | vis M16x65 DIN931 A2 | 3
6002887 | screw M12x140 DIN933 A4-70 | Schraube M12x140 DIN933 A4-70 | vis M12x140 DIN933 A4-70 | 6
6002888 | screw M12x70 DIN933 A4-70 | Schraube M12x70 DIN933 A4-70 | vis M12x70 DIN933 A4-70 | 3
6002890 | M12-1.75 x 25mm DIN933 A4 SS HEX SCREW | Schraube M12x25 DIN933 A4-70 | vis M12x25 DIN933 A4-70 | 2
6002892 | M10-1.5 x 40mm DIN933 A4 SS HEX SCREW | Schraube M10x40 DIN933 A4-70 | vis M10x40 DIN933 A4-70 | 2
6002893 | screw M12x90 DIN931 A4-70 | Schraube M12x90 DIN931 A4-70 | vis M12x90 DIN931 A4-70 | 4
6002894 | screw M6x80 DIN933 A2 | Schraube M6x80 DIN933 A2 | vis M6x80 DIN933 A2 | 1
6002901 | screw M16x40 DIN939 A2-80 | Schraube M16x40 DIN939 A2-80 | vis M16x40 DIN939 A2-80 | 10
6002903 | GS.cap 1¼" I.screw thread | GS.Kappe 1¼" I.Gewinde | GS.coupelle 1¼" I.filetage cylindrique | 1
6002906 | extension R¼"x115 GF527 TG vz | Verlängerung R¼"x115 GF527 TG vz | allongement R¼"x115 GF527 TG vz | 14
6002908 | pipe coupling R¼" verz. Nr 270 | Muffe R¼" verz. Nr 270 | manchon R¼" verz. Nr 270 | 4
6002913 | threaded pipe union | Rohrverschraubung | raccord fileté | 41
6002914 | transition nipple 15-G 1/2 AG Rg | Übergangsnippel 15-G 1/2 AG Rg | divergent 15-G 1/2 AG Rg | 10
6002915 | reducer K139,7x4/88,9x3,2 1.4541 | Reduzierstück K139,7x4/88,9x3,2 1.4541 | réducteur K139,7x4/88,9x3,2 1.4541 | 354
6002916 | reducer 1/2A-1/4I Nr.241 TG vz | Reduzierstück 1/2A-1/4I Nr.241 TG vz | réducteur 1/2A-1/4I Nr.241 TG vz | 16
6002918 | reducer K88,9x3,2/60,3x2,9 1.4541 | Reduzierstück K88,9x3,2/60,3x2,9 1.4541 | réducteur K88,9x3,2/60,3x2,9 1.4541 | 150
6002919 | change over switch 16A/2-polig | Umschalter 16A/2-polig | commutateur 16A/2-polig | 92
6002920 | blank casing T237-ABS | Leergehäuse T237-ABS | corps à vide T237-ABS | 145
6002921 | assembly device T237-ABS | Montagepl. f. Geh. T237-ABS | dispositif de montage T237-ABS | 19
6002922 | blank casing 240*233*130 | Leergehäuse 240*233*130 | corps à vide 240*233*130 | 292
6002923 | extension R1/4"x95 55.13813 A2 | Verlängerungsstück R1/4"x95 55.13813 A2 | allongement R1/4"x95 55.13813 A2 | 98
6002927 | extension R1/2"x120 EN10242 (526) vz | Verlängerung R1/2"x120 EN10242 (526) vz | allongement R1/2"x120 EN10242 (526) vz | 11
6002928 | extension R1/2"x100 EN10242 (526) vz | Verlängerung R1/2"x100 EN10242 (526) vz | allongement R1/2"x100 EN10242 (526) vz | 18
6002929 | reducer 1/2A-1/4I A4 | Reduzierstück 1/2A-1/4I A4 | réducteur 1/2A-1/4I A4 | 18
6002933 | valve | Ventil | soupape | 10
6002938 | plug ¼ Nr.329 A4 | Stopfen ¼ Nr.329 A4 | bouchon de fermeture ¼ Nr.329 A4 | 8
6002939 | plug ¼ T9 Nr.290 DIN2950 Rg | Stopfen ¼ T9 Nr.290 DIN2950 Rg | bouchon de fermeture ¼ T9 DIN2950 Rg | 4
6002940 | plug 1/4 T9 Nr.290 TG vz DIN2950 | Stopfen 1/4 T9 Nr.290 TG vz DIN2950 | bouchon de fermeture 1/4 T9 Nr.290 TG vz | 3
6002942 | plug 1/2 T9 DIN2950 Rg | Stopfen 1/2 T9 Nr.290 Rg DIN2950 | bouchon de fermeture 1/2 T9 DIN2950 Rg | 5
6002952 | elbow for soldering D.15/45° 1 Muffe 504 | Lötbogen D.15/45° 1 Muffe 5040-15 Cu | coude á souder D.15/45° 1 Muffe 5040-15 | 5
6002953 | elbow for soldering D.15/90° 5001a-15 Cu | Lötbogen D.15/90° 5001a-15 Cu | coude á souder D.15/90° 5001a-15 Cu | 4
6002959 | transformer 230V-24V 8VA | Trafo 230V-24V 8VA | transformateur 230V-24V 8VA | 42
6002965 | capacitor for motor 130µF 330V | Kondensator f.Motor 130µF 330V | condensateur pour monteur 130µF 330V | 128
6002966 | capacitor for motor 80µF 250V | Kondensator f.Motor 80µF 250V | condensateur pour monteur 80µF 250V | 72
6002967 | capacitor 50µF 400V | Kondensator 50µF 400V | condensateur 50µF 400V | 36
6002970 | capacitor for motor 20µF 400V | Kondensator f.Motor 20µF 400V | condensateur pour monteur 20µF 400V | 24
6002971 | capacitor 16µF 400V | Kondensator 16µF 400V | condensateur 16µF 400V | 35
6002972 | temperature sensor PTC. 80° (3) | Temp.Fühler PTC. 80° (3) | thermostat PTC. 80° (3) | 6
6002973 | bimetallic thermistors 160° (2) | Temp.Fühler Bi. 160° (2) | sonde bimétallique 160° (2) | 20
6002980 | temperature sensor PTC. 70° (3) | Temp.Fühler PTC. 70° (3) | thermostat PTC. 70° (3) | 32
6002982 | temperature sensor PTC. 60° (3) | Temp.Fühler PTC. 60° (3) | thermostat PTC. 60° (3) | 45
6002983 | temperature sensor PTC. 90° (3) | Temp.Fühler PTC. 90° (3) | thermostat PTC. 90° (3) | 8
6002986 | hose clip 2-Ohr 25-28 | Schlauchschelle 2-Ohr 25-28 | collier de tuyau 2-Ohr 25-28 | 2
6002987 | hose clip 2-Ohr 23-25 | Schlauchschelle 2-Ohr 23-25 | collier de tuyau 2-Ohr 23-25 | 2
6002988 | hose clip 2-Ohr 20-23 | Schlauchschelle 2-Ohr 20-23 | collier de tuyau 2-Ohr 20-23 | 2
6002989 | hose clip 2-Ohr 17-20 | Schlauchschelle 2-Ohr 17-20 | collier de tuyau 2-Ohr 17-20 | 2
6002990 | hose clip 2-Ohr 14-17 | Schlauchschelle 2-Ohr 14-17 | collier de tuyau 2-Ohr 14-17 | 2
6002991 | hose clip 2-Ohr 11-13 | Schlauchschelle 2-Ohr 11-13 | collier de tuyau 2-Ohr 11-13 | 2
6002992 | hose clip 2-Ohr 9-11 | Schlauchschelle 2-Ohr 9-11 | collier de tuyau 2-Ohr 9-11 | 2
6002993 | blank casing PCF with bearing rail | Leergehäuse PCF m. Tragschiene | corps à vide PCF par profilé-support | 329
6002994 | blank casing PCF with bearing rail | Leergehäuse PCF m. Tragschiene | corps à vide PCF par profilé-support | 266
6002995 | casing ISO G17/I Leer | Gehäuse ISO G17/I Leer | corps ISO G17/I Leer | 91
6002996 | blank casing 380*290mm m.L-aufr. | Leergehäuse 380*290mm m.L-aufr. | corps à vide 380*290mm m.L-aufr. | 669
6002997 | blank casing 380*290 mm Vollgummi | Leergehäuse 380*290 mm Vollgummi | corps à vide 380*290 mm Vollgummi | 650
6002998 | blank casing 353*233 | Leergehäuse 353*233 | corps à vide 353*233 | 364
6003001 | intermediate protective plug | Stecker Schuko Zwischensteckbar | fiche á contacts de protection intermédi | 24
6003005 | cover cap | Abdeckkappe | couvercle | 2
6003006 | capacitor for motor 30µF 400V | Kondensator f.Motor 30µF 400V | condensateur pour monteur 30µF 400V | 26
6003007 | hose clip 2-Ohr 7-9 | Schlauchschelle 2-Ohr 7-9 | collier de tuyau 2-Ohr 7-9 | 1
6003008 | hose clip 2-Ohr 5-7 | Schlauchschelle 2-Ohr 5-7 | collier de tuyau 2-Ohr 5-7 | 2
6003015 | plate spring | Tellerfeder | ressort à disques | 3
6003016 | wheel D.175 A175-03 Pevolon | Rad D.175 A175-03 Pevolon | roue D.175 A175-03 Pevolon | 98
6003017 | wheel D.85 A85-2 Pevolon | Rad D.85 A85-2 Pevolon | roue D.85 A85-2 Pevolon | 59
6003018 | wheel D.70 A70-02 Pevolon | Rad D.70 A70-02 Pevolon | roue D.70 A70-02 Pevolon | 29
6003019 | wheel D.50 A50-02 Pevolon | Rad D.50 A50-02 Pevolon | roue D.50 A50-02 Pevolon | 11
6003020 | wheel D.40 A40-01 Pevolon | Rad D.40 A40-01 Pevolon | roue D.40 A40-01 Pevolon | 19
6003021 | ball 11/2" A4 | Kugel 11/2" A4 | boule11/2" A4 | 67
6003023 | hose piece 1" Nr.135 Ms | Schlauchstück 1" Nr.135 Ms | pièce de gaine 1" Nr.135 Ms | 11
6003024 | hose piece 1/2" Nr. 135 Ms | Schlauchstueck 1/2" Nr. 135 Ms | pièce de gaine 1/2" Nr. 135 Ms | 8
6003028 | cone spring left 54.11411 A2 | Kegelfeder links f.54.11411 A2 | ressort conique gauche 54.11411 A2 | 72
6003036 | ball D.50 G40 DIN 5401 1.3505 | Kugel D.50 G40 DIN 5401 1.3505 | boule D.50 G40 DIN 5401 1.3505 | 124
6003037 | ball D.25 1.4034 | Kugel D.25 1.4034 | boule D.25 1.4034 | 21
6003038 | ball D.20 A4 | Kugel D.20 A4 | boule D.20 A4 | 41
6003039 | ball D.18 A4 | Kugel D.18 A4 | boule D.18 A4 | 4
6003040 | ball D.14 A4 | Kugel D.14 A4 | boule D.14 A4 | 5
6003048 | seal ring-profile - - | Dichtring-Profil - - | joint profilé - - | 4
6003062 | hose piece 3/4", Nr.135 Ms | Schlauchstück 3/4", Nr.135 Ms | pièce de gaine 3/4", Nr.135 Ms | 8
6003071 | plug 11/2 T9 Nr.290 TG vz DIN2950 | Stopfen 11/2 T9 Nr.290 TG vz DIN2950 | bouchon de fermeture 11/2 T9 Nr.290 TG v | 10
6003072 | plug 1/2 T9 Nr.430 A4 DIN2950 | Stopfen 1/2 T9 Nr.430 A4 DIN2950 | bouchon de fermeture 1/2 T9 Nr.430 A4 DI | 20
6003073 | plug 1/2 T9 Nr.290 TG vz DIN2950 | Stopfen 1/2 T9 Nr.290 TG vz DIN2950 | bouchon de fermeture 1/2 T9 Nr.290 TG vz | 4
6003074 | valve RAX | Blitzventil RAX | soupage RAX | 4
6003078 | Ermeto-pipe union G08 LL Ms | Ermeto-Verschr. G08 LL Ms | Ermeto-raccord-union G08 LL Ms | 33
6003079 | Ermeto-pipe union G08 LL A4 | Ermeto-Verschr. G08 LL A4 | Ermeto-raccord-union G08 LL A4 | 71
6003080 | reinforcement D.10/1 Ms | Verstärkungshülse D.10/1 Ms | renforcement D.10/1 Ms | 5
6003081 | reinforcement D.8/1 Ms | Verstärkungshülse D.8/1 Ms | renforcement D.8/1 Ms | 3
6003082 | plug 2 T9 Nr.290 A4 DIN2950 | Stopfen 2 T9 Nr.290 A4 DIN2950 | bouchon de fermeture 2 T9 Nr.290 A4 DIN2 | 52
6003083 | plug 2 T9 Nr.290 TG vz DIN2950 | Stopfen 2 T9 Nr.290 TG vz DIN2950 | bouchon de fermeture 2 T9 Nr.290 TG vz D | 21
6003084 | plug 11/2 T9 Nr.290 A2 DIN2950 | Stopfen 11/2 T9 Nr.290 A2 DIN2950 | bouchon de fermeture 11/2 T9 Nr.290 A2 D | 77
6003102 | Ermeto-pipe union WE08-PLR Ms | Ermeto-Verschr. WE08-PLR Ms | Ermeto-raccord-union WE08-PLR Ms | 33
6003103 | Ermeto-pipe union WE10-LR Ms | Ermeto-Verschr. WE10-LR Ms | Ermeto-raccord-union WE10-LR Ms | 43
6003104 | Ermeto-pipe union WE10-LR A4 | Ermeto-Verschr. WE10-LR A4 | Ermeto-raccord-union WE10-LR A4 | 74
6003105 | Ermeto-pipe union GE22-LR ST | Ermeto-Verschr. GE22-LR ST | Ermeto-raccord-union GE22-LR ST | 19
6003113 | Ermeto-pipe union DSVW28LR ST | Ermeto-Verschr. DSVW28LR ST | Ermeto-raccord-union DSVW28LR ST | 182
6003114 | Ermeto-pipe union DSVW22LR verz. | Ermeto-Verschr. DSVW22LR verz. | Ermeto-raccord-union DSVW22LR verz. | 130
6003115 | Ermeto-pipe union W08 LL Ms | Ermeto-Verschr. W08 LL Ms | Ermeto-raccord-union W08 LL Ms | 91
6003116 | Ermeto-pipe union W08 LL A4 | Ermeto-Verschr. W08 LL A4 | Ermeto-raccord-union W08 LL A4 | 129
6003117 | Ermeto-pipe union G22-L ST | Ermeto-Verschr. G22-L ST | Ermeto-raccord-union G22-L ST | 25
6003118 | Ermeto-pipe union G10 L Ms | Ermeto-Verschr. G10 L Ms | Ermeto-raccord-union G10 L Ms | 20
6003119 | Ermeto-pipe union G10 L A4 | Ermeto-Verschr. G10 L A4 | Ermeto-raccord-union G10 L A4 | 62
6003120 | Ermeto-pipe union GE10-LR Ms | Ermeto-Verschr. GE10-LR Ms | Ermeto-raccord-union GE10-LR Ms | 20
6003121 | Ermeto-pipe union GE10-LR A4 | Ermeto-Verschr. GE10-LR A4 | Ermeto-raccord-union GE10-LR A4 | 42
6003122 | Ermeto-pipe union GE 08 LL Ms | Ermeto-Verschr. GE 08 LL Ms | Ermeto-raccord-union GE 08 LL Ms | 34
6003123 | Ermeto-pipe union GE 08 LL A4 | Ermeto-Verschr. GE 08 LL A4 | Ermeto-raccord-union GE 08 LL A4 | 76
6003124 | Ermeto-pipe union DSVW42LR ST | Ermeto-Verschr. DSVW42LR ST | Ermeto-raccord-union DSVW42LR ST | 358
6003125 | Ermeto pipe union DSVW35LR ST | Ermeto-Verschr. DSVW35LR ST | Ermeto raccord-union DSVW35LR ST | 275
6003126 | Ermeto-pipe union DSVW28LR verz. | Ermeto-Verschr. DSVW28LR verz. | Ermeto-raccord-union DSVW28LR verz. | 128
6003127 | cable gland PG21 - PA - | Kabelverschraubung PG21 - PA - | presse-étoupe PG21 - PA - | 7
6003128 | cable gland PG16 - PA - | Kabelverschraubung PG16 - PA - | presse-étoupe PG16 - PA - | 4
6003129 | pressure screw - - plastics | Druckschraube - - Kunststoff | vis de pression - - qlastique | 1
6003130 | cable gland PG13 - PA - | Kabelverschraubung PG13 - PA - | presse-étoupe PG13 - PA - | 5
6003131 | cable gland PG11 - PA - | Kabelverschraubung PG11 - PA - | presse-étoupe PG11 - PA - | 3
6003132 | pressure screw PG29 - Ms vn | Druckschraube PG29 - Ms vn | vis de pression PG29 - Ms vn | 18
6003133 | pressure screw PG21 - Ms vn | Druckschraube PG21 - Ms vn | vis de pression PG21 - Ms vn | 10
6003134 | cable trumpet PG21 16-0 GTW vz | Leitungsstutzen PG21 16-0 GTW vz | trompette de câble PG21 16-0 GTW vz | 48
6003135 | pressure ring 20,5 16 0,8 PG16 DIN46320 | Druckring 20,5 16 0,8 PG16 DIN46320 | bague de pression 20,5 16 0,8 PG16 St vz | 1
6003136 | pressure ring 20,5 12 0,8 PG16 DIN46320 | Druckring 20,5 12 0,8 PG16 DIN46320 | bague de pression 20,5 12 0,8 PG16 - | 1
6003138 | cable trumpet PG16 12-0 GTW vz | Leitungsstutzen PG16 12-0 GTW vz | trompette de câble PG16 12-0 GTW vz | 152
6003139 | cable gland Pg21 1.4305 | Kabelverschraubung Pg21 1.4305 | presse-étoupe Pg21 1.4305 | 142
6003141 | counter nut PG16 Polystrol | Gegenmutter PG16 Polystrol | contre écrou PG16 Polystrol | 1
6003142 | counter nut PG13.5 plastic | Gegenmutter PG13.5 Kunststoff | contre écrou PG13.5 qlastique | 1
6003143 | counter nut PG11 Makrolon | Gegenmutter PG11 Makrolon | contre écrou PG11 Makrolon | 1
6003144 | cable gland PG42 - Ms - | Kabelverschraubung PG42 - Ms - | presse-étoupe PG42 - Ms - | 32
6003145 | cable gland PG36 - Ms - | Kabelverschraubung PG36 - Ms - | presse-étoupe PG36 - Ms - | 16
6003146 | cable gland PG29 - Ms - | Kabelverschraubung PG29 - Ms - | presse-étoupe PG29 - Ms - | 8
6003147 | cable gland PG21 - - - | Kabelverschraubung PG21 - - - | presse-étoupe PG21 - - - | 4
6003148 | cable gland A Pg29 DIN46255 MS | Verschraubung A Pg29 46255 MS | raccord-union A Pg29 DIN46255 MS | 18
6003149 | cable gland A Pg21 DIN46255 MS | Verschraubung A Pg21 DIN46255 MS | raccord-union A Pg21 DIN46255 MS | 10
6003150 | cable gland A Pg16 DIN46255 Ms | Verschraubung A Pg16 DIN46255 Ms | raccord-union A Pg16 DIN46255 Ms | 6
6003151 | seal ring D.20/23,6x1,8 plastics | Dichtring Pg13,5 D.20/23,6x1,8 Kunstst. | bague d'étanchéité D.20/23,6x1,8 qlastiq | 1
6003152 | seal ring D.18/21,2x1,6 plastics | Dichtring Pg11 D.18/21,2x1,6 Kunstst. | bague d'étanchéité D.18/21,2x1,6 qlastiq | 1
6003153 | winning neck 16 | Würgestutzen 16 | winning neck 16 | 1
6003154 | counter nut PG21 PA | Gegenmutter PG21 PA | contre écrou PG21 PA | 1
6003156 | seal ring D.25/A34,7x12 DIN46259 Gi | Dichtring D.25/A34,7x9,5 DIN46259 Gi | bague d'étanchéité D.25/A34,7x9,5 Gi | 1
6003158 | seal ring D.21/A34,7x12 DIN46259 NBR | Dichtring D.21/A34,7x12 DIN46259 NBR | bague d'étanchéité D.21/A34,7x12 NBR | 1
6003159 | seal ring D.17/A34,7x9,5 DIN46259 NBR | Dichtring D.17/A34,7x9,5 DIN46259 Gi | bague d'étanchéité D.17/A34,7x9,5 NBR | 2
6003160 | seal ring D.10/B25,9x11 DIN46259 Gi | Dichtring D.10/B25,9x11 DIN46259 Gi | bague d'étanchéité D.10/B25,9x11 Gi | 1
6003161 | seal ring D.16/A25,9x8 DIN46259 NBR | Dichtring D.16/A25,9x8 DIN46259 NBR | bague d'étanchéité D.16/A25,9x8 NBR | 1
6003163 | pressure ring 35 23 - PG29 - - | Druckring 35 23 - PG29 - - | bague de pression 35 23 - PG29 - - | 2
6003164 | seal ring D.-/B44,7x14 DIN46259 Gi | Dichtring D.-/B44,7x14 DIN46259 Gi | bague d'étanchéité D.-/B44,7x14 Gi | 3
6003165 | seal ring D.36/A44,7x14 DIN46259 Gi | Dichtring D.36/A44,7x14 DIN46259 Gi | bague d'étanchéité D.36/A44,7x14 Gi | 2
6003166 | seal ring D.33/B44,7x14 DIN46259 Gi | Dichtring D.33/B44,7x14 DIN46259 Gi | bague d'étanchéité D.33/B44,7x14 Gi | 2
6003167 | seal ring D.30/B44,7x14 DIN46259 Gi | Dichtring D.30/B44,7x14 DIN46259 Gi | bague d'étanchéité D.30/B44,7x14 Gi | 3
6003170 | cable trumpet PG29 16-29-0 GTW vz | Leitungsstutzen PG29 16-29-0 GTW vz | trompette de câble PG29 16-29-0 GTW vz | 95
6003171 | cable trumpet PG29 14-29-0 GTW vz | Leitungsstutzen PG29 14-29-0 GTW vz | trompette de câble PG29 14-29-0 GTW vz | 89
6003172 | pressure ring 26 21 0,8 PG21 DIN46320 ST | Druckring 26 21 0,8 PG21 DIN46320 Stvz | bague de pression 26 21 0,8 PG21 St vz | 1
6003173 | seal ring D.19/A25,5x11 EPDM | Dichtring D.19/A25,5x11 EPDM | bague d'étanchéité D.19/A25,5x11 EPDM | 4
6003174 | winning neck PG16 | Würgestutzen PG 16 | winning neck PG16 | 1
6003175 | cable trumpet PG21 19-0 GTW vz | Leitungsstutzen PG21 19-0 GTW vz | trompette de câble PG21 19-0 GTW vz | 152
6003176 | seal ring D.16/A25,9x11 DIN46259 Gi | Dichtring D.16/A25,9x11 DIN46259 Gi | bague d'étanchéité D.16/A25,9x11 Gi | 1
6003177 | seal ring D.9/B20,4x9 DIN46259 Gi | Dichtring D.9/B20,4x9 DIN46259 Gi | bague d'étanchéité D.9/B20,4x9 DIN46259 | 1
6003178 | seal ring D.13/A20,4x9 DIN46259 Gi | Dichtring D.13/A20,4x9 DIN46259 Gi | bague d'étanchéité D.13/A20,4x9 Gi | 1
6003179 | seal ring D.9/A20,4X9 DIN46259 Gi | Dichtring D.9/A20,4X9 DIN46259 Gi | bague d'étanchéité D.9/A20,4X9 46259 Gi | 1
6003180 | CABLE TRUMPET PG29 28-0 GTW VZ | Leitungsstutzen PG29 28-0 GTW vz | trompette de câble PG29 28-0 GTW vz | 60
6003181 | cable trumpet PG29 26-0 GTW vz | Leitungsstutzen PG29 26-0 GTW vz | trompette de câble PG29 26-0 GTW vz | 58
6003182 | cable trumpet PG29 23-0 GTW vz | Leitungsstutzen PG29 23-0 GTW vz | trompette de câble PG29 23-0 GTW vz | 152
6003183 | cable shoe 50,00 HL blue | Aderendhülse 50,00 HL blau | patin de câble 50,00 HL blue | 2
6003184 | cable shoe 35,00 HL red | Aderendhülse 35,00 HL rot | patin de câble 35,00 HL rouge | 1
6003185 | cable shoe 25,00 L black | Aderendhülse 25,00 L schwarz | patin de câble 25,00 L noir | 1
6003186 | cable shoe 16,00 HL white | Aderendhülse 16,00 HL weiß | patin de câble 16,00 HL blanc | 1
6003187 | cable shoe 10,00 N brown | Aderendhülse 10,00 N braun | patin de câble 10,00 N brun | 1
6003188 | cable shoe 6,00 N green | Aderendhülse 6,00 N grün | patin de câble 6,00 N verdoyant | 1
6003189 | cable shoe 4,00 N orange | Aderendhülse 4,00 N orange | patin de câble 4,00 N orange | 1
6003190 | thread slotted-post terminals GS/6 | Klemmkopf GS/6 |  | 127
6003191 | terminal GS5B | Klemme GS5B | borne GS5B | 141
6003192 | terminal GS4B | Klemme GS4B | borne GS4B | 19
6003193 | terminal GS3B | Klemme GS3B | borne GS3B | 20
6003194 | prop connector GS4 | Klemmkopf GS4 | collier de fixation GS4 | 20
6003195 | prop connector GS2 | Klemmkopf GS2 | collier de fixation GS2 | 4
6003196 | Aderendhülse 70,00 Gelb | Aderendhülse 70,00 Gelb | Aderendhülse 70,00 Gelb | 2
6003198 | Barlian bow terminal M4 A2 | Barlian Bügelklemme M4 A2 | Borne archet Barlian M4 A2 | 24
6003200 | clamp strap | Klemmbügel | étrier de serrage | 2
6003201 | protec. conductor clamp IKE 4 | Schutzleiterklemme IKE 4 | con. de prote. Fixation IKE 4 | 10
6003204 | cable shoe 2,50 N grey | Aderendhülse 2,50 N grau | patin de câble 2,50 N gris | 1
6003205 | cable shoe 1,50 N black | Aderendhülse 1,50 N schwarz | patin de câble 1,50 N noir | 1
6003206 | cable shoe 0,75 N blue | Aderendhülse 0,75 N blau | patin de câble 0,75 N bleu | 1
6003207 | special terminal DFG1E | Mantelklemme DFG1E | borne speziale DFG1E | 7
6003208 | duct vain M38x1,5 6pin | Durchführung-Ader M38x1,5 6polig | passage de câble M38x1,5 6pôle | 336
6003209 | protec. conductor clamp IKE 10 | Schutzleiterklemme IKE 10 | con. de prote. Fixation IKE 10 | 14
6003210 | neutral conductor clamp IKE 10 | Neutralleiterklemme IKE 10 | conducteur neutre crampon IKE 10 | 5
6003216 | counter nut PG29 Ms | Gegenmutter PG29 Ms | contre écrou PG29 Ms | 2
6003217 | counter nut PG21 Ms | Gegenmutter PG21 Ms | contre écrou PG21 Ms | 1
6003218 | cable gland PG16 - Ms - | Kabelverschraubung PG16 - Ms - | presse-étoupe PG16 - Ms - | 3
6003219 | cable gland PG13,5 Ms | Kabelverschraubung PG13,5 Ms | presse-étoupe PG13,5 Ms | 3
6003220 | cable gland PG7 - Ms - | Kabelverschraubung PG7 - Ms - | presse-étoupe PG7 - Ms - | 2
6003221 | reduction ring Pg42/36 Nr.4236 Ms | Reduzierring Pg42/36 Nr.4236 Ms | anneau de réduit Pg42/36 Nr.4236 Ms | 10
6003222 | seal ring D.18/B34,7x12 DIN46259 NBR | Dichtring D.25/B34,7x12 DIN46259 NBR | bague d'étanchéité D.18/B34,7x12 NBR | 3
6003223 | seal ring D.10/B25,9x8 DIN46259 NBR | Dichtring D.10/B25,9x8 DIN46259 NBR | bague d'étanchéité D.10/B25,9x8 NBR | 1
6003224 | reduction ring Pg36/29 Nr.3629 Ms | Reduzierring Pg36/29 Nr.3629 Ms | anneau de réduit Pg36/29 Nr.3629 Ms | 6
6003225 | reduction ring Pg13,5/11 Nr.1311 Ms | Reduzierring Pg13,5/11 Nr.1311 Ms | anneau de réduit Pg13,5/11 Nr.1311 Ms | 1
6003226 | reduction ring Pg11/9 Nr.1109N Ms | Reduzierring Pg11/9 Nr.1109N Ms | anneau de réduit Pg11/9 Nr.1109N Ms | 1
6003227 | reduction ring Pg9/7 Nr.907N Ms | Reduzierring Pg9/7 Nr.907N Ms | anneau de réduit Pg9/7 Nr.907N Ms | 1
6003231 | terminal GS6B | Klemme GS6B | borne GS6B | 49
6003232 | counter nut PG16 Ms | Gegenmutter PG16 Ms | contre écrou PG16 Ms | 1
6003233 | counter nut PG13.5 Ms | Gegenmutter PG13.5 Ms | contre écrou PG13.5 Ms | 1
6003234 | counter nut PG11 Ms | Gegenmutter PG11 Ms | contre écrou PG11 Ms | 1
6003235 | reduction ring Pg21/16 Nr.2116 Ms | Reduzierring Pg21/16 Nr.2116 Ms | anneau de réduit Pg21/16 Nr.2116 Ms | 3
6003236 | reduction ring Pg21/13,5 Nr.2113 Ms | Reduzierring Pg21/13,5 Nr.2113 Ms | anneau de réduit Pg21/13,5 Nr.2113 Ms | 3
6003237 | counter nut PG7 Ms | Gegenmutter PG7 Ms | contre écrou PG7 Ms | 1
6003238 | reduction ring Pg16/13,5 Nr.1613 Ms | Reduzierring Pg16/13,5 Nr.1613 Ms | anneau de réduit Pg16/13,5 Nr.1613 Ms | 2
6003250 | insert 6A f. SSM1 | Einsatz 6A f. SSM1 | insert 6A f. SSM1 | 40
6003254 | switch cover for SSM1 | Schalterabdeckung f. SSM1 | couvercle de l'interrupteur pour SSM1 | 3
6003255 |  | Schalterabdeckung f. SSM1 H/A |  | 3
6003263 | motor protection switch MSM 0.6 | Motorschutzschalter MSM 0.6 | disjoncteur de protection du mot.MSM 0.6 | 100
6003268 | centrifugal force FKS | Fliehkraftschalter FKS | centrifuge FKS | 37
6003274 | magnetic switch 018201 | Magnetschalter 018201 | commutateur magnétique 018201 | 45
6003275 | bimetallic thermistors 90° (1) | Temp.Fühler Bi. 90° (1) | sonde bimétallique 90° (1) | 6
6003279 | rocker switch f. SMK H-A | Wippschalter f. SMK H-A | commutateur bistable SMK H-A | 10
6003284 | excess current protection switch P1M1-10 | Überstromschutzsch. P1M1-10 A | disjoncteur de surintensité P1M1-10 A | 57
6003285 | overload saftey switch P1M1- 6 A | Überstromschutzsch. P1M1- 6 A | disjoncteur protecteur P1M1- 6 A | 50
6003289 | magnetic switch | Magnetschalter | commutateur magnétique | 50
6003296 | cable gland PG11 Typ 151 | Kabelverschraubung PG11 | presse-étoupe PG11 Typ 151 | 2
6003297 | screwed hose connection 21x28 | Schlauchverschraubung PG21x28 | raccord à vis pour tuyaux 21x28 | 23
6003298 | screwed hose connection 16x21 | Schlauchverschraubung PG16x21 | raccord à vis pour tuyaux 16x21 | 10
6003299 | screwed hose connection PG13.5 D16 PA6.6 | Schlauchverschraubung PG13.5 D16 PA6.6 | raccord à vis pour tuyaux PG13.5x16PA6.6 | 6
6003300 | pipe union DIX2128 53621280 | Verschraubung DIX2128 53621280 | raccord-union DIX2128 53621280 | 6
6003301 | cable trumpet M64 74340.49-0 | Leitungsstutzen M64 74340.49-0 | trompette de câble M64 74340.49-0 | 143
6003302 | cable trumpet M64 54340.46-0 | Leitungsstutzen M64 54340.46-0 | trompette de câble M64 54340.46-0 | 117
6003304 | blind screwing PG36 DIN46320 PS | Blindverschraubung PG36 DIN46320 PS | raccord à vis borgne PG36 DIN46320 PS | 2
6003305 | blind screwing PG29 DIN46320 PS | Blindverschraubung PG29 DIN46320 PS | raccord à vis borgne PG29 DIN46320 PS | 1
6003306 | blind screwing PG21 DIN46320 PS | Blindverschraubung PG21 DIN46320 PS | raccord à vis borgne PG21 DIN46320 PS | 1
6003307 | cable gland Pg16/21 PVC | Kabelverschraubung Pg16/21 PVC | presse-étoupe Pg16/21 PVC | 6
6003308 | blind screwing PG16 DIN46320 PS | Blindverschraubung PG16 DIN46320 PS | raccord à vis borgne PG16 DIN46320 PS | 1
6003309 |  | Wuergeverschraubung 13.5 |  | 1
6003310 | seal ring D.12/B19,5x9 DIN46259 Gi | Dichtring D.12/B19,5x9 DIN46259 Gi | bague d'étanchéité D.12/B19,5x9 Gi | 8
6003312 | cable trumpet PG42 44-0 GTW vz | Leitungsstutzen PG42 44-0 GTW vz | trompette de câble PG42 44-0 GTW vz | 183
6003313 | cable trumpet PG42 40-0 GTW vz | Leitungsstutzen PG42 40-0 GTW vz | trompette de câble PG42 40-0 GTW vz | 91
6003314 | cable trumpet PG42 38-0 GTW vz | Leitungsstutzen PG42 38-0 GTW vz | trompette de câble PG42 38-0 GTW vz | 183
6003315 | cable trumpet PG36 32-0 GTW vz | Leitungsstutzen PG36 32-0 GTW vz | trompette de câble PG36 32-0 GTW vz | 183
6003317 | cable trumpet M48x1,5 32-36 54340.36-0 | Leitungsdurchf. M48x1,5 32-36 54340.36-0 | trompette câble M48x1,5 32-36 54340.36-0 | 143
6003318 | cable trumpet M48x1,5 28-32 54340.32-0 | Leitungsdurchf. M48x1,5 28-32 54340.32-0 | trompette câble M48x1,5 28-32 54340.32-0 | 140
6003319 | seal ring D.32/B45,5x14 DIN46259 Gi | Dichtring D.32/B45,5x14 DIN46259 Gi | bague d'étanchéité D.32/B45,5x14 Gi | 7
6003320 | seal ring D.26/B33,5x12 DIN46259 Gi | Dichtring D.26/B33,5x12 DIN46259 Gi | bague d'étanchéité D.26/B33,5x12 Gi | 3
6003321 | seal ring D.21/A34,7x12 DIN46259 Gi | Dichtring D.21/A34,7x12 DIN46259 Gi | bague d'étanchéité D.21/A34,7x12 Gi | 8
6003322 | seal ring D.19/A33,5x12 DIN46259 Gi | Dichtring D.19/A33,5x12 DIN46259 Gi | bague d'étanchéité D.19/A33,5x12 Gi | 6
6003323 | seal ring D.16/A33,5x12 DIN46259 Gi | Dichtring D.16/A33,5x12 DIN46259 Gi | bague d'étanchéité D.16/A33,5x12 Gi | 6
6003324 | Overcurrent release 25A | Überstromauslöser 25A | Déclencheur de surintensité 25A | 41
6003325 | Overcurrent release 4,5A | Überstromauslöser 4,5A | Déclencheur de surintensité 4,5A | 51
6003327 | fixation bracket | Befestigungsbügel | étrier de fixation | 3
6003329 | motor protection relay 1,8-2,6 A | Relais-Motorschutz 1,8-2,6 A | relais protection moteur 1,8-2,6 A | 125
6003330 | switch H-0-A S4/1 | Schalter H-0-A S4/1 | interrupteur H-0-A S4/1 | 59
6003339 | contactor 220V 50 Hz 4 kW | Schütz 220V 50 Hz 4 kW | contacteur 220V 50 Hz 4 kW | 122
6003341 | contactor 5,5 kW 230 V, 50 Hz | Schütz 5,5 kW 230 V, 50 Hz | contacteur 5,5 kW 230 V, 50 Hz | 149
6003342 | push button operator 22mm XB5B special | Rückstelltaster (R) blau, nicht rastend | Veuillez vous identifier pour visualiser | 24
6003343 | plug H-0-A switch E 169g 004.001 | Stecker H-0-A Schalter E 169g 004.001 | fiche H-0-A interrupteur E 169g 004.001 | 24
6003344 | magnet 5*13.6 round | Magnet 5*13.6 rund | aimant 5*13.6 rond | 10
6003345 | motor protection relay 7-11 Amp | Relais-Motorschutz 7-11 Amp | relais protection moteur 7-11 Amp | 117
6003346 | motor protection relay 3-5 Amp. | Relais-Motorschutz 3-5 Amp. | relais protection moteur 3-5 Amp. | 118
6003347 | motor protection relay 2-3, Amp | Relais-Motorschutz 2-3, Amp | relais protection moteur 2-3, Amp | 118
6003348 | motor protection relay 1-1.6Amp. | Relais-Motorschutz 1-1.6Amp. | relais protection moteur 1-1.6Amp. | 115
6003349 | motor protection relay K7 1,4-2,2... | Relais-Motorschutz K7 1,4-2,2 Fanal | relais protection moteur K7 1,4-2,2... | 118
6003350 | motor protection relay 11-18 Amp. | Relais-Motorschutz 11-18 Amp. | relais protection moteur 11-18 Amp. | 117
6003351 | contactor 7,5 kW 230 V, 50 Hz | Schütz 7,5 kW 230 V, 50 Hz | contacteur 7,5 kW 230 V, 50 Hz | 185
6003352 | screw M10x70 DIN912 A2-70 | Schraube M10x70 DIN912 A2-70 | vis M10x70 DIN912 A2-70 | 2
6003353 | screw M10x65 DIN912 10.9 Geomet | Schraube M10x65 DIN912 10.9 Geomet | vis M10x65 DIN912 10.9 Geomet | 6
6003357 | screw M10x50 DIN912 10.9 Geomet | Schraube M10x50 DIN912 10.9 Geomet | vis M10x50 DIN912 10.9 Geomet | 6
6003358 | screw M10x50 DIN912 A2 | Schraube M10x50 DIN912 A2 | vis M10x50 DIN912 A2 | 2
6003359 | screw M10x110 DIN912 10.9 Geomet | Schraube M10x110 DIN912 10.9 Geomet | vis M10x110 DIN912 10.9 Geomet | 6
6003360 | screw M10x100 DIN912 A4-70 | Schraube M10x100 DIN912 A4-70 | vis M10x100 DIN912 A4-70 | 3
6003361 | screw M10x90 ISO4762 A4-70 | Schraube M10x90 ISO4762 A4-70 | vis M10x90 ISO4762 A4-70 | 3
6003363 | screw M10x80 DIN912 A2-70 | Schraube M10x80 DIN912 A2-70 | vis M10x80 DIN912 A2-70 | 2
6003364 | screw M10x75 ISO4762 A4-70 | Schraube M10x75 ISO4762 A4-70 | vis M10x75 ISO4762 A4-70 | 3
6003365 | screw M10x75 ISO4762 A2-70 | Schraube M10x75 ISO4762 A2-70 | vis M10x75 ISO4762 A2-70 | 2
6003366 | screw M10x35 ISO4762 A2-70 | Schraube M10x35 ISO4762 A2-70 | vis M10x35 ISO4762 A2-70 | 1
6003367 | M10-1.5 x 30mm DIN6912 A2 SS SOCKT SCREW | Schraube M10x30 DIN6912 A4-70 | vis M10x30 DIN6912 A4-70 | 2
6003369 | screw M10x30 ISO4762 A4-70 | Schraube M10x30 ISO4762 A4-70 | vis M10x30 ISO4762 A4-70 | 2
6003371 | screw M10x25 DIN912 A4-70 | Schraube M10x25 DIN6912 A4-70 | vis M10x25 DIN912 A4-70 | 2
6003372 | screw M10x25 ISO4762 A4-70 | Schraube M10x25 ISO4762 A4-70 | vis M10x25 ISO4762 A4-70 | 2
6003373 | screw M10x45 DIN912 10.9 Geomet | Schraube M10x45 DIN912 10.9 Geomet | vis M10x45 DIN912 10.9 Geomet | 6
6003375 | M10-1.5 x 45mm ISO4762 SS SOCKET SCREW | Schraube M10x45 ISO4762 A2-70 | vis M10x45 ISO4762 A2-70 | 1
6003378 | screw M10x40 DIN912 A2-70 | Schraube M10x40 DIN912 A2-70 | vis M10x40 DIN912 A2-70 | 1
6003380 | screw M16x30 DIN6912 A2-70 | Schraube M16x30 DIN6912 A2-70 | vis M16x30 DIN6912 A2-70 | 8
6003381 | screw M12x70 DIN912 A4-70 | Schraube M12x70 DIN912 A4-70 | vis M12x70 DIN912 A4-70 | 3
6003382 | screw M12x70 DIN912 A2-70 | Schraube M12x70 DIN912 A2-70 | vis M12x70 DIN912 A2-70 | 3
6003383 | screw M12x45 DIN6912 A4-70 | Schraube M12x45 DIN6912 A4-70 | vis M12x45 DIN6912 A4-70 | 4
6003384 | screw M12x45 DIN6912 A2-70 | Schraube M12x45 DIN6912 A2-70 | vis M12x45 DIN6912 A2-70 | 3
6003386 | screw M12x45 DIN912 A2-70 | Schraube M12x45 DIN912 A2-70 | vis M12x45 DIN912 A2-70 | 2
6003387 | screw M16x45 DIN912 A4 | Schraube M16x45 DIN912 A4 | vis M16x45 DIN912 A4 | 13
6003388 | screw M16x45 DIN912 A2 | Schraube M16x45 DIN912 A2 | vis M16x45 DIN912 A2 | 12
6003389 | screw M16x40 DIN6912 A2-70 | Schraube M16x40 DIN6912 A2-70 | vis M16x40 DIN6912 A2-70 | 10
6003390 | screw M16x40 DIN912 A2-70 | Schraube M16x40 DIN912 A2-70 | vis M16x40 DIN912 A2-70 | 4
6003391 | screw M16x35 DIN6912 A2-70 | Schraube M16x35 DIN6912 A2-70 | vis M16x35 DIN6912 A2-70 | 7
6003392 | screw M16x35 DIN912 A2-70 | Schraube M16x35 DIN912 A2-70 | vis M16x35 DIN912 A2-70 | 3
6003393 | screw M16x30 DIN6912 A4-70 | Schraube M16x30 DIN6912 A4-70 | vis M16x30 DIN6912 A4-70 | 30
6003395 | M12-1.75 x 30mm DIN 912 SS SOCKET SCREW | Schraube M12x30 ISO4762 A4-70 | vis M12x30 ISO4762 A4-70 | 2
6003396 | screw M12x30 ISO4762 A2-70 | Schraube M12x30 ISO4762 A2-70 | vis M12x30 ISO4762 A2-70 | 2
6003397 | screw M12x25 DIN6912 A2 | Schraube M12x25 DIN6912 A2 | vis M12x25 DIN6912 A2 | 3
6003398 | screw M12x25 ISO4762 A4-70 | Schraube M12x25 ISO4762 A4-70 | vis M12x25 ISO4762 A4-70 | 2
6003399 | screw M12x25 DIN912 A2-70 | Schraube M12x25 DIN912 A2-70 | vis M12x25 DIN912 A2-70 | 2
6003400 | screw M10x120 DIN912 A2-70 | Schraube M10x120 DIN912 A2-70 | vis M10x120 DIN912 A2-70 | 4
6003401 | screw M12x40 DIN6912 A2-70 | Schraube M12x40 DIN6912 A2-70 | vis M12x40 DIN6912 A2-70 | 2
6003404 | screw M12x35 DIN912 A4 | Schraube M12x35 DIN912 A4 | vis M12x35 DIN912 A4 | 2
6003405 | screw M12x35 ISO4762 A2-70 | Schraube M12x35 ISO4762 A2-70 | vis M12x35 ISO4762 A2-70 | 2
6003406 | screw M12x30 DIN6912 A4-70 | Schraube M12x30 DIN6912 A4-70 | vis M12x30 DIN6912 A4-70 | 3
6003407 | screw M12x30 DIN6912 A2-70 | Schraube M12x30 DIN6912 A2-70 | vis M12x30 DIN6912 A2-70 | 2
6003409 | screw M8x20 ISO4762 A2-70 | Schraube M8x20 ISO4762 A2-70 | vis M8x20 ISO4762 A2-70 | 1
6003410 | screw M8x16 DIN6912 A4-70 | Schraube M8x16 DIN6912 A4-70 | vis M8x16 DIN6912 A4-70 | 1
6003413 | screw M8x10 DIN84 A4-70 | Schraube M8x10 DIN84 A4-70 | vis M8x10 DIN84 A4-70 | 1
6003414 | screw M6x45 DIN912 A4 | Schraube M6x45 DIN912 A4 | vis M6x45 DIN912 A4 | 1
6003418 | M8-1.25 x 25mm DIN 912 SS SOCKET SCREW | Schraube M8x25 ISO4762 A2-70 | vis M8x25 ISO4762 A2-70 | 1
6003419 | screw M8x20 DIN6912 A4-70 | Schraube M8x20 DIN6912 A4-70 | vis M8x20 DIN6912 A4-70 | 1
6003421 | screw M8x20 DIN912 10.9 Geomet | Schraube M8x20 DIN912 10.9 Geomet | vis M8x20 DIN912 10.9 Geomet | 3
6003422 | screw M6x30 ISO4762 A4-70 | Schraube M6x30 ISO4762 A4-70 | vis M6x30 ISO4762 A4-70 | 1
6003424 | screw M6x25 ISO4762 A2-70 | Schraube M6x25 ISO4762 A2-70 | vis M6x25 ISO4762 A2-70 | 1
6003427 | screw M6x16 DIN6912 A4-70 | Schraube M6x16 DIN6912 A4-70 | vis M6x16 DIN6912 A4-70 | 1
6003429 | screw M6x45 DIN912 A2-70 | Schraube M6x45 DIN912 A2-70 | vis M6x45 DIN912 A2-70 | 1
6003431 | screw M6x40 DIN912 A2-80 | Schraube M6x40 DIN912 A2-80 | vis M6x40 DIN912 A2-80 | 1
6003432 | screw M6x35 DIN912 A2-70 | Schraube M6x35 DIN912 A2-70 | vis M6x35 DIN912 A2-70 | 1
6003433 | screw M6x35 ISO4762 A4-70 | Schraube M6x35 ISO4762 A4-70 | vis M6x35 ISO4762 A4-70 | 1
6003434 | screw M6x30 DIN912 A4-80 | Schraube M6x30 DIN912 A4-80 | vis M6x30 DIN912 A4-80 | 3
6003435 | screw M6x30 DIN912 A2-70 | Schraube M6x30 DIN912 A2-70 | vis M6x30 DIN912 A2-70 | 1
6003436 | screw M8x70 DIN6912 A2-70 | Schraube M8x70 DIN6912 A2-70 | vis M8x70 DIN6912 A2-70 | 2
6003437 | screw M8x70 ISO4762 A4-70 | Schraube M8x70 ISO4762 A4-70 | vis M8x70 ISO4762 A4-70 | 3
6003438 | screw M8x70 DIN912 A2-70 | Schraube M8x70 DIN912 A2-70 | vis M8x70 DIN912 A2-70 | 1
6003440 | screw M8x60 DIN6912 A2 | Schraube M8x60 DIN6912 A2 | vis M8x60 DIN6912 A2 | 2
6003441 | screw M8x60 DIN912 A2-70 | Schraube M8x60 DIN912 A2-70 | vis M8x60 DIN912 A2-70 | 1
6003442 | screw M8x55 ISO4762 A4-70 | Schraube M8x55 ISO4762 A4-70 | vis M8x55 ISO4762 A4-70 | 2
6003444 | screw M10x20 DIN912 A4-70 | Schraube M10x20 DIN912 A4-70 | vis M10x20 DIN912 A4-70 | 2
6003445 | screw M10x20 DIN912 A2-70 | Schraube M10x20 DIN912 A2-70 | vis M10x20 DIN912 A2-70 | 1
6003446 | screw M10x16 DIN912 A2 | Schraube M10x16 DIN912 A2 | vis M10x16 DIN912 A2 | 2
6003447 | screw M8x100 DIN912 A2-70 | Schraube M8x100 DIN912 A2-70 | vis M8x100 DIN912 A2-70 | 7
6003448 | screw M8x80 DIN912 A2 | Schraube M8x80 DIN912 A2 | vis M8x80 DIN912 A2 | 2
6003449 | screw M8x70 DIN6912 A4 | Schraube M8x70 DIN6912 A4 | vis M8x70 DIN6912 A4 | 5
6003450 | screw M8x35 ISO4762 A4 | Schraube M8x35 ISO4762 A4 | vis M8x35 ISO4762 A4 | 1
6003451 | screw M8x35 ISO4762 A2-70 | Schraube M8x35 ISO4762 A2-70 | vis M8x35 ISO4762 A2-70 | 1
6003452 | screw M8x30 DIN6912 A4-70 | Schraube M8x30 DIN6912 A4-70 | vis M8x30 DIN6912 A4-70 | 2
6003453 | M8-1.25 x 30mm DIN912 ZINC SOCKET SCREW | Schraube M8x30 DIN912 10.9 Geomet | vis M8x30 DIN912 10.9 Geomet | 1
6003455 | screw M8x30 ISO4762 A2-70 | Schraube M8x30 ISO4762 A2-70 | vis M8x30 ISO4762 A2-70 | 1
6003456 | screw M8x25 ähnl. DIN 6912 A4 | Schraube M8X25 ähnl. DIN6912 A4 | vis M8x25 ähnl. DIN6912 A4 | 1
6003457 | screw M8x55 ISO4762 A2-70 | Schraube M8x55 ISO4762 A2-70 | vis M8x55 ISO4762 A2-70 | 1
6003459 | screw M8x45 ISO4762 A4-70 | Schraube M8x45 ISO4762A4-70 | vis M8x45 ISO4762 A4-70 | 2
6003461 | screw M8x40 DIN912 A4-70 | Schraube M8x40 DIN912 A4-70 | vis M8x40 DIN912 A4-70 | 1
6003462 | M8-1.25 x 40mm DIN 912 A2 SS SOCKT SCREW | Schraube M8x40 ISO4762 A2-70 | vis M8x40 ISO4762 A2-70 | 1
6003463 | screw M8x35 DIN912 10.9 Geomet | Schraube M8x35 DIN912 10.9 Geomet | vis M8x35 DIN912 10.9 Geomet | 3
6003464 | screw M16x45 DIN6912 A2-70 | Schraube M16x45 DIN6912 A2-70 | vis M16x45 DIN6912 A2-70 | 8
6003468 | screw M10x140 DIN939 A2-70 | Schraube M10x140 DIN939 A2-70 | vis M10x140 DIN939 A2-70 | 7
6003470 | screw M10x110 DIN939 A2-70 | Schraube M10x110 DIN939 A2-70 | vis M10x110 DIN939 A2-70 | 18
6003471 | screw M10x100 DIN939 A2-70 | Schraube M10x100 DIN939 A2-70 | vis M10x100 DIN939 A2-70 | 5
6003473 | screw M12x30 DIN938 A2-70 | Schraube M12x30 DIN938 A2-70 | vis M12x30 DIN938 A2-70 | 4
6003476 | screw M12x30 DIN939 A2-70 | Schraube M12x30 DIN939 A2-70 | vis M12x30 DIN939 A2-70 | 3
6003477 | screw M12x25 DIN939 A2-70 | Schraube M12x25 DIN939 A2-70 | vis M12x25 DIN939 A2-70 | 3
6003482 | screw M10x40 DIN939 A2 | Schraube M10x40 DIN939 A2 | vis M10x40 DIN939 A2 | 10
6003484 | screw M10x35 DIN939 A2 | Schraube M10x35 DIN939 A2 | vis M10x35 DIN939 A2 | 3
6003486 | screw M10x95 DIN939 A4-70 | Schraube M10x95 DIN939 A4-70 | vis M10x95 DIN939 A4-70 | 14
6003487 | screw M10x95 DIN939 A2-70 | Schraube M10x95 DIN939 A2-70 | vis M10x95 DIN939 A2-70 | 5
6003491 | screw M10x70 DIN939 A2-70 | Schraube M10x70 DIN939 A2-70 | vis M10x70 DIN939 A2-70 | 4
6003492 | screw M10x60 DIN939 A2-70 | Schraube M10x60 DIN939 A2-70 | vis M10x60 DIN939 A2-70 | 3
6003493 | screw M16x35 DIN939 A2-70 | Schraube M16x35 DIN939 A2-70 | vis M16x35 DIN939 A2-70 | 5
6003494 | screw M12x215 DIN939 A4 | Schraube M12x215 DIN939 A4 | vis M12x215 DIN939 A4 | 25
6003495 | screw M12x215 DIN939 A2 | Schraube M12x215 DIN939 A2 | vis M12x215 DIN939 A2 | 11
6003496 | screw M12x85 DIN939 A2-70 | Schraube M12x85 DIN939 A2-70 | vis M12x85 DIN939 A2-70 | 5
6003497 | screw M12x80 DIN939 A2 | Schraube M12x80 DIN939 A2 | vis M12x80 DIN939 A2 | 4
6003499 | screw M12x70 DIN939 A4-70 | Schraube M12x70 DIN939 A4-70 | vis M12x70 DIN939 A4-70 | 8
6003501 | screw M16x40 DIN939 A2-70 | Schraube M16x40 DIN939 A2-70 | vis M16x40 DIN939 A2-70 | 5
6003502 | screw M16x35 DIN938 A2 | Schraube M16x35 DIN938 A2 | vis M16x35 DIN938 A2 | 7
6003503 | screw M16x35 DIN939 A4-80 | Schraube M16x35 DIN939 A4-80 | vis M16x35 DIN939 A4-80 | 11
6003505 | screw M16x35 DIN939 A2-80 | Schraube M16x35 DIN939 A2-80 | vis M16x35 DIN939 A2-80 | 6
6003506 | screw M16x35 DIN939 A4-70 | Schraube M16x35 DIN939 A4-70 | vis M16x35 DIN939 A4-70 | 6
6003511 | screw M12x35 DIN939 A4-80 | Schraube M12x35 DIN939 A4-80 | vis M12x35 DIN939 A4-80 | 7
6003512 | screw M12x35 DIN939 A2-80 | Schraube M12x35 DIN939 A2-80 | vis M12x35 DIN939 A2-80 | 10
6003514 | screw M12x70 DIN939 A2-70 | Schraube M12x70 DIN939 A2-70 | vis M12x70 DIN939 A2-70 | 4
6003517 | screw M12x60 DIN939 A2 | Schraube M12x60 DIN939 A2 | vis M12x60 DIN939 A2 | 4
6003521 | screw M16x150 DIN912 A4-70 | Schraube M16x150 DIN912 A4-70 | vis M16x150 DIN912 A4-70 | 31
6003522 | screw M16x150 DIN912 A2-70 | Schraube M16x150 DIN912 A2-70 | vis M16x150 DIN912 A2-70 | 12
6003523 | Screw M16x130 ISO4762 A2 | Schraube M16x130 ISO4762 A2-70 | vis M16x130 ISO4762 A2 | 18
6003524 | screw M16x110 DIN912 10.9 Geomet | Schraube M16x110 DIN912 10.9 Geomet | vis M16x110 DIN912 10.9 Geomet | 28
6003525 | M16-2.0 x 110mm DIN912 A4 SS SOCKT SCREW | Schraube M16x110 ISO4762 A2-70 | vis M16x110 ISO4762 A2-70 | 10
6003526 | screw M16x100 DIN912 10.9 Geomet | Schraube M16x100 DIN912 10.9 Geomet | vis M16x100 DIN912 10.9 Geomet | 11
6003527 | screw M16x100 DIN912 A4-70 | Schraube M16x100 DIN912 A4-70 | vis M16x100 DIN912 A4-70 | 12
6003528 | screw M20x65 DIN912 A2 | Schraube M20x65 DIN912 A2 | vis M20x65 DIN912 A2 | 19
6003529 | screw M20x60 DIN6912 A2-70 | Schraube M20x60 DIN6912 A2-70 | vis M20x60 DIN6912 A2-70 | 23
6003530 | M20-2.5 x 60mm DIN912 A4 SS SOCKET SCREW | Schraube M20x60 DIN912 A4-70 | vis M20x60 DIN912 A4-70 | 11
6003531 | M20-2.5 x 60mm DIN 912 A2 SS SOCKT SCREW | Schraube M20x60 DIN912 A2-70 | vis M20x60 DIN912 A2-70 | 8
6003532 | screw M20x40 DIN6912 A4-70 | Schraube M20x40 DIN6912 A4-70 | vis M20x40 DIN6912 A4-70 | 33
6003533 | screw M16x160 DIN912 A2-70 | Schraube M16x160 DIN912 A2-70 | vis M16x160 DIN912 A2-70 | 12
6003534 | screw M16x150 DIN912 10.9 Geomet | Schraube M16x150 DIN912 10.9 Geomet | vis M16x150 DIN912 10.9 Geomet | 30
6003535 | screw M16x70 DIN912 A2-70 | Schraube M16x70 DIN912 A2-70 | vis M16x70 DIN912 A2-70 | 5
6003536 | screw M16x60 ISO4762 A2-70 | Schraube M16x60 ISO4762 A2-70 | vis M16x60 ISO4762 A2-70 | 4
6003537 | screw M16x55 DIN6912 A2 | Schraube M16x55 DIN6912 A2 | vis M16x55 DIN6912 A2 | 21
6003538 | M16-2.0 x 50mm DIN 912 ZINC SOCKET SCREW | Schraube M16x50 DIN912 10.9 Geomet | vis M16x50 DIN912 10.9 Geomet | 3
6003539 | M16-2.0 x 50mm DIN 912 A4 SS SOCKT SCREW | Schraube M16x50 DIN912 A4-70 | vis M16x50 DIN912 A4-70 | 6
6003540 | screw M16x50 DIN912 A2-70 | Schraube M16x50 DIN912 A2-70 | vis M16x50 DIN912 A2-70 | 4
6003541 | screw M16x45 DIN6912 A4-70 | Schraube M16x45 DIN6912 A4-70 | vis M16x45 DIN6912 A4-70 | 10
6003542 | screw M16x100 DIN912 A2-70 | Schraube M16x100 DIN912 A2-70 | vis M16x100 DIN912 A2-70 | 7
6003543 | screw M16x90 DIN912 A2-70 | Schraube M16x90 DIN912 A2-70 | vis M16x90 DIN912 A2-70 | 11
6003544 | screw M16x85 DIN912 A2 | Schraube M16x85 DIN912 A2 | vis M16x85 DIN912 A2 | 34
6003545 | screw M16x80 DIN912 10.9 Geomet | Schraube M16x80 DIN912 10.9 Geomet | vis M16x80 DIN912 10.9 Geomet | 11
6003546 | M16-2.0 x 80mm DIN912 A4 SS SOCKET SCREW | Schraube M16x80 ISO4762 A4-70 | vis M16x80 ISO4762 A4-70 | 8
6003547 | M16-2.0 x 80mm DIN 912 A2 SS SOCKT SCREW | Schraube M16x80 ISO4762 A2-70 | vis M16x80 ISO4762 A2-70 | 5
6003548 | screw M16x75 DIN912 A2-70 | Schraube M16x75 DIN912 A2-70 | vis M16x75 DIN912 A2-70 | 7
6003549 | screw M8x70 DIN939 A2 | Schraube M8x70 DIN939 A2 | vis M8x70 DIN939 A2 | 6
6003550 | screw M8x45 DIN939 A2-70 | Schraube M8x45 DIN939 A2-70 | vis M8x45 DIN939 A2-70 | 3
6003551 | screw M8x30 DIN939 A2-70 | Schraube M8x30 DIN939 A2-70 | vis M8x30 DIN939 A2-70 | 3
6003552 | screw M8x25 DIN939 A2-70 | Schraube M8x25 DIN939 A2-70 | vis M8x25 DIN939 A2-70 | 2
6003553 | screw M8x22 DIN939 A4-70 | Schraube M8x22 DIN939 A4-70 | vis M8x22 DIN939 A4-70 | 10
6003554 | screw M8x22 DIN939 A2-70 | Schraube M8x22 DIN939 A2-70 | vis M8x22 DIN939 A2-70 | 2
6003555 | screw M8x20 DIN938 A4 | Schraube M8x20 DIN938 A4 | vis M8x20 DIN938 A4 | 8
6003556 | screw M10x30 DIN939 A2 | Schraube M10x30 DIN939 A2 | vis M10x30 DIN939 A2 | 2
6003557 | screw M10x25 DIN939 A4 | Schraube M10x25 DIN939 A4 | vis M10x25 DIN939 A4 | 3
6003558 | screw M10x25 DIN939 A2-70 | Schraube M10x25 DIN939 A2-70 | vis M10x25 DIN939 A2-70 | 3
6003561 | screw M8x110 DIN939 A2 | Schraube M8x110 DIN939 A2 | vis M8x110 DIN939 A2 | 7
6003563 | screw M6x25 DIN939 A2-70 | Schraube M6x25 DIN939 A2-70 | vis M6x25 DIN939 A2-70 | 1
6003564 | screw M6x20 DIN939 A4 | Schraube M6x20 DIN939 A4 | vis M6x20 DIN939 A4 | 3
6003565 | screw M5x50 DIN939 A2-70 | Schraube M5x50 DIN939 A2-70 | vis M5x50 DIN939 A2-70 | 12
6003566 | screw M20x100 DIN912 10.9 Geomet | Schraube M20x100 DIN912 10.9 Geomet | vis M20x100 DIN912 10.9 Geomet | 4
6003567 | screw M20x100 DIN912 A2-70 | Schraube M20x100 DIN912 A2-70 | vis M20x100 DIN912 A2-70 | 13
6003568 | M20-2.5 x 90mm DIN 912 A2 SS SOCKT SCREW | Schraube M20x90 DIN912 A2-70 | vis M20x90 DIN912 A2-70 | 11
6003569 | M20-2.5 x 70mm DIN 912 A2 SS SOCKT SCREW | Schraube M20x70 DIN912 A2-70 | vis M20x70 DIN912 A2-70 | 6
6003570 | screw M8x20 DIN938 A2-70 | Schraube M8x20 DIN938 A2-70 | vis M8x20 DIN938 A2-70 | 2
6003571 | screw M8x20 DIN939 A4-70 | Schraube M8x20 DIN939 A4-70 | vis M8x20 DIN939 A4-70 | 2
6003572 | screw M8x20 DIN939 A2-70 | Schraube M8x20 DIN939 A2-70 | vis M8x20 DIN939 A2-70 | 1
6003573 | screw M8x18 DIN939 A4-70 | Schraube M8x18 DIN939 A4-70 | vis M8x18 DIN939 A4-70 | 13
6003574 | screw M8x18 DIN939 A2-70 | Schraube M8x18 DIN939 A2-70 | vis M8x18 DIN939 A2-70 | 3
6003575 | screw M6x45 DIN939 A2-70 | Schraube M6x45 DIN939 A2-70 | vis M6x45 DIN939 A2-70 | 2
6003576 | screw M6x25 DIN939 A4 | Schraube M6x25 DIN939 A4 | vis M6x25 DIN939 A4 | 2
6003577 | screw M8x65 ISO4014 A4-70 | Schraube M8x65 ISO4014 A4-70 | vis M8x65 ISO4014 A4-70 | 2
6003579 | M8-1.25 x 50mm DIN 931 A4 SS HEX SCREW | Schraube M8x50 ISO4014 A4-70 | vis M8x50 ISO4014 A4-70 | 2
6003580 | screw M8x45 DIN933 A2-70 | Schraube M8x45 DIN933 A2-70 | vis M8x45 DIN933 A2-70 | 1
6003581 | screw M8x35 ISO4017 A2-70 | Schraube M8x35 ISO4017 A2-70 | vis M8x35 ISO4017 A2-70 | 1
6003582 | screw M8x35 DIN931 A2-70 | Schraube M8x35 DIN931 A2-70 | vis M8x35 DIN931 A2-70 | 1
6003585 | screw M10x25 DIN933 A2-70 | Schraube M10x25 DIN933 A2-70 | vis M10x25 DIN933 A2-70 | 1
6003586 | screw M10x20 DIN933 A4-70 | Schraube M10x20 DIN933 A4-70 | vis M10x20 DIN933 A4-70 | 1
6003588 | screw M8x90 DIN931 A2 | Schraube M8x90 DIN931 A2 | vis M8x90 DIN931 A2 | 1
6003589 | screw M8x80 DIN931 A2 | Schraube M8x80 DIN931 A2 | vis M8x80 DIN931 A2 | 3
6003590 | screw M8x75 DIN931 A2-70 | Schraube M8x75 DIN931 A2-70 | vis M8x75 DIN931 A2-70 | 3
6003592 | screw M6x20 ISO4017 A2-70 | Schraube M6x20 ISO4017 A2-70 | vis M6x20 ISO4017 A2-70 | 1
6003595 | screw M6x10 ISO4017 A2-70 | Schraube M6x10 ISO4017 A2-70 | vis M6x10 ISO4017 A2-70 | 1
6003596 | screw M5x35 ISO4014 A2-70 | Schraube M5x35 ISO4014 A2-70 | vis M5x35 ISO4014 A2-70 | 1
6003598 | M8-1.25 x 20mm DIN 933 A4 SS HEX SCREW | Schraube M8x20 ISO4017 A4-70 | vis M8x20 ISO4017 A4-70 | 1
6003599 | screw M8x20 ISO4017 A2-70 | Schraube M8x20 ISO4017 A2-70 | vis M8x20 ISO4017 A2-70 | 1
6003601 | screw M8x12 DIN933 A2-70 | Schraube M8x12 DIN933 A2-70 | vis M8x12 DIN933 A2-70 | 1
6003602 | screw M6x60 DIN931 A2-70 | Schraube M6x60 DIN931 A2-70 | vis M6x60 DIN931 A2-70 | 3
6003603 | screw M6x40 ISO4014 A2-70 | Schraube M6x40 ISO4014 A2-70 | vis M6x40 ISO4014 A2-70 | 1
6003604 | screw M6x35 DIN931 A2-70 | Schraube M6x35 DIN931 A2-70 | vis M6x35 DIN931 A2-70 | 1
6003609 | screw M12x20 DIN933 A4-70 | Schraube M12x20 DIN933 A4-70 | vis M12x20 DIN933 A4-70 | 1
6003611 | M10-1.5 x 70mm DIN 933 A4 SS HEX SCREW | Schraube M10x70 DIN933 10.9 Geomet | vis M10x70 DIN933 10.9 Geomet | 3
6003612 | screw M12x50 DIN931 A4-70 | Schraube M12x50 DIN931 A4-70 | vis M12x50 DIN931 A4-70 | 2
6003613 | screw M12x50 DIN931 A2 | Schraube M12x50 DIN931 A2 | vis M12x50 DIN931 A2 | 1
6003614 | screw M12x45 DIN931 A4-70 | Schraube M12x45 DIN931 A4-70 | vis M12x45 DIN931 A4-70 | 3
6003615 | screw M12x45 DIN931 A2 | Schraube M12x45 DIN931 A2 | vis M12x45 DIN931 A2 | 3
6003616 | M12-1.75 x 40mm DIN 933 A4 SS HEX SCREW | Schraube M12x40 DIN933 A4-70 | vis M12x40 DIN933 A4-70 | 3
6003618 | screw M12x35 DIN933 A2 Plas Bolt | Schraube M12x35 DIN933 A2 Plas Bolt | vis M12x35 DIN933 A2 Plas Bolt | 7
6003619 | screw M10x40 DIN931 A4 | Schraube M10x40 DIN931 A4 | vis M10x40 DIN931 A4 | 7
6003620 | screw M10x40 DIN931 A2-70 | Schraube M10x40 DIN931 A2-70 | vis M10x40 DIN931 A2-70 | 1
6003621 | M10-1.5 x 35mm DIN 933 A4 SS HEX SCREW | Schraube M10x35 DIN933 A4-70 | vis M10x35 DIN933 A4-70 | 2
6003622 | M10-1.5 x 35mm DIN 933 A2 SS HEX SCREW | Schraube M10x35 DIN933 A2-70 | vis M10x35 DIN933 A2-70 | 1
6003623 | M10-1.5 x 30mm DIN 933 ZINC HEX SCREW | Schraube M10x30 DIN933 10.9 Geomet | vis M10x30 DIN933 10.9 Geomet | 1
6003624 | M10-1.5 x 30mm DIN 933 A4 SS HEX SCREW | Schraube M10x30 DIN933 A4-70 | vis M10x30 DIN933 A4-70 | 1
6003626 | screw M10x70 DIN933 A4-70 | Schraube M10x70 DIN933 A4-70 | vis M10x70 DIN933 A4-70 | 2
6003628 | screw M10x70 DIN931 A4 | Schraube M10x70 DIN931 A4 | vis M10x70 DIN931 A4 | 3
6003629 | screw M10x60 DIN931 A2 | Schraube M10x60 DIN931 A2 | vis M10x60 DIN931 A2 | 2
6003630 | screw M10x55 DIN931 A4 | Schraube M10x55 DIN931 A4 | vis M10x55 DIN931 A4 | 2
6003631 | screw M10x50 DIN933 10.9 Geomet | Schraube M10x50 DIN933 10.9 Geomet | vis M10x50 DIN933 10.9 Geomet | 7
6003632 | screw M10x50 DIN931 A2-70 | Schraube M10x50 DIN931 A2-70 | vis M10x50 DIN931 A2-70 | 2
6003640 | ceram VS2002F C2 grau C2 grey | Ceram VS2002F C2 grau | ceram VS2002F C2 grau C2 gris | 312
6003641 | ceram VS2002 C3 brown | Ceram VS2002 C3 braun | ceram VS2002 C3 marron | 424
6003666 | funnel 100mm Nr.3292 Hostalen | Trichter 100mm Nr.3292 Hostalen | entonnoir 100mm Nr.3292 Hostalen | 6
6003667 | funnel 50mm | Trichter 50mm | entonnoir 50mm | 4
6003674 | oil level control glas 115x34x17 Glas | Ölstandsglas 115x34x17 Glas | verre regard d'huile 115x34x17 Glas | 106
6003684 | hadener (VK2000TF, Ceram C0) | Härter (VK2000TF, Ceram C0) | durcisseur (VK2000TF, Ceram C0) | 285
6003689 | screw M12x50 DIN933 A2-70 | Schraube M12x50 DIN933 A2-70 | vis M12x50 DIN933 A2-70 | 6
6003690 | screw M4x8 DIN912 A4-70 | Schraube M4x8 DIN912 A4-70 | vis M4x8 DIN912 A4-70 | 1
6003691 | M4-0.7 x 8mm DIN 912 A2 SS SOCKET SCREW | Schraube M4x8 ISO4762 A2-70 | vis M4x8 ISO4762 A2-70 | 1
6003692 | screw M4x8 DIN84 Ms | Schraube M4x8 DIN84 Ms | vis M4x8 DIN84 Ms | 1
6003693 | screw M4x8 DIN84 A4 | Schraube M4x8 DIN84 A4 | vis M4x8 DIN84 A4 | 1
6003694 | screw M3x16 DIN84 Ms | Schraube M3x16 DIN84 Ms | vis M3x16 DIN84 Ms | 1
6003696 | screw M3x6 DIN84 A4 | Schraube M3x6 DIN84 A4 | vis M3x6 DIN84 A4 | 1
6003697 | screw M5x8 DIN84 A4 | Schraube M5x8 DIN84 A4 | vis M5x8 DIN84 A4 | 1
6003698 | screw M4x40 DIN912 A4 | Schraube M4x40 DIN912 A4 | vis M4x40 DIN912 A4 | 1
6003701 | screw M4x12 DIN912 A2 | Schraube M4x12 DIN912 A2 | vis M4x12 DIN912 A2 | 1
6003702 | screw M4x12 DIN84 A4 | Schraube M4x12 DIN84 A4 | vis M4x12 DIN84 A4 | 1
6003703 | screw M4x10 DIN84 A4 | Schraube M4x10 DIN84 A4 | vis M4x10 DIN84 A4 | 1
6003704 | screw M24x80 DIN931 A2-70 | Schraube M24x80 DIN931 A2-70 | vis M24x80 DIN931 A2-70 | 12
6003705 | screw M20x120 DIN933 A4 | Schraube M20x120 DIN933 A4 | vis M20x120 DIN933 A4 | 35
6003706 | screw M20x120 DIN933 A2 | Schraube M20x120 DIN933 A2 | vis M20x120 DIN933 A2 | 23
6003707 | screw M20x120 DIN931 A2-70 | Schraube M20x120 DIN931 A2-70 | vis M20x120 DIN931 A2-70 | 6
6003708 | screw M20x100 DIN933 A4 | Schraube M20x100 DIN933 A4 | vis M20x100 DIN933 A4 | 10
6003709 | screw M20x100 DIN931 A2-70 | Schraube M20x100 DIN931 A2-70 | vis M20x100 DIN931 A2-70 | 10
6003710 | screw M20x85 DIN931 A4-70 | Schraube M20x85 DIN931 A4-70 | vis M20x85 DIN931 A4-70 | 11
6003712 | screw UNF 1/2"x1 1/4" A4-70 | Schraube UNF 1/2"x1 1/4" A4-70 | vis UNF 1/2"x1 1/4" A4-70 | 25
6003713 | screw M30x130 DIN931 A2-70 | Schraube M30x130 DIN931 A2-70 | vis M30x130 DIN931 A2-70 | 36
6003714 | screw M27x100 DIN931 A2 | Schraube M27x100 DIN931 A2 | vis M27x100 DIN931 A2 | 25
6003715 | screw M24x160 DIN931 A2 | Schraube M24x160 DIN931 A2 | vis M24x160 DIN931 A2 | 59
6003716 | screw M24x100 DIN931 A2-70 | Schraube M24x100 DIN931 A2-70 | vis M24x100 DIN931 A2-70 | 18
6003717 | screw M24x90 DIN931 A2 | Schraube M24x90 DIN931 A2 | vis M24x90 DIN931 A2 | 14
6003718 | screw M6x10 DIN84 A4 | Schraube M6x10 DIN84 A4 | vis M6x10 DIN84 A4 | 1
6003720 | screw M6x8 DIN84 A4-70 | Schraube M6x8 DIN84 A4-70 | vis M6x8 DIN84 A4-70 | 1
6003721 | screw M5x50 DIN912 A4-70 | Schraube M5x50 DIN912 A4-70 | vis M5x50 DIN912 A4-70 | 1
6003723 | screw M5x45 ISO4762 A2-70 | Schraube M5x45 ISO4762 A2-70 | vis M5x45 ISO4762 A2-70 | 1
6003724 | screw M5x25 DIN6912 A2 | Schraube M5x25 DIN6912 A2 | vis M5x25 DIN6912 A2 | 1
6003726 | screw M6x16 DIN84 A4 | Schraube M6x16 DIN84 A4 | vis M6x16 DIN84 A4 | 1
6003727 | screw M6x14 DIN84 Ms | Schraube M6x14 DIN84 Ms | vis M6x14 DIN84 Ms | 1
6003730 | screw M6x12 DIN84 A4 | Schraube M6x12 DIN84 A4 | vis M6x12 DIN84 A4 | 1
6003732 | screw M5x12 DIN912 A4-70 | Schraube M5x12 DIN912 A4-70 | vis M5x12 DIN912 A4-70 | 2
6003733 | screw M5x12 DIN84 Ms | Schraube M5x12 DIN84 Ms | vis M5x12 DIN84 Ms | 1
6003734 | screw M5x12 DIN84 A4 | Schraube M5x12 DIN84 A4 | vis M5x12 DIN84 A4 | 1
6003735 | screw M5x10 DIN912 A4 | Schraube M5x10 DIN912 A4 | vis M5x10 DIN912 A4 | 1
6003737 | screw M5x10 DIN84 A4 | Schraube M5x10 DIN84 A4 | vis M5x10 DIN84 A4 | 1
6003739 | screw M5x25 DIN912 A2-70 | Schraube M5x25 DIN912 A2-70 | vis M5x25 DIN912 A2-70 | 1
6003740 | screw M5x20 DIN912 A4 | Schraube M5x20 DIN912 A4 | vis M5x20 DIN912 A4 | 1
6003742 | screw M5x16 ISO4762 A2-70 | Schraube M5x16 ISO4762 A2-70 | vis M5x16 ISO4762 A2-70 | 1
6003743 | screw M5x16 DIN84 A4 | Schraube M5x16 DIN84 A4 | vis M5x16 DIN84 A4 | 2
6003744 | screw M5x14 DIN912 A2-70 | Schraube M5x14 DIN912 A2-70 | vis M5x14 DIN912 A2-70 | 1
6003745 | screw M5x12 DIN6912 A2-70 | Schraube M5x12 DIN6912 A2-70 | vis M5x12 DIN6912 A2-70 | 1
6003746 | screw M16x60 DIN931 A4-70 | Schraube M16x60 DIN931 A4-70 | vis M16x60 DIN931 A4-70 | 4
6003747 | M16-2.0 x 55mm DIN 933 A4 SS HEX SCREW | Schraube M16x55 DIN933 10.9 Geomet | vis M16x55 DIN933 10.9 Geomet | 14
6003748 | screw M16x55 DIN931 A4-70 | Schraube M16x55 DIN931 A4-70 | vis M16x55 DIN931 A4-70 | 5
6003749 | screw M16x50 DIN933 10.9 Geomet | Schraube M16x50 DIN933 10.9 Geomet | vis M16x50 DIN933 10.9 Geomet | 6
6003750 | screw M16x50 DIN933 A2-70 | Schraube M16x50 DIN933 A2-70 | vis M16x50 DIN933 A2-70 | 3
6003753 | screw M16x75 DIN931 verzinkt | Schraube M16x75 DIN931 verzinkt | vis M16x75 DIN931 verzinkt | 2
6003754 | screw M16x75 ISO4014 A4-70 | Schraube M16x75 ISO4014 A4-70 | vis M16x75 ISO4014 A4-70 | 6
6003755 | screw M16x75 DIN931 A2-70 | Schraube M16x75 DIN931 A2-70 | vis M16x75 DIN931 A2-70 | 4
6003756 | screw M16x70 DIN931 8.8 verzinkt | Schraube M16x70 DIN931 8.8 verzinkt | vis M16x70 DIN931 8.8 verzinkt | 2
6003757 | screw M16x70 ISO4014 A4-70 | Schraube M16x70 ISO4014 A4-70 | vis M16x70 ISO4014 A4-70 | 4
6003758 | screw M16x70 ISO4014 A2-70 | Schraube M16x70 ISO4014 A2-70 | vis M16x70 ISO4014 A2-70 | 4
6003759 | screw M16x60 DIN933 St verzinkt | Schraube M16x60 DIN933 St verzinkt | vis M16x60 DIN933 St verzinkt | 19
6003760 | screw M16x25 DIN933 A4-70 | Schraube M16x25 DIN933 A4-70 | vis M16x25 DIN933 A4-70 | 4
6003761 | screw M14x30 DIN933 A4-70 | Schraube M14x30 DIN933 A4-70 | vis M14x30 DIN933 A4-70 | 3
6003762 | screw M12x150 DIN933 A2-70 | Schraube M12x150 DIN933 A2-70 | vis M12x150 DIN933 A2-70 | 12
6003763 | screw M12x120 DIN933 A2 | Schraube M12x120 DIN933 A2 | vis M12x120 DIN933 A2 | 4
6003764 | screw M12x90 DIN931 A2-70 | Schraube M12x90 DIN931 A2-70 | vis M12x90 DIN931 A2-70 | 3
6003765 | screw M12x60 DIN931 A2 | Schraube M12x60 DIN931 A2 | vis M12x60 DIN931 A2 | 2
6003766 | screw M12x50 DIN933 A4-70 | Schraube M12x50 DIN933 A4-70 | vis M12x50 DIN933 A4-70 | 3
6003767 | M16-2.0 x 45mm DIN 933 A4 SS HEX SCREW | Schraube M16x45 DIN933 10.9 Geomet | vis M16x45 DIN933 10.9 Geomet | 6
6003772 | M16-2.0 x 35mm DIN 933 A4 SS HEX SCREW | Schraube M16x35 DIN933 10.9 Geomet | vis M16x35 DIN933 10.9 Geomet | 3
6003773 | M16-2.0 x 30mm DIN 933 A4 SS HEX SCREW | Schraube M16x30 ISO4017 A4-70 | vis M16x30 ISO4017 A4-70 | 4
6003774 | screw M20x60 DIN933 A2-70 | Schraube M20x60 DIN933 A2-70 | vis M20x60 DIN933 A2-70 | 6
6003775 | screw M20x55 DIN933 A4-70 | Schraube M20x55 DIN933 A4-70 | vis M20x55 DIN933 A4-70 | 11
6003779 | screw M20x35 ISO4017 A2 | Schraube M20x35 ISO4017 A2 | vis M20x35 ISO4017 A2 | 4
6003780 | screw M18x55 DIN933 A2-70 | Schraube M18x55 DIN933 A2-70 | vis M18x55 DIN933 A2-70 | 6
6003781 | screw M20x85 DIN931 A2-70 | Schraube M20x85 DIN931 A2-70 | vis M20x85 DIN931 A2-70 | 10
6003782 | screw M20x80 DIN931 A2-70 | Schraube M20x80 DIN931 A2-70 | vis M20x80 DIN931 A2-70 | 8
6003784 | screw M20x75 DIN931 A2-70 | Schraube M20x75 DIN931 A2-70 | vis M20x75 DIN931 A2-70 | 8
6003785 | screw M20x70 DIN931 A4-70 | Schraube M20x70 DIN931 A4-70 | vis M20x70 DIN931 A4-70 | 7
6003786 | screw M20x70 DIN931 A2-70 | Schraube M20x70 DIN931 A2-70 | vis M20x70 DIN931 A2-70 | 7
6003787 | screw M20x65 DIN931 A2-70 | Schraube M20x65 DIN931 A2-70 | vis M20x65 DIN931 A2-70 | 7
6003789 | screw M16x90 DIN933 A4-70 | Schraube M16x90 DIN933 A4-70 | vis M16x90 DIN933 A4-70 | 5
6003790 | screw M16x85 DIN931 A4-70 | Schraube M16x85 DIN931 A4-70 | vis M16x85 DIN931 A4-70 | 10
6003792 | screw M16x80 DIN931 Stvz | Schraube M16x80 DIN931 Stvz | vis M16x80 DIN931 Stvz | 2
6003793 | M16-2.0 x 80mm DIN 931 A4 SS HEX SCREW | Schraube M16x80 ISO4014 A4-70 | vis M16x80 ISO4014 A4-70 | 5
6003795 | screw M18x45 ISO4017 A4-70 | Schraube M18x45 ISO4017 A4-70 | vis M18x45 ISO4017 A4-70 | 7
6003796 | screw M18x45 DIN933 A2-70 | Schraube M18x45 DIN933 A2-70 | vis M18x45 DIN933 A2-70 | 5
6003797 | screw M18x40 DIN933 A4-70 | Schraube M18x40 DIN933 A4-70 | vis M18x40 DIN933 A4-70 | 6
6003798 | M16-2.0 x 130mm DIN 931 A4 SS HEX SCREW | Schraube M16x130 ISO4014 A4-70 | vis M16x130 ISO4014 A4-70 | 10
6003799 | screw M16x130 DIN931 A2-70 | Schraube M16x130 DIN931 A2-70 | vis M16x130 DIN931 A2-70 | 8
6003800 | screw M16x120 DIN933 A2 | Schraube M16x120 DIN933 A2 | vis M16x120 DIN933 A2 | 10
6003801 | screw M16x100 DIN931 A4 | Schraube M16x100 DIN931 A4 | vis M16x100 DIN931 A4 | 14
6003806 | plug H5 16058 PE | Verschlußstopfen H5 16058 PE | bouchon de fermeture H5 16058 PE | 1
6003808 | plug 55.10444 NBR | Verschlußstopfen 55.10444 NBR | bouchon de fermeture 55.10444 NBR | 4
6003809 | bottom part 55.2541plastics | Unterteil 55.2541 Kunststoff | embase 55.2541 plastique | 2935
6003816 | cable packing Gr.2 EPDM | Kabelstulpe Gr.2 EPDM | manchette de câble Gr.2 EPDM | 12
6003817 | cable packing Gr.3 EPDM | Kabelstulpe Gr.3 EPDM | manchette de câble Gr.3 EPDM | 49
6003820 | diaphragm EPDM 70Sh | Ausgleichsmembrane EPDM 70Sh | diaphragme EPDM 70Sh | 51
6003821 | diaphragm NBR 70Sh | Ausgleichsmembrane NBR 70Sh | diaphragme NBR 70Sh | 22
6003822 | diaphragm NBR 70Sh | Ausgleichsmembrane NBR 70Sh | diaphragme NBR 70Sh | 47
6003823 | air plug Hostaform C | Entlüftungsstopfen Hostaform C | bouchon de purgeHostaform C | 2
6003824 | cable peotection NBR 87x30 mm | Knickschutztülle NBR 87x30 mm | manchon-protège câble NBR 87x30 mm | 4
6003825 | cable peotection NBR 70x20 mm | Knickschutztülle NBR 70x20 mm | manchon-protège câble NBR 70x20 mm | 2
6003826 | cable peotection140x45 mm NR50° Shore | Knickschutztülle140x45 mm NR50° Shore | manchon-protège câble140x45 mm NR50° Sh | 19
6003827 | cuffs | Stulpen | embouti | 10
6003828 | cable packing Gr.1 EPDM | Kabelstulpe Gr.1 EPDM | manchette de câble Gr.1 EPDM | 10
6003829 | cable packing Gi Gr.1 | Kabelstulpe Gr.1 Gi | manchette de câble Gi Gr.1 | 8
6003835 | flange M156-4 1.4571 | Flansch M156-4 1.4571 | bride M156-4 1.4571 | 2922
6003836 | flange M9-2 1.4571 | Flansch M9-2 1.4571 | bride M9-2 1.4571 | 1502
6003837 | clamp DN100-150 A4 | Klammer DN100-150 A4 | bride de fixation DN100-150 A4 | 4
6003843 | handle 52.1592 St | Traggriff 52.1592 St | poignée 52.1592 St | 130
6003844 | adapter 53.14388 1Aussparung A4 | Übergang 53.14388 1 Aussparung A4 | pièce de reduction 53.14388 A4 | 1532
6003845 | ring D.225/78x30 St37 | Ring D.225/78x30 St37 | bague D.225/78x30 St37 | 153
6003846 | adapter flange 53.16688 St | Übergangsflansch 53.16688 St | bride d'adaptation 53.16688 St | 537
6003848 | discharge pipe St | Druckrohr St | tube de refoulement St | 4948
6003850 | connecting sleeve 2542 Polyamid A | Schwimmeroberteil 2542 Polyamid A | bornier de raccordement 2542 Polyamid A | 2935
6003851 | flange M9-2 St37 | Flansch M9-2 St37 | bride M9-2 St37 | 374
6003852 | flange 125 134 1.4571 | Flansch 125 134 1.4571 | bride 125 134 1.4571 | 277
6003853 | flange 125 134 St37 | Flansch 125 134 St37 | bride 125 134 St37 | 82
6003854 | flange 150 160 1.4571 | Flansch 150 160 1.4571 | bride 150 160 1.4571 | 272
6003855 | flange 150 160 St37 | Flansch 150 160 St37 | bride 150 160 St37 | 136
6003857 | adapter 17222 1.4571 | Übergang 17222 1.4571 | pièce de reduction 17222 1.4571 | 1359
6003859 | mechanical shaft seal MG1/55-G25-E1-A1-Q | GRD. MG1/55-G25-E1-A1-Q | garniture mécanique MG1/55-G25-E1-A1-Q | 1377
6003865 | mechanical shaft seal MG1/95-G4 Q1Q1PGG | GRD. MG1/95-G4 Q1Q1PGG | garniture mécanique MG1/95-G4 Q1Q1PGG | 2817
6003866 | mechanical shaft seal MG1/100-G4 ASPGG | GRD. MG1/100-G4 ASPGG | garniture mécanique MG1/100-G4 ASPGG | 1612
6003867 | mechanical shaft seal 680-SNC-ZHN-090 | GRD. 680-SNC-ZHN-090 | garniture mécanique 680-SNC-ZHN-090 | 1574
6003868 | mechanical shaft seal 049 801 YSN 065 | GRD. 049 801 YSN 065 | garniture mécanique 049 801 YSN 065 | 1236
6003869 | mechanical shaft seal MG1/40-G25-E1-A1 ( | GRD. MG1/40-G25-E1-A1 (Q1Q1EGG-WA) | garniture mécanique MG1/40-G25-E1-A1 (Q1 | 184
6003870 | mechanical shaft seal MG1/28-G25-E1 | GRD. MG1/28-G25-E1 | garniture mécanique MG1/28-G25-E1 | 502
6003871 | mechanical shaft seal MG1/28-G25-E1 | GRD. MG1/28-G25-E1 | garniture mécanique MG1/28-G25-E1 | 89
6003872 | mechanical shaft seal MG1/38-G23-E1 | GRD. MG1/38-G23-E1 | garniture mécanique MG1/38-G23-E1 | 216
6003873 | mechanical shaft seal MG1/38-G23-E1 | GRD. MG1/38-G23-E1 | garniture mécanique MG1/38-G23-E1 | 141
6003875 | mechanical shaft seal M327GS830Buko1/Buk | GRD. M327GS830Buko1/Buka16+V+L | garniture mécanique M327GS830Buko1/Buka1 | 1262
6003876 | mechanical shaft seal M32S13/28 L BQ4PG | GRD. M32S13/28 L BQ4PG | garniture mécanique M32S13/28 L BQ4PG | 1050
6003877 | mechanical shaft seal M32S1/30LBuko1/Buk | GRD. M32S1/30LBuko1/Buka24+P | garniture mécanique M32S1/30LBuko1/Buka2 | 635
6003879 | mechanical shaft seal MG1/70-G25-E1 Q1Q1 | GRD. MG1/70-G25-E1 Q1Q1VGG | garniture mécanique MG1/70-G25-E1 Q1Q1VG | 2114
6003880 | mechanical shaft seal MG1/70-G25-E1-A1 ( | GRD. MG1/70-G25-E1-A1 (Q1Q1EGG-WA) | garniture mécanique MG1/70-G25-E1-A1 (Q1 | 855
6003883 | mechanical shaft seal HBO-035-YY577 | GRD. HBO-035-YY577 | garniture mécanique HBO-035-YY577 | 659
6003885 | counter ring 48 13828 | Gegenring 48 13828 | contre bague 48 13828 | 113
6003886 | dome cover NBR | Haube NBR | chapeau NBR | 12
6003887 | diaphragm CR 65Sh | Ausgleichsmembrane CR 65Sh | diaphragme CR 65Sh | 45
6003888 | diaphragm CR 65Sh | Ausgleichsmembrane CR 65Sh | diaphragme CR 65Sh | 51
6003889 | diaphragm CR 65Sh | Ausgleichsmembrane CR 65Sh | diaphragme CR 65Sh | 50
6003890 | diaphragm CR 60Sh | Ausgleichsmembrane CR 60Sh | diaphragme CR 60Sh | 281
6003891 | dome cover NBR | Haube NBR | chapeau NBR | 33
6003894 | diaphragm NBR 70Sh | Ausgleichsmembrane NBR 70Sh | diaphragme NBR 70Sh | 28
6003899 | dome cover RS812 | Haube RS812 | chapeau RS812 | 8
6003900 | mechanical shaft seal MG1/90-G23 | GRD. MG1/90-G23 | garniture mécanique MG1/90-G23 | 2848
6003901 | mechanical shaft seal MG1/90-G23-A1 (Q1Q | GRD. MG1/90-G23-A1 (Q1Q1EGG-WA) | garniture mécanique MG1/90-G23-A1 (Q1Q1E | 2938
6003905 | mechanical shaft seal MG1/95-G4 Q1Q1VGG | GRD. MG1/95-G4 Q1Q1VGG | garniture mécanique MG1/95-G4 Q1Q1VGG | 2734
6003906 | mechanical shaft seal M74S19/130-G1 Q1BV | GRD. M74S19/130-G1 Q1BVGG | garniture mécanique M74S19/130-G1 Q1BVGG | 3659
6003907 | mechanical shaft seal M37GS33/75-00-R (Q | GRD. M37GS33/75-00-R (Q12Q1EGG1-WA) | garniture mécanique M37GS33/75-00-R (Q12 | 2871
6003908 | mechanical shaft seal M32S33/48-00-R (BQ | GRD. M32S33/48-00-R (BQ1EGG-WA) | garniture mécanique M32S33/48-00-R (BQ1E | 1005
6003909 | mechanical shaft seal M37GS33/48-00-R | GRD. M37GS33/48-00-R | garniture mécanique M37GS33/48-00-R | 1010
6003911 | mechanical shaft seal MFL85/95-G6 Q12Q1V | GRD. MFL85/95-G6 Q12Q1VM6G1 | garniture mécanique MFL85/95-G6 Q12Q1VM6 | 2684
6003912 | mechanical shaft seal MG1/25-G64-A1-Q-Q1 | GRD. MG1/25-G64-A1-Q-Q1Q1VG | garniture mécanique MG1/25-G64-A1-Q-Q1Q1 | 310
6003913 | mechanical shaft seal 680-SNS-SHN-090 | GRD. 680-SNS-SHN-090 | garniture mécanique 680-SNS-SHN-090 | 2297
6003915 | flange for nozzle D.168/61x6 St | Flansch für Düse D.168/61x6 St | bride pour la tuyère D.168/61x6 St | 202
6003916 | flange for nozzle D.168/43x6 ST | Flansch für Düse D.168/43x6 ST | bride pour la tuyère D.168/43x6 ST | 89
6003921 | terminal for thermal switch FSt | Klemmbügel f. Thermoschalter FSt | borne pour interrupteur thermique FSt | 4
6003924 | valve disc 55.11385 A2+SBR 70Sh | Ventilscheibe 55.11385 A2+SBR 70Sh | disque de clapet 55.11385 A2+SBR 70Sh | 686
6003927 | flange for nozzle D.168/77x6 St | Flansch für Düse D.158/77x6 St | bride pour la tuyère D.168/77x6 St | 55
6003928 | flange for nozzle D.168/61x6 A4 | Flansch für Düse D.168/61x6 A4 | bride pour la tuyère D.168/61x6 A4 | 98
6003929 | supporting sheet D.25 A4 | Stützblech D.25 A4 | tôle de d'appui D.25 A4 | 6
6003930 | supporting sheet 3xD.17 A4 | Stützblech 3xD.17 A4 | tôle de d'appui 3xD.17 A4 | 12
6003931 | supporting sheet 18x38 A4 | Stützblech 18x38 A4 | tôle de d'appui 18x38 A4 | 13
6003932 | supporting sheet D.35 A4 | Stützblech D.35 A4 | tôle de d'appui D.35 A4 | 10
6003933 | supporting sheet D.30 A4 | Stützblech D.30 A4 | tôle de d'appui D.30 A4 | 5
6003934 | supporting sheet D.18 A4 | Stützblech D.18 A4 | tôle de d'appui D.18 A4 | 5
6003935 | supporting sheet O 10x26 1.4401 | Stützblech O 10x26 1.4401 | tôle de d'appui O 10x26 1.4401 | 11
6003936 | supporting rail DIN46277 55.11804 St | Tragschiene DIN46277 St | rail de support DIN46277 55.11804 St | 14
6003937 | supporting sheet 3xD.19 A4 | Stützblech 3xD.19 A4 | tôle de d'appui 3xD.19 A4 | 10
6003938 | supporting sheet 3xD.16 A4 | Stützblech 3xD.16 A4 | tôle de d'appui 3xD.16 A4 | 10
6003939 | supporting sheet 2xD.24 A4 | Stützblech 2xD.24 A4 | tôle de d'appui 2xD.24 A4 | 5
6003940 | supporting sheet D.40 A4 | Stützblech D.40 A4 | tôle de d'appui D.40 A4 | 7
6003941 | supporting sheet D.35 A4 | Stützblech D.35 A4 | tôle de d'appui D.35 A4 | 8
6003942 | supporting sheet D.30 A4 | Stützblech D.30 A4 | tôle de d'appui D.30 A4 | 8
6003950 | insulation ring | Isolierring | ruban bague | 11
6003971 | pipe clamp D.118 53.15405 Stvz | Rohrschelle D.118 53.15405 Stvz | collier de tuyau D.118 53.15405 Stvz | 37
6003972 | pipe clamp D.118 53.15405 1.4571 | Rohrschelle D.118 53.15405 1.4571 | collier de tuyau D.118 53.15405 1.4571 | 70
6003973 | pipe clamp D.114,3 53.15404 Stvz | Rohrschelle D.114,3 53.15404 Stvz | collier de tuyau D.114,3 53.15404 Stvz | 38
6003974 | pipe clamp D.114,3 53.15404 1.4571 | Rohrschelle D.114,3 53.15404 1.4571 | collier de tuyau D.114,3 53.15404 1.4571 | 191
6003975 | pipe clamp D.114,3 53.15403 Stvz | Rohrschelle D.114,3 53.15403 Stvz | collier de tuyau D.114,3 53.15403 Stvz | 156
6003976 | pipe clamp D.114,3 53.15403 1.4571 | Rohrschelle D.114,3 53.15403 1.4571 | collier de tuyau D.114,3 53.15403 1.4571 | 403
6003977 | pipe clamp D.98 53.15402 Stvz | Rohrschelle D.98 53.15402 Stvz | collier de tuyau D.98 53.15402 Stvz | 37
6003978 | compensating tank 158x198x4 1.4571 | Ausgleichsbehälter 158x198x4 1.4571 | basin de compensation 158x198x4 1.4571 | 273
6003981 | plate 380x200x15 53.17470 St | Platte 380x200x15 53.17470 St | plateau 380x200x15 53.17470 St | 324
6003982 | plate 360x200x15 53.17308 St-verzinkt | Platte 360x200x15 53.17308 St-verzinkt | plateau 360x200x15 53.17308 St-verzinkt | 142
6003983 | plate 360x200x15 53.17308 1.4571 | Platte 360x200x15 53.17308 1.4571 | plateau 360x200x15 53.17308 1.4571 | 635
6003986 | handle 52.17333 St-Gummi | Traggriff 52.17333 St-Gummi | poignée 52.17333 St-Gummi | 217
6003987 | cable support 51.16636 St | Leitungsstütze 51.16636 St | support de câble 51.16636 St | 2775
6003988 | cable support 51.16636 St | Leitungsstütze 51.16636 St | support de câble 51.16636 St | 837
6003989 | cable support 51.16615 St | Leitungsstütze 51.16615 St | support de câble 51.16615 St | 1733
6003991 | suspension T344- 51.15058VN02 St37-2 | Aufhängung T344- 51.15058VN02 St37-2 | relevage T344- 51.15058VN02 St37-2 | 876
6003992 | pipe clamp D.98 53.15402 1.4571 | Rohrschelle D.98 53.15402 1.4571 | collier de tuyau D.98 53.15402 1.4571 | 66
6003993 | pipe clamp D.88,9 53.15401 Stvz | Rohrschelle D.88,9 53.15401 Stvz | collier de tuyau D.88,9 53.15401 Stvz | 36
6003994 | pipe clamp D.88,9 53.15401 1.4571 | Rohrschelle D.88,9 53.15401 1.4571 | collier de tuyau D.88,9 53.15401 1.4571 | 72
6003997 | guide sheet 53x30 55.2672 St | Leitblech 53x30 55.2672 St | tole de guidage 53x30 55.2672 St | 10
6003998 | guide sheet D.190/127x2 | Leitblech D.190/127x2 | tôle de guidage D.190/127x2 | 35
6003999 | supporting sheet U D.17 1.4401 | Stützblech U D.17 1.4401 | tôle de d'appui U D.17 1.4401 | 11
6004000 | supporting sheet U D.14 1.4401 | Stützblech U D.14 1.4401 | tôle de d'appui U D.14 1.4401 | 11
6004001 | pressure plate 26X65 A4 | Druckplatte 26X65 A4 | plaque de pression 26X65 A4 | 123
6004002 | pressure plate 4XD.16 A2 | Druckplatte 4XD.16 A2 | plaque de pression 4XD.16 A2 | 52
6004003 | pressure plate 3XD.24 A4 | Druckplatte 3XD.24 A4 | plaque de pression 3XD.24 A4 | 52
6004004 | pressure plate 3XD.24 A2 | Druckplatte 3XD.24 A2 | plaque de pression 3XD.24 A2 | 20
6004005 | pressure plate 3XD.20 A4 | Druckplatte 3XD.20 A4 | plaque de pression 3XD.20 A4 | 52
6004006 | supporting sheet O 8,5x20 1.4401 | Stützblech O 8,5x20 1.4401 | tôle de d'appui O 8,5x20 1.4401 | 11
6004007 | supporting sheet O D.20 1.4401 | Stützblech O D.20 1.4401 | tôle de d'appui O D.20 1.4401 | 11
6004008 | supporting sheet O D.17 1.4401 | Stützblech O D.17 1.4401 | tôle de d'appui O D.17 1.4401 | 11
6004009 | supporting sheet O D.14 1.4401 | Stützblech O D.14 1.4401 | tôle de d'appui O D.14 1.4401 | 11
6004010 | supporting sheet U 10x26 1.4401 | Stützblech U 10x26 1.4401 | tôle de d'appui U 10x26 1.4401 | 11
6004011 | supporting sheet U 8,5x20 1.4401 | Stützblech U 8,5x20 1.4401 | tôle de d'appui U 8,5x20 1.4401 | 11
6004012 | supporting sheet U D.20 1.4401 | Stützblech U D.20 1.4401 | tôle de d'appui U D.20 1.4401 | 11
6004013 | supporting sheet D.38 1.4401 | Stützblech D.38 1.4401 | tôle de d'appui D.38 1.4401 | 20
6004014 | supporting sheet D.32 1.4401 | Stützblech D.32 1.4401 | tôle de d'appui D.32 1.4401 | 12
6004015 | supporting sheet D.26 1.4401 | Stützblech D.26 1.4401 | tôle de d'appui D.26 1.4401 | 14
6004016 | supporting sheet w/o bore 1.4401 | Stützblech o.Bohrung 1.4401 | tôle de d'appui sans alésge 1.4401 | 18
6004020 | pressure plate 3XD.20 A2 | Druckplatte 3XD.20 A2 | plaque de pression 3XD.20 A2 | 20
6004021 | pressure plate 3XD.16 A2 | Druckplatte 3XD.16 A2 | plaque de pression 3XD.16 A2 | 20
6004022 | supporting sheet A2 | Stützblech A2 | tôle de d'appui A2 | 4
6004026 | supporting sheet D.46 1.4401 | Stützblech D.46 1.4401 | tôle de d'appui D.46 1.4401 | 43
6004031 | seal ring-profile NBR | Dichtring-Profil NBR | joint profilé NBR | 28
6004032 | seal ring-profile Viton | Dichtring-Profil Viton | joint profilé Viton | 287
6004034 | cable sealing D.14 EPDM 50 Sh | Kabelabdichtung D.14 EPDM 50 Sh | joint de câble D.14 EPDM 50 Sh | 17
6004035 | cable sealing D.12 EPDM 50 Sh | Kabelabdichtung D.12 EPDM 50 Sh | joint de câble D.12 EPDM 50 Sh | 17
6004036 | cable sealing D.10 EPDM 50 Sh | Kabelabdichtung D.10 EPDM 50 Sh | joint de câble D.10 EPDM 50 Sh | 17
6004037 | cable sealing EPDM 50 Sh | Kabelabdichtung EPDM 50 Sh | joint de câble EPDM 50 Sh | 17
6004038 | cable sealing 3XD.23 EPDM 60 Sh | Kabelabdichtung 3XD.23 EPDM 60 Sh | joint de câble 3XD.23 EPDM 60 Sh | 97
6004047 | cable sealing 3xD.13,5 NBR 55 Sh | Kabelabdichtung 3xD.13,5 NBR 55 Sh | joint de câble 3xD.13,5 NBR 55 Sh | 21
6004055 | cable sealing 9x23,5 EPDM 50 Sh | Kabelabdichtung 9x23,5 EPDM 50 Sh | joint de câble 9x23,5 EPDM 50 Sh | 14
6004056 | cable sealing D.32,5 EPDM 50 Sh | Kabelabdichtung D.32,5 EPDM 50 Sh | joint de câble D.32,5 EPDM 50 Sh | 5
6004057 | cable sealing D.29,5 EPDM 50 Sh | Kabelabdichtung D.29,5 EPDM 50 Sh | joint de câble D.29,5 EPDM 50 Sh | 5
6004058 | cable sealing D.27,5 EPDM60 Sh | Kabelabdichtung D.27,5 EPDM 60 Sh | joint de câble D.27,5 EPDM 60 Sh | 7
6004059 | cable sealing D.25,7 EPDM 70 Sh | Kabelabdichtung D.25,7 EPDM 70 Sh | joint de câble D.25,7 EPDM 70 Sh | 7
6004060 | cable sealing D.23,2 EPDM 50 Sh | Kabelabdichtung D.23,2 EPDM 50 Sh | joint de câble D.23,2 EPDM 50 Sh | 7
6004061 | cable sealing D.21,2 EPDM 50 Sh | Kabelabdichtung D.21,2 EPDM 50 Sh | joint de câble D.21,2 EPDM 50 Sh | 7
6004062 | cable sealing D.27,5 EPDM 60Sh | Kabelabdichtung D.27,5 EPDM 60Sh | joint de câble D.27,5 EPDM 60Sh | 28
6004063 | cable sealing D.23 EPDM 60Sh | Kabelabdichtung D.23 EPDM 60Sh | joint de câble D.23 EPDM 60Sh | 28
6004064 | cable sealing blind EPDM 60Sh | Kabelabdichtung blind EPDM 60Sh | joint de câble EPDM 60Sh | 28
6004065 | cable sealing 3xD.14,2 EPDM 50 Sh | Kabelabdichtung 3xD.14,2 EPDM 50 Sh | joint de câble 3xD.14,2 EPDM 50 Sh | 8
6004066 | cable sealing 3xD.12,5 EPDM 50 Sh | Kabelabdichtung 3xD.12,5 EPDM 50 Sh | joint de câble 3xD.12,5 EPDM 50 Sh | 6
6004067 | cable sealing 3xD.10,5 EPDM 50 Sh | Kabelabdichtung 3xD.10,5 EPDM 50 Sh | joint de câble 3xD.10,5 EPDM 50 Sh | 6
6004068 | cable sealing 14,7x36 EPDM 50 Sh | Kabelabdichtung 14,7x36 EPDM 50 Sh | joint de câble 14,7x36 EPDM 50 Sh | 54
6004069 | cable sealing D.13 EPDM 50 Sh | Kabelabdichtung D.13 EPDM 50 Sh | joint de câble D.13 EPDM 50 Sh | 17
6004070 | cable sealing 9,5x25 EPDM 50 Sh | Kabelabdichtung 9,5x25 EPDM 50 Sh | joint de câble 9,5x25 EPDM 50 Sh | 17
6004071 | cable sealing 9x20 EPDM 50 Sh | Kabelabdichtung 9x20 EPDM 50 Sh | joint de câble 9x20 EPDM 50 Sh | 17
6004072 | cable sealing 8x17 EPDM 50 Sh | Kabelabdichtung 8x17 EPDM 50 Sh | joint de câble 8x17 EPDM 50 Sh | 17
6004073 | cable sealing 7x15 EPDM 50 Sh | Kabelabdichtung 7x15 EPDM 50 Sh | joint de câble 7x15 EPDM 50 Sh | 17
6004074 | cable sealing D.18 EPDM 50 Sh | Kabelabdichtung D.18 EPDM 50 Sh | joint de câble D.18 EPDM 50 Sh | 17
6004075 | cable sealing D.16 EPDM 50 Sh | Kabelabdichtung D.16 EPDM 50 Sh | joint de câble D.16 EPDM 50 Sh | 17
6004076 | cable sealing D.17,5 EPDM 50 Sh | Kabelabdichtung D.17,5 EPDM 50 Sh | joint de câble D.17,5 EPDM 50 Sh | 5
6004077 | cable sealing D.15,7 EPDM 50 Sh | Kabelabdichtung D.15,7 EPDM 50 Sh | joint de câble D.15,7 EPDM 50 Sh | 7
6004078 | cable sealing D.13,9 EPDM 50 Sh | Kabelabdichtung D.13,9 EPDM 50 Sh | joint de câble D.13,9 EPDM 50 Sh | 6
6004079 | cable sealing D.12,2 EPDM 50 Sh | Kabelabdichtung D.12,2 EPDM 50 Sh | joint de câble D.12,2 EPDM 50 Sh | 6
6004080 | cable sealing EPDM 60 Sh | Kabelabdichtung EPDM 60 Sh | joint de câble EPDM 60 Sh | 17
6004081 | cable sealing D.17 EPDM 50 Sh | Kabelabdichtung D.17 EPDM 50 Sh | joint de câble D.17 EPDM 50 Sh | 17
6004082 | cable sealing D.15 EPDM 50 Sh | Kabelabdichtung D.15 EPDM 50 Sh | joint de câble D.15 EPDM 50 Sh | 17
6004083 | slide sleeve D.26/20x20 Sint B 50 | Gleitbuchse D.26/20x20 Sint B 50 | douille de guidage D.26/20x20 Sint B 50 | 8
6004084 | radial bearing D.94/75x80 GZ-Rg+NBR | Radiallager D.94/75x80 GZ-Rg+NBR | coussinet D.94/75x80 GZ-Rg+NBR | 554
6004085 | radial bearing D.87/72x90 EBN | Radiallager D.87/72x90 EBN | coussinet D.87/72x90 EBN | 703
6004086 | radial bearing D.87/72x80 EBM | Radiallager D.87/72x80 EBM | coussinet D.87/72x80 EBM | 629
6004087 | radial bearing D.50/40x10 1.4571+NBR | Radiallager D.50/40x10 1.4571+NBR | coussinet D.50/40x10 1.4571+NBR | 447
6004088 | radial bearing D.50/40x10 GZ-Rg+NBR | Radiallager D.50/40x10 GZ-Rg+NBR | coussinet D.50/40x10 GZ-Rg+NBR | 59
6004089 | radial bearing D.85/65x48 1.4571+NBR | Radiallager D.85/65x48 1.4571+NBR | coussinet D.85/65x48 1.4571+NBR | 804
6004090 | seal ring-profile 5612 CR | Dichtring-Profil 5612 CR | joint profilé 5612 CR | 4
6004091 | seal ring-profile NBR | Dichtring-Profil NBR | joint profilé NBR | 10
6004092 | seal ring ID.13 55.1935 CR | Dichtring ID.13 55.1935 CR | bague d'étanchéité ID.13 55.1935 CR | 24
6004093 | seal ring ID.18 55.1935 CR | Dichtring ID.18 55.1935 CR | bague d'étanchéité ID.18 55.1935 CR | 21
6004094 | seal ring ID.20 55.1935 CR | Dichtring ID.20 55.1935 CR | bague d'étanchéité ID.20 55.1935 CR | 21
6004095 | seal ring-profile 1646 Gi | Dichtring-Profil 1646 Gi | joint profilé 1646 Gi | 4
6004096 | bush D.38x8,8 1.4301 | Laufbuchse D.38x8,8 1.4301 | buselure D.38x8,8 1.4301 | 11
6004097 | radial bearing D.75/60x80 Carbon | Radiallager D.75/60x80 Kunstkohle | coussinet D.75/60x80 Charbon | 171
6004098 | radial bearing D.110/90x86 Ms+NBR | Radiallager D.110/90x86 Ms+NBR | coussinet D.110/90x86 Ms+NBR | 670
6004099 | radial bearing D.38,1/25,4x101,6 Gz-Rg+N | Radiallager D.38,1/25,4x101,6 Gz-Rg+NBR | coussinet D.38,1/25,4x101,6 Gz-Rg+NBR | 212
6004100 | radial bearing D.75/55x220 Ms+NBR | Radiallager D.75/55x220 Ms+NBR | coussinet D.75/55x220 Ms+NBR | 391
6004101 | radial bearing D.120/100,25x80 Synthec+G | Radiallager D.120/100,25x80 Synthec+Gi | coussinet D.120/100,25x80 Synthec+G | 679
6004102 | radial bearing D.50/35x140 Ms+NBR | Radiallager D.50/35x140 Ms+NBR | coussinet D.50/35x140 Ms+NBR | 241
6004103 | radial bearing D.40/31,9x40 CGT KK31 | Radiallager D.40/31,9x40 CGT KK31 | coussinet D.40/31,9x40 CGT KK31 | 38
6004105 | radial bearing D.55/40x28 GZ-Rg+NBR65Sh | Radiallager D.55/40x28 GZ-Rg+NBR65Sh | coussinet D.55/40x28 GZ-Rg+NBR65Sh | 99
6004106 | radial bearing D.62/50x70 Carbon | Radiallager D.62/50x70 Kunstkohle | coussinet D.62/50x70 Charbon | 109
6004107 | radial bearing D.62/50x45 Carbon | Radiallager D.62/50x45 Kunstkohle | coussinet D.62/50x45 Charbon | 102
6004108 | radial bearing D.62/50x45 Carbon | Radiallager D.62/50x45 Kunstkohle | coussinet D.62/50x45 Charbon | 81
6004112 | cable sealing D.32 NBR 55 Sh | Kabelabdichtung D.32 NBR 55 Sh | joint de câble D.32 NBR 55 Sh | 21
6004113 | cable sealing D.30 NBR 55 Sh | Kabelabdichtung D.30 NBR 55 Sh | joint de câble D.30 NBR 55 Sh | 21
6004114 | cable sealing D.28 NBR 55 Sh | Kabelabdichtung D.28 NBR 55 Sh | joint de câble D.28 NBR 55 Sh | 21
6004115 | cable sealing D.26 NBR 55 Sh | Kabelabdichtung D.26 NBR 55 Sh | joint de câble D.26 NBR 55 Sh | 21
6004116 | cable sealing D.24 NBR 55 Sh | Kabelabdichtung D.24 NBR 55 Sh | joint de câble D.24 NBR 55 Sh | 21
6004117 | cable sealing D.22 NBR 55 Sh | Kabelabdichtung D.22 NBR 55 Sh | joint de câble D.22 NBR 55 Sh | 21
6004118 | cable sealing 3xD.12,5 EPDM 60 Sh | Kabelabdichtung 3xD.12,5 EPDM 60 Sh | joint de câble 3xD.12,5 EPDM 60 Sh | 64
6004119 | cable sealing 3xD.18,8 NBR 55 Sh | Kabelabdichtung 3xD.18,8 NBR 55 Sh | joint de câble 3xD.18,8 NBR 55 Sh | 21
6004120 | cable sealing 3xD.16,5 NBR 55 Sh | Kabelabdichtung 3xD.16,5 NBR 55 Sh | joint de câble 3xD.16,5 NBR 55 Sh | 21
6004121 | cable sealing 3xD.14,5 NBR 55 Sh | Kabelabdichtung 3xD.14,5 NBR 55 Sh | joint de câble 3xD.14,5 NBR 55 Sh | 21
6004122 | cable sealing 14x32 NBR 55 Sh | Kabelabdichtung 14x32 NBR 55 Sh | joint de câble 14x32 NBR 55 Sh | 21
6004123 | cable sealing 13,5x28 NBR 55 Sh | Kabelabdichtung 13,5x28 NBR 55 Sh | joint de câble 13,5x28 NBR 55 Sh | 21
6004124 | cable sealing D.3735 NBR 55 Sh | Kabelabdichtung D.37,5 NBR 55 Sh | joint de câble D.37,5 NBR 55 Sh | 21
6004132 | cable sealing D.20 NBR 55 Sh | Kabelabdichtung D.20 NBR 55 Sh | joint de câble D.20 NBR 55 Sh | 21
6004133 | cable sealing NBR 55 Sh | Kabelabdichtung NBR 55 Sh | joint de câble NBR 55 Sh | 21
6004134 | seal ring Perbunan | Dichtring Perbunan | bague d'étanchéite Perbunan | 1
6004139 | cable sealing D.31 EPDM 60Sh | Kabelabdichtung D.31 EPDM 60Sh | joint de câble D.31 EPDM 60Sh | 28
6004140 | flat gasket D.813/975x3 IT | Flachdichtung D.813/975x3 IT | joint plat D.813/975x3 IT | 263
6004141 | flat gasket D.6,2/9,9x0,8 Cu | Flachdichtung D.6,2/9,9x0,8 Cu | joint plat D.6,2/9,9x0,8 Cu | 1
6004142 | flat gasket D.100 55.15189 Gi | Flachdichtung D.100 55.15189 Gi | joint plat D.100 55.15189 Gi | 39
6004146 | flat gasket D.105/135x0,2 paper | Flachdichtung D.105/135x0,2 Papier | joint plat D.105/135x0,2 papier | 3
6004149 | flat gasket D.50/65x2 NBR | Flachdichtung D.50/65x2 NBR | joint plat D.50/65x2 NBR | 2
6004150 | flat gasket D.345/434x0,2 paper | Flachdichtung D.345/434x0,2 Papier | joint plat D.345/434x0,2 papier | 14
6004153 | seal ring PA6 Natur | Dichtring PA6 Natur | bague d'étanchéite PA6 Natur | 1
6004156 | flat gasket D.275/324x0,3 Papier | Flachdichtung D.275/324x0,3 Papier | joint plat D.275/324x0,3 papier | 3
6004157 | flat gasket D.440/530x0,3 paper | Flachdichtung D.440/530x0,3 Papier | joint plat D.440/530x0,3 papier | 24
6004158 | flat gasket D.350/430x0,2 paper | Flachdichtung D.350/430x0,2 Papier | joint plat D.350/430x0,2 papier | 3
6004163 | flat gasket D.138/181x0,2 paper | Flachdichtung D.138/181x0,2 Papier | joint plat D.138/181x0,2 papier | 1
6004168 | mechanical shaft seal M37GS21/70 L Q12Q1 | GRD. M37GS21/70 L Q12Q1 PGG1 | garniture mécanique M37GS21/70 L Q12Q1 | 2876
6004173 | mechanical shaft seal M377S8/35 R U1U1PE | GRD. M377S8/35 R U1U1PE | garniture mécanique M377S8/35 R U1U1PE | 498
6004174 | mechanical shaft seal 15.32.12DRQN1G 16. | GRD. 15.32.12DRQN1G 16.30.8LZC1 | garniture mécanique 15.32.12DRQN1G 16.30 | 25
6004175 | mechanical shaft seal M377S21/42 L U1U1P | GRD. M377S21/42 L U1U1PE | garniture mécanique M377S21/42 L U1U1PE | 1443
6004176 | mechanical shaft seal M3/30-00R,B3/Buko1 | GRD. M3/30-00R,B3/Buko1+V(4301) | garniture mécanique M3/30-00R,B3/Buko1+V | 769
6004177 | mechanical shaft M4S3/65-00 EBPGG | GRD. M4S3/65-00 EBPGG | garniture mécanique M4S3/65-00 EBPGG | 795
6004178 | mechanical shaft seal M377S8/50 R U1U1PE | GRD. M377S8/50 R U1U1PE | garniture mécanique M377S8/50 R U1U1PE | 1364
6004180 | mechanical seal 0X0-65-88160 | GRD. 0X0-65-88160 | garniture mécanique 0X0-65-88160 | 1190
6004184 | mechanical shaft seal M377S8/55 L U1U1PE | GRD. M377S8/55 L U1U1PE | garniture mécanique M377S8/55 L U1U1PE | 1915
6004186 | mechanical shaft seal M377/35LBuka1/Buka | GRD. M377/35LBuka1/Buka1+P(4122) | garniture mécanique M377/35LBuka1/Buka1+ | 771
6004187 | mechanical shaft seal M377GS8/55 L U2U2P | GRD. M377GS8/55 L U2U2PG1 | garniture mécanique M377GS8/55 L U2U2PG1 | 3149
6004188 | mechanical shaft seal M377G/18 | GRD. M377G/18 | garniture mécanique M377G/18 | 1090
6004189 | mechanical shaft seal MG1/30-G60-E1AQ1PG | GRD. MG1/30-G60-E1AQ1PGG | garniture mécanique MG1/30-G60-E1AQ1PGG | 124
6004190 | mechanical shaft seal M1S13/25-00-R-BEPG | GRD. M1S13/25-00-R-BEPGG | garniture mécanique M1S13/25-00-R-BEPGG | 82
6004193 | mechanical shaft seal M4/75 EBPGG | GRD. M4/75 EBPGG | garniture mécanique M4/75 EBPGG | 2011
6004196 | seal ring-profile CR | Dichtring-Profil CR | joint profilé CR | 277
6004199 | seal ring-profile NBR | Dichtring-Profil NBR | joint profilè NBR | 14
6004200 | seal ring-profile Gi | Dichtring-Profil Gi | joint profilè Gi | 171
6004201 | seal ring-profile Gi | Dichtring-Profil Gi | joint profilé Gi | 20
6004202 | seal ring-profile Gi | Dichtring-Profil Gi | joint profilé Gi | 49
6004203 | seal ring-profile 13783 CR | Dichtring-Profil 13783 CR | joint profilé 13783 CR | 280
6004207 | seal ring-profile NBR | Dichtring-Profil NBR | joint profilé NBR | 343
6004208 | seal ring-profile NBR | Dichtring-Profil NBR | joint profilé NBR | 332
6004210 | seal ring-profile NBR | Dichtring-Profil NBR | joint profilé NBR | 11
6004211 | cable sealing 3xD.18,8 EPDM 60Sh | Kabelabdichtung 3xD.18,8 EPDM 60Sh | joint de câble 3xD.18,8 EPDM 60Sh | 28
6004212 | cable sealing 3xD.16 EPDM 50 Sh | Kabelabdichtung 3xD.16 EPDM 50 Sh | joint de câble 3xD.16 EPDM 50 Sh | 28
6004213 | cable sealing 3xD.12,5 EPDM 50 Sh | Kabelabdichtung 3xD.12,5 EPDM 50 Sh | joint de câble 3xD.12,5 EPDM 50 Sh | 28
6004214 | cable sealing 2xD.23 EPDM 50 Sh | Kabelabdichtung 2xD.23 EPDM 50 Sh | joint de câble 2xD.23 EPDM 50 Sh | 28
6004215 | cable sealing D.39 EPDM 50 Sh | Kabelabdichtung D.39 EPDM 50 Sh | joint de câble D.39 EPDM 50 Sh | 28
6004216 | cable sealing D.36 EPDM 60Sh | Kabelabdichtung D.36 EPDM 60Sh | joint de câble D.36 EPDM 60Sh | 28
6004217 | seal ring-profile Gi | Dichtring-Profil Gi | joint profilè Gi | 35
6004218 | groove ring | Nutring | bague de rainure | 25
6004219 | seal ring SBR 85Sh | Dichtring SBR 85Sh | bague d'étanchéite SBR 85Sh | 20
6004220 | seal ring SBR 85Sh | Dichtring SBR 85Sh | bague d'étanchéite SBR 85Sh | 23
6004221 | o-ring ID.85,32x3,53 Viton | O-Ring ID.85,32x3,53 Viton | joint torique ID.85,32x3,53 Viton | 25
6004222 | o-ring ID.55,0x5,53 Viton | O-ring ID.55,0x5,53 Viton | joint torique ID.55,0x5,53 Viton | 25
6004223 | flat gasket D.140/223x3 NBR | Flachdichtung D.140/223x3 NBR | joint plat D.140/223x3 NBR | 14
6004225 | seal ring-profile Viton | Dichtring-Profil Viton | joint profilé Viton | 115
6004226 | seal ring-profile 16311 CR | Dichtring-Profil 16311 CR | joint profilé 16311 CR | 264
6004227 | seal ring-profile 16310 CR | Dichtring-Profil 16310 CR | joint profilé 16310 CR | 329
6004228 | seal ring-profile 15897 CR | Dichtring-Profil 15897 CR | joint profilé 15897 CR | 486
6004229 | seal ring-profile Gi | Dichtring-Profil Gi | joint profilé Gi | 16
6004233 | flat gasket D.146,5/182/200x3 NR/SBR- | Flachdichtung D.146,5/182/200x3 NR/SBR- | joint plat D.146,5/182/200x3 NR/SBR- | 8
6004236 | flat gasket D.75/90x2 55.2824 Alwit | Flachdichtung D.75/90x2 55.2824 Alwit | joint plat D.75/90x2 55.2824 Alwit | 10
6004237 | flat gasket D.140/155x0,2 paper | Flachdichtung D.140/155x0,2 Papier | joint plat D.140/155x0,2 papier | 1
6004239 | seal ring-profile 14466 CR | Dichtring-Profil 14466 CR | joint profilé 14466 CR | 299
6004241 | seal ring-profile NBR | Dichtring-Profil NBR | joint profilé NBR | 30
6004242 | seal ring-profile Viton | Dichtring-Profil Viton | joint profilé Viton | 171
6004243 | sealing collar NB 75Sh | Dichtmanschette NB 75Sh | soufflet d'étanchéité NB 75Sh | 38
6004244 | angular collar KTW EPDM 70Sh | Winkelmanschette KTW EPDM 70Sh | manchette a' équerre KTW EPDM 70Sh | 31
6004246 | seal ring-profile 14887 CR | Dichtring-Profil 14887 CR | joint profilé 14887 CR | 45
6004250 | seal ring-profile Viton | Dichtring-Profil Viton | joint profilé Viton | 126
6004251 | seal ring-profile 14659 CR | Dichtring-Profil 14659 CR | joint profilé 14659 CR | 42
6004254 | wearing liner 74x60x5 PE500 | Verschleißeinlage 74x60x5 PE500 | joint d'usure 74x60x5 PE500 | 87
6004255 | wearing liner 134x120x5 PE500 | Verschleißeinlage 134x120x5 PE500 | joint d'usure 134x120x5 PE500 | 90
6004258 | gear wheel z=82 TR65/85 037.01.002 | Zahnrad z=82 TR65/85 037.01.002 | roue à chaîne z=82 TR65/85 037.01.002 | 2632
6004272 | fixation rubber 18741 Gi | Klemmgummi 18741 Gummi | caoutchouc de fixation 18741 Gi | 5
6004273 | wearing liner 94x80x5 PE500 | Verschleißeinlage 94x80x5 PE500 | joint d'usure 94x80x5 PE500 | 109
6004278 | washer D.58/28x2 A4 032.01.005 | Scheibe D.58/28x2 A4 032.01.005 | rondelle D.58/28x2 A4 032.01.005 | 24
6004309 | sealing collar Pos.3 MS-D7/75-00 | Dichtmanschette Pos.3 MS-D7/75-00 | soufflet d'étanchéité Pos.3 MS-D7/75-00 | 136
6004310 | sealing collar Pos.3 MS-D7/50-00 | Dichtmanschette Pos.3 MS-D7/50-00 | soufflet d'étanchéité Pos.3 MS-D7/50-00 | 97
6004311 | sealing collar Pos.3 MS-D7/35-00 | Dichtmanschette Pos.3 MS-D7/35-00 | soufflet d'étanchéité Pos.3 MS-D7/35-00 | 66
6004317 | bearing ring | Lagerring | bague de roulement | 20
6004321 | mechanical shaft seal counter ring MG1/3 | GRD. Gegenring MG1/30-G4Q1Q1VGG | garniture mécanique contre-bague MG1/30- | 144
6004336 | cable trumpet 10 1584 | Leitungsdurchf. 10 1584 | trompette câble 10 1584 | 3
6004337 | cable trumpet 10 1583 | Leitungsdurchf. 10 1583 | trompette câble 10 1583 | 3
6004338 | cable clamp 03 0431 | Zugentlastungsschelle 03 0431 | serre-câble 03 0431 | 3
6004340 | foam rubber band 09 0001 | Moosgummischnur 09 0001 | corde en cauoutchouc 09 0001 | 1
6004342 | top 01 1225 b.m.810582927 | Oberteil 01 1225 b.m.810582927 | partie supériereure 01 1225 b.m.81058292 | 20
6004343 | ring D.206/80x45 1.4571 | Ring D.206/80x45 1.4571 | bague D.206/80x45 1.4571 | 403
6004344 | cable trumpet 53.18035 NBR43 | Leitungsdurchf. 53.18035 NBR43 | trompette câble 53.18035 NBR43 | 41
6004345 | control board | Steuerplatine | Commission de contrôle | 366
6004347 | supporting plate 53.18082 1.4301 | Stützplatte 53.18082 1.4301 | tôle d'appui 53.18082 1.4301 | 278
6004350 | zinc anodes Zink+St | Zinkopferanode Zink+St | anode en zinc Zink+St | 106
6004351 | ring D.222/145x35 | Ring D.222/145x35 | bague D.222/145x35 | 190
6004352 | terminal board plastics | Klemmbrett Kunstst. | plaque à bornes qlastique | 36
6004353 | valve spring 17823 D.89x166,5 1.4401 | Ventilfeder 17823 D.89x166,5 1.4401 | ressort soupape 17823 D.89x166,5 1.4401 | 110
6004357 | top 01 1224 b.m.810533535 | Oberteil 01 1224 b.m.810533535 | partie supériereure 01 1224 b.m.81053353 | 10
6004358 | top 01 1224 b.m.810532927 | Oberteil 01 1224 b.m.810532927 | partie supériereure 01 1224 b.m.81053292 | 20
6004359 | radial bearing D.12/6x8 54.17977 iglidur | Radiallager D.12/6x8 54.17977 iglidurX | coussinet D.12/6x8 54.17977 iglidurX | 7
6004360 | ejector SM 1011 6x40 DIN 1530 | Auswerferstift SM 1011 6x40 DIN 1530 | tige d'éjection SM 1011 6x40 DIN 1530 | 30
6004361 | magnetic ring Oxydkeramik | Magnetring Oxydkeramik | bague magnétique Oxydkeramik | 113
6004362 | ring D.190/115x8 St | Ring D.190/115x8 St | bague D.190/115x8 St | 155
6004363 | magnesium anode Magne+St | Magnesiumopferanode Magne+St | anode de magnésium Magne+St | 324
6004397 | spring right 3,0x18,0x4,5 A2 | Schenkelfeder rechts 3,0x18,0x4,5 A2 | plume de cuisse à droite 3,0x18,0x4,5 A2 | 24
6004413 | rubber buffer 04A.03.025-4 | Gummipuffer 04A.03.025-4 | amortisseur en caoutchouc 04A.03.025-4 | 186
6004425 |  | ZentrierklaueRZP75 A4 03801013 |  | 87
6004443 | unt.Aussteif.RZP75 A4 03801005 | unt.Aussteif.RZP75 A4 03801005 | unt.Aussteif.RZP75 A4 03801005 | 90
6004478 | tightenning screw M12x844 A2.3 | Spannschraube M12x844 A2.3 | vis de serrage M12x844 A2.3 | 43
6004479 | tightening screw M12x799 A2.3 | Spannschraube M12x799 A2.3 | vis de serrage M12x799 A2.3 | 43
6004480 | tightening screw M12x717 A2-80 | Spannschraube M12x717 A2-80 | vis de serrage M12x717 A2-80 | 45
6004482 | tightening screw M12x672 A2 | Spannschraube M12x672 A2 | vis de serrage M12x672 A2 | 36
6004483 | tightening screw M12x627 A2-80 | Spannschraube M12x627 A2-80 | vis de serrage M12x627 A2-80 | 54
6004484 | tightening screw M12x295 A2 | Spannschraube M12x295 A2 | vis de serrage M12x295 A2 | 34
6004485 | tightening screw M12x245 A2 | Spannschraube M12x245 A2 | vis de serrage M12x245 A2 | 20
6004486 | tightening screw M12x195 A2 | Spannschraube M12x195 A2 | vis de serrage M12x195 A2 | 78
6004487 | tightening screw M12x145 A4 | Spannschraube M12x145 A4 | vis de serrage M12x145 A4 | 35
6004488 | tightening screw M12x145 A2 | Spannschraube M12x145 A2 | vis de serrage M12x145 A2 | 332
6004489 | tightening screw M12x934 A2-80 | Spannschraube M12x934 A2-80 | vis de serrage M12x934 A2-80 | 97
6004490 | tightening screw M12x934 A2.3 | Spannschraube M12x934 A2.3 | vis de serrage M12x934 A2.3 | 52
6004491 | tightening screw M12x320 A2 | Spannschraube M12x320 A2 | vis de serrage M12x320 A2 | 36
6004492 | tightening screw M12x275 A2 | Spannschraube M12x275 A2 | vis de serrage M12x275 A2 | 36
6004493 | tightening screw M12x230 A2 | Spannschraube M12x230 A2 | vis de serrage M12x230 A2 | 25
6004494 | tightening screw M12x185 A2 | Spannschraube M12x185 A2 | vis de serrage M12x185 A2 | 25
6004495 | tightening screw M12x140 A2 | Spannschraube M12x140 A2 | vis de serrage M12x140 A2 | 25
6004497 | tightening screw M12x95 A2 | Spannschraube M12x95 A2 | vis de serrage M12x95 A2 | 25
6004498 | tightening screw M12x627 A2 | Spannschraube M12x627 A2 | vis de serrage M12x627 A2 | 36
6004499 | tightening screw M12x582 A2-80 | Spannschraube M12x582 A2-80 | vis de serrage M12x582 A2-80 | 45
6004500 | tightening screw M12x582 A2 | Spannschraube M12x582 A2 | vis de serrage M12x582 A2 | 40
6004501 | tightening screw M12x537 A2 | Spannschraube M12x537 A2 | vis de serrage M12x537 A2 | 45
6004502 | tightening screw M12x492 A2 | Spannschraube M12x492 A2 | vis de serrage M12x492 A2 | 126
6004503 | tightening screw M12x447 A2 | Spannschraube M12x447 A2 | vis de serrage M12x447 A2 | 36
6004504 | tightening screw M12x402 A2 | Spannschraube M12x402 A2 | vis de serrage M12x402 A2 | 36
6004505 | tightening screw M12x385 A2 | Spannschraube M12x385 A2 | vis de serrage M12x385 A2 | 41
6004506 | tightening screw M12x327 A2 | Spannschraube M12x327 A2 | vis de serrage M12x327 A2 | 25
6004507 | tightening screw M12x269 A2 | Spannschraube M12x269 A2 | vis de serrage M12x269 A2 | 45
6004508 | tightening screw M12x211 A2 | Spannschraube M12x211 A2 | vis de serrage M12x211 A2 | 54
6004509 | tightening screw M12x153 A2 | Spannschraube M12x153 A2 | vis de serrage M12x153 A2 | 48
6004510 | tightening screw M12x777 A2-80 | Spannschraube M12x777 A2-80 | vis de serrage M12x777 A2-80 | 45
6004511 | tightening screw M12x777 A2 | Spannschraube M12x777 A2 | vis de serrage M12x777 A2 | 47
6004512 | adjusting screw 55.15362 A4 | Stellschraube 55.15362 A4 | vis de réglage 55.15362 A4 | 49
6004513 | grub screw M16x1.5x30 15146 A4 | Gewindestift M16x1.5x30 15146 A4 | goupille filetée M16x1.5x30 15146 A4 | 26
6004515 | tightening screw M12x617 A2 | Spannschraube M12x617 A2 | vis de serrage M12x617 A2 | 60
6004516 | tightening screw M12x559 A2 | Spannschraube M12x559 A2 | vis de serrage M12x559 A2 | 47
6004517 | tightening screw M12x501 A2 | Spannschraube M12x501 A2 | vis de serrage M12x501 A2 | 36
6004518 | tightening screw M12x443 A2 | Spannschraube M12x443 A2 | vis de serrage M12x443 A2 | 36
6004519 | tightening screw M12x527 A2 | Spannschraube M12x527 A2 | vis de serrage M12x527 A2 | 132
6004520 | tightening screw M12x477 A2 | Spannschraube M12x477 A2 | vis de serrage M12x477 A2 | 34
6004521 | screw M12x427 gesamt A2-70 | Schraube M12x427 gesamt A2-70 | vis M12x427 gesamt A2-70 | 40
6004522 | tightening screw M12x427 A4 | Spannschraube M12x427 A4 | vis de serrage M12x427 A4 | 72
6004523 | tightening screw M12x427 A2 | Spannschraube M12x427 A2 | vis de serrage M12x427 A2 | 33
6004524 | tightening screw M12x377 A4 | Spannschraube M12x377 A4 | vis de serrage M12x377 A4 | 63
6004525 | tightening screw M12x377 A2 | Spannschraube M12x377 A2 | vis de serrage M12x377 A2 | 26
6004526 | tightening screw M12x727 A2 | Spannschraube M12x727 A2 | vis de serrage M12x727 A2 | 38
6004527 | tightening screw M12x727 A2-80 | Spannschraube M12x727 A2-80 | vis de serrage M12x727 A2-80 | 24
6004528 | tightening screw M12x677 A2 | Spannschraube M12x677 A2 | vis de serrage M12x677 A2 | 182
6004529 | tightening screw M12x627 A2-80 | Spannschraube M12x627 A2-80 | vis de serrage M12x627 A2-80 | 24
6004531 | tightening screw M12x577 A2-80 | Spannschraube M12x577 A2-80 | vis de serrage M12x577 A2-80 | 24
6004532 | tightening screw M12x577 A2 | Spannschraube M12x577 A2 | vis de serrage M12x577 A2 | 123
6004533 | screw M6x30 A4-70 | Schraube M6x30 A4-70 | vis M6x30 A4-70 | 3
6004536 | rubber tape 20x3xL | Gummiband 20x3xL | ruban en caoutchouc 20x3xL | 64
6004537 | fill-up valve | Füllventil | clapet de remplissage | 51
6004538 | blank casing ZSD 500V50Hz,7h 32A 3+N+PE | Leergehäuse ZSD 500V50Hz,7h 32A 3+N+PE | corps à vide ZSD 500V50Hz,7h 32A 3+N+PE | 273
6004539 | blank casing ZSD 400V50Hz,6h 32A 3+N+PE | Leergehäuse ZSD 400V50Hz,6h 32A 3+N+PE | corps à vide ZSD 400V50Hz,6h 32A 3+N+PE | 305
6004544 | screw M10x120 A2 | Schraube M10x120 A2 | vis M10x120 A2 | 8
6004545 | screw M6x40 A4-70 | Schraube M6x40 A4-70 | vis M6x40 A4-70 | 8
6004546 | screw M6x35 A4-70 | Schraube M6x35 A4-70 | vis M6x35 A4-70 | 8
6004547 | casing | Gehäuse-Thermoschwimmer 10457 PA | corps | 6
6004548 | float switch 53.16578 | Schwimmerschalter 53.16578 Typ293.002.00 | flotteur 53.16578 | 441
6004552 | nut S22x1,5 55.11049 Ms | Mutter S22x1,5 55.11049 Ms | écrou S22x1,5 55.11049 Ms | 18
6004553 | contact pin Ms | Kontaktstift Ms | boulon de contact Ms | 1
6004554 | blank casing ZSD 500V50Hz,7h 16A 3+N+PE | Leergehäuse ZSD 500V50Hz,7h 16A 3+N+PE | corps à vide ZSD 500V50Hz,7h 16A 3+N+PE | 373
6004555 | blank casing ZSD 400V50Hz,6h 16A 3+N+PE | Leergehäuse ZSD 400V50Hz,6h 16A 3+N+PE | corps à vide ZSD 400V50Hz,6h 16A 3+N+PE | 287
6004557 | terminal support plastics | Klemmträger Kunstst. | support à bornes qlastique | 2
6004558 | casing-capacitor 20/30µF | Gehäuse-Kondensator 20/30µF | casing-capacitor 20/30µF | 10
6004559 | pressure switch S27X59 | Druckschalter S27x59 | interrupteur à pression S27x59 | 127
6004568 | screw M8x72 A4 | Schraube M8x72 A4 | vis M8x72 A4 | 7
6004569 | screw M8x72 A2 | Schraube M8x72 A2 | vis M8x72 A2 | 4
6004570 | screw M16x276 A4 | Schraube M16x276 A4 | vis M16x276 A4 | 42
6004571 | screw M16x135 A4 | Schraube M16x135 A4 | vis M16x135 A4 | 17
6004572 | screw M16x135 A2 | Schraube M16x135 A2 | vis M16x135 A2 | 12
6004575 | screw M12x75 A4 | Schraube M12x75 A4 | vis M12x75 A4 | 41
6004576 | screw M12x75 A2 | Schraube M12x75 A2 | vis M12x75 A2 | 4
6004577 | screw M16x96 A4 | Schraube M16x96 A4 | vis M16x96 A4 | 16
6004578 | screw M16x96 A2 | Schraube M16x96 A2 | vis M16x96 A2 | 19
6004582 | screw M12x237 gesamt A4 | Schraube M12x237 gesamt A4 | vis M12x237 gesamt A4 | 24
6004583 | screw M12x237 gesamt A2 | Schraube M12x237 gesamt A2 | vis M12x237 gesamt A2 | 12
6004586 | screw M6x52.5 gesamt A2 | Schraube M6x52.5 gesamt A2 | vis M6x52.5 gesamt A2 | 266
6004587 | screw M12x90 gesamt A4 | Schraube M12x90 gesamt A4 | vis M12x90 gesamt A4 | 12
6004588 | screw M12x90 gesamt A2 | Schraube M12x90 gesamt A2 | vis M12x90 gesamt A2 | 5
6004647 | threaded disc D.35/M8x5 1.4571 | Gewindescheibe D.35/M8x5 1.4571 | disque filetée D.35/M8x5 1.4571 | 13
6004648 | washer 65x30x2,5 oval A2 | Scheibe 65x30x2,5 oval A2 | rondelle 65x30x2,5 oval A2 | 16
6004649 | washer D.27,2/8,2x3 A2 | Scheibe D.27,2/8,2x3 A2 | rondelle D.27,2/8,2x3 A2 | 13
6004650 | annular tension spring 16100 1.4310 | Ringspannfeder 16100 1.4310 | ressort tendeur annulair 16100 1.4310 | 7
6004651 | annular tension spring 15163 1.4310 | Ringspannfeder 1.4310 | ressort tendeur annulair 15163 1.4301 | 13
6004652 | quicklock 6mm 1.4310 | Schnellbefestiger 6mm 1.4310 | dispositif d'assemblage rapide 6mm1.4310 | 2
6004653 | key A 8x7x21 DIN6885 A4 | Paßfeder A 8x7x21 DIN6885 A4 | clavette A 8x7x21 DIN6885 A4 | 3
6004654 | key A 6x4x18 54.2589 A4 | Paßfeder A 6x4x18 54.2589 A4 | clavette A 6x4x18 54.2589 A4 | 2
6004656 | key A 6x4x36 DIN6885 A4 1603 | Paßfeder A 6x4x36 DIN6885 A4 | clavette A 6x4x36 DIN6885 A4 1603 | 2
6004657 | key A 10x6x90 DIN6885 1.4571 | Paßfeder A 10x6x90 DIN6885 1.4571 | clavette A 10x6x90 DIN6885 1.4571 | 14
6004658 | key A 10x6x40 55.1451 A4 | Paßfeder A 10x6x40 55.1451 A4 | clavette A 10x6x40 55.1451 A4 | 4
6004659 | key 10x6x28 55.1400 A4 | Paßfeder 10x6x28 A4 | clavette 10x6x28 55.1400 A4 | 3
6004660 | circlips 54x1,8 55.2107 FSt | Sicherungsring 54x1,8 55.2107 FSt | circlip 54x1,8 55.2107 FSt | 28
6004661 | circlips 174x2 54.1637 FSt | Sicherungsring 174x2 54.1637 FSt | circlip 174x2 54.1637 FSt | 33
6004663 | nut S10x1 55.2561 Ms | Mutter S10x1 55.2561 Ms | écrou S10x1 55.2561 Ms | 2
6004665 | screw plug M12x1 A4 | Verschlußschraube M12x1 A4 | bouchon M12x1 A4 | 7
6004666 | screw plug G1/8A 55.1235 A4 | Verschlußschraube G1/8A 55.1235 A4 | bouchon G1/8A 55.1235 A4 | 19
6004667 | quicklock 8mm 1.4310 | Schnellbefestiger 8mm 1.4310 | dispositif d'assembl. rapide 8mm 1.4310 | 1
6004668 | circlips 13547 Federstahl | Sicherungsring 13547 Federstahl | circlip 13547 Federstahl | 6
6004669 | circlips 43,6x1,8 54.3438 FSt | Sicherungsring 43,6x1,8 54.3438 FSt | circlip 43,6x1,8 54.3438 FSt | 3
6004670 | circlips 205x2 54.3079 FSt | Sicherungsring 205x2 54.3079 FSt | circlip 205x2 54.3079 FSt | 32
6004673 | circlips 49x1,8 55.2828 FSt | Sicherungsring 49x1,8 55.2828 FSt | circlip 49x1,8 55.2828 FSt | 5
6004677 | key 9,5x9,5x75 DIN6885 A4 | Paßfeder 9,5x9,5x75 DIN6885 A4 | clavette 9,5x9,5x75 DIN6885 A4 | 39
6004678 | key 9,5x9,5x86 DIN6885 A4 | Paßfeder 9,5x9,5x86 DIN6885 A4 | clavette 9,5x9,5x86 DIN6885 A4 | 43
6004679 | key B 6x4x35 DIN6885 A4 | Paßfeder B 6x4x35 DIN6885 A4 | clavette B 6x4x35 DIN6885 A4 | 3
6004680 | key A 10x6x70 DIN6885 A4 | Paßfeder A 10x6x70 DIN6885 A4 | clavette A 10x6x70 DIN6885 A4 | 7
6004688 | key A 16x10x63 DIN6885 1.4571 | Paßfeder A 16x10x63 DIN6885 1.4571 | clavette A 16x10x63 DIN6885 1.4571 | 12
6004689 | key 10x6x74 DIN6885 1.4571 | Paßfeder 10x6x74 DIN6885 1.4571 | clavette 10x6x74 DIN6885 1.4571 | 16
6004690 | key A 12x8x63 DIN6885 A4 | Paßfeder A 12x8x63 DIN6885 A4 | clavette A 12x8x63 DIN6885 A4 | 8
6004691 | key A 12x6x28 DIN6885 A4 | Paßfeder A 12x6x28 DIN6885 A4 | clavette A 12x6x28 DIN6885 A4 | 4
6004692 | key A 6x4x12 DIN6885 A4 | Paßfeder A 6x4x12 DIN6885 A4 | clavette A 6x4x12 DIN6885 A4 | 2
6004693 | key A 8x5x42 DIN6885 A4 | Paßfeder A 8x5x42 DIN6885 A4 | clavette A 8x5x42 DIN6885 A4 | 3
6004694 | key A 16x10x45 DIN6885 54.2628 A4 | Paßfeder A 16x10x45 DIN6885 54.2628 A4 | clavette A 16x10x45 DIN6885 54.2628 A4 | 10
6004695 | key 10x8x53 DIN6885 A4 | Paßfeder 10x8x53 DIN6885 A4 | clavette 10x8x53 DIN6885 A4 | 7
6004696 | key A 8x7x13 DIN6885 A4 | Paßfeder A 8x7x13 DIN6885 A4 | clavette A 8x7x13 DIN6885 A4 | 3
6004697 | key 8x7x15 DIN6885 A4 | Paßfeder 8x7x15 DIN6885 A4 | clavette 8x7x15 DIN6885 A4 | 5
6004698 | key 12x8x66 DIN6885 A4 | Paßfeder 12x8x66 DIN6885 A4 | clavette 12x8x66 DIN6885 A4 | 11
6004699 | key 8x5x22 A4 | Paßfeder 8x5x22 A4 | clavette 8x5x22 A4 | 2
6004700 | key 20x12x90 55.11151 A2 | Paßfeder 20x12x90 A2 | clavette 20x12x90 55.11151 A2 | 30
6004701 | key A 6x4x58 DIN6885 A4 | Paßfeder A 6x4x58 DIN6885 A4 | clavette A 6x4x58 DIN6885 A4 | 2
6004702 | radial bearing D.40/31,9x40 CGT Kk31 raw | Radiallager D.40/31,9x40 CGT Kk31 roh | coussinet D.40/31,9x40 CGT Kk31 brut | 38
6004703 | wear plate 17873 PUR raw | Schleißwand 17873 PUR roh | plaque d'usure 17873 PUR brut | 615
6004704 | wear ring D.215/190x28 54.11890 St | Verschleißring D.215/190x28 54.11890 St | bague d'usure D.215/190x28 54.11890 St | 126
6004706 | pump foot 52.14869 St | Pumpenfuß 52.14869 St | pied de pompe 52.14869 St | 94
6004707 | pump foot 52.14008 St | Pumpenfuß 52.14008 St | pied de pompe 52.14008 St | 192
6004708 | pump foot 52.11207 A4 | Pumpenfuß 52.11207 A4 | pied de pompe 52.11207 A4 | 1347
6004710 | top stage casing Noryl GFN2V | Endstufengehäuse Noryl GFN2V | corps diffuseur supérieur Noryl GFN2V | 42
6004712 | stage casing 15452 1.4301 | Stufengehäuse 53.15452 1.4301 | corps d'étages 15452 1.4301 | 80
6004713 | stage casing 1729/1 NorylGFN 2V +1.4301 | Stufengehäuse 1729/1 NorylGFN 2V +1.4301 | corps d'étages 1729/1 NorylGFN 2V +1.430 | 28
6004714 | stage casing 1500/1 NorylGFN2V+1.4301 | Stufengehäuse 1500/1 NorylGFN2V+1.4301 | corps d'étages 1500/1 NorylGFN2V+1.4301 | 29
6004715 | stage casing 1496/1 NorylGFN2V+1.4301 | Stufengehäuse 1496/1 NorylGFN2V+1.4301 | corps d'étages 1496/1 NorylGFN2V+1.4301 | 30
6004716 | ring D.795/577x82 St | Ring D.795/577x82 St | bague D.795/577x82 St | 1960
6004719 | strainer 114x262x2 1.4571 | Saugsieb 114x262x2 1.4571 | crépine 114x262x2 1.4571 | 179
6004720 | strainer 47x188x2 1.4571 | Saugsieb 47x188x2 1.4571 | crépine 47x188x2 1.4571 | 63
6004721 | strainer 47x158x2 1.4571 | Saugsieb 47x158x2 1.4571 | crépine 47x158x2 1.4571 | 109
6004722 | strainer 75x238x2 1.4571 | Saugsieb 75x238x2 1.4571 | crépine 75x238x2 1.4571 | 80
6004725 | pump foot 52.10766 1.4571 | Pumpenfuß 52.10766 1.4571 | pied de pompe 52.10766 1.4571 | 1359
6004726 | pump foot 52.10766 St | Pumpenfuß 52.10766 St | pied de pompe 52.10766 St | 167
6004727 | pump foot 52.10746 St | Pumpenfuß 52.10746 St | pied de pompe 52.10746 St | 280
6004730 | suction hose 54.18669 Stvz | Saugkorb 54.18669 Stvz | crépine 54.18669 Stvz | 788
6004731 | strainer 320x580x1,5 5001 1.4571 | Saugsieb 320x580x1,5 5001 1.4571 | crépine 320x580x1,5 5001 1.4571 | 788
6004732 | strainer 320x580x1,5 5001 1.4301 | Saugsieb 320x580x1,5 5001 1.4301 | crépine 320x580x1,5 5001 1.4301 | 789
6004735 | Intake funnel St | Einlaufgleichrichter St | entonnoir d'entrée St | 4272
6004736 | intermediate flange 52.12926 St | Zwischenflansch 52.12926 St | bride intermédiaire 52.12926 St | 296
6004737 | intermediate flange St | Zwischenflansch St | bride intermédiaire St | 330
6004738 | strainer 208x730x1 6819 1.4571 | Saugsieb 208x730x1 6819 1.4571 | crépine 208x730x1 6819 1.4571 | 182
6004739 | strainer 208x730x1 6819 1.4301 | Saugsieb 208x730x1 6819 1.4301 | crépine 208x730x1 6819 1.4301 | 142
6004740 | strainer 214x876x1,5 6769/2 1.4301 | Saugsieb 214x876x1,5 6769/2 1.4301 | crépine 214x876x1,5 6769/2 1.4301 | 275
6004741 | strainer 214x876x1 6769 1.4571 | Saugsieb 214x876x1 6769 1.4571 | crépine 214x876x1 6769 1.4571 | 186
6004743 | strainer 120x432x0.7 1.4301 | Saugsieb 120x432x0.7 1.4301 | crépine 120x432x0.7 1.4301 | 48
6004744 | strainer 110x580x0,8 1.4301 | Saugsieb 110x580x0,8 1.4301 | crépine 110x580x0,8 1.4301 | 87
6004745 | diffuser 16891 NorylGFN3V | Leitrad 16891 NorylGFN3V | diffuseur 16891 NorylGFN3V | 25
6004746 | diffuser 15559 NorylGFN3V+1.4301 | Leitrad 15559 NorylGFN3V+1.4301 | diffuseur 15559 NorylGFN3V+1.4301 | 13
6004747 | diffuser 15543 NorylGFN3V+1.4301 | Leitrad 15543 NorylGFN3V+1.4301 | diffuseur 15543 NorylGFN3V+1.4301 | 159
6004748 | diffuser 1725 Hostaform C | Leitrad 1725 Hostaform C | diffuseur 1725 Hostaform C | 25
6004751 | top stage casing Noryl GFN2V | Endstufengehäuse Noryl GFN2V | corps diffuseur supérieur Noryl GFN2V | 25
6004752 | intermediate flange 53.11144/1 St | Zwischenflansch 53.11144/1 St | bride intermédiaire 53.11144/1 St | 307
6004754 | base ring NorylGFN3V+1.4301 | Grundring NorylGFN3V+1.4301 | baque de fond NorylGFN3V+1.4301 | 28
6004757 | top diffuser Hostaform C | Endleitrad Hostaform C | diffuseur supérieur Hostaform C | 7
6004758 | diffuser 17556 NorylGFN3V | Leitrad 17556 NorylGFN3V | diffuseur 17556 NorylGFN3V | 86
6004759 | planetary stage T20 i=7,000 F4339218 | Planetenstufe T20 i=7,000 F4339218 | etape planétaire T20 i=7,000 F4339218 | 1873
6004760 | planetary stage T20 i=6,000 F4339216 | Planetenstufe T20 i=6,000 F4339216 | etape planétaire T20 i=6,000 F4339216 | 1873
6004761 | planetary stage T20 i=5,286 F4339214 | Planetenstufe T20 i=5,286 F4339214 | etape planétaire T20 i=5,286 F4339214 | 1873
6004762 | planetary stage T20 i=4,750 F4339212 | Planetenstufe T20 i=4,750 F4339212 | etape planétaire T20 i=4,750 F4339212 | 1873
6004763 | planetary stage T20 i=4,330 F4339210 | Planetenstufe T20 i=4,330 F4339210 | etape planétaire T20 i=4,330 F4339210 | 1873
6004764 | planetary stage T20 i=4,000 F4339208 | Planetenstufe T20 i=4,000 F4339208 | etape planétaire T20 i=4,000 F4339208 | 1873
6004765 | planetary stage T20 i=3,720 F4339206 | Planetenstufe T20 i=3,720 F4339206 | etape planétaire T20 i=3,720 F4339206 | 1873
6004768 | cover for propeller M70x2LH PUR | Deckel für Propeller M70x2LH PUR | couvercle pour hélice M70x2LH PUR | 133
6004772 | planetary stage T20 i=8,500 F4339220 | Planetenstufe T20 i=8,500 F4339220 | etape planétaire T20 i=8,500 F4339220 | 1873
6004783 | cover for propeller M60x4LH PUR | Deckel für Propeller M60x4LH PUR | couvercle pour hélice M60x4LH PUR | 109
6004791 | sealing compound Sikaflex11FC-sw 600ml | Dichtmasse Sikaflex11FC-schwarz 600ml | masse d'étanchéité Sikaflex11FCsw 600ml | 47
6004792 | sealing compound Sikaflex11FC-sw 300ml | Dichtmasse Sikaflex11FC-schwarz 300ml | masse d'étanchéité Sikaflex11FCsw 300ml | 31
6004794 | strainer 36x234x2 1.4301 | Saugsieb 36x234x2 1.4301 | crépine 36x234x2 1.4301 | 81
6004796 | strainer 14x143x1 1.4301 | Saugsieb 14x143x1 1.4301 | crépine 14x143x1 1.4301 | 11
6004804 | c-profile C-S951 18x12x1,5 vz | C-Schiene C-S951 18x12x1,5 vz | c-profilé C-S951 18x12x1,5 vz | 14
6004806 | sealing flange CZF-F4332007 | Dichtungsflansch CZF-F4332007 | bride d' étanchéité CZF-F4332007 | 538
6004811 | Loctite 2701 5g flask | Loctite 2701 5g-Flasche | Loctite 2701 bouteille 5g | 12
6004817 | motor casing T49-6/58 400/50 SD F | Motorgehäuse T49-6/58 400/50 SD F | corps du moteur T49-6/58 400/50 SD F | 40823
6004818 | motor casing FKT49-4/60 400/50 D F | Motorgehäuse FKT49-4/60 400/50 D F | corps du moteur FKT49-4/60 400/50 D F | 40823
6004824 | cable gland 1.4401 | Kabelbrille 1.4401 | bride de câble 1.4401 | 17
6004827 | supporting plate 53.6139 St37 | Stützteller 53.6139 St37 | plateau d'appui 53.6139 St37 | 691
6004828 | cable gland Akulon | Kabelbrille Akulon | bride de câble Akulon | 3
6004829 | bearing cover St | Lagerdeckel St | couvercle de palier St | 187
6004830 | impeller-H D.130 NorylGFN3V+1.4301 | Laufrad-H D.130 NorylGFN3V+1.4301 | roue-H D.130 NorylGFN3V+1.4301 | 87
6004834 | impeller-H D.92 NorylGFN3V+Polyu. | Laufrad-H D.92 NorylGFN3V+Polyu. | roue-H D.92 NorylGFN3V+Polyu. | 24
6004835 | impeller-R D.142 Noryl | Laufrad-R D.142 Noryl | roue-R D.142 Noryl | 42
6004839 | impeller-H D.130 NorylGFN3V | Laufrad-H D.130 NorylGFN3V | roue-H D.130 NorylGFN3V | 33
6004840 | impeller-H D.130 NorylGFN3V+1.4301 | Laufrad-H D.130 NorylGFN3V+1.4301 | roue-H D.130 NorylGFN3V+1.4301 | 108
6004841 | impeller-H D.130 NorylGFN3V | Laufrad-H D.130 NorylGFN3V | roue-H D.130 NorylGFN3V | 35
6004842 | impeller-H D.130 NorylGFN3V+1.4301 | Laufrad-H D.130 NorylGFN3V+1.4301 | roue-H D.130 NorylGFN3V+1.4301 | 73
6004843 | impeller-H D.130 NorylGFN3V | Laufrad-H D.130 NorylGFN3V | roue-H D.130 NorylGFN3V | 35
6004857 | cooling labyrinth 52.10764 A2 | Kühlschlange 52.10764 A2 | serpentin de refroidissement 52.10764 A2 | 8019
6004872 | strainer 202x1287x2 18249 1.4301 | Saugsieb 202x1287x2 18249 1.4301 | crépine 202x1287x2 18249 1.4301 | 337
6004873 | strainer 134x877x2 18006 1.4571 | Saugsieb 134x877x2 18006 1.4571 | crépine 134x877x2 18006 1.4571 | 280
6004874 | strainer 57x273x2 53.17962 1.4301 | Saugsieb 57x273x2 53.17962 1.4301 | crépine 57x273x2 53.17962 1.4301 | 87
6004875 | strainer 175x380x2 51.17883 1.4301 | Saugsieb 175x380x2 51.17883 1.4301 | crépine 175x380x2 51.17883 1.4301 | 588
6004876 | strainer 244x1340x1,5 17666 1.4301 | Saugsieb 244x1340x1,5 17666 1.4301 | crépine 244x1340x1,5 17666 1.4301 | 943
6004877 | strainer 194x1154x1,5 17665 1.4301 | Saugsieb 194x1154x1,5 17665 1.4301 | crépine 194x1154x1,5 17665 1.4301 | 275
6004879 | coupling Franklin A4 | Kupplung Franklin A4 | accouplement Franklin A4 | 67
6004884 | cable protection sheet 1.4301 | Kabelschutzblech 1.4301 | tôle de protec.de câble 1.4301 | 8
6004886 | strainer 202x741x1 14947 1.4301 | Saugsieb 202x741x1 14947 1.4301 | crépine 202x741x1 14947 1.4301 | 128
6004888 | strainer 169x696x1 11793 1.4571 | Saugsieb 169x696x1 11793 1.4571 | crépine 169x696x1 11793 1.4571 | 318
6004890 | strainer 550x1360x1,5 10775 1.4301 | Saugsieb 550x1360x1,5 10775 1.4301 | crépine 550x1360x1,5 10775 1.4301 | 654
6004891 | strainer 149x584x0,7 7722 1.4301 | Saugsieb 149x584x0,7 7722 1.4301 | crépine 149x584x0,7 7722 1.4301 | 62
6004893 | strainer 141x584x1,0 15179 1.4571 | Saugsieb 141x584x1,0 15179 1.4571 | crépine 141x584x1,0 15179 1.4571 | 190
6004894 | strainer 141x584x1,0 15179 1.4301 | Saugsieb 141x584x1,0 15179 1.4301 | crépine 141x584x1,0 15179 1.4301 | 57
6004895 | strainer 228x876x1 15015 1.4571 | Saugsieb 228x876x1 15015 1.4571 | crépine 228x876x1 15015 1.4571 | 312
6004896 | strainer 228x876x1 15015 1.4301 | Saugsieb 228x876x1 15015 1.4301 | crépine 228x876x1 15015 1.4301 | 186
6004897 | strainer 162x741x1 14947/1 1.4571 | Saugsieb 162x741x1 14947/1 1.4571 | crépine 162x741x1 14947/1 1.4571 | 148
6004898 | strainer 162x741x1 14947/1 1.4301 | Saugsieb 162x741x1 14947/1 1.4301 | crépine 162x741x1 14947/1 1.4301 | 204
6004899 | strainer 202x741x1 14947 1.4571 | Saugsieb 202x741x1 14947 1.4571 | crépine 202x741x1 14947 1.4571 | 134
6004900 | sand trap 15164 NBR 70Sh | Sandglocke 15164 NBR 70Sh | cône de protection 15164 NBR 70Sh | 17
6004901 | sand trap O 10556 NBR 60 Sh | Sandglocke O 10556 NBR 60 Sh | cône de protection O 10556 NBR 60 Sh | 8
6004902 | sand trap O 7728 NR 60 Sh | Sandglocke O 7728 NR 60 Sh | cône de protection O 7728 NR 60 Sh | 2
6004903 | sand trap O 6808 NR 65 Sh | Sandglocke O 6808 NR 65 Sh | cône de protection O 6808 NR 65 Sh | 19
6004904 | sand trap O 5772 NR 60 Sh | Sandglocke O 5772 NR 60 Sh | cône de protection O 5772 NR 60 Sh | 4
6004906 | valve spring 17208 D.39x57 A4 | Ventilfeder 17208 D.39x57 A4 | ressort de soupape 17208 D.39x57 A4 | 17
6004907 | impeller-R D.90 NorylGFN3V+1.4301 | Laufrad-R D.90 NorylGFN3V+1.4301 | roue-R D.90 NorylGFN3V+1.4301 | 45
6004909 | impeller-R D.99 NorylGFN3V+1.4301 | Laufrad-R D.99 NorylGFN3V+1.4301 | roue-R D.99 NorylGFN3V+1.4301 | 51
6004910 | impeller-R D.90 NorylGFN3V+1.4301 | Laufrad-R D.90 NorylGFN3V+1.4301 | roue-R D.90 NorylGFN3V+1.4301 | 49
6004914 | valve spring 10067 D.44,5x76 A2 | Ventilfeder 10067 D.44,5x76 A2 | ressort de soupape 10067 D.44,5x76 A2 | 4
6004915 | valve spring 2203 D.49x48 A2 | Ventilfeder 2203 D.49x48 A2 | ressort de soupape 2203 D.49x48 A2 | 2
6004916 | valve spindle M12x85 A2 | Ventilbolzen M12x85 A2 | tige de soupape M12x85 A2 | 12
6004917 | valve disc 55.15439 1.4301 | Ventilscheibe 55.15439 1.4301 | disque de clapet 55.15439 1.4301 | 30
6004918 | valve seat 2078 KTW CR 70Sh | Ventilsitz 2078 KTW CR 70Sh | siège de clapet 2078 KTW CR 70Sh | 4
6004919 | coupling Franklin 1.4401 | Kupplung Franklin 1.4401 | accouplement Franklin 1.4401 | 300
6004920 | coupling Franklin 1.4401 | Kupplung Franklin 1.4401 | accouplement Franklin 1.4401 | 300
6004921 | valve spring 15848 D.37,25x48 A4 | Ventilfeder 15848 D.37,25x48 A4 | ressort de soupape 15848 D.37,25x48 A4 | 6
6004925 | valve spring 10352 D.56x104 A2 | Ventilfeder 10352 D.56x104 A2 | ressort de soupape 10352 D.56x104 A2 | 24
6004926 | valve spring 10067/1 D.44,5x76 A2 | Ventilfeder 10067/1 D.44,5x76 A2 | ressort de soupape 10067/1 D.44,5x76 A2 | 14
6004927 | valve spring 10067 D.44,5x76 A4 | Ventilfeder 10067 D.44,5x76 A4 | ressort de soupape 10067 D.44,5x76 A4 | 66
6004928 | film hose d.600x0,1 PE | Folienschlauch D.600x0,1 PE | tuyau de feuille d.600x0,1 PE | 3
6004931 | gas compression spring AM8-BM8-150N | Gasdruckfeder 16-4-153-100-AM8-BM8-150N | ressort pneumatique AM8-BM8-150N | 99
6004932 | gas compression spring AM8-BM8-250N | Gasdruckfeder 16-4-153-100-AM8-BM8-250N | ressort pneumatique AM8-BM8-250N | 230
6004943 | snap hook 60x6 1.4401 | Karabinerhaken 60x6 1.4401 | porte-mousqueton 60x6 1.4401 | 18
6004944 | hand crank for Haacon 4585 - 500kg | Kurbel für Seilwinde Haacon 4585 - 500kg | manivelle pour Haacon 4585 - 500kg | 308
6004945 | hand crank for Pfaff Alu 500kg | Kurbel für Handseilwinde Pfaff Alu 500kg | manivelle pour Pfaff Alu 500kg | 298
6004946 | hand crank for Pfaff Alu 125kg | Kurbel für Handseilwinde Pfaff Alu 125kg | manivelle pour Pfaff Alu 125kg | 172
6004947 | snap hook 80x8 1.4401 | Karabinerhaken 80x8 1.4401 | porte-mousqueton 80x8 1.4401 | 13
6004951 | planetary gear FR HG-002040 | Planetengetriebe FR HG-002040 | engrenage planétaire FR HG-002040 | 7235
6004956 | cover GPN910/3791 LD-PE sw | Abdeckung GPN910/3791 LD-PE sw | cache GPN910/3791 LD-PE sw | 3
6004957 | hydraulik pump TFP100/7.8D C00 1F P80 | Zahnradpumpe TFP100/7.8D C00 1F P80 | pompe hydrauliqueTFP100/7.8D C00 1F P80 | 1310
6004960 | square plug 100x100 1,5-3 bk PE | Quadratstopfen 100x100 1,5-3 sw PE | bouchon carré 100x100 1,5-3 noir PE | 20
6004963 | cable clamp 26-36mm Gr.3 PA/VA | Leitungsklemme 26-36mm Gr.3 PA/VA | etrier de câble 26-36mm Gr.3 PA/VA | 77
6004964 | cable clamp 17-25mm Gr.2 PA/VA | Leitungsklemme 17-25mm Gr.2 PA/VA | etrier de câble 17-25mm Gr.2 PA/VA | 31
6004965 | cable clamp 10-16mm Gr.1 PA/VA | Leitungsklemme 10-16mm Gr.1 PA/VA | etrier de câble 10-16mm Gr.1 PA/VA | 24
6004966 | cable clamp ..-..mm Gr.. PA/VA | Leitungsklemme ..-..mm Gr.. PA/VA | etrier de câble ..-..mm Gr.. PA/VA | 28
6004968 | square plug 60x60 4-6 sw PE | Quadratstopfen 60x60 4-6 sw PE | bouchon carré 60x60 4-6 sw PE | 4
6004971 | gas compression spring AM8-BM8-200N | Gasdruckfeder 16-4-153-100-AM8-BM8-200N | ressort pneumatique AM8-BM8-200N | 230
6004972 | square plug 80x80 2-4 bk PE | Quadratstopfen 80x80 2-4 sw PE | bouchon carré 80x80 2-4 noir PE | 10
6004973 | plug GPN300 V35 PE | Verschlußstopfen GPN300 V35 PE | bouchon de fermeture GPN300 V35 PE | 1
6004975 | plug GPN300 F32 PE | Verschlußstopfen GPN300 F32 PE | bouchon de fermeture GPN300 F32 PE | 1
6004976 | plug GPN300 F37 PE | Verschlußstopfen GPN300 F37 PE | bouchon de fermeture GPN300 F37 PE | 1
6004978 | fan jet 655 D.5/45 R1/4" | Fächerdüse 655 D.5/45 R1/4" | jet 655 D.5/45 R1/4" | 49
6004983 | plug GPN300 F21 PE | Verschlußstopfen GPN300 F21 PE | bouchon de fermeture GPN300 F21 PE | 1
6004986 | gearbox motor C21-ERY 0,25/4-7L | Schneckengetriebemotor C21-ERY 0,25/4-7L | moteur à engrenage C21-ERY 0,25/4-7L | 1989
6004987 | gearbox motor C21-ERY 0,18/4-7L | Schneckengetriebemotor C21-ERY 0,18/4-7L | moteur à engrenage C21-ERY 0,18/4-7L | 1957
6004990 | gearbox motor C21-ERY 0,25/4-7L | Schneckengetriebemotor C21-ERY 0,18/4-7R | moteur à engrenage C21-ERY 0,25/4-7L | 2081
6004991 | cover plate Hengstler 1405675 | Abdeckplatte Hengstler 1405675 | plaque de recouvrement Hengstler 1405675 | 37
6004993 | protective strips STR7 | Schutzstreifen STR7 | bande de protection STR7 | 1
6005006 | cable gland PG21 NEO Ms | Kabelverschraubung PG21 NEO Ms | presse-étoupe PG21 NEO Ms | 5
6005007 | cable gland PG16 Ms | Kabelverschraubung PG16 Ms | presse-étoupe PG16 Ms | 3
6005009 | cable gland PG11 Ms | Kabelverschraubung PG11 Ms | presse-étoupe PG11 Ms | 3
6005010 | cable gland PG9 Ms | Kabelverschraubung PG9 Ms | presse-étoupe PG9 Ms | 2
6005012 | mortar cardridge HVU M8x80 | Mörtelpatrone HVU M8x80 | cardridge de scellement HVU M8x80 | 7
6005013 | anchor bar HAS-U M20x240 AISI316 | Ankerstange HAS-U M20x240 A4 | ampoule HAS-U M20x240 A4 | 61
6005014 | dowel D.14 Polyamid HUD | Dübel D.14 Polyamid HUD | cheville D.14 Polyamid HUD | 1
6005015 | mortar cardridge HVU M16x125 | Mörtelpatrone HVU M16x125 | cardridge de scellement HVU M16x125 | 13
6005017 | anchor bar HAS-U M16x190 AISI316 | Ankerstange HAS-U M16x190 A4 | ampoule HAS-U M16x190 A4 | 32
6005018 | mortar cardridge HVU M20x170 | Mörtelpatrone HVU M20x170 | cardridge de scellement HVU M20x170 | 18
6005019 | rope hoist Pfaff Alu 125kg | Handseilwinde Pfaff Alu 125kg | palan à câble Pfaff Alu 125kg | 832
6005020 | snap hook 50x5 1.4401 | Karabinerhaken 50x5 1.4401 | porte-mousqueton 50x5 1.4401 | 7
6005021 | rope hoist Pfaff Alu 500kg | Handseilwinde Pfaff Alu 500kg | palan à câble Pfaff Alu 500kg | 1990
6005022 | rope hoist Pfaff LB 650kg | Handseilwinde Pfaff LB 650kg vz | palan à câble Pfaff LB 650kg | 571
6005024 | anchor bar HIS-RN M16x170 AISI316 | Ankerstange HIS-RN M16x170 A4 | ampoule HIS-RN M16x170 A4 | 133
6005025 | anchor bar HAS-R M8x80/14 AISI316 | Ankerstange HAS-R M8x80/14 A4 | ampoule HAS-R M8x80/14 A4 | 10
6005026 | diaphragm pump ST02 | Klein-Kompressor ST02 | mini-compresseur d'air ST02 | 274
6005033 | segmental anchor HST-R M12/20 A4 | Durchsteckanker HST-R M12/20 A4 | ampoule HST-R M12/20 A4 | 32
6005035 | reopening binder | Wiederöffnungsbänder | binder rouvrir | 1
6005038 | pencil electrode TR50/60 10m03501015 | Dichtr.Kontr. TR50/60 10m03501015 | éléctrode-tige TR50/60 10m03501015 | 318
6005039 | diaphragm pump SW05 | Klein-Kompressor SW05 | mini-compresseur d'air SW05 | 985
6005042 | planetary stage i=3,364 F4339013 | Planetenstufe i=3,364 F4339001 | etape planétaire i=3,364 F4339013 | 895
6005045 | seal washer HG-0000-005119 | Dichtbuchse HG-0000-005119 | rondelle d'étanchéité HG-0000-005119 | 192
6005046 | output shaft HG-0000-005117 | Abtriebswelle HG-0000-005117 | arbre de boíte HG-0000-005117 | 661
6005048 | planetary stage i=4,714 F4339005 | Planetenstufe i=4,714 F4339005 | etape planétaire i=4,714 F4339005 | 895
6005049 | planetary stage i=4,25 F4339004 | Planetenstufe i=4,25 F4339004 | etape planétaire i=4,25 F4339004 | 895
6005050 | planetary stage i=3,88 F4339003 | Planetenstufe i=3,88 F4339003 | etape planétaire i=3,88 F4339003 | 895
6005051 | planetary stage i=3,6 F4339002 | Planetenstufe i=3,6 F4339002 | etape planétaire i=3,6 F4339002 | 895
6005053 | seal washer CZF-F4330006 | Dichtbuchse Uni-2 CZF-F4330006 A4 | rondelle d'étanchéité CZF-F4330006 | 204
6005056 | planetary gear 2st. BM1 HG-004312 | Planetengetriebe 2st. BM1 HG-004312 | engrenage planétaire 2st. BM1 HG-004312 | 3128
6005073 | planetary stage i=3,167 F4339013 | Planetenstufe i=3,167 F4339013 | etape planétaire i=3,167 F4339013 | 895
6005074 | planetary stage i=3,0 F4339014 | Planetenstufe i=3,0 F4339014 | etape planétaire i=3,0 F4339014 | 895
6005075 | cover for propeller M60x2LH PUR | Deckel für Propeller M60x2LH PUR | couvercle pour hélice M60x2LH PUR | 92
6005089 | planetary stage i=4,9 F4339006 | Planetenstufe i=4,9 F4339006 | etape planétaire i=4,9 F4339006 | 926
6005090 | pinion i=7,5 TR BM2 F4331017 | Ritzelwelle i=7,5 TR BM2 F4331017 | pignon i=7,5 TR BM2 F4331017 | 546
6005093 | ring TR BM2 F4331010 | Ring TR BM2 F4331010 | bague TR BM2 F4331010 | 61
6005095 | output shaft 7,5kpl CZF-F4331002 1.4021 | Abtriebswelle 7,5kpl CZF-F4331002 1.4021 | arbre de boít 7,5kpl CZF-F4331002 1.4021 | 1973
6005096 | planetary gear 2st. i=7,5 G4331004 | Planetengetriebe 2st. i=7,5 G4331004 | engrenage planétaire 2st. i=7,5 G4331004 | 3128
6005097 | protecting cap SW24 GPN1000/1075 | Schutzkappe SW24 GPN1000/1075 | capot de protection SW24 GPN1000/1075 | 1
6005098 | protecting cap M10SW17 round bk PE | Sechskantschutzkappe M10SW17 rund sw PE | capot de protection M10SW17 round noi PE | 1
6005099 | hexafonal prot.cap M8SW13 rund sw PE | Sechskantschutzkappe M8SW13 rund sw PE | capot de protection M8SW13 rund sw PE | 1
6005100 | protecting cap M12SW19 round bk PE | Sechkantschutzkappe M12SW19 rund sw PE | capot de protection SM12SW19 rund noi PE | 1
6005102 | plug GPN300 F042 PE | Verschlußstopfen GPN300 F042 PE | bouchon de fermeture GPN300 F042 PE | 1
6005103 | plug GPN500 B58 PE | Verschlußstopfen GPN500 B58 PE | bouchon de fermeture GPN500 B58 PE | 1
6005104 | square plug 50x50 1,5-3 bk PE | Quadratstopfen 50x50 1,5-3 sw PE | bouchon carré 50x50 1,5-3 noir PE | 3
6005105 | plug GPN250/95 PE | Verschlußstopfen GPN250/95 PE | bouchon de fermeture GPN250/95 PE | 4
6005111 | protective cap D.133 PE gr | Rohrschutzkappe D.133 PE gr | capuchon D.133 PE gr | 3
6005113 | line fixation 26-36mm Gr.3 PA/VA | Leitungshalter 26-36mm Gr.3 PA/VA | fixation du câble 26-36mm Gr.3 PA/VA | 118
6005114 | line fixation 17-25mm Gr.2 PA/VA | Leitungshalter 17-25mm Gr.2 PA/VA | fixation du câble 17-25mm Gr.2 PA/VA | 40
6005115 | line fixation 10-16mm Gr.1 PA/VA | Leitungshalter 10-16mm Gr.1 PA/VA | fixation du câble 10-16mm Gr.1 PA/VA | 59
6005116 | cable clamp RS1.6/9 W5 (Norma) A4 | Leitungsklemme RS1.6/9 W5 (Norma) A4 | etrier de câble RS1.6/9 W5 (Norma) A4 | 3
6005117 | water filter cartridge 3/4" PN16 | Siebeinsatz für Schmutzfänger 3/4" PN16 | élément filtrant - filtre à eau 3/4"PN16 | 42
6005118 | plug GPN500 B78 PE | Verschlußstopfen GPN500 B78 PE | bouchon de fermeture GPN500 B78 PE | 1
6005119 | plug GPN340 SW5 PE | Verschlußstopfen GPN340 SW5 PE | bouchon de fermeture GPN340 SW5 PE | 1
6005120 | plug GPN340 SW10 | Verschlußstopfen GPN340 SW10 | bouchon de fermeture GPN340 SW10 | 1
6005122 | protective cap GPN250 95x35 LDPE ge | Rohrschutzkappe GPN250 95x35 LDPE ge | capuchon GPN250 95x35 LDPE ge | 4
6005123 | square plug 120x120 2,5-5 sw PE | Quadratstopfen 120x120 2,5-5 sw PE | bouchon carré 120x120 2,5-5 sw PE | 24
6005124 | protective cap D.139,7 PE gr | Rohrschutzkappe D.139,7 PE gr | capuchon D.139,7 PE gr | 3
6005131 | spacer 5mm POM | Distanzplatte 5mm POM | tôle d'écartement 5mm POM | 16
6005135 | coil RTC20 St | Schneckenflügel RTC20 St | enroulement RTC20 St | 324
6005136 | driver lamella RS5 Ultradur | Mitnehmerlamelle RS5 Ultradur | semelle de condukteur RS5 Ultradur | 2
6005137 | screen lamella RS4 Ultradur | Rechenlamelle RS4 Ultradur | semelle de dégrilleur RS4 Ultradur | 3
6005138 | screw M8x15 012.03.005-1 A2 Plas-B. | Schraube M8x15 012.03.005-1 A2 Plas-B. | vis M8x15 012.03.005-1 A2 Plas-B. | 12
6005144 | plug GPN300 F401 PE | Verschlußstopfen GPN300 F401 PE | bouchon de fermeture GPN300 F401 PE | 2
6005145 | square plug VL 100x100x4-7 LD-PE sw | Vierkantstopfen VL 100x100x4-7 LD-PE sw | bouchon carré VL 100x100x4-7 LD-PE sw | 24
6005150 | screw M8x15 012.03.005 A2 Plas-Bolt | Schraube M8x15 012.03.005 A2 Plas-Bolt | vis M8x15 012.03.005 A2 Plas-Bolt | 12
6005153 | duct bolt SW17x58 Ms | Durchführungsbolzen SW17x58 Ms | boulon de traversée SW17x58 Ms | 10
6005157 | terminal board plastics | Klemmbrett Kunstst. | plaque à bornes qlastique | 32
6005162 | duct bolt M30x1,5 L=131,5 Cu | Durchführungsbolzen M30x1,5 L=131,5 Cu | boulon de traversée M30x1,5 L=131,5 | 274
6005163 | duct bolt M36x1,5 L=147 Cu | Durchführungsbolzen M36x1,5 L=147 Cu | boulon de traversée M36x1,5 L=147 Cu | 343
6005164 | duct bolt SW17x82 Ms | Durchführungsbolzen SW17x82 Ms | boulon de traversée SW17x82 Ms | 10
6005165 | duct bolt SW13x37 Ms | Durchführungsbolzen SW13x37 Ms | boulon de traversée SW13x37 Ms | 5
6005166 | duct bolt SW13x50 Ms | Durchführungsbolzen SW13x50 Ms | boulon de traversée SW13x50 Ms | 5
6005176 | terminal board 53.10631 Phenolharz | Klemmbrett 53.10631 Phenolharz | plaque à bornes 53.10631 Phenolharz | 25
6005177 | terminal board 53.10631 Melaninharz | Klemmbrett 53.10631 Melaninharz | plaque à bornes 53.10631 Melaninharz | 25
6005178 | terminal board plastics Polycarbonat | Klemmbrett Kunstst. Polycarbonat | plaque à bornes qlastique Polycarbonat | 12
6005179 | terminal board Melaminharz | Klemmbrett Melaminharz | plaque à bornes Melaminharz | 35
6005181 | counter supporting disc 15383 T947 | Gegenlaufring 15383 T947 | contre disque de butée 15383 T947 | 84
6005182 | counter supporting disc 15142 Glycodur F | Gegenlaufring 15142 Glycodur F | contre disque de butée 15142 Glycodur F | 14
6005183 | counter supporting disc 13558 T947 | Gegenlaufring 13558 T947 | contre disque de butée 13558 T947 | 183
6005185 | counter supporting disc 12288 T947 | Gegenlaufring 12288 T947 | contre disque de butée 12288 T947 | 284
6005186 | counter supporting disc T947 | Gegenlaufring T947 | contre disque de butée T947 | 66
6005187 | ring D.310/170x25 St | Ring D.310/170x25 St | bague D.310/170x25 St | 217
6005188 | supporting plate D.78x14 1.4122+CY2C | Tragteller D.78x14 1.4122+CY2C | plateau de butée D.78x14 1.4122+CY2C | 410
6005189 | supporting plate D.147x30 1.4122+CY2C | Tragteller D.147x30 1.4122+CY2C | plateau de butée D.147x30 1.4122+CY2C | 542
6005192 | slide segment St | Gleitsegment St | segment glissant St | 146
6005193 | slide segment St | Gleitsegment St | segment glissant St | 200
6005194 | counter supporting disc 16244 T947 | Gegenlaufring 16244 T947 | contre disque de butée 16244 T947 | 211
6005195 | mobile wear ring CY2C | Laufring CY2C | bague d'usure mobile CY2C | 115
6005196 | mobile wear ring LGU 5 | Laufring LGU5 | bague d'usure mobile LGU 5 | 66
6005199 | mobile wear ring CY10C | Laufring CY10C | bague d'usure mobile CY10C | 237
6005201 | screw terminal M12 16-120 qmm | Schraubklemme M12 16-120 qmm | borne à vis M12 16-120 qmm | 238
6005202 | counter supporting disc 53.7095/1 T947 | Gegenlaufring 53.7095/1 T947 | contre disque de butée 53.7095/1 T947 | 317
6005203 | counter supporting disc 3236/1 CY10C | Gegenlaufring 3236/1 CY10C | contre disque de butée 3236/1 CY10C | 207
6005204 | counter supporting disc 3123/6 CY10C | Gegenlaufring 3123/6 CY10C | contre disque de butée 3123/6 CY10C | 379
6005205 | counter supporting disc 3123/5 T947 | Gegenlaufring 3123/5 T947 | contre disque de butée 3123/5 T947 | 252
6005206 | mobile wear ring T947 | Laufring T947 | bague d'usure mobile T947 | 127
6005207 | mobile wear ring T947 | Laufring T947 | bague d'usure mobile T947 | 245
6005208 | mobile wear ring T947 | Laufring T947 | bague d'usure mobile T947 | 91
6005265 | supporting plate D.180x38 1.4122+carbon | Tragteller D.180x38 1.4122+Kunstkohle | plateau de butée D.180x38 1.4122+carbon | 763
6005269 | radial bearing D.42/33,8x30 CY10C raw | Radiallager D.42/33,8x30 CY10C roh | coussinet D.42/33,8x30 CY10C brut | 41
6005270 | radial bearing D.42/33,8x30 LGU C raw | Radiallager D.42/33,8x30 LGU C roh | coussinet D.42/33,8x30 LGU C brut | 106
6005271 | radial bearing D.42/33,8x30 CY10C raw | Radiallager D.42/33,8x30 CY10C roh | coussinet D.42/33,8x30 CY10C brut | 41
6005272 | radial bearing D.42/34x30 CY10C | Radiallager D.42/34x30 CY10C | coussinet D.42/34x30 CY10C | 60
6005273 | radial bearing D.33/25x28 CY10C | Radiallager D.33/25x28 CY10C | coussinet D.33/25x28 CY10C | 96
6005274 | radial bearing D.48/37,8x38 CY10C raw | Radiallager D.48/37,8x38 CY10C roh | coussinet D.48/37,8x38 CY10C brut | 55
6005275 | radial bearing D.48/37,8x38 CY10C raw | Radiallager D.48/37,8x38 CY10C roh | coussinet D.48/37,8x38 CY10C brut | 63
6005276 | radial bearing D.48/38x38 CY10C | Radiallager D.48/38x38 CY10C | coussinet D.48/38x38 CY10C | 47
6005280 | radial bearing D.36/27,8x45 CY10C raw | Radiallager D.36/27,8x45 CY10C roh | coussinet D.36/27,8x45 CY10C brut | 63
6005281 | radial bearing D.36/28x45 CY10C | Radiallager D.36/28x45 CY10C | coussinet D.36/28x45 CY10C | 58
6005283 | radial bearing D.36/27,8x28 CY10C raw | Radiallager D.36/27,8x28 CY10C roh | coussinet D.36/27,8x28 CY10C brut | 55
6005284 | radial bearing D.36/28x28 CY10C | Radiallager D.36/28x28 CY10C | coussinet D.36/28x28 CY10C | 45
6005286 | radial bearing D.85/69,8x70 CY10C raw | Radiallager D.85/69,8x70 CY10C roh | coussinet D.85/69,8x70 CY10C brut | 203
6005289 | radial bearing D.52/41,8x40 MY3B raw | Radiallager D.52/41,8x40 MY3B roh | coussinet D.52/41,8x40 MY3B brut | 215
6005290 | radial bearing D.52/41,8x40 CY10C raw | Radiallager D.52/41,8x40 CY10C roh | coussinet D.52/41,8x40 CY10C brut | 84
6005291 | radial bearing D.52/41,8x40 CY10C raw | Radiallager D.52/41,8x40 CY10C roh | coussinet D.52/41,8x40 CY10C brut | 187
6005292 | radial bearing D.52/42x40 CY10C | Radiallager D.52/42x40 CY10C | coussinet D.52/42x40 CY10C | 119
6005293 | radial bearing D.52/41,8x40 CY10C roh | Radiallager D.52/41,8x40 CY10C roh | coussinet D.52/41,8x40 CY10C roh | 186
6005294 | radial bearing D.62/49,8x70 CY10C raw | Radiallager D.62/49,8x70 CY10C roh | coussinet D.62/49,8x70 CY10C brut | 186
6005297 | radial bearing D.62/41,8x45 MY3B raw | Radiallager D.62/41,8x45 MY3B roh | coussinet D.62/41,8x45 MY3B brut | 58
6005298 | radial bearing D.62/41,8x45 MY3B raw | Radiallager D.62/41,8x45 MY3B roh | coussinet D.62/41,8x45 MY3B brut | 136
6005301 | radial bearing D.110/90x105 carbon | Radiallager D.110/90x105 Kunstkohle | coussinet D.110/90x105 charbon | 467
6005302 | radial bearing D.110/90x105 carbon | Radiallager D.110/90X105 Kunstkohle | coussinet D.110/90x105 charbon | 467
6005303 | radial bearing D.76,2/57,15x50 1.4571+NB | Radiallager D.76,2/57,15x50 1.4571+NBR | coussinet D.76,2/57,15x50 1.4571+NB | 510
6005304 | radial bearing D.62/41,8x70 CY10C raw | Radiallager D.62/41,8x70 CY10C roh | coussinet D.62/41,8x70 CY10C brut | 185
6005308 | radial bearing D.50/35x28 1.4571+NBR | Radiallager D.50/35x28 1.4571+NBR | coussinet D.50/35x28 1.4571+NBR | 651
6005309 | radial bearing D.110/89,7x90 carbon raw | Radiallager D.110/89,7x90 Kunstkohle roh | coussinet D.110/89,7x90 charbon raw | 635
6005311 | radial bearing D.38,1/25,4x31 1.4571+NBR | Radiallager D.38,1/25,4x31 1.4571+NBR | coussinet D.38,1/25,4x31 1.4571+NBR | 388
6005312 | radial bearing D.45/33,7x28 B520XT/F raw | Radiallager D.45/33,7x28 B520XT/F roh | coussinet D.45/33,7x28 B520XT/F brut | 74
6005313 | radial bearing D.33/24,8x28 CY10C raw | Radiallager D.33/24,8x28 CY10C roh | coussinet D.33/24,8x28 CY10C brut | 42
6005314 | radial bearing D.33/24,8x28 CY10C raw | Radiallager D.33/24,8x28 CY10C roh | coussinet D.33/24,8x28 CY10C brut | 29
6005315 | radial bearing D.62/49,8x45 Rekofa T946 | Radiallager D.62/49,8x45 Rekofa T946 roh | coussinet D.62/49,8x45 Rekofa T946 r | 69
6005316 | radial bearing D.62/49,8x45 CY10C raw | Radiallager D.62/49,8x45 CY10C roh | coussinet D.62/49,8x45 CY10C brut | 118
6005317 | radial bearing D.62/49,8x35 Rekofa T946 | Radiallager D.62/49,8x35 Rekofa T946 roh | coussinet D.62/49,8x35 Rekofa T946 r | 81
6005319 | radial bearing D.65/45x40 1.4571xNBR60 | Radiallager D.65/45x40 1.4571xNBR60 | coussinet D.65/45x40 1.4571xNBR60 | 365
6005320 | radial bearing D.65/45x40 Rg+NBR | Radiallager D.65/45x40 Rg+NBR | coussinet D.65/45x40 Rg+NBR | 570
6005321 | radial bearing D.90/70x44 Rg+Gi | Radiallager D.90/70x44 Rg+Gi | coussinet D.90/70x44 Rg+Gi | 309
6005322 | neck ring D.77x7 15583 1.4301 | Spaltring D.77x7 15583 1.4301 | bague d'usure D.77x7 15583 1.4301 | 12
6005323 | washer D.55/38,5x1,5 1.4462 | Scheibe D.55/38,5x1,5 1.4462 | rondelle D.55/38,5x1,5 1.4462 | 10
6005324 | washer D.87,5/72x2 1.4301 | Scheibe D.87,5/72x2 1.4301 | rondelle D.87,5/72x2 1.4301 | 17
6005325 | washer D.16/8,2x3,5 A4 | Scheibe D.16/8,2x3,5 A4 | rondelle D.16/8,2x3,5 A4 | 5
6005326 | washer D.11,2/6,2x2 A4 | Scheibe D.11,2/6,2x2 A4 | rondelle D.11,2/6,2x2 A4 | 3
6005327 | washer D.44/25,5x1 1.4571 | Scheibe D.44/25,5x1 1.4571 | rondelle D.44/25,5x1 1.4571 | 7
6005328 | washer D.33,5/8,4x5 A2 | Scheibe D.33,5/8,4x5 A2 | rondelle D.33,5/8,4x5 A2 | 8
6005329 | mobile wear ring O Polyurethan 85Sh | Laufring O Polyurethan 85Sh | bague d'usure mobile O Polyurethan 85Sh | 10
6005332 | sleeve material D.623/539x129 1.4470 | Buchsenmaterial D.623/539x129 1.4470 | matériau de doville D.623/539x129 1.4470 | 3219
6005334 | neck ring D.110x6,8 1.4301 | Spaltring D.110x6,8 1.4301 | bague d'usure D.110x6,8 1.4301 | 31
6005335 | neck ring D.77x7 15584 1.4301 | Spaltring D.77x7 15584 1.4301 | bague d'usure D.77x7 15584 1.4301 | 11
6005341 | supporting plate D.215x38 1.4122+carbon | Tragteller D.215x38 1.4122+Kunstkohle | plateau de butée D.215x38 1.4122+carbon | 2199
6005342 | supporting plate D.150x30 1.4122+carbon | Tragteller D.150x30 1.4122+Kunstkohle | plateau de butée D.150x30 1.4122+carbon | 1171
6005344 | washer D.53/35,5x1 1.4571 | Scheibe D.53/35,5x1 1.4571 | rondelle D.53/35,5x1 1.4571 | 14
6005346 | winding brace ring D.208 Noryl GFN2V | Wickelkopfstützring D.208 Noryl GFN2V | bague de supp.tête de bobine D.208 Noryl | 34
6005347 | winding brace ring D.214 Noryl FE1630PW | Wickelkopfstützring D.214 Noryl FE1630PW | bague de supp.tête de bobine D.214 FE163 | 16
6005348 | washer D.40/13x5 A2 | Scheibe D.40/13x5 A2 | rondelle D.40/13x5 A2 | 5
6005349 | winding brace ring Noryl FE1630PW sw | Wickelkopfstützring Noryl FE1630PW sw | bague de supp.tête de bobine Noryl FE163 | 6
6005350 | spacer disc D.18/12,5x0,5 A4 12026 | Distanzscheibe D.18/12,5x0,5 A4 12026 | disque d'écartemenD.18/12,5x0,5 A4 12026 | 1
6005351 | spacer disc D.16/10,5x0,5 A4 11998 | Distanzscheibe D.16/10,5x0,5 A4 11998 | disque d'écartemetD.16/10,5x0,5 A4 11998 | 1
6005352 | spacer disc D.9,5/6,5x0,5 A4 11990 | Distanzscheibe D.9,5/6,5x0,5 A4 11990 | disque d'écarteme D.9,5/6,5x0,5 A4 11990 | 1
6005353 | ring D.320/298x50 1.4571 | Ring D.320/298x50 1.4571 | bague D.320/298x50 1.4571 | 1344
6005354 | ring D.703/550x80 St | Ring D.703/550x80 St | bague D.703/550x80 St | 1353
6005355 | ring D.805/670x80 St | Ring D.805/670x80 St | bague D.805/670x80 St | 1733
6005356 | winding brace ring D.260 CuZn | Wickelkopfstützring D.260 CuZn | bague de supp.tête de bobine D.260 CuZn | 190
6005357 | flange St37 | Flansch St37 | bride St37 | 86
6005363 | spacer ring D.125/105,1x18 St 13313 | Distanzring D.125/105,1x18 St 13313 | entretoise circulaire D.125/105,1x18 St | 71
6005366 | retaining ring St37 | Haltering St37 | bague d'arrêt St37 | 110
6005367 | retaining ring O St37 | Haltering O St37 | bague d'arrêt O St37 | 222
6005368 | retaining ring U St37 | Haltering U St37 | bague d'arrêt U St37 | 63
6005369 | mobile wear ring O Polyurethan 85Sh | Laufring O Polyurethan 85Sh | bague d'usure mobile O Polyurethan 85Sh | 11
6005370 | mobile wear ring U Polyurethan 85Sh | Laufring U Polyurethan 85Sh | bague d'usure mobile U Polyurethan 85Sh | 5
6005372 | ring D.408/320x6 54.1673/1 Ms | Ring D.408/320x6 54.1673/1 Ms | bague D.408/320x6 54.1673/1 Ms | 454
6005373 | winding brace ring CuZn | Wickelkopfstützring CuZn | bague de supp.tête de bobine CuZn | 122
6005374 | pressure ring 31,6x1 1.4571 | Druckring 31,6x1 1.4571 | bague de pression 31,6x1 1.4571 | 4
6005375 | pressure ring 26 18 1,0 PG21 Ms | Druckring 26 18 1,0 PG21 Ms | bague de pression 26 18 1,0 PG21 Ms | 1
6005376 | pressure ring 26 16 1,0 PG21 Ms | Druckring 26 16 1,0 PG21 Ms | bague de pression 26 16 1,0 PG21 Ms | 1
6005377 | pressure ring 26 13 1,0 PG21 Ms | Druckring 26 13 1,0 PG21 Ms | bague de pression 26 13 1,0 PG21 Ms | 1
6005481 | circulation pipe U 1.4301 | Zirkulationsrohr U 1.4301 | tube de circulation U 1.4301 | 172
6005482 | circulation pipe O 1.4301 | Zirkulationsrohr O 1.4301 | tube de circulation O 1.4301 | 228
6005627 | mixer head 17682 Abrasit raw | Rührkopf 17682 Abrasit roh | tête d'emulsion 17682 Abrasit brut | 128
6005822 | wear plate 1693 GG raw | Schleißwand 1693 GG roh | plaque d'usure 1693 GG brut | 69
6005834 | moos 1m*1m*04mm Nr18 | Moosgummi 1m*1m*04mm Nr18 | caoutchouc 1m*1m*04mm Nr18 | 150
6005841 | gasket paper 1mm Abil | Dichtungspapier 1mm Abil | joint papier 1mm Abil | 94
6005842 | gasket paper 0,25mm Abil | Dichtungspapier 0,25mm Abil | joint papier 0,25mm Abil | 57
6005852 | sealing plate 3mm stark | Dichtungsplatte 3mm stark | plaque d'étanchéité 3mm stark | 993
6005853 | gasket paper 0.2 stark | Dichtungspapier 0.2 stark | joint papier 0.2 stark | 54
6005854 | Klingerit 1000*1000*2 mm | Klingerit 1000*1000*2 mm | Klingerit 1000*1000*2 mm | 272
6005859 | angle profil 220x100x10 canted 1.4301 | Winkelprofil 220x100x10 gekantet 1.4301 | cornière 220x100x10 culbuter 1.4301 | 803
6005862 | hollow profile 60x60x4 DIN2395 1.4301 | Hohlprofil 60x60x4 DIN2395 1.4301 | profil creux 60x60x4 DIN2395 1.4301 | 96
6005863 | hollow profile 100x100x4 DIN2395 1.4301 | Hohlprofil 100x100x4 DIN2395 1.4301 | profil creux 100x100x4 DIN2395 1.4301 | 179
6005870 | hollow profile 100x100x4 DIN2395 1.4571 | Hohlprofil 100x100x4 DIN2395 1.4571 | profil creux 100x100x4 DIN2395 1.4571 | 360
6005871 | hollow profile 80x80x4 DIN2395 1.4571 | Hohlprofil 80x80x4 DIN2395 1.4571 | profil creux 80x80x4 DIN2395 1.4571 | 212
6005883 | angle profil 220x100x10 canted St37 | Winkelprofil 220x100x10 gekantet St37 | cornière 220x100x10 culbuter St37 | 348
6005927 | threaded tube 60,3x3,65 DIN2440 St vz | Gewinderohr 60,3x3,65 DIN2440 St vz | tube fileté 60,3x3,65 DIN2440 St vz | 31
6006005 | mixer head S_3497 GG raw | Rührkopf S_3497 GG roh | tête d'emulsion S_3497 GG brut | 5
6006014 | Teflonpl.600*600 1mm PTFEnatur | Teflonpl.600*600 1mm PTFEnatur | Teflonpl.600*600 1mm PTFEnatur | 321
6006022 | plastic plate 2000x105x8 Thelan 8775 | Kunststoffplatte 2000x105x8 Thelan 8775 | matière plastique 2000x105x8 Thelan 8775 | 142
6006517 | washer D.249/111x66 PA12G | Scheibe D.249/111x66 PA12G | rondelle D.249/111x66 PA12G | 696
6006518 | washer 220x45 Tecaflon | Scheibe 220x45 Tecaflon | rondelle 220x45 Tecaflon | 1025
6006519 | washer 140x40 Tecaflon | Scheibe 140x40 Tecaflon | rondelle 140x40 Tecaflon | 397
6006520 | Füller XB 3002C (DT 082) | Füller XB 3002C (DT 082) | Füller XB 3002C (DT 082) | 21
6006529 | ring D.470/437 1.4571 | Ring D.470/437 1.4571 | bague D.470/437 1.4571 | 14523
6006536 | Araldit CY205 | Araldit CY205 | Araldit CY205 | 96
6006552 | washer D.600x75 GG | Scheibe D.600x75 GG | rondelle D.600x75 GG | 1603
6006553 | washer D.450x50 GG | Scheibe D.450x50 GG | rondelle D.450x50 GG | 758
6006554 | washer D.325x114 St50 | Scheibe D.325x114 St50 | rondelle D.325x114 St50 | 675
6006555 | washer D.320x40 GG | Scheibe D.320x40 GG | rondelle D.320x40 GG | 341
6006556 | washer D.250x45 Sustamid | Scheibe D.250x45 Sustamid | rondelle D.250x45 Sustamid | 240
6006557 | supporting plate D.250x65 1.4034 | Tragteller D.250x65 1.4034 | plateau de butée D.250x65 1.4034 | 623
6006558 | washer D.250/120x75 PA12G | Scheibe D.250/120x75 PA12G | rondelle D.250/120x75 PA12G | 703
6006737 | screw M48x85 1.4122 | Schraube M48x85 1.4122 | vis M48x85 1.4122 | 403
6006738 | adjusting screw 55.14945 A4 | Stellschraube 55.14945 A4 | vis de réglage 55.14945 A4 | 28
6006739 | adjusting screw 55.14945 A2 | Stellschraube 55.14945 A2 | vis de réglage 55.14945 A2 | 28
6006740 | pressing screw CPG36 46255 1.4401 | Druckschraube CPG36 46255 1.4401 | vis de pression CPG36 46255 1.4401 | 170
6006741 | pressing screw CPG29 46255 1.4401 | Druckschraube CPG29 46255 1.4401 | vis de pression CPG29 46255 1.4401 | 131
6006743 | pressing screw CPG16 46255 1.4401 | Druckschraube CPG16 46255 1.4401 | vis de pression CPG16 46255 1.4401 | 34
6006744 | screw M16x105 gesamt A2 ähnl. DIN939 | Schraube M16x105 gesamt A2 ähnl. DIN939 | vis M16x105 Gesamt A2 ähnl. DIN939 | 61
6006745 | screw M16x100 gesamt A2 ähnl. DIN939 | Schraube M16x100 gesamt A2 ähnl. DIN939 | vis M16x100 Gesamt A2 ähnl. DIN939 | 61
6006746 | screw M16x95 desamt A2 ähnl. DIN939 | Schraube M16x95 desamt A2 ähnl. DIN939 | vis M16x95 desamt A2 ähnl. DIN939 | 64
6006747 | screw M6x77 55.12728 A2 | Schraube M6x77 55.12728 A2 | vis M6x77 55.12728 A2 | 49
6006748 | screw M12x77 55.9508 A4 | Schraube M12x77 55.9508 A4 | vis M12x77 55.9508 A4 | 51
6006749 | screw M12x77 55.9508 A2 | Schraube M12x77 55.9508 A2 | vis M12x77 55.9508 A2 | 49
6006751 | adjusting screw 55.8094 1.4021 | Stellschraube 55.8094 1.4021 | vis de réglage 55.8094 1.4021 | 476
6006752 | tightening screw M12x1559 1.4541 | Spannschraube M12x1559 1.4541 | vis de serrage M12x1559 1.4541 | 158
6006753 | tightening screw M12x1455 1.4541 | Spannschraube M12x1455 1.4541 | vis de serrage M12x1455 1.4541 | 158
6006754 | tightening screw M12x1247 1.4541 | Spannschraube M12x1247 1.4541 | vis de serrage M12x1247 1.4541 | 158
6006755 | tightening screw M12x1195 1.4541 | Spannschraube M12x1195 1.4541 | vis de serrage M12x1195 1.4541 | 120
6006756 | tightening screw M10x1191 1.4541 | Spannschraube M10x1191 1.4541 | vis de serrage M10x1191 1.4541 | 158
6006757 | tightening screw M10x1139 1.4541 | Spannschraube M10x1139 1.4541 | vis de serrage M10x1139 1.4541 | 116
6006759 | pressing screw CPG13,5 46255 1.4401 | Druckschraube CPG13,5 46255 1.4401 | vis de pression CPG13,5 46255 1.4401 | 85
6006762 | pressing screw CPG21 46255 1.4401 | Druckschraube CPG21 46255 1.4401 | vis de pression CPG21 46255 1.4401 | 96
6006764 | pressing screw PG29 54.16120 Ms | Druckschraube PG29 54.16120 Ms | vis de pression PG29 54.16120 Ms | 166
6006780 | adjusting screw 55.16318 A4 | Stellschraube 55.16318 A4 | vis de réglage 55.16318 A4 | 28
6006781 | screw M12x183 S.3704 A2 | Schraube M12x183 S.3704 A2 | vis M12x183 S.3704 A2 | 97
6006782 | screw M27x80 A4 ähnl. DIN939 | Schraube M27x80 A4 ähnl. DIN939 | vis M27x80 A4 ähnl. DIN939 | 86
6006783 | screw M20x125 Gesamt 1.4301 äh.DIN939 | Schraube M20x125 Gesamt 1.4301 äh.DIN939 | vis M20x125 Gesamt 1.4301 äh.DIN939 | 93
6006784 | screw M16x125 A2 mit Zapfen D.12 | Schraube M16x125 A2 mit Zapfen D.12 | vis M16x125 A2 mit Zapfen D.12 | 120
6006785 | screw M16x110 gesamt A2 ähnl. DIN939 | Schraube M16x110 gesamt A2 ähnl. DIN939 | vis M16x110 Gesamt A2 ähnl. DIN939 | 152
6006793 | tightening screw M10x1087 1.4541 | Spannschraube M10x1087 1.4541 | vis de serrage M10x1087 1.4541 | 116
6006794 | tightening screw M8x347 15598+/2 A2-80 | Spannschraube M8x347 15598+/2 A2-80 | vis de serrage M8x347 15598+/2 A2-80 | 53
6006795 | tightening screw M8x328 15598+/2 A2-80 | Spannschraube M8x328 15598+/2 A2-80 | vis de serrage M8x328 15598+/2 A2-80 | 120
6006796 | tightening screw M8x291 15598+/2 A2-80 | Spannschraube M8x291 15598+/2 A2-80 | vis de serrage M8x291 15598+/2 A2-80 | 32
6006797 | tightening screw M8x254 15598+/2 A2-80 | Spannschraube M8x254 15598+/2 A2-80 | vis de serrage M8x254 15598+/2 A2-80 | 51
6006798 | tightening screw M8x235 15598+/2 A2-80 | Spannschraube M8x235 15598+/2 A2-80 | vis de serrage M8x235 15598+/2 A2-80 | 119
6006799 | tightening screw M8x217 15598+/2 A2-80 | Spannschraube M8x217 15598+/2 A2-80 | vis de serrage M8x217 15598+/2 A2-80 | 91
6006800 | tightening screw M8x180 15598+/2 A2-80 | Spannschraube M8x180 15598+/2 A2-80 | vis de serrage M8x180 15598+/2 A2-80 | 38
6006801 | tightening screw M8x513 15598+/2 A2-80 | Spannschraube M8x513 15598+/2 A2-80 | vis de serrage M8x513 15598+/2 A2-80 | 26
6006802 | tightening screw M8x476 15598+/2 A2-80 | Spannschraube M8x476 15598+/2 A2-80 | vis de serrage M8x476 15598+/2 A2-80 | 94
6006803 | tightening screw M8x458 15598+/2 A2-80 | Spannschraube M8x458 15598+/2 A2-80 | vis de serrage M8x458 15598+/2 A2-80 | 59
6006804 | tightening screw M8x439 15598+/2 A4-80 | Spannschraube M8x439 15598+/2 A4-80 | vis de serrage M8x439 15598+/2 A4-80 | 76
6006805 | tightening screw M8x439 15598+/2 A2-80 | Spannschraube M8x439 15598+/2 A2-80 | vis de serrage M8x439 15598+/2 A2-80 | 86
6006806 | tightening screw M8x402 15598+/2 A2-80 | Spannschraube M8x402 15598+/2 A2-80 | vis de serrage M8x402 15598+/2 A2-80 | 28
6006807 | tightening screw M8x365 15598+/2 A2-80 | Spannschraube M8x365 15598+/2 A2-80 | vis de serrage M8x365 15598+/2 A2-80 | 58
6006808 | tightening screw M10x389 54.11639 1.4541 | Spannschraube M10x389 54.11639 1.4541 | vis de serrage M10x389 54.11639 1.4541 | 48
6006809 | tightening screw M10x329 54.11639 1.4571 | Spannschraube M10x329 54.11639 1.4571 | vis de serrage M10x329 54.11639 1.4571 | 81
6006810 | tightening screw M10x329 54.11639 1.4541 | Spannschraube M10x329 54.11639 1.4541 | vis de serrage M10x329 54.11639 1.4541 | 37
6006811 | tightening screw M10x269 54.11639 1.4571 | Spannschraube M10x269 54.11639 1.4571 | vis de serrage M10x269 54.11639 1.4571 | 92
6006812 | tightening screw M10x269 54.11639 1.4541 | Spannschraube M10x269 54.11639 1.4541 | vis de serrage M10x269 54.11639 1.4541 | 38
6006813 | tightening screw M10x209 54.11639 1.4541 | Spannschraube M10x209 54.11639 1.4541 | vis de serrage M10x209 54.11639 1.4541 | 38
6006814 | tightening screw M10x149 54.11639 1.4541 | Spannschraube M10x149 54.11639 1.4541 | vis de serrage M10x149 54.11639 1.4541 | 102
6006815 | tightening screw M8x143 15598+/2 A2-80 | Spannschraube M8x143 15598+/2 A2-80 | vis de serrage M8x143 15598+/2 A2-80 | 117
6006816 | tightening screw M8x106 15598+/2 A2-80 | Spannschraube M8x106 15598+/2 A2-80 | vis de serrage M8x106 15598+/2 A2-80 | 90
6006817 | tightening screw M10x689 54.11639 1.4541 | Spannschraube M10x689 54.11639 1.4541 | vis de serrage M10x689 54.11639 1.4541 | 91
6006818 | tightening screw M10x629 54.11639 1.4541 | Spannschraube M10x629 54.11639 1.4541 | vis de serrage M10x629 54.11639 1.4541 | 84
6006819 | tightening screw M10x569 54.11639 1.4541 | Spannschraube M10x569 54.11639 1.4541 | vis de serrage M10x569 54.11639 1.4541 | 90
6006820 | tightening screw M10x509 54.11639 1.4541 | Spannschraube M10x509 54.11639 1.4541 | vis de serrage M10x509 54.11639 1.4541 | 57
6006821 | tightening screw M10x449 54.11639 1.4541 | Spannschraube M10x449 54.11639 1.4541 | vis de serrage M10x449 54.11639 1.4541 | 55
6006822 | tightening screw M10x619 1.4541 | Spannschraube M10x619 1.4541 | vis de serrage M10x619 1.4541 | 94
6006823 | tightening screw M10x567 1.4571 | Spannschraube M10x567 1.4571 | vis de serrage M10x567 1.4571 | 107
6006824 | tightening screw M10x567 1.4541 | Spannschraube M10x567 1.4541 | vis de serrage M10x567 1.4541 | 94
6006825 | tightening screw M10x517 1.4541 | Spannschraube M10x517 1.4541 | vis de serrage M10x517 1.4541 | 94
6006826 | tightening screw M10x463 1.4541 | Spannschraube M10x463 1.4541 | vis de serrage M10x463 1.4541 | 94
6006827 | tightening screw M10x411 1.4541 | Spannschraube M10x411 1.4541 | vis de serrage M10x411 1.4541 | 94
6006828 | tightening screw M10x359 1.4541 | Spannschraube M10x359 1.4541 | vis de serrage M10x359 1.4541 | 109
6006829 | tightening screw M10x1035 1.4541 | Spannschraube M10x1035 1.4541 | vis de serrage M10x1035 1.4541 | 94
6006830 | tightening screw M10x931 1.4541 | Spannschraube M10x931 1.4541 | vis de serrage M10x931 1.4541 | 114
6006831 | tightening screw M10x879 1.4541 | Spannschraube M10x879 1.4541 | vis de serrage M10x879 1.4541 | 114
6006832 | tightening screw M10x827 1.4541 | Spannschraube M10x827 1.4541 | vis de serrage M10x827 1.4541 | 113
6006833 | tightening screw M10x775 1.4541 | Spannschraube M10x775 1.4541 | vis de serrage M10x775 1.4541 | 113
6006834 | tightening screw M10x727 1.4541 | Spannschraube M10x727 1.4541 | vis de serrage M10x727 1.4541 | 143
6006835 | tightening screw M10x671 1.4541 | Spannschraube M10x671 1.4541 | vis de serrage M10x671 1.4541 | 94
6006836 | tightening screw M8x698 15598+/2 A2-80 | Spannschraube M8x698 15598+/2 A2-80 | vis de serrage M8x698 15598+/2 A2-80 | 79
6006837 | tightening screw M8x680 15598+/2 A2-80 | Spannschraube M8x680 15598+/2 A2-80 | vis de serrage M8x680 15598+/2 A2-80 | 42
6006838 | tightening screw M8x661 15598+/2 A2-80 | Spannschraube M8x661 15598+/2 A2-80 | vis de serrage M8x661 15598+/2 A2-80 | 88
6006839 | tightening screw M8x624 15598+/2 A2-80 | Spannschraube M8x624 15598+/2 A2-80 | vis de serrage M8x624 15598+/2 A2-80 | 78
6006840 | tightening screw M8x587 15598+/2 A2-80 | Spannschraube M8x587 15598+/2 A2-80 | vis de serrage M8x587 15598+/2 A2-80 | 78
6006841 | tightening screw M8x569 15598+/2 A2-80 | Spannschraube M8x569 15598+/2 A2-80 | vis de serrage M8x569 15598+/2 A2-80 | 86
6006842 | tightening screw M8x550 15598+/2 A2-80 | Spannschraube M8x550 15598+/2 A2-80 | vis de serrage M8x550 15598+/2 A2-80 | 124
6006843 | tightening screwe M8x660 53.15598/1A4-80 | Spannschraube M8x660 53.15598/1 A4-80 | vis de serragee M8x660 53.15598/1 A4-80 | 78
6006844 | tightening screw M8x846 15598+/2 A2-80 | Spannschraube M8x846 15598+/2 A2-80 | vis de serrage M8x846 15598+/2 A2-80 | 80
6006845 | tightening screw M8x809 15598+/2 A2-80 | Spannschraube M8x809 15598+/2 A2-80 | vis de serrage M8x809 15598+/2 A2-80 | 79
6006846 | tightening screw M8x791 15598+/2 A2-80 | Spannschraube M8x791 15598+/2 A2-80 | vis de serrage M8x791 15598+/2 A2-80 | 89
6006847 | tightening screw M8x772 15598+/2 A2-80 | Spannschraube M8x772 15598+/2 A2-80 | vis de serrage M8x772 15598+/2 A2-80 | 79
6006848 | tightening screw M8x735 15598+/2 A4-80 | Spannschraube M8x735 15598+/2 A4-80 | vis de serrage M8x735 15598+/2 A4-80 | 79
6006849 | tightening screw M8x735 15598+/2 A2-80 | Spannschraube M8x735 15598+/2 A2-80 | vis de serrage M8x735 15598+/2 A2-80 | 36
6006966 | key steel 12x6 DIN6880 A2 | Keilstahl 12x6 DIN6880 A2 | clavette 12x6 DIN6880 A2 | 55
6006984 | key steel 8x7 DIN6880 A2 | Keilstahl 8x7 DIN6880 A2 | clavette 8x7 DIN6880 A2 | 26
6006985 | key steel 8x5 DIN6880 A4 | Keilstahl 8x5 DIN6880 A4 | clavette 8x5 DIN6880 A4 | 126
6006987 | key steel 6x6 DIN6880 A4 | Keilstahl 6x6 DIN6880 A4 | clavette 6x6 DIN6880 A4 | 67
6006988 | key steel 6x4 DIN6880 1.4571 | Keilstahl 6x4 DIN6880 1.4571 | clavette 6x4 DIN6880 1.4571 | 45
6006989 | key steel 5x5 DIN6880 C45K | Keilstahl 5x5 DIN6880 C45K | clavette 5x5 DIN6880 C45K | 8
6006990 | key steel 4x3 DIN6880 A4 | Keilstahl 4x3 DIN6880 A4 | clavette 4x3 DIN6880 A4 | 26
6006994 | pipe D.18x1,5 DIN2462 1.4301 | Rohr D.18x1,5 DIN2462 1.4301 | tube D.18x1,5 DIN2462 1.4301 | 82
6006995 | pipe D.18x1 Cu | Rohr D.18x1 Cu | tube D.18x1 Cu | 43
6006997 | pipe D.15x1 Cu | Rohr D.15x1 Cu | tube D.15x1 Cu | 34
6007006 | pipe D.6x1 Cu | Rohr D.6x1 Cu | tube D.6x1 Cu | 32
6007007 | key steel 28x16 DIN6880 1.4571 | Keilstahl 28x16 DIN6880 1.4571 | clavette 28x16 DIN6880 1.4571 | 349
6007008 | key steel 25x14 DIN6880 A4 | Keilstahl 25x14 DIN6880 A4 | clavette 25x14 DIN6880 A4 | 566
6007009 | key steel 25x14 DIN6880 A2 | Keilstahl 25x14 DIN6880 A2 | clavette 25x14 DIN6880 A2 | 309
6007010 | key steel 22x14 DIN6880 1.4571 | Keilstahl 22x14 DIN6880 1.4571 | clavette 22x14 DIN6880 1.4571 | 419
6007011 | key steel 22x9 DIN6880 A4 | Keilstahl 22x9 DIN6880 A4 | clavette 22x9 DIN6880 A4 | 266
6007015 | pipe D.8x1 Cu | Rohr D.8x1 Cu | tube D.8x1 Cu | 35
6007016 | pipe D.8x1 A4 | Rohr D.8x1 A4 | tube D.8x1 A4 | 37
6007188 | pipe D.88,9x2,6 DIN17455 1.4571 | Rohr D.88,9x2,6 DIN17455 1.4571 | tube D.88,9x2,6 DIN17455 1.4571 | 197
6007418 | protecting cap for | Schutzkappe f. Stromschutzsch. | capot de protection | 6
6007419 | plug GPN300 F19 Plastik | Verschlußstopfen GPN300 F19 Plastik | bouchon de fermeture GPN300 F19 Plastik | 1
6007420 | plug GPN900 A39 Plastik | Verschlußstopfen GPN900 A39 Plastik | bouchon de fermeture GPN900 A39 Plastik | 1
6007421 | plug GPN600 B1090 | Verschlußstopfen GPN600 B1090 | bouchon de fermeture GPN600 B1090 | 4
6007422 | conical plug GPN600 B715 R2 1/2 | Kegelstopfen GPN600 B715 R2 1/2 | coneque bouchon GPN600 B715 R2 1/2 | 1
6007423 | flange 100/16 DIN2576/B 1.4301 | Flansch 100/16 DIN2576/B 1.4301 | bride 100/16 DIN2576/B 1.4301 | 287
6007424 | flange 150 168,3 DIN2576/B 1.4571 | Flansch 150 168,3 DIN2576/B 1.4571 | bride 150 168,3 DIN2576/B 1.4571 | 473
6007426 | flange 125 139,7 DIN2573/B A4 | Flansch 125 139,7 DIN2573/B A4 | bride 125 139,7 DIN2573/B A4 | 236
6007427 | flange 125 139,7 DIN2573/B St37 | Flansch 125 139,7 DIN2573/B St37 | bride 125 139,7 DIN2573/B St37 | 67
6007430 | cable peotection HV2206 | Knickschutztülle HV2206 | manchon-protège câble HV2206 | 1
6007432 | flat gasket D.112/120x0,5 paper | Flachdichtung D.112/120x0,5 Papier | joint plat D.112/120x0,5 papier | 1
6007435 | flat gasket D.75/82x0,2 paper | Flachdichtung D.75/82x0,2 Papier | joint plat D.75/82x0,2 papier | 3
6007436 | flat gasket D.60/78x2 Papier | Flachdichtung D.60/78x2 Papier | joint plat D.60/78x2 papier | 10
6007438 | cable peotection Pg29 | Knickschutztülle Pg29 | manchon-protège câble Pg29 | 10
6007439 | diaphragm BFA 180/170-60 NBR | Ausgleichsmembrane BFA 180/170-60 NBR | diaphragme BFA 180/170-60 NBR | 310
6007442 | flat gasket D.205/236x0,2 paper | Flachdichtung D.205/236x0,2 Papier | joint plat D.205/236x0,2 papier | 1
6007443 | flat gasket D.195/215x0,2 paper | Flachdichtung D.195/215x0,2 Papier | joint plat D.195/215x0,2 papier | 7
6007444 | flange 150 159,3 DIN2633/C St37-2 | Flansch 150 159,3 DIN2633/C St37-2 | bride 150 159,3 DIN2633/C St37-2 | 128
6007459 | flange R4 560*569 DIN24154 St | Flansch R4 560x569 DIN24154 St | bride R4 560*569 DIN24154 St | 867
6007462 | flange B65x76,1 DIN2573 1.4571 | Flansch B65x76,1 DIN2573 1.4571 | bride B65x76,1 DIN2573 1.4571 | 230
6007463 | flange 200 207,3 DIN 2633/C 1.4301 | Flansch 200 207,3 DIN 2633/C 1.4301 | bride 200 207,3 DIN 2633/C 1.4301 | 651
6007464 | flange 150 168,3 DIN2633/C A4 | Flansch 150 168,3 DIN2633/C A4 | bride 150 168,3 DIN2633/C A4 | 476
6007472 | seal ring A64/56x-2,5 DIN7603 PA | Dichtring A64/56x-2,5 DIN7603 PA | bague d'étanchéit A64/56x-2,5 DIN7603 PA | 3
6007473 | shaft seal ring B55/80x10 Domsel NBR+A2 | RWDR B55/80x10 Domsel NBR+A2 | BEA. B55/80x10 Domsel NBR+A2 | 36
6007474 | shaft seal ring A55/80x10 Domsel NBR+A2 | RWDR A55/80x10 Domsel NBR+A2 | BEA. A55/80x10 Domsel NBR+A2 | 42
6007475 | shaft seal ring A55/70x8 DIN3760 NBR+A2 | RWDR A55/70x8 DIN3760 NBR+A2 | BEA. A55/70x8 DIN3760 NBR+A2 | 7
6007476 | shaft seal ring A52/38x7 DIN3760 NB+A2 | RWDR A52/38x7 DIN3760 NB+A2 | BEA. A52/38x7 DIN3760 NB+A2 | 5
6007477 | shaft seal ring A50/65x8 DIN3760 NB+A2 | RWDR A50/65x8 DIN3760 NB+A2 | BEA. A50/65x8 DIN3760 NB+A2 | 8
6007478 | shaft seal ring A45/62x16 DIN3760 NB+A2 | RWDR A45/62x16 DIN3760 NB+A2 | BEA. A45/62x16 DIN3760 NB+A2 | 32
6007480 | shaft seal ring A90/110x12 DIN3760 NBR+A | RWDR A90/110x12 DIN3760 NBR+A2 | BEA. A90/110x12 DIN3760 NBR+A2 | 34
6007481 | Shaft Seal Ring A80/100x10 DIN3760 NB+A2 | RWDR A80/100x10 DIN3760 NB+A2 | BEA. A80/100x10 DIN3760 NB+A2 | 24
6007482 | shaft seal ring A75/95x10 DIN3760 NBR+A2 | RWDR A75/95x10 DIN3760 NBR+A2 | BEA. A75/95x10 DIN3760 NBR+A2 | 76
6007483 | shaft seal ring A70/85x8 DIN3760 NBR+A2 | RWDR A70/85x8 DIN3760 NBR+A2 | BEA. A70/85x8 DIN3760 NBR+A2 | 7
6007484 | shaft seal ring A65/85x10 DIN3760 NBR+A2 | RWDR A65/85x10 DIN3760 NBR+A2 | BEA. A65/85x10 DIN3760 NBR+A2 | 43
6007485 | shaft seal ring A60/75x8 DIN3760 NBR+A2 | RWDR A60/75x8 DIN3760 NBR+A2 | BEA. A60/75x8 DIN3760 NBR+A2 | 43
6007486 | shaft seal ring A45/60x8 DIN3760 NBR+A2 | RWDR A45/60x8 DIN3760 NBR+A2 | BEA. A45/60x8 DIN3760 NBR+A2 | 12
6007487 | shaft seal ring A25/35x7 DIN3760 NBR+A2 | RWDR A25/35x7 DIN3760 NBR+A2 | BEA. A25/35x7 DIN3760 NBR+A2 | 3
6007488 | shaft seal ring A22/40x7 DIN3760 NBR+A2 | RWDR A22/40x7 DIN3760 NBR+A2 | BEA. A22/40x7 DIN3760 NBR+A2 | 3
6007489 | shaft seal ring A15/37x10 DIN3760 NBR+A2 | RWDR A15/37x10 DIN3760 NBR+A2 | BEA. A15/37x10 DIN3760 NBR+A2 | 16
6007490 | shaft seal ring A15/26x7 DIN3760 FKM | RWDR A15/26x7 DIN3760 FKM | BEA. A15/26x7 DIN3760 FKM | 4
6007493 | shaft seal ring A28/40x7 DIN3760 NBR+A4 | RWDR A28/40x7 DIN3760 NBR+A4 | BEA. A28/40x7 DIN3760 NBR+A4 | 6
6007494 | shaft seal ring A42/60x10 DIN3760 NB+A2 | RWDR A42/60x10 DIN3760 NB+A2 | BEA. A42/60x10 DIN3760 NB+A2 | 4
6007496 | shaft seal ring A35/55x10 DIN3760 NBR+A2 | RWDR A35/55x10 DIN3760 NBR+A2 | BEA. A35/55x10 DIN3760 NBR+A2 | 10
6007499 | shaft seal ring A30/40x7 DIN3760 NBR+A2 | RWDR A30/40x7 DIN3760 NBR+A2 | BEA. A30/40x7 DIN3760 NBR+A2 | 6
6007500 | shaft seal ring AC115/140x12 Domsel NBR | RWDR AC115/140x12 Domsel NBR+Metal | BEA. AC115/140x12 Domsel NBR+Metal | 88
6007501 | seal ring A35/22x0,2 - Cu | Dichtring A35/22x0,2 - Cu | bague d'étanchéité A35/22x0,2 - Cu | 4
6007502 | seal ring A22/28x0,2 - Cu | Dichtring A22/28x0,2 - Cu | bague d'étanchéité A22/28x0,2 - Cu | 8
6007504 | seal ring A20/28x0,2 - Cu | Dichtring A20/28x0,2 - Cu | bague d'étanchéité A20/28x0,2 - Cu | 1
6007505 | seal ring A17/25x2 - Cu | Dichtring A17/25x2 - Cu | bague d'étanchéité A17/25x2 - Cu | 2
6007506 | seal ring A17/21x1,5 DIN7603 Cu | Dichtring A17/21x1,5 DIN7603 Cu | bague d'étanchéité A17/21x1,5 DIN7603 Cu | 1
6007507 | seal ring A33/28x2 DIN7603 Cu | Dichtring A33/28x2 DIN7603 Cu | bague d'étanchéité A33/28x2 DIN7603 Cu | 2
6007508 | flat gasket D.42/54x0,2 paper | Flachdichtung D.42/54x0,2 Papier | joint plat D.42/54x0,2 Papier | 1
6007510 | seal ring A42/36x2 DIN7603 PA | Dichtring A42/36x2 DIN7603 PA | bague d'étanchéité A42/36x2 DIN7603 PA | 4
6007511 | seal ring A42/36x2 DIN7603 Cu | Dichtring A42/36x2 DIN7603 Cu | bague d'étanchéité A42/36x2 DIN7603 Cu | 3
6007512 | seal ring A33/39x2 DIN7603 PA | Dichtring A33/39x2 DIN7603 PA | bague d'étanchéité A33/39x2 DIN7603 PA | 11
6007513 | seal ring A33/28x2 DIN7603 PA | Dichtring A33/28x2 DIN7603 PA | bague d'étanchéité A33/28x2 DIN7603 PA | 8
6007514 | seal ring A14/18x1 DIN7603 IT | Dichtring A14/18x1 DIN7603 IT | bague d'étanchéité A14/18x1 DIN7603 IT | 2
6007515 | shaft seal ring IV/2 17/40x8 Prelon PTFE | RWDR IV/2 17/40x8 Prelon PTFE-8 | BEA. IV/2 17/40x8 Prelon PTFE-8 | 137
6007516 | shaft seal ring B17/40x7 Domsel NBR+A2 | RWDR B17/40x7 Domsel NBR+A2 | BEA. B17/40x7 Domsel NBR+A2 | 17
6007517 | shaft seal ring AB170/200x15 Domsel FKM | RWDR AB170/200x15 Domsel FKM | BEA. AB170/200x15 Domsel FKM | 374
6007519 | shaft seal ring 100/130x12 HN2390 NB+A2 | RWDR 100/130x12 HN2390 NB+A2 | BEA. 100/130x12 HN2390 NB+A2 | 99
6007520 | shaft seal ring A120/150x12 Domsel FKM | RWDR A120/150x12 Domsel FKM | BEA. A120/150x12 Domsel FKM | 165
6007521 | shaft seal ring AC200/230x15 Domsel | RWDR AC200/230x15 Domsel | BEA. AC200/230x15 Domsel | 468
6007522 | seal ring A14/18x1,5 DIN7603 PA | Dichtring A14/18x1,5 DIN7603 PA | bague d'étanchéité A14/18x1,5 DIN7603 PA | 3
6007523 | seal ring A14/18x1,5 DIN7603 Cu | Dichtring A14/18x1,5 DIN7603 Cu | bague d'étanchéité A14/18x1,5 DIN7603 Cu | 1
6007525 | shaft seal ring AC150/180x15 Domsel FKM | RWDR AC150/180x15 Domsel FKM | BEA. AC150/180x15 Domsel FKM | 373
6007526 | shaft seal ring AC68/90x10 Domsel FKM | RWDR AC68/90x10 Domsel FKM | BEA. AC68/90x10 Domsel FKM | 102
6007527 | shaft seal ring BC20/35x7 Domsel NBR+A2 | RWDR BC20/35x7 Domsel NBR+A2 | BEA. BC20/35x7 Domsel NBR+A2 | 24
6007556 | cable trumpet M24 5M ÖLF 7x1,5 KIT | Leitungsdurchf. M24 5M ÖLF 7x1,5 SET | trompette câble M24 5M ÖLF 7x1,5 KIT | 413
6007576 | cable trumpet M24 10M ÖLF 7x1,5 KIT | Leitungsdurchf. M24 10M ÖLF 7x1,5 SET | trompette câble M24 10M ÖLF 7x1,5 KIT | 533
6007640 | o-ring ID.360,0x15,0 NBR55 | O-Ring ID.360,0x15,0 NBR55 | joint torique ID.360,0x15,0 NBR55 | 92
6007641 | o-ring ID.150,0x3,0 Viton | O-Ring ID.150,0x3,0 Viton | joint torique ID.150,0x3,0 Viton | 7
6007643 | o-ring ID.142,0x3,0 Viton 80 | O-Ring ID.142,0x3,0 Viton 80 | joint torique ID.142,0x3,0 Viton 80 | 7
6007644 | o-ring ID.142,0x3,0 NBR70 | O-Ring ID.142,0x3,0 NBR70 | joint torique ID.142,0x3,0 NBR70 | 2
6007645 | o-ring ID.136,0x3,0 NBR70 | O-Ring ID.136,0x3,0 NBR70 | joint torique ID.136,0x3,0 NBR70 | 2
6007646 | o-ring ID.132,0x3,0 Viton | O-Ring ID.132,0x3,0 Viton | Joint torique ID.132,0x3,0 Viton | 11
6007650 | o-ring ID.180,0x3,0 Viton | O-Ring ID.180,0x3,0 Viton | joint torique ID.180,0x3,0 Viton | 14
6007651 | o-ring ID.180,0x3,0 NBR | O-Ring ID.180,0x3,0 NBR | joint torique ID.180,0x3,0 NBR | 45
6007652 | o-ring ID.170,0x3,0 NBR70 | O-Ring ID.170,0x3,0 NBR70 | joint torique ID.170,0x3,0 NBR70 | 2
6007653 | o-ring ID.160,0x3,0 Viton | O-Ring ID.160,0x3,0 Viton | joint torique ID.160,0x3,0 Viton | 14
6007654 | o-ring ID.132,0x3,0 NBR | O-Ring ID.132,0x3,0 NBR | joint torique ID.132,0x3,0 NBR | 5
6007655 | o-ring ID.105,0x3,0 NBR70 | O-Ring ID.105,0x3,0 NBR70 | joint torique ID.105,0x3,0 NBR70 | 18
6007656 | o-ring ID.102,0x3,0 Viton 75 | O-Ring ID.102,0x3,0 Viton 75 | joint torique ID.102,0x3,0 Viton 75 | 7
6007657 | o-ring ID.102,0x3,0 NBR70 | O-Ring ID.102,0x3,0 NBR70 | joint torique ID.102,0x3,0 NBR70 | 1
6007659 | o-ring ID.92,0x3,0 Viton | O-Ring ID.92,0x3,0 Viton | joint torique ID.92,0x3,0 Viton | 3
6007660 | o-ring ID.92,0x3,0 NBR70 | O-Ring ID.92,0x3,0 NBR70 | joint torique ID.92,0x3,0 NBR70 | 2
6007661 | o-ring ID.110,0x3,0 NBR70 | O-Ring ID.110,0x3,0 NBR70 | joint torique ID.110,0x3,0 NBR70 | 2
6007662 | o-ring ID.125,0x3,0 Viton | O-Ring ID.125,0x3,0 Viton | joint torique ID.125,0x3,0 Viton | 8
6007663 | o-ring ID.125,0x3,0 NBR | O-Ring ID.125,0x3,0 NBR | joint torique ID.125,0x3,0 NBR | 2
6007664 | o-ring ID.122,0x3,0 Viton | O-Ring ID.122,0x3,0 Viton | joint torique ID.122,0x3,0 Viton | 8
6007667 | o-ring ID.115,0x3,0 NBR70 | O-Ring ID.115,0x3,0 NBR70 | joint torique ID.115,0x3,0 NBR70 | 2
6007668 | o-ring ID.188,0x3,0 Viton | O-Ring ID.188,0x3,0 Viton | joint torique ID.188,0x3,0 Viton | 41
6007669 | o-ring ID.247,25x3,53 NBR | O-Ring ID.247,25x3,53 NBR | joint torique ID.247,25x3,53 NBR | 5
6007670 | o-ring ID.37,7x3,5 Viton | O-Ring ID.37,7x3,5 Viton | joint torique ID.37,7x3,5 Viton | 3
6007671 | o-ring ID.34,52x3,53 NBR70 | O-Ring ID.34,52x3,53 NBR70 | joint torique ID.34,52x3,53 NBR70 | 2
6007672 | o-ring ID.29,7x3,5 Viton | O-Ring ID.29,7x3,5 Viton | joint torique ID.29,7x3,5 Viton | 17
6007673 | o-ring ID.28,1x3,5 NBR70 | O-Ring ID.28,1x3,5 NBR70 | joint torique ID.28,1x3,5 NBR70 | 2
6007675 | o-ring ID.10,0x4,0 NBR70 | O-Ring ID.10,0x4,0 NBR70 | joint torique ID.10,0x4,0 NBR70 | 2
6007676 | o-ring ID.80,0x4,0 NBR70 | O-Ring ID.80,0x4,0 NBR70 | joint torique ID.80,0x4,0 NBR70 | 2
6007677 | o-ring ID.75,0x4,0 NBR70 | O-Ring ID.75,0x4,0 NBR70 | joint torique ID.75,0x4,0 NBR70 | 2
6007678 | o-ring ID.62,0x4,0 Viton | O-Ring ID.62,0x4,0 Viton | joint torique ID.62,0x4,0 Viton | 14
6007679 | o-ring ID.62,0x4,0 NBR | O-Ring ID.62,0x4,0 NBR | joint torique ID.62,0x4,0 NBR | 5
6007680 | o-ring ID.40,0x4,0 NBR70 | O-Ring ID.40,0x4,0 NBR70 | joint torique ID.40,0x4,0 NBR70 | 2
6007681 | o-ring ID.30,0x4,0 Viton | O-Ring ID.30,0x4,0 Viton | joint torique ID.30,0x4,0 Viton | 11
6007682 | o-ring ID.13,0x3,5 NBR70 | O-Ring ID.13,0x3,5 NBR70 | joint torique ID.13,0x3,5 NBR70 | 2
6007683 | o-ring ID.238,0x3,0 NBR70 | O-Ring ID.238,0x3,0 NBR70 | joint torique ID.238,0x3,0 NBR70 | 18
6007684 | o-ring ID.210,0x3,0 NBR70 | O-Ring ID.210,0x3,0 NBR70 | joint torique ID.210,0x3,0 NBR70 | 3
6007686 | o-ring ID.203,0x3,0 NBR70 | O-Ring ID.203,0x3,0 NBR70 | joint torique ID.203,0x3,0 NBR70 | 2
6007687 | o-ring ID.192,0x3,0 Viton 80 | O-Ring ID.192,0x3,0 Viton 80 | joint torique ID.192,0x3,0 Viton 80 | 8
6007688 | o-ring ID.192,0x3,0 NBR70 | O-Ring ID.192,0x3,0 NBR70 | joint torique ID.192,0x3,0 NBR70 | 2
6007689 | o-ring ID.250,0x3,0 NBR70 | O-Ring ID.250,0x3,0 NBR70 | joint torique ID.250,0x3,0 NBR70 | 3
6007691 | o-ring ID.320,0x3,0 NBR70 | O-Ring ID.320,0x3,0 NBR70 | joint torique ID.320,0x3,0 NBR70 | 5
6007692 | o-ring ID.280,0x3,0 Viton | O-Ring ID.280,0x3,0 Viton | joint torique ID.280,0x3,0 Viton | 23
6007693 | o-ring ID.280,0x3,0 NBR70 | O-Ring ID.280,0x3,0 NBR70 | joint torique ID.280,0x3,0 NBR70 | 5
6007694 | o-ring ID.270,0x3,0 Viton | O-Ring ID.270,0x3,0 Viton | joint torique ID.270,0x3,0 Viton | 24
6007695 | o-ring ID.270,0x3,0 NBR70 | O-Ring ID.270,0x3,0 NBR70 | joint torique ID.270,0x3,0 NBR70 | 5
6007696 | o-ring ID.90,0x3,0 NBR70 | O-Ring ID.90,0x3,0 NBR70 | joint torique ID.90,0x3,0 NBR70 | 5
6007697 | o-ring ID.22,0x3,0 Viton | O-Ring ID.22,0x3,0 Viton | joint torique ID.22,0x3,0 Viton | 14
6007698 | o-ring ID.22,0x3,0 NBR70 | O-Ring ID.22,0x3,0 NBR70 | joint torique ID.22,0x3,0 NBR70 | 2
6007700 | o-ring ID.20,0x3,0 NBR70 | O-Ring ID.20,0x3,0 NBR70 | joint torique ID.20,0x3,0 NBR70 | 2
6007701 | o-ring ID.18,0x3,0 Viton | O-Ring ID.18,0x3,0 Viton | joint torique ID.18,0x3,0 Viton | 14
6007702 | o-ring ID.18,0x3,0 NBR70 | O-Ring ID.18,0x3,0 NBR70 | joint torique ID.18,0x3,0 NBR70 | 2
6007703 | o-ring ID.30,0x3,0 NBR70 | O-Ring ID.30,0x3,0 NBR70 | joint torique ID.30,0x3,0 NBR70 | 2
6007705 | o-ring ID.40,0x3,0 NBR | O-Ring ID.40,0x3,0 NBR | joint torique ID.40,0x3,0 NBR - | 2
6007706 | o-ring ID.38,0x3,0 NBR70 | O-Ring ID.38,0x3,0 NBR70 | joint torique ID.38,0x3,0 NBR70 | 2
6007707 | o-ring ID.35,0x3,0 NBR | O-Ring ID.35,0x3,0 NBR | joint torique ID.35,0x3,0 NBR | 2
6007708 | o-ring ID.32,2x3,0 Viton | O-Ring ID.32,2x3,0 Viton | joint torique ID.32,2x3,0 Viton | 2
6007710 | o-ring ID.16,0x3,0 Viton | O-Ring ID.16,0x3,0 Viton | joint torique ID.16,0x3,0 Viton | 2
6007711 | o-ring ID.15,3x2,4 NBR 70 | O-Ring ID.15,3x2,4 NBR 70 | joint torique ID.15,3x2,4 NBR 70 | 2
6007712 | o-ring ID.150,0x2,0 NBR | O-Ring ID.150,0x2,0 NBR | joint torique ID.150,0x2,0 NBR | 2
6007713 | o-ring ID.90,0x2,0 NBR70 | O-Ring ID.90,0x2,0 NBR70 | joint torique ID.90,0x2,0 NBR70 | 2
6007714 | o-ring ID.62,0x2,0 NBR70 | O-Ring ID.62,0x2,0 NBR70 | joint torique ID.62,0x2,0 NBR70 | 18
6007715 | o-ring ID.47,0x2,0 NBR70 | O-Ring ID.47,0x2,0 NBR70 | joint torique ID.47,0x2,0 NBR70 | 2
6007716 | o-ring ID.39,0x2,0 NBR70 | O-Ring ID.39,0x2,0 NBR70 | joint torique ID.39,0x2,0 NBR70 | 2
6007718 | o-ring ID.16,0x3,0 NBR70 | O-Ring ID.16,0x3,0 NBR70 | joint torique ID.16,0x3,0 NBR70 | 2
6007719 | o-ring ID.14,0x3,0 NBR70 | O-Ring ID.14,0x3,0 NBR70 | joint torique ID.14,0x3,0 NBR70 | 2
6007721 | o-ring ID.7,0x3,0 NBR70 | O-Ring ID.7,0x3,0 NBR70 | joint torique ID.7,0x3,0 NBR70 | 2
6007724 | o-ring ID.40,0x3,0 Gummi | O-Ring ID.40,0x3,0 Gummi | joint torique ID.40,0x3,0 Gummi - | 8
6007725 | o-ring ID.78,0x3,0 NBR70 | O-Ring ID.78,0x3,0 NBR70 | joint torique ID.78,0x3,0 NBR70 | 2
6007726 | o-ring ID.74,0x3,0 NBR70 | O-Ring ID.74,0x3,0 NBR70 | joint torique ID.74,0x3,0 NBR70 | 3
6007727 | o-ring ID.73,0x3,0 FMP | O-Ring ID.73,0x3,0 FMP | joint torique ID.73,0x3,0 FMP | 18
6007729 | o-ring ID.65,0x3,0 Viton | O-Ring ID.65,0x3,0 Viton | joint torique ID.65,0x3,0 Viton | 3
6007730 | o-ring ID.65,0x3,0 NBR - | O-Ring ID.65,0x3,0 NBR | joint torique ID.65,0x3,0 NBR - | 2
6007731 | o-ring ID.78,0x3,0 Viton | O-Ring ID.78,0x3,0 Viton | joint torique ID.78,0x3,0 Viton | 5
6007734 | o-ring ID.85,0x3,0 Viton | O-Ring ID.85,0x3,0 Viton | joint torique ID.85,0x3,0 Viton | 3
6007739 | o-ring ID.47,0x3,0 NBR70 | O-Ring ID.47,0x3,0 NBR70 | joint torique ID.47,0x3,0 NBR70 | 2
6007740 | o-ring ID.44,0x3,0 Gummi | O-Ring ID.44,0x3,0 Gummi | joint torique ID.44,0x3,0 Gummi | 11
6007741 | O ring ID.44,0x3,0 Viton 75 | O-Ring ID.44,0x3,0 Viton 75 | joint torique ID.44,0x3,0 Viton 75 | 3
6007743 | o-ring ID.42,0x3,0 Viton | O-Ring ID.42,0x3,0 Viton | joint torique ID.42,0x3,0 Viton | 8
6007744 | o-ring ID.42,0x3,0 NBR70 | O-Ring ID.42,0x3,0 NBR70 | joint torique ID.42,0x3,0 NBR70 | 8
6007745 | o-ring ID.47,0x3,0 Viton 80 | O-Ring ID.47,0x3,0 Viton 80 | joint torique ID.47,0x3,0 Viton 80 | 3
6007746 | o-ring ID.60,0x3,0 Viton | O-Ring ID.60,0x3,0 Viton | joint torique ID.60,0x3,0 Viton | 3
6007747 | o-ring ID.60,0x3,0 NBR70 | O-Ring ID.60,0x3,0 NBR70 | joint torique ID.60,0x3,0 NBR70 | 2
6007748 | o-ring ID.59,0x3,0 NBR | O-Ring ID.59,0x3,0 NBR | joint torique ID.59,0x3,0 NBR | 2
6007749 | o-ring ID.55,0x3,0 NBR70 | O-Ring ID.55,0x3,0 NBR70 | joint torique ID.55,0x3,0 NBR70 | 2
6007750 | o-ring ID.52,0x3,0 NBR70 | O-Ring ID.52,0x3,0 NBR70 | joint torique ID.52,0x3,0 NBR70 | 3
6007751 | o-ring ID.50,0x3,0 NBR70 | O-Ring ID.50,0x3,0 NBR70 | joint torique ID.50,0x3,0 NBR70 | 2
6007752 | o-ring ID.80,0x4,0 Viton 75 | O-Ring ID.80,0x4,0 Viton 75 | joint torique ID.80,0x4,0 Viton 75 | 14
6007753 | o-ring ID.480,0x6,0 NBR70 | O-Ring ID.480,0x6,0 NBR70 | joint torique ID.480,0x6,0 NBR70 | 11
6007754 | o-ring ID.429,0x6,0 NBR70 | O-Ring ID.429,0x6,0 NBR70 | joint torique ID.429,0x6,0 NBR70 | 14
6007755 | o-ring ID.420,0x6,0 NBR70 | O-Ring ID.420,0x6,0 NBR70 | joint torique ID.420,0x6,0 NBR70 | 18
6007756 | o-ring ID.340,0x6,0 Viton | O-Ring ID.340,0x6,0 Viton | joint torique ID.340,0x6,0 Viton | 48
6007757 | o-ring ID.340,0x6,0 NBR70 | O-Ring ID.340,0x6,0 NBR70 | joint torique ID.340,0x6,0 NBR70 | 8
6007758 | o-ring ID.180,0x6,0 NBR | O-Ring ID.180,0x6,0 NBR | joint torique ID.180,0x6,0 NBR | 11
6007759 | o-ring ID.480,0x6,0 Viton 75 | O-Ring ID.480,0x6,0 Viton 75 | joint torique ID.480,0x6,0 Viton 75 | 67
6007760 | o-ring ID.220,0x8,0 NBR70 | O-Ring ID.220,0x8,0 NBR70 | joint torique ID.220,0x8,0 NBR70 | 45
6007761 | o-ring ID.210,0x8,0 Viton | O-Ring ID.210,0x8,0 Viton | joint torique ID.210,0x8,0 Viton | 52
6007762 | o-ring ID.185,0x8,0 NBR70 | O-Ring ID.185,0x8,0 NBR70 | joint torique ID.185,0x8,0 NBR70 | 43
6007763 | o-ring ID.85,0x7,0 NBR70 | O-Ring ID.85,0x7,0 NBR70 | joint torique ID.85,0x7,0 NBR70 | 2
6007764 | o-ring ID.70,0x7,0 NBR70 | O-Ring ID.70,0x7,0 NBR70 | joint torique ID.70,0x7,0 NBR70 | 3
6007765 | o-ring ID.580,0x6,0 NBR70 | O-Ring ID.580,0x6,0 NBR70 | joint torique ID.580,0x6,0 NBR70 | 36
6007766 | o-ring ID.130,0x6,0 Viton 75 | O-Ring ID.130,0x6,0 Viton 75 | joint torique ID.130,0x6,0 Viton 75 | 18
6007770 | o-ring ID.400,0x5,0 NBR70 | O-Ring ID.400,0x5,0 NBR70 | joint torique ID.400,0x5,0 NBR70 | 29
6007771 | o-ring ID.355,0x5,0 NBR70 | O-Ring ID.355,0x5,0 NBR70 | joint torique ID.355,0x5,0 NBR70 | 18
6007772 | o-ring ID.345,0x5,0 NBR70 | O-Ring ID.345,0x5,0 NBR70 | joint torique ID.345,0x5,0 NBR70 | 14
6007773 | o-ring ID.475,0x5,0 NBR70 | O-Ring ID.475,0x5,0 NBR70 | joint torique ID.475,0x5,0 NBR70 | 25
6007774 | o-ring ID.189,2x5,7 NBR70 | O-Ring ID.189,2x5,7 NBR70 | joint torique ID.189,2x5,7 NBR70 | 35
6007775 | o-ring ID.108,0x5,3 Viton | O-Ring ID.108,0x5,3 Viton | joint torique ID.108,0x5,3 Viton | 8
6007776 | o-ring ID.108,0x5,3 NBR70 | O-Ring ID.108,0x5,3 NBR70 | joint torique ID.108,0x5,3 NBR70 | 2
6007777 | o-ring ID.75,6x5,3 NBR70 | O-Ring ID.75,6x5,3 NBR70 | joint torique ID.75,6x5,3 NBR70 | 3
6007778 | o-ring ID.59,7x5,3 NBR70 | O-Ring ID.59,7x5,3 NBR70 | joint torique ID.59,7x5,3 NBR70 | 2
6007779 | o-ring ID.485,0x5,0 NBR70 | O-Ring ID.485,0x5,0 NBR70 | joint torique ID.485,0x5,0 NBR70 | 28
6007780 | o-ring ID.250,0x8,0 NBR70 | O-Ring ID.250,0x8,0 NBR70 | joint torique ID.250,0x8,0 NBR70 | 14
6007781 | o-ring ID.835,0x10,0 Viton 75 | O-Ring ID.835,0x10,0 Viton 75 | joint torique ID.835,0x10,0 Viton 75 | 580
6007782 | o-ring ID.835,0x10,0 NBR70 | O-Ring ID.835,0x10,0 NBR70 | joint torique ID.835,0x10,0 NBR70 | 223
6007783 | o-ring ID.815,0x10,0 Viton 75 | O-Ring ID.815,0x10,0 Viton 75 | joint torique ID.815,0x10,0 Viton 75 | 543
6007785 | o-ring ID.785,0x10,0 Viton 75 | O-Ring ID.785,0x10,0 Viton 75 | joint torique ID.785,0x10,0 Viton 75 | 506
6007787 | o-ring ID.865,0x10,0 Viton 75 | O-Ring ID.865,0x10,0 Viton 75 | joint torique ID.865,0x10,0 Viton 75 | 1453
6007788 | o-ring ID.963,0x11,0 NBR70 | O-Ring ID.963,0x11,0 NBR70 | joint torique ID.963,0x11,0 NBR70 | 574
6007789 | o-ring ID.835,0x11,0 Viton 75 | O-Ring ID.835,0x11,0 Viton 75 | joint torique ID.835,0x11,0 Viton 75 | 458
6007790 | o-ring ID.835,0x11,0 NBR70 | O-Ring ID.835,0x11,0 NBR70 | joint torique ID.835,0x11,0 NBR70 | 471
6007791 | o-ring ID.1192,0x10,0 Viton | O-Ring ID.1192,0x10,0 Viton | joint torique ID.1192,0x10,0 Viton | 721
6007792 | o-ring ID.1192,0x10,0 NBR70 | O-Ring ID.1192,0x10,0 NBR70 | joint torique ID.1192,0x10,0 NBR70 | 736
6007793 | o-ring ID.963,0x10,0 Viton 75 | O-Ring ID.963,0x10,0 Viton 75 | joint torique ID.963,0x10,0 Viton 75 | 671
6007794 | o-ring ID.710,0x10,0 Viton 75 | O-Ring ID.710,0x10,0 Viton 75 | joint torique ID.710,0x10,0 Viton 75 | 499
6007795 | o-ring ID.592,0x8,0 NBR70 | O-Ring ID.592,0x8,0 NBR70 | joint torique ID.592,0x8,0 NBR70 | 28
6007796 | o-ring ID.540,0x8,0 NBR70 | O-Ring ID.540,0x8,0 NBR70 | joint torique ID.540,0x8,0 NBR70 | 34
6007797 | o-ring ID.535,0x8,0 Viton 75 | O-Ring ID.535,0x8,0 Viton 75 | joint torique ID.535,0x8,0 Viton 75 | 584
6007798 | o-ring ID.525,0x8,0 NBR70 | O-Ring ID.525,0x8,0 NBR70 | joint torique ID.525,0x8,0 NBR70 | 33
6007799 | o-ring ID.398,0x8,0 NBR70 | O-Ring ID.398,0x8,0 NBR70 | joint torique ID.398,0x8,0 NBR70 | 80
6007800 | o-ring ID.275,0x8,0 Viton 75 | O-Ring ID.275,0x8,0 Viton 75 | joint torique ID.275,0x8,0 Viton 75 | 133
6007801 | o-ring ID.670,0x8,0 NBR70 | O-Ring ID.670,0x8,0 NBR70 | joint torique ID.670,0x8,0 NBR70 | 73
6007802 | o-ring ID.650,0x10,0 Viton | O-Ring ID.650,0x10,0 Viton | joint torique ID.650,0x10,0 Viton | 593
6007803 | o-ring ID.650,0x10,0 NBR70 | O-Ring ID.650,0x10,0 NBR70 | joint torique ID.650,0x10,0 NBR70 | 71
6007805 | o-ring ID.60,0x10,0 NBR70 | O-Ring ID.60,0x10,0 NBR70 | joint torique ID.60,0x10,0 NBR70 | 6
6007807 | o-ring ID.670,0x8,0 Viton | O-Ring ID.670,0x8,0 Viton | joint torique ID.670,0x8,0 Viton | 788
6007808 | o-ring ID.305,0x5,0 NBR | O-Ring ID.305,0x5,0 NBR | joint torique ID.305,0x5,0 NBR | 6
6007809 | o-ring ID.238,0x4,0 NBR70 | O-Ring ID.238,0x4,0 NBR70 | joint torique ID.238,0x4,0 NBR70 | 3
6007810 | o-ring ID.230,0x4,0 NBR70 | O-Ring ID.230,0x4,0 NBR70 | joint torique ID.230,0x4,0 NBR70 | 8
6007811 | o-ring ID.220,0x4,0 Viton | O-Ring ID.220,0x4,0 Viton | joint torique ID.220,0x4,0 Viton | 24
6007812 | o-ring ID.220,0x4,0 NBR70 | O-Ring ID.220,0x4,0 NBR70 | joint torique ID.220,0x4,0 NBR70 | 14
6007813 | o-ring ID.210,0x4,0 Viton 75 | O-Ring ID.210,0x4,0 Viton 75 | joint torique ID.210,0x4,0 Viton 75 | 24
6007814 | o-ring ID.180,0x4,0 Viton | O-Ring ID.180,0x4,0 Viton | joint torique ID.180,0x4,0 Viton | 24
6007816 | o-ring ID.330,0x4,0 NBR70 | O-Ring ID.330,0x4,0 NBR70 | joint torique ID.330,0x4,0 NBR70 | 6
6007821 | o-ring ID.255,0x4,0 NBR70 | O-Ring ID.255,0x4,0 NBR70 | joint torique ID.255,0x4,0 NBR70 | 5
6007822 | o-ring ID.180,0x4,0 NBR70 | O-Ring ID.180,0x4,0 NBR70 | joint torique ID.180,0x4,0 NBR70 | 2
6007823 | o-ring ID.130,0x4,0 Viton 80 | O-Ring ID.130,0x4,0 Viton 80 | joint torique ID.130,0x4,0 Viton 80 | 11
6007824 | o-ring ID.130,0x4,0 NBR70 | O-Ring ID.130,0x4,0 NBR70 | joint torique ID.130,0x4,0 NBR70 | 2
6007825 | o-ring ID.125,0x4,0 NBR | O-Ring ID.125,0x4,0 NBR | joint torique ID.125,0x4,0 NBR | 3
6007827 | o-ring ID.96,0x4,0 NBR | O-Ring ID.96,0x4,0 NBR | joint torique ID.96,0x4,0 NBR | 3
6007828 | o-ring ID.90,0x4,0 NBR70 | O-Ring ID.90,0x4,0 NBR70 | joint torique ID.90,0x4,0 NBR70 | 19
6007829 | o-ring ID.135,0x4,0 NBR70 | O-Ring ID.135,0x4,0 NBR70 | joint torique ID.135,0x4,0 NBR70 | 2
6007831 | o-ring ID.172,0x4,0 NBR70 | O-Ring ID.172,0x4,0 NBR70 | joint torique ID.172,0x4,0 NBR70 | 2
6007832 | o-ring ID.165,0x4,0 NBR70 | O-Ring ID.165,0x4,0 NBR70 | joint torique ID.165,0x4,0 NBR70 | 2
6007833 | o-ring ID.150,0x4,0 Viton 75 | O-Ring ID.150,0x4,0 Viton 75 | joint torique ID.150,0x4,0 Viton 75 | 14
6007835 | o-ring ID.135,0x4,0 Viton | O-Ring ID.135,0x4,0 Viton | joint torique ID.135,0x4,0 Viton | 14
6007836 | o-ring ID.330,0x4,0 Viton | O-Ring ID.330,0x4,0 Viton | joint torique ID.330,0x4,0 Viton | 28
6007837 | o-ring ID.205,0x5,0 NBR | O-Ring ID.205,0x5,0 NBR | joint torique ID.205,0x5,0 NBR | 6
6007838 | o-ring ID.200,0x5,0 NBR70 | O-Ring ID.200,0x5,0 NBR70 | joint torique ID.200,0x5,0 NBR70 | 8
6007839 | o-ring ID.160,0x5,0 Viton 75 | O-Ring ID.160,0x5,0 Viton 75 | joint torique ID.160,0x5,0 Viton 75 | 20
6007840 | o-ring ID.110,0x5,0 Viton | O-Ring ID.110,0x5,0 Viton | joint torique ID.110,0x5,0 Viton | 14
6007841 | o-ring ID.110,0x5,0 NBR70 | O-Ring ID.110,0x5,0 NBR70 | joint torique ID.110,0x5,0 NBR70 | 2
6007843 | o-ring ID.205,0x5,0 Viton 70 | O-Ring ID.205,0x5,0 Viton 70 | joint torique ID.205,0x5,0 Viton 70 | 28
6007844 | o-ring ID.265,0x5,0 Viton | O-Ring ID.265,0x5,0 Viton | joint torique ID.265,0x5,0 Viton | 25
6007845 | o-ring ID.265,0x5,0 NBR70 | O-Ring ID.265,0x5,0 NBR70 | joint torique ID.265,0x5,0 NBR70 | 4
6007846 | o-ring ID.225,0x5,0 Viton 75 | O-Ring ID.225,0x5,0 Viton 75 | joint torique ID.225,0x5,0 Viton 75 | 51
6007847 | o-ring ID.225,0x5,0 NBR70 | O-Ring ID.225,0x5,0 NBR70 | joint torique ID.225,0x5,0 NBR70 | 3
6007848 | o-ring ID.217,0x5,0 NBR70 | O-Ring ID.217,0x5,0 NBR70 | joint torique ID.217,0x5,0 NBR70 | 3
6007849 | o-ring ID.210,0x5,0 NBR70 | O-Ring ID.210,0x5,0 NBR70 | joint torique ID.210,0x5,0 NBR70 | 3
6007850 | o-ring ID.15,0x5,0 NBR70 | O-Ring ID.15,0x5,0 NBR70 | joint torique ID.15,0x5,0 NBR70 | 2
6007851 | o-ring ID.400,0x4,0 Viton 75 | O-Ring ID.400,0x4,0 Viton 75 | joint torique ID.400,0x4,0 Viton 75 | 128
6007852 | o-ring ID.380,0x4,0 NBR70 | O-Ring ID.380,0x4,0 NBR70 | joint torique ID.380,0x4,0 NBR70 | 14
6007853 | o-ring ID.375,0x4,0 NBR | O-Ring ID.375,0x4,0 NBR | joint torique ID.375,0x4,0 NBR | 14
6007854 | o-ring ID.365,0x4,0 NBR70 | O-Ring ID.365,0x4,0 NBR70 | joint torique ID.365,0x4,0 NBR70 | 14
6007857 | o-ring ID.420,0x4,0 NBR70 | O-Ring ID.420,0x4,0 NBR70 | joint torique ID.420,0x4,0 NBR70 | 8
6007858 | o-ring ID.12,0x5,0 NBR70 | O-Ring ID.12,0x5,0 NBR70 | joint torique ID.12,0x5,0 NBR70 | 2
6007859 | o-ring ID.35,0x4,5 Viton | O-Ring ID.35,0x4,5 Viton | joint torique ID.35,0x4,5 Viton | 142
6007860 | o-ring ID.18,0x4,5 NBR | O-Ring ID.18,0x4,5 NBR | joint torique ID.18,0x4,5 NBR | 3
6007861 | o-ring ID.16,0x4,5 Viton | O-Ring ID.16,0x4,5 Viton | joint torique ID.16,0x4,5 Viton | 4
6007862 | o-ring ID.16,0x4,5 NBR70 | O-Ring ID.16,0x4,5 NBR70 | joint torique ID.16,0x4,5 NBR70 | 2
6007863 | o-ring ID.470,0x4,0 NBR70 | O-Ring ID.470,0x4,0 NBR70 | joint torique ID.470,0x4,0 NBR70 | 50
6007882 | shrinkage hose schwarz 85/25 | Schrumpfschlauch schwarz 85/25 | gaine réctrécissable noir 85/25 | 74
6007892 | binding cable 350x6 KR6/35 PA6.6 firepro | Kabelbinder 350x6 KR6/35 PA hitzestabil | attache câble 350x6 KR6/35 PA6.6 réfract | 2
6007893 | binding cable 180x6 KR6/18 PA6.6 firepro | Kabelbinder 180x6 KR6/18 PA hitzestabil | attache câble 180x6 KR6/18 PA6.6 réfract | 1
6007894 | bandage tape 30mm | Bandagierband 30mm | bande taping 30mm | 53
6007895 | bandage tape 20mm | Bandagierband 20mm | bande taping 20mm | 1
6007896 | bandage tape 15mm | Bandagierband 15mm | bande taping 15mm | 1
6007898 | binding cable 210x8 KR8/21 PA fireproof | Kabelbinder 210x8 KR8/21 PA hitzestabil | attache câble 210x8 KR8/21 PA réfractair | 1
6007899 | binding cable 368x4,8 natur | Kabelbinder 368x4,8 Natur | attache câble 368x4,8 | 1
6007900 | binding cable 200x2,5 PA6.6 fireproof | Kabelbinder 200x2,5 PA6.6 hitzestabil | attache câble 200x2,5 PA6.6 réfractaire | 1
6007901 | binding cable 142x3,2 natur | Kabelbinder 142x3,2 Natur | attache câble 142x3,2 nature | 1
6007902 | cable ties KR8S1 8mm 85° | Kabelband KR8S1 8mm 85° | bande continue KR8S1 8mm 85° | 4
6007903 | double head KR8-C5 HS | Verschlußstück KR8-C5 HS | double tête KR8-C5 HS | 1
6007904 | binding cable 337x8 KR8/33 PA fireproof | Kabelbinder 337x8 KR8/33 PA hitzestabil | attache câble 337x8 KR8/33 PA réfractair | 2
6007907 | shrinkage hose PTA-6/2 | Schrumpfschlauch PTA-6/2 | gaine réctrécissable PTA-6/2 | 24
6007909 | shrinkage hose black 32/7,5 | Schrumpfschlauch schwarz 32/7,5 Kleber | gaine réctrécissable noir 32/7,5 | 45
6007913 | bandage tape 7 6-ply | Bandagierband 7 6-fädig |  | 1
6007914 | bandage tape 15 | Bandagierband 15 3-fädig | bande taping 15 | 1
6007915 | shrinkage hose black | Schrumpfschlauch schwarz 19/6 KLEBER | gaine réctrécissable noir | 97
6007918 | protecting hose 28,5/22,8 PA6 | Schutzschlauch 28,5/22,8 PA6 | gaine de protection 28,5/22,8 PA6 | 14
6007975 | binding cable 210x4,7 PA6.6 fireproof | Kabelbinder 210x4,7 PA6.6 hitzestabil | attache câble 210x4,7 PA6.6 réfractaire | 1
6007976 | cable shoe DIN46234 1,5-2,5 qmm M6 | Kabelschuh DIN46234 1,5-2,5 qmm M6 | cosse de câble DIN46234 1,5-2,5 qmm M6 | 1
6007977 | cable shoe DIN46234 1,5-2,5 qmm M5 | Kabelschuh DIN46234 1,5-2,5 qmm M5 | cosse de câble DIN46234 1,5-2,5 qmm M5 | 1
6007978 | cable shoe LF RSQ7104 A4-1 | Kabelschuh LF RSQ7104 A4-1 | cosse de câble LF RSQ7104 A4-1 | 1
6007979 | cable shoe KA10 angle | Kabelschuh KA10 gewinkelt | cosse de câble KA10 angle | 3
6007980 | cable shoe KA10 | Kabelschuh KA10 | cosse de câble KA10 | 2
6007982 | cable shoe DIN46234 4-6 qmm M5 | Kabelschuh DIN46234 4-6 qmm M5 | cosse de câble DIN46234 4-6 qmm M5 | 1
6007983 | cable shoe DIN46234 10 qmm M10 | Kabelschuh DIN46234 10 qmm M10 | cosse de câble DIN46234 10 qmm M10 | 1
6007984 | cable shoe DIN46234 10 qmm M8 | Kabelschuh DIN46234 10 qmm M8 | cosse de câble DIN46234 10 qmm M8 | 1
6007985 | cable shoe DIN46234 10 qmm M6 | Kabelschuh DIN46234 10 qmm M6 | cosse de câble DIN46234 10 qmm M6 | 1
6007986 | cable shoe DIN46234 4-6 qmm M10 | Kabelschuh DIN46234 4-6 qmm M10 | cosse de câble DIN46234 4-6 qmm M10 | 1
6007987 | cable shoe DIN46234 4-6 qmm M8 | Kabelschuh DIN46234 4-6 qmm M8 | cosse de câble DIN46234 4-6 qmm M8 | 1
6007988 | cable shoe DIN46234 4-6 qmm M6 | Kabelschuh DIN46234 4-6 qmm M6 | cosse de câble DIN46234 4-6 qmm M6 | 1
6007989 | rubber grommets Gr.4 | Gummitülle GR.4 | grommet Gr.4 | 1
6007995 | rubber grommets Gr.3 | Gummitülle Gr.3 | grommet Gr.3 | 1
6008003 | cable shoe DIN46234 16 qmm M8 | Kabelschuh DIN46234 16 qmm M8 | cosse de câble DIN46234 16 qmm M8 | 1
6008004 | round socket 0.75-1.5 qmm | Rundsteckhülse 0.75-1.5 qmm | alvéole ronde 0.75-1.5 qmm | 1
6008005 | flat socketl 1,5-2,5/0,8x6,3 | Winkelflachsteckhülse 1,5-2,5/0,8x6,3 | alvéole pour les contactsl 1,5-2,5/0,8x6 | 1
6008006 | flat socket 6.3*2.5 | Flachsteckhülse 1,5-2,5/0,8x6,3 blank | alvéole pour les contacts 6.3*2.5 | 1
6008007 | connecting sleeve EHQ520-150 Lötfrei | Serienverbinder EHQ520-150 Lötfrei | bornier de raccordement EHQ520-150 Lötfr | 16
6008008 | connecting sleeve EHQ487-35 Lötfrei | Serienverbinder EHQ487-35 Lötfrei | bornier de raccordement EHQ487-35 Lötfre | 3
6008009 | connecting sleeve EHQ486-25 Lötfrei | Serienverbinder EHQ486-25 Lötfrei | bornier de raccordement EHQ486-25 Lötfre | 2
6008010 | flat socket 1,5-2,50,8x6,3 m.Abzweig | Flachsteckhülse 1,5-2,5/0,8x6,3 m.Abzw. | alvéole pour les contacts 1,5-2,50,8x6,3 | 1
6008011 | line-up terminals 2.5 | Reihenklemme 2.5 | barrette à bornes 2.5 | 3
6008012 | connexion module BR10 | Klemmbrücke BR10 | barette de connecion BR10 | 3
6008013 | clamping strip 2.5 3poligl | Klemmleiste 2.5 3polig | bornier 2.5 3pol | 2
6008014 | connexion module 753 | Klemmbrücke 753 | barette de connecion 753 | 1
6008015 | round connectors 0.75-1.5 | Rundstecker 0.75-1.5 | connecteur rond 0.75-1.5 | 1
6008016 | plug 2.5*6.3 | Flachstecker 2.5*6.3 | fiche plate 2.5*6.3 | 1
6008017 | connecting sleeve EHQ482-95 Lötfrei | Serienverbinder EHQ482-95 Lötfrei | bornier de raccordement EHQ482-95 Lötfre | 10
6008018 | cable shoe DIN46234 1,5-2,5 qmm M4 | Kabelschuh DIN46234 1,5-2,5 qmm M4 | cosse de câble DIN46234 1,5-2,5 qmm M4 | 1
6008019 | cable shoe DIN46234 25 qmm M6 | Kabelschuh DIN46234 25 qmm M6 | cosse de câble DIN46234 25 qmm M6 | 1
6008020 | cable shoe DIN46234 4-6 qmm M4 | Kabelschuh DIN46234 4-6 qmm M4 | cosse de câble DIN46234 4-6 qmm M4 | 1
6008021 | cable shoe DIN46234 0,5-1 qmm M4 | Kabelschuh DIN46234 0,5-1 qmm M4 | cosse de câble DIN46234 0,5-1 qmm M4 | 1
6008022 | cable shoe DIN46234 25 qmm M10 | Kabelschuh DIN46234 25 qmm M10 | cosse de câble DIN46234 25 qmm M10 | 2
6008023 | cable shoe DIN46234 16 qmm M10 | Kabelschuh DIN46234 16 qmm M10 | cosse de câble DIN46234 16 qmm M10 | 1
6008025 | connecting sleeve EHQ481-70 Lötfrei | Serienverbinder EHQ481-70 Lötfrei | bornier de raccordement EHQ481-70 Lötfre | 6
6008026 | connecting sleeve EHQ480-50 Lötfrei | Serienverbinder EHQ480-50 Lötfrei | bornier de raccordement EHQ480-50 Lötfre | 4
6008027 | connecting sleeve EHQ461-16 Lötfrei | Serienverbinder EHQ461-16 Lötfrei | bornier de raccordement EHQ461-16 Lötfre | 2
6008028 | connecting sleeve EHQ460-10 Lötfrei | Serienverbinder EHQ460-10 Lötfrei | bornier de raccordement EHQ460-10 Lötfre | 1
6008029 | connecting sleeve EHQ455-6 Lötfrei | Serienverbinder EHQ455-6 Lötfrei | bornier de raccordement EHQ455-6 Lötfrei | 1
6008030 | connecting sleeve EHQ454-2,5 Lötfrei | Serienverbinder EHQ454-2,5 Lötfrei | bornier de raccordement EHQ454-2,5 Lötfr | 1
6008043 | sunk key 12*5*1000 wood halfround | Nutenkeil 12*5*1000 Holz halbrund | clavette 12*5*1000 bois semi-circulaire | 3
6008050 | bandage tape 8mm 85° | Bandagierband 8mm 85° | bande taping 8mm 85° | 20
6008051 | bandage tape 85° | Bandagierband 85° | bande taping 85° | 1
6008083 | rubber grommets Gr.2 | Gummitülle GR.2 | grommet Gr.2 | 1
6008088 | winding wire PVC D.2,3/3,2 80° | Wickeldraht PVC D.2,3/3,3 80° | fil de bobinage PVC D.2,3/3,2 80° | 2
6008089 | winding wire PE2+PA D.2,2/3,1/3,4 90° | Wickeldraht PE2+PA D.2,2/3,1/3,4 90° | fil de bobinage PE2+PA D.2,2/3,1/3,4 90° | 5
6008090 | winding wire PVC D.2,2/3,1 80° | Wickeldraht PVC D.2,2/3,1 80° | fil de bobinage PVC D.2,2/3,1 80° | 2
6008092 | winding wire PVC D.2,1/3,1 80° | Wickeldraht PVC D.2,1/3,1 80° | fil de bobinage PVC D.2,1/3,1 80° | 2
6008093 | winding wire PE2+PA D.2,1/3,0/3,3 90° | Wickeldraht PE2+PA D.2,1/3,0/3,3 90° | fil de bobinage PE2+PA D.2,1/3,0/3,3 90° | 5
6008094 | winding wire PE2+PA D.2,3/3,2/3,5 90° | Wickeldraht PE2+PA D.2,3/3,2/3,5 90° | fil de bobinage PE2+PA D.2,3/3,2/3,5 90° | 4
6008095 | winding wire PVC D.2,8/4,0 80° | Wickeldraht PVC D.2,8/4,0 80° | fil de bobinage PVC D.2,8/4,0 80° | 3
6008096 | winding wire PE2+PA D.2,7/6,/6,7 90°5kV | Wickeldraht PE2+PA D.2,7/6,4/6,7 90°5kV | fil de bobinage PE2+PA D.2,7/6,4/6,7 90° | 11
6008097 | winding wire PVC D.2,6/3,6 80° | Wickeldraht PVC D.2,6/3,6 80° | fil de bobinage PVC D.2,6/3,6 80° | 2
6008098 | winding wire PE2+PA D.2,5/3,5/3,8 90° | Wickeldraht PE2+PA D.2,5/3,5/3,8 90° | fil de bobinage PE2+PA D.2,5/3,5/3,8 90° | 4
6008099 | winding wire PVC D.2,5/3,5 80° | Wickeldraht PVC D.2,5/3,5 80° | fil de bobinage PVC D.2,5/3,5 80° | 2
6008100 | winding wire PVC D.2,4/3,4 80° | Wickeldraht PVC D.2,4/3,4 80° | fil de bobinage PVC D.2,4/3,4 80° | 2
6008101 | winding wire PE2+PA D.2,0/2,9/3,1 90° | Wickeldraht PE2+PA D.2,0/2,9/3,1 90° | fil de bobinage PE2+PA D.2,0/2,9/3,1 90° | 2
6008102 | winding wire PE2 D.1,6/2,4 90° | Wickeldraht PE2 D.1,6/2,4 90° | fil de bobinage PE2 D.1,6/2,4 90° | 2
6008103 | winding wire PVC D.1,6/2,4 80° | Wickeldraht PVC D.1,6/2,4 80° | fil de bobinage PVC D.1,6/2,4 80° | 1
6008104 | winding wire PE2 D.1,5/2,3 90° | Wickeldraht PE2 D.1,5/2,3 90° | fil de bobinage PE2 D.1,5/2,3 90° | 2
6008105 | winding wire PVC D.1,5/2,3 80° | Wickeldraht PVC D.1,5/2,3 80° | fil de bobinage PVC D.1,5/2,3 80° | 1
6008106 | winding wire Teflon D.1,4/2,4 120° | Wickeldraht Teflon D.1,4/2,4 120° | fil de bobinage Teflon D.1,4/2,4 120° | 7
6008107 | winding wire PE2 D.1,4/2,2 90° | Wickeldraht PE2 D.1,4/2,2 90° | fil de bobinage PE2 D.1,4/2,2 90° | 3
6008108 | winding wire PVC D.1,7/2,5 80° | Wickeldraht PVC D.1,7/2,5 80° | fil de bobinage PVC D.1,7/2,5 80° | 1
6008109 | winding wire PVC D.2,0/2,9 80° | Wickeldraht PVC D.2,0/2,9 80° | fil de bobinage PVC D.2,0/2,9 80° | 2
6008110 | winding wire PE2+PA D.1,9/2,7/2,9 90° | Wickeldraht PE2+PA D.1,9/2,7/2,9 90° | fil de bobinage PE2+PA D.1,9/2,7/2,9 90° | 2
6008111 | winding wire PVC D.1,9/2,7 80° | Wickeldraht PVC D.1,9/2,7 80° | fil de bobinage PVC D.1,9/2,7 80° | 2
6008112 | winding wire PE2+PA D.1,8/2,6/2,8 90° | Wickeldraht PE2+PA D.1,8/2,6/2,8 90° | fil de bobinage PE2+PA D.1,8/2,6/2,8 90° | 3
6008113 | winding wire PVC D.1,8/2,6 80° | Wickeldraht PVC D.1,8/2,6 80° | fil de bobinage PVC D.1,8/2,6 80° | 1
6008114 | winding wire PE2+PA D.1,7/2,5/2,7 90° | Wickeldraht PE2+PA D.1,7/2,5/2,7 90° | fil de bobinage PE2+PA D.1,7/2,5/2,7 90° | 2
6008116 | winding wire PE2+PA D.4,1/7,5/7,9 90°6kV | Wickeldraht PE2+PA D.4,1/7,5/7,9 90°6kV | fil de bobinage PE2+PA D.4,1/7,5/7,9 90° | 19
6008117 | winding wire PE2+PA Q.10,0/5,4/5,8 90° | Wickeldraht PE2+PA Q.10,0/5,4/5,8 90° | fil de bobinage PE2+PA Q.10,0/5,4/5,8 90 | 13
6008118 | winding wire PVC Q.10,0/4,1/5,4 80° | Wickeldraht PVC Q.10,0/4,1/5,4 80° | fil de bobinage PVC Q.10,0/4,1/5,4 80 | 6
6008119 | winding wire PE2+PA D.4,0/5,4/5,7 90° | Wickeldraht PE2+PA D.4,0/5,4/5,7 90° | fil de bobinage PE2+PA D.4,0/5,4/5,7 90° | 12
6008120 | winding wire PE2+PA D.3,6/5,9/6,3 90°3kV | Wickeldraht PE2+PA D.3,6/5,9/6,3 90°3kV | fil de bobinage PE2+PA D.3,6/5,9/6,3 90° | 18
6008121 | winding wire PVC D.3,6/5,2 80° | Wickeldraht PVC D.3,6/5,2 80° | fil de bobinage PVC D.3,6/5,2 80° | 7
6008123 | winding wire PVC Q.18,0/5,5/7,2 80° | Wickeldraht PVC Q.18,0/5,5/7,2 80° | fil de bobinage PVC Q.18,0/5,5/7,2 80 | 12
6008124 | winding wire PE2+PA Q.16,0/6,9/7,3 90° | Wickeldraht PE2+PA Q.16,0/6,9/7,3 90° | fil de bobinage PE2+PA Q.16,0/6,9/7,3 90 | 24
6008125 | winding wire PVC Q.16,0/5,2/6,9 80° | Wickeldraht PVC Q.16,0/5,2/6,9 80° | fil de bobinage PVC Q.16,0/5,2/6,9 80 | 14
6008126 | winding wire PE2+PA Q.14,0/6,4/6,8 90° | Wickeldraht PE2+PA Q.14,0/6,4/6,8 90° | fil de bobinage PE2+PA Q.14,0/6,4/6,8 90 | 21
6008127 | winding wire PVC Q.14,0/4,85/6,4 80° | Wickeldraht PVC Q.14,0/4,85/6,4 80° | fil de bobinage PVC Q.14,0/4,85/6,4 8 | 7
6008128 | winding wire PE2+PA Q.12,0/5,9/6,3 90° | Wickeldraht PE2+PA Q.12,0/5,9/6,3 90° | fil de bobinage PE2+PA Q.12,0/5,9/6,3 90 | 16
6008129 | winding wire PE2+PA D.3,4/5,7/6,0 90°3kV | Wickeldraht PE2+PA D.3,4/5,7/6,0 90° 3kV | fil de bobinage PE2+PA D.3,4/5,7/6,0 90° | 14
6008130 | winding wire PE2+PA D.3,0/7,4/7,8 90°6kV | Wickeldraht PE2+PA D.3,0/6,4/6,8 90°6kV | fil de bobinage PE2+PA D.3,0/7,4/7,8 90° | 18
6008131 | winding wire PE2+PA D.3,0/4,2/4,5 90° | Wickeldraht PE2+PA D.3,0/4,2/4,5 90° | fil de bobinage PE2+PA D.3,0/4,2/4,5 90° | 7
6008132 | winding wire PVC D.3,0/4,2 80° | Wickeldraht PVC D.3,0/4,2 80° | fil de bobinage PVC D.3,0/4,2 80° | 3
6008133 | winding wire PE2+PA D.2,9/6,3/6,7 90° | Wickeldraht PE2+PA D.2,9/6,3/6,7 90° 6KV | fil de bobinage PE2+PA D.2,9/6,3/6,7 90° | 21
6008134 | winding wire PE2+PA D.2,9/5,2/5,5 90°3kV | Wickeldraht PE2+PA D.2,9/5,2/5,5 90° 3KV | fil de bobinage PE2+PA D.2,9/5,2/5,5 90° | 10
6008135 | winding wire PVC D.2,9/4,1 80° | Wickeldraht PVC D.2,9/4,1 80° | fil de bobinage PVC D.2,9/4,1 80° | 3
6008136 | winding wire PE2+PA D.3,1/5,4/5,7 90° | Wickeldraht PE2+PA D.3,1/5,4/5,7 90° | fil de bobinage PE2+PA D.3,1/5,4/5,7 90° | 8
6008138 | winding wire PE2+PA D.3,4/4,7/5,0 90° | Wickeldraht PE2+PA D.3,4/4,7/5,0 90° | fil de bobinage PE2+PA D.3,4/4,7/5,0 90° | 8
6008139 | winding wire PE2+PA D.3,2/6,6/7,0 90°6kV | Wickeldraht PE2+PA D.3,2/6,6/7,0 90°6kV | fil de bobinage PE2+PA D.3,2/6,6/7,0 90° | 17
6008140 | winding wire PE2+PA D.3,2/5,5/5,8 90°3kV | Wickeldraht PE2+PA D.3,2/5,5/5,8 90°3kV | fil de bobinage PE2+PA D.3,2/5,5/5,8 90° | 14
6008141 | winding wire PE2+PA D.3,2/4,4/4,7 90° | Wickeldraht PE2+PA D.3,2/4,4/4,7 90° | fil de bobinage PE2+PA D.3,2/4,4/4,7 90° | 10
6008142 | winding wire PVC D.3,2/4,4 80° | Wickeldraht PVC D.3,2/4,4 80° | fil de bobinage PVC D.3,2/4,4 80° | 3
6008143 | winding wire PVC D.1,4/2,2 80° | Wickeldraht PVC D.1,4/2,2 80° | fil de bobinage PVC D.1,4/2,2 80° | 1
6008175 | winding wire PVC D.1,1/1,8 80° | Wickeldraht PVC D.1,1/1,8 80° | fil de bobinage PVC D.1,1/1,8 80° | 1
6008176 | winding wire PE2 D.1,0/1,7 90° | Wickeldraht PE2 D.1,0/1,7 90° | fil de bobinage PE2 D.1,0/1,7 90° | 2
6008178 | winding wire PVC D.1,2/1,9 80° | Wickeldraht PVC D.1,2/1,9 80° | fil de bobinage PVC D.1,2/1,9 80° | 1
6008180 | winding wire PE3 D.1,3/2,1 100° | Wickeldraht PE3 D.1,3/2,1 100° | fil de bobinage PE3 D.1,3/2,1 100° | 4
6008181 | winding wire PE2 D.1,3/2,1 90° | Wickeldraht PE2 D.1,3/2,1 90° | fil de bobinage PE2 D.1,3/2,1 90° | 3
6008183 | winding wire PVC D.1,3/2,00 80° | Wickeldraht PVC D.1,3/2,0 80° | fil de bobinage PVC D.1,3/2,00 80° | 1
6008184 | winding wire PE2 D.1,2/1,9 90° | Wickeldraht PE2 D.1,2/1,9 90° | fil de bobinage PE2 D.1,2/1,9 90° | 3
6008189 | winding wire PVC D.0,7/1,4 80° | Wickeldraht PVC D.0,7/1,4 80° | fil de bobinage PVC D.0,7/1,4 80° | 1
6008191 | winding wire PVC D.0,65/1,3 80° | Wickeldraht PVC D.0,65/1,3 80° | fil de bobinage PVC D.0,65/1,3 80° | 1
6008192 | winding wire PVC D.0,8/1,5 80° | Wickeldraht PVC D.0,8/1,5 80° | fil de bobinage PVC D.0,8/1,5 80° | 1
6008194 | winding wire PE2 D.0,9/1,6 90° | Wickeldraht PE2 D.0,9/1,6 90° | fil de bobinage PE2 D.0,9/1,6 90° | 2
6008198 | winding wire PE2 D.0,8/1,5 90° | Wickeldraht PE2 D.0,8/1,5 90° | fil de bobinage PE2 D.0,8/1,5 90° | 2
6008199 | winding wire PE2+PA Q.18,0/7,2/7,6 90° | Wickeldraht PE2+PA Q.18,0/7,2/7,6 90° | fil de bobinage PE2+PA Q.18,0/7,2/7,6 90 | 20
6008219 | Iso-Fo. 0,19x110 Rolle Hostaphan 130°C | Iso-Fo. 0,19x110 Rolle Hostaphan 130°C | Iso-Fo. 0,19x110 Rolle Hostaphan 130°C | 3
6008256 | ISO-band 30 Scotch-Nr56 66m coil | ISO-Band 30 Scotch-Nr56 66m Rolle | ISO-bande 30 Scotch-Nr56 66m bobnie | 82
6008257 | Scotch electric conductivity tape | Scotch Elektro-Leitband | bande conductrice électrique type Scotch | 43
6008258 | ISO-band 0,75x19 Scotch-Nr23 9m coil | ISO-Band 0,75X19 Scotch-Nr23 9m Rolle | ISO-bande 0,75x19 Scotch-Nr23 9m bobine | 48
6008259 | ISO-band 3,2x38 ScotchFil 1,5m coil | ISO-Band 3,2x38 ScotchFil 1,5m Rolle | ISO-bande 3,2x38 ScotchFil 1,5m bobine | 48
6008260 | ISO-band 0,20x19 black 10m coil | ISO-band 0,20x19 schwarz 10m Rolle ho | ISO-bande 0,20x19 noir 10m bobine | 11
6008261 | ISO-band 0,15x38 green 25m coil | ISO-Band 0,15x38 grün 25m Rolle | ISO-bande 0,15x38 verd 25m bobine | 11
6008262 | ISO-band 19 white/vlies coil | ISO-Band 19 weiß/Vlies Rolle | ISO-bande 19 blanc/vlies coil | 67
6008268 | ISO-band 50 white/vlies coil | ISO-Band 50 weiß/Fließ Rolle | ISO-bande 50 blanc/vlies bobine | 156
6008269 | ISO-band 0,15x19 white 25m coil | ISO-Band 0,15x19 weiß 25m Rolle | ISO-bande 0,15x19 blanc 25m bobine | 10
6008270 | ISO-band 0,15x19 blue 25m coil | ISO-Band 0,15x19 blau 25m Rolle | ISO-bande 0,15x19 bleu 25m bobine | 10
6008271 | winding wire PVC Q.28,5/7,15/9,0 80° | Wickeldraht PVC Q.28,5/7,15/9,0 80° | fil de bobinage PVC Q.28,5/7,15/9,0 8 | 20
6008272 | winding wire PE2+PA Q.25,0/8,3/8,7 90° | Wickeldraht PE2+PA Q.25,0/8,3/8,7 90° | fil de bobinage PE2+PA Q.25,0/8,3/8,7 90 | 25
6008276 | ISO-band 0,15x19 brown 25m coil | ISO-Band 0,15x19 braun 25m Rolle | ISO-bande 0,15x19 brun 25m bobine | 10
6008277 | ISO-band 0,15x19 violett 25m coil | ISO-Band 0,15x19 violett 25m Rolle | ISO-bande 0,15x19 violett 25m bobine | 6
6008278 | ISO-band 0,15x19 black 25m coil | ISO-Band 0,15x19 schwarz 25m Rolle | ISO-bande 0,15x19 noir 25m bobine | 10
6008279 | ISO-band 0,15x19 red 25m coil | ISO-Band 0,15x19 rot 25m Rolle | ISO-bande 0,15x19 rouge 25m bobine | 10
6008280 | ISO-band 0,15x19 green 25m coil | ISO-Band 0,15x19 grün 25m Rolle | ISO-bande 0,15x19 verd 25m bobine | 5
6008281 | ISO-band 0,15x19 yellow/green 25m coil | ISO-Band 0,15x19 gelb/grün 25m Rolle | ISO-bande 0,15x19 jaune/verd 25m bobine | 10
6008282 | ISO-band 0,15x19 yellow 25m coil | ISO-Band 0,15x19 gelb 25m Rolle | ISO-bande 0,15x19 jaune 25m bobine | 8
6008771 | Franklin-switch box SS-1-PH 1,5KW | Franklin-Schaltgerät SS-1-PH 1,5KW | Franklin-apparail distribution SS-1-PH 1 | 318
6008772 | Franklin-switch box SS-1-PH 0,75KW | Franklin-Schaltgerät SS-1-PH 0,75KW | Franklin-apparail distributioSS-1-PH0,75 | 145
6008773 | Franklin-switch box SS-1-PH 0,55KW | Franklin-Schaltgerät SS-1-PH 0,55KW | Franklin-apparail distribution SS-1-PH 0 | 145
6008774 | Franklin-switch box SS-1-PH 0,37KW | Franklin-Schaltgerät SS-1-PH 0,37KW | Franklin-apparail distribution SS-1-PH | 145
6008775 | Franklin-switch box SS-1-PH 0,83KW | Franklin-Schaltgerät SS-1-PH 0,83KW | Franklin-apparail distribution SS-1-PH 0 | 145
6008776 |  | Relais-Anlauf Franklin |  | 100
6008777 |  | Franklin-Füllflüssigkeit |  | 34
6008783 | Franklin-switch box SS-1-PH 1,1KW | Franklin-Schaltgerät SS-1-PH 1,1KW | Franklin-apparail distribution SS-1-PH 1 | 211
6008784 | Franklin-switch box SS-1-PH 2,2KW | Franklin-Schaltgerät SS-1-PH 2,2KW | Franklin-apparail distribution SS-1-PH 2 | 471
6008792 |  | Franklin-Prüfstift |  | 12
6008793 | sealing KIT ab 3 kW | Dichtungssatz ab 3 kW | jeu de garnitures ab 3 kW | 84
6008796 | strainer 352x280x2 L.8x8 1.4301 | Saugsieb 352x280x2 L.8x8 1.4301 | crépine 352x280x2 L.8x8 1.4301 | 105
6008797 | strainer 304x304x1,5 L.8x8 1.4571 | Saugsieb 304x304x1,5 L.8x8 1.4571 | crépine 304x304x1,5 L.8x8 1.4571 | 120
6008798 | strainer 304x304x1,5 L.8x8 1.4301 | Saugsieb 304x304x1,5 L.8x8 1.4301 | crépine 304x304x1,5 L.8x8 1.4301 | 80
6008839 | wire-rope clamp Stvz | Drahtseilklemme Stvz | collier de serrage Stvz | 1
6008872 | steel rope | Stahlseil | câble métallique | 5
6008873 | female thread sleeve | Innengewindehülse | douille de filet femelle | 16
6008886 | flat gasket D.89/142x3 EN1514-1 EPDM | Flachdichtung D.89/142x3 EN1514-1 EPDM | joint plat D.89/142x3 EN1514-1 EPDM | 3
6008888 | flat gasket D.83/127x3 EN1514-1 EPDM | Flachdichtung D.83/127x3 EN1514-1 EPDM | joint plat D.83/127x3 EN1514-1 EPDM | 5
6008889 | flat gasket D.77/127x3 EN1514-1 EPDM | Flachdichtung D.77/127x3 EN1514-1 EPDM | joint plat D.77/127x3 EN1514-1 EPDM | 1
6008890 | flat gasket D.70/115x3 - EPDM | Flachdichtung D.70/115x3 - EPDM | joint plat D.70/115x3 - EPDM | 20
6008893 | flat gasket D.155/218x3 - EPDM | Flachdichtung D.155/218x3 - EPDM | joint plat D.155/218x3 - EPDM | 13
6008894 | flat gasket D.141/194x5 EN1514-1 EPDM | Flachdichtung D.141/194x5 EN1514-1 EPDM | joint plat D.141/194x5 EN1514-1 EPDM | 29
6008895 | flat gasket D.141/192x3 EN1514-1 EPDM | Flachdichtung D.141/192x3 EN1514-1 EPDM | joint plat D.141/192x3 EN1514-1 EPDM | 12
6008896 | flat gasket D.140/215x3 Gi | Flachdichtung D.140/215x3 Gi | joint plat D.140/215x3 Gi | 13
6008897 | flat gasket D.128/192x3 - EPDM-KTW | Flachdichtung D.128/192x3 - EPDM-KTW | joint plat D.128/192x3 - EPDM-KTW | 5
6008898 | flat gasket D.115/168x3 EN1514-1 EPDM | Flachdichtung D.115/168x3 EN1514-1 EPDM | joint plat D.115/168x3 EN1514-1 EPDM | 7
6008899 | ring IR 22x28x30 SKF LNA222830 | Ring IR 22x28x30 SKF LNA222830 | bague IR 22x28x30 SKF LNA222830 | 41
6008900 | ring IR 17x22x23 EGS | Ring IR 17x22x23 EGS | bague IR 17x22x23 EGS | 29
6008902 | ball bearing 7320 | Kugellager 7320 | roulement á billes 7320 | 1320
6008903 | ball bearing 7316 | Kugellager 7316 | roulement à billes 7316 | 645
6008905 | inclined ball bearing 7307 BG | Schrägkugellager 7307 BG | roulement à billes incliné 7307 BG | 91
6008906 | flat gasket D.61/95x3 DIN2690 Gi | Flachdichtung D.61/95x3 DIN2690 Gi | joint plat D.61/95x3 DIN2690 Gi | 3
6008907 | flat gasket D.49/92x3 EN1514-1 EPDM | Flachdichtung D.49/92x3 EN1514-1 EPDM | joint plat D.49/92x3 EN1514-1 EPDM | 1
6008908 | gasket D.22/35x20 CR | Dichtung D.22/35x20 CR | joint D.22/35x20 CR | 6
6008909 | damping ring D.36/19x5 Alwit 171/401 | Dämpfungsring D.36/19x5 Alwit 171/401 | anneau amortisseur D.36/19x5 Alwit 171/4 | 2
6008910 | seal ring A10/18x1,5 DIN7603 Cu | Dichtring A10/18x1,5 DIN7603 Cu | bague d'étanchéité A10/18x1,5 DIN7603 Cu | 1
6008911 | nilos ring 7322 AVG | Nilosring 7322 AVG | anneau Nilos 7322 AVG | 48
6008912 | ring IR 33x37x13 INA333713 | Ring IR 33x37x13 INA333713 | bague IR 33x37x13 INA333713 | 89
6008913 | o-ring ID.10,0x2,0 NBR70 | O-Ring ID.10,0x2,0 NBR70 | joint torique ID.10,0x2,0 NBR70 | 2
6008914 | o-ring ID.9,0x2,0 NBR70 | O-Ring ID.9,0x2,0 NBR70 | joint torique ID.9,0x2,0 NBR70 | 2
6008915 | o-ring ID.8,0x2,0 NBR70 | O-RING ID.8,0x2,0 NBR70 | joint torique ID.8,0x2,0 NBR70 | 2
6008916 | o-ring ID.7,5x2,0 NBR70 | O-Ring ID.7,5x2,0 NBR70 | joint torique ID.7,5x2,0 NBR70 | 2
6008917 | o-ring ID.6,0x2,0 NBR70 | O-Ring ID.6,0x2,0 NBR70 | joint torique ID.6,0x2,0 NBR70 | 2
6008918 | o-ring ID.5,0x2,0 NBR70 | O-Ring ID.5,0x2,0 NBR | joint torique ID.5,0x2,0 NBR70 | 2
6008920 | o-ring ID.35,0x2,0 NBR70 | O-Ring ID.35,0x2,0 NBR70 | joint torique ID.35,0x2,0 NBR70 | 2
6008921 | o-ring ID.24,0x2,0 NBR70 | O-Ring ID.24,0x2,0 NBR70 | joint torique ID.24,0x2,0 NBR70 | 2
6008922 | o-ring ID.22,0x2,0 Viton | O-Ring ID.22,0x2,0 Viton | joint torique ID.22,0x2,0 Viton | 2
6008923 | o-ring ID.22,0x2,0 NBR70 | O-Ring ID.22,0x2,0 NBR70 | joint torique ID.22,0x2,0 NBR70 | 2
6008924 | o-ring ID.19,0x2,0 NBR70 | O-Ring ID.19,0x2,0 NBR70 | joint torique ID.19,0x2,0 NBR70 | 2
6008925 | o-ring ID.14,0x2,0 NBR70 | O-Ring ID.14,0x2,0 NBR70 | joint torique ID.14,0x2,0 NBR70 | 2
6008926 | o-ring ID.10,0x2,0 Viton | O-Ring ID.10,0x2,0 Viton | joint torique ID.10,0x2,0 Viton | 2
6008928 | flat gasket D.250/300x3 Gi | Flachdichtung D.250/300x3 Gi | joint plat D.250/300x3 Gi | 8
6008931 | flat gasket D.205/285x3 DIN2690 EPDM | Flachdichtung D.205/285x3 DIN2690 EPDM | joint plat D.205/285x3 DIN2690 EPDM | 14
6008932 | flat gasket D.205/273x3 DIN2690 EPDM | Flachdichtung D.205/273x3 DIN2690 EPDM | joint plat D.205/273x3 DIN2690 EPDM | 23
6008933 | flat gasket D.169/225x3 DIN2690 EPDM | Flachdichtung D.169/225x3 DIN2690 EPDM | joint plat D.169/225x3 DIN2690 EPDM | 33
6008936 | flat gasket D.520/595x3 DIN2690 Gi | Flachdichtung D.520/595x3 DIN2690 Gi | joint plat D.520/595x3 DIN2690 Gi | 36
6008937 | flat gasket D.407/489x3 IBC 1514-1EPDM | Flachdichtung D.407/489x3 EN1514-1 EPDM | joint plat D.407/489x3 IBC 1514-1EPDM | 50
6008938 | flat gasket D.356/444x3 - EPDM | Flachdichtung D.356/444x3 - EPDM | joint plat D.356/444x3 - EPDM | 19
6008939 | flat gasket D.356/438x3 EN1514-1 EPDM | Flachdichtung D.356/438x3 EN1514-1 EPDM | joint plat D.356/438x3 EN1514-1 EPDM | 41
6008940 | flat gasket D.324/384x3 EN1514-1 EPDM | Flachdichtung D.324/384x3 EN1514-1 EPDM | joint plat D.324/384x3 EN1514-1 EPDM | 32
6008970 | ball bearing 6312 | Kugellager 6312 | roulement à billes 6312 | 142
6008971 | ball bearing 6311 with 2 shield | Kugellager 6311 m.2 Dichtsch. | roulement á billes 6311 a.2 disque | 45
6008973 | grooved ball bearing 6308 | Rillenkugellager 6308 | roulement à billes 6308 | 29
6008974 | ball bearing 6306 | Kugellager 6306 | roulement á billes 6306 | 8
6008975 | ball bearing 6302 | Kugellager 6302 | roulement à billes 6302 | 6
6008976 | ball bearing 6209 with 2 shield | Kugellager 6209 m.2 Dichtsch. | roulement à billes 6209 a.2 disque | 13
6008979 | inclined ball bearing 3211 J FK202 | Schrägkugellager 3211 J FK202 | roulement à billes incliné 3211 J FK202 | 126
6008980 | inclined ball bearing 3210 | Schrägkugellager 3210 | roulement à billes incliné 3210 | 126
6008982 | ball bearing 6315 with 2 shield | Kugellager 6315 m.2 Dichtsch. | roulement á billes 6315 a.2 disque | 234
6008984 | ball bearing 6203 | Rillenkugellager 6203 | roulement á billes 6203 | 6
6008985 | ball bearing 6004 with 2 shield | Kugellager 6004 m.2 Dichtsch. | roulement á billes 6004 a.2 disque | 6
6008992 | ball bearing 6207 T13EX | Kugellager 6207 T13EX | roulement á billes 6207 T13EX | 11
6008995 | ball bearing 6205 no shield no grease | Kugellager 6205 o. Dichtsch. o. Fett | roulement á billes 6205 s.disque s.grai | 6
6008997 | ball bearing 6204 no shield no grease | Kugellager 6204 o. Dichtsch. o. Fett | roulement á billes 6204 s.disque s.grai | 6
6009205 | neck ring D.465x35 54.13966 GGG | Spaltring D.465x35 54.13966 GGG | bague d'usure D.465x35 54.13966 GGG | 971
6009206 | neck ring D.620x124 54.13749 GGG | Spaltring D.620x124 54.13749 GGG | bague d'usure D.620x124 13749 GGG | 2411
6009207 | neck ring D.187x23 55.13463 1.4301 | Spaltring D.187x23 55.13463 1.4301 | bague d'usure D.187x23 55.13463 1.4301 | 273
6009208 | neck ring D.195x18 55.13459 Rg | Spaltring D.195x18 55.13459 Rg | bague d'usure D.195x18 55.13459 Rg | 162
6009209 | neck ring D.185x18 55.13457 Rg | Spaltring D.185x18 55.13457 Rg | bague d'usure D.185x18 55.13457 Rg | 130
6009210 | neck ring D.170x17 55.15137 4308 | Spaltring D.170x17 55.15137 1.4308 | bague d'usure D.170x17 1.4308 1.4308 | 426
6009211 | neck ring D.345x158 54.15129 Rg | Spaltring D.345x158 54.15129 Rg | bague d'usure D.345x158 54.15129 Rg | 1529
6009212 | neck ring D.520x70 54.15067 4308 | Spaltring D.520x70 54.15067 1.4308 | bague d'usure D.520x70 54.15067 | 2368
6009213 | neck ring D.356x40 54.14721 4308 | Spaltring D.356x40 54.14721 1.4308 | bague d'usure D.356x40 54.14721 1.4308 | 1220
6009215 | neck ring D.165x20 55.13236 Rg | Spaltring D.165x20 55.13236 Rg | bague d'usure D.165x20 55.13236 Rg | 146
6009216 | neck ring D.118x10 55.12763 Rg | Spaltring D.118x10 55.12763 Rg | bague d'usure D.118x10 55.12763 Rg | 126
6009217 | neck ring D.75x7 54.12643 1.4580 | Spaltring D.75x7 54.12643 1.4580 | bague d'usure D.75x7 54.12643 1.4580 | 133
6009218 | neck ring D.75x7 54.12643 Rg | Spaltring D.75x7 54.12643 Rg | bague d'usure D.75x7 54.12643 Rg | 33
6009219 | neck ring D.75x7,5 54.12642 Rg | Spaltring D.75x7,5 54.12642 Rg | bague d'usure D.75x7,5 54.12642 Rg | 102
6009220 | neck ring D.235x20 54.12568 1.4470 | Spaltring D.235x20 54.12568 1.4470 | bague d'usure D.235x20 54.12568 1.4470 | 637
6009221 | neck ring D.180x17 55.13235 Rg | Spaltring D.180x17 55.13235 Rg | bague d'usure D.180x17 55.13235 Rg | 193
6009223 | neck ring D.128x10 54.12855 1.4580 | Spaltring D.128x10 54.12855 1.4580 | bague d'usure D.128x10 54.12855 1.4580 | 314
6009224 | neck ring D.128x10 54.12855 Rg | Spaltring D.128x10 54.12855 Rg | bague d'usure D.128x10 54.12855 Rg | 131
6009227 | neck ring D.285x35 55.16998 Rg | Spaltring D.285x35 55.16998 Rg | bague d'usure D.285x35 55.16998 Rg | 376
6009228 | neck ring D.85x9 54.16820 1.4580 | Spaltring D.85x9 54.16820 1.4580 | bague d'usure D.85x9 54.16820 1.4580 | 98
6009229 | neck ring D.85x9 54.16820 Rg | Spaltring D.85x9 54.16820 Rg | bague d'usure D.85x9 54.16820 Rg | 35
6009230 | neck ring D.165x33 55.16603 Rg | Spaltring D.165x33 55.16603 Rg | bague d'usure D.165x33 55.16603 Rg | 183
6009231 | neck ring D.330x30 55.15932 1.4580 | Spaltring D.330x30 55.15932 1.4580 | bague d'usure D.330x30 55.15932 1.4580 | 956
6009233 | neck ring D.300x30 54.18235 1.4308 | Spaltring D.300x30 54.18235 1.4308 | bague d'usure D.300x30 54.18235 1.4308 | 1035
6009234 | neck ring D.98x10 55.17149 Rg | Spaltring D.98x10 55.17149 Rg | bague d'usure D.98x10 55.17149 Rg | 106
6009235 | neck ring D.105x14 55.17062 St | Spaltring D.105x14 55.17062 St | bague d'usure D.105x14 55.17062 St | 810
6009236 | neck ring D.59,5x6,5 55.17026 1.4301 | Spaltring D.59,5x6,5 55.17026 1.4301 | bague d'usure D.59,5x6,5 55.17026 1.4301 | 136
6009239 | neck ring D.587x48 54.15267 4470 | Spaltring D.587x48 54.15267 1.4470 | bague d'usure D.587x48 54.15267 1.4470 | 2176
6009243 | neck ring D.305x30 55.15931 1.4580 | Spaltring D.305x30 55.15931 1.4580 | bague d'usure D.305x30 55.15931 1.4580 | 877
6009245 | neck ring D.790x104,9 53.15860 1. | Spaltring D.790x104,9 53.15860 1.4301 | bague d'usure D.790x104,9 53.15860 1.430 | 5103
6009246 | neck ring D.790x144,9 53.15859 | Spaltring D.790x144,9 53.15859 1.4301 | bague d'usure D.790x144,9 53.15859 4301 | 5724
6009249 | neck ring D.118x10 54.10237 1.4580 | Spaltring D.118x10 54.10237 1.4580 | bague d'usure D.118x10 54.10237 1.4580 | 235
6009250 | neck ring D.118x10 54.10237 Rg | Spaltring D.118x10 54.10237 Rg | bague d'usure D.118x10 54.10237 Rg | 131
6009252 | neck ring D.185x38 55.10160/1 1.4301 | Spaltring D.185x38 55.10160/1 1.4301 | bague d'usure D.185x38 55.10160/1 1.4301 | 414
6009253 | neck ring D.118x10 54.10571 1.4580 | Spaltring D.118x10 54.10571 1.4580 | bague d'usure D.118x10 54.10571 1.4580 | 241
6009256 | neck ring D.105x10 54.10570 1.4580 | Spaltring D.105x10 54.10570 1.4580 | bague d'usure D.105x10 54.10570 1.4580 | 278
6009258 | neck ring D.282x35 55.10109 Rg | Spaltring D.282x35 55.10109 Rg | bague d'usure D.282x35 55.10109 Rg | 378
6009262 | neck ring D.150x12 55.9849 1.4580 | Spaltring D.150x12 55.9849 1.4580 | bague d'usure D.150x12 55.9849 1.4580 | 294
6009264 | neck ring D.315x35 55.10108 Rg | Spaltring D.315x35 55.10108 Rg | bague d'usure D.315x35 55.10108 Rg | 547
6009266 | neck ring D.48x5 55.9981 Rg | Spaltring D.48x5 55.9981 Rg | bague d'usure D.48x5 55.9981 Rg | 18
6009267 | neck ring D.95x11 55.9949 Rg | Spaltring D.95x11 55.9949 Rg | bague d'usure D.95x11 55.9949 Rg | 39
6009272 | neck ring D.142x12 55.11704 1.4580 | Spaltring D.142x12 55.11704 1.4580 | bague d'usure D.142x12 55.11704 1.4580 | 218
6009276 | neck ring D.145x14 55.11715 1.4580 | Spaltring D.145x14 55.11715 1.4580 | bague d'usure D.145x14 55.11715 1.4580 | 419
6009279 | neck ring D.130x14 54.11714 1.4580 | Spaltring D.130x14 54.11714 1.4580 | bague d'usure D.130x14 54.11714 1.4580 | 340
6009280 | neck ring D.92x9 54.11564 1.4580 | Spaltring D.92x9 54.11564 1.4580 | bague d'usure D.92x9 54.11564 1.4580 | 61
6009282 | neck ring D.235x27 54.10990 1.4308 | Spaltring D.235x27 54.10990 1.4308 | bague d'usure D.235x27 54.10990 1.4308 | 350
6009285 | neck ring D.280x33 54.10642 1.4308 | Spaltring D.280x33 54.10642 1.4308 | bague d'usure D.280x33 54.10642 1.4308 | 589
6009286 | neck ring D.92x9 54.11564 Rg | Spaltring D.92x9 54.11564 Rg | bague d'usure D.92x9 54.11564 Rg | 36
6009287 | neck ring D.187x23 55.11293 1.4470 | Spaltring D.187x23 54.11293 1.4470 | bague d'usure D.187x23 55.11293 1.4470 | 507
6009291 | neck ring D.95x14 54.18607 PVC | Spaltring D.95x14 54.18607 PVC | bague d'usure D.95x14 54.18607 PVC | 138
6009292 | supporting ring D.120/80x14,5 54.16226 | Stützring D.120/80x14,5 54.16226 A4 | bague d'appui D.120/80x14,5 54.16226 A4 | 358
6009293 | supporting ring D.125/95x11 54.16225 A2 | Stützring D.125/95x11 54.16225 A2 | bague d'appui D.125/95x11 54.16225 A2 | 382
6009295 | supporting ring D.90/70x30 55.15951 1.4 | Stützring D.90/70x30 55.15951 1.4401 | bague d'appui D.90/70x30 55.15951 1.440 | 429
6009297 | spacer ring D.285/20x5 55.1697 1.4021 | Distanzring D.285/20x5 55.1697 1.4021 | entretoise circulaire D.285/20x5 1697 1. | 42
6009298 | supporting ring D.515/503x20 16529 1.457 | Stützring D.515/503x20 54.16529 1.4571 | bague d'appui D.515/503x20 16529 1.4571 | 776
6009299 | supporting ring D.515/503x20 54.16529 St | Stützring D.515/503x20 54.16529 St | bague d'appui D.515/503x20 54.16529 St | 698
6009300 | supporting ring D.315/303x20 54.16528 1. | Stützring D.315/303x20 54.16528 1.4571 | bague d'appui D.315/303x20 54.16528 1.45 | 1156
6009301 | supporting ring D.315/303x20 54.16528 St | Stützring D.315/303x20 54.16528 St | bague d'appui D.315/303x20 54.16528 St | 300
6009302 | spacer pipe D.8/6,3x27 55.14626 St | Abstandsrohr D.8/6,3x27 55.14626 St | tube d'écartement D.8/6,3x27 55.14626 St | 38
6009303 | supporting ring D.100/80x30 7448 1.4401 | Stützring D.100/80x30 55.7448 1.4401 | bague d'appui D.100/80x30 7448 1.4401 | 415
6009304 | supporting ring D.100/80x30 7448 1.4021 | Stützring D.100/80x30 55.7448 1.4021 | bague d'appui D.100/80x30 7448 1.4021 | 353
6009305 | supporting ring D.40/28x12 7399 1.4021 | Stützring D.40/28x12 55.7399 1.4021 | bague d'appui D.40/28x12 7399 1.4021 | 118
6009306 | supporting ring D.45/32x27 55.6794 1.440 | Stützring D.45/32x27 55.6794 1.4401 | bague d'appui D.45/32x27 55.6794 1.4401 | 215
6009307 | supporting ring D.45/32x27 55.6794 1.402 | Stützring D.45/32x27 55.6794 1.4021 | bague d'appui D.45/32x27 55.6794 1.4021 | 187
6009308 | spacer pipe D.8/6x12 55.14626 St | Abstandsrohr D.8/6x12 55.14626 St | tube d'écartement D.8/6x12 55.14626 St | 24
6009309 | supporting ring D.33/20,2x3,2 55.13930 | Stützring D.33/20,2x3,2 55.13930 1.4401 | bague d'appui D.33/20,2x3,2 55.13930 1. | 61
6009310 | cover disc D.51,9/32,5x9 55.13296 St | Abdeckscheibe D.51,9/32,5x9 55.13296 St | disque de recouvrement D.51,9/32,5x9 55. | 113
6009311 | supporting ring D.45/32x9 55.7599 1.4401 | Stützring D.45/32x9 55.7599 1.4401 | bague d'appui D.45/32x9 55.7599 1.4401 | 146
6009313 | spacer ring D.285/20x5 55.1697 1.4122 | Distanzring D.285/20x5 55.1697 1.4122 | entretoise circulaire D.285/20x5 1697 1. | 109
6009314 | spacer ring D.24,8/18x6,5 GPbBz | Distanzring D.24,8/18x6,5 55.7736 GPbBz | entretoise circulaire D.24,8/18x6,5 GPbB | 134
6009315 | spacer ring D.24,8/18x6 55.7736C 1.4401 | Distanzring D.24,8/18x6 55.7736C 1.4401 | entretoise circulaire D.24,8/18x6 55.773 | 123
6009317 | spacer ring D.24,8/18x5,5 55.7736 GPbBz | Distanzring D.24,8/18x5,5 55.7736 GPbBz | entretoise circulaire D.24,8/18x5,5 7736 | 136
6009318 | spacer ring D.24,8/18x5 55.7736 GPbBz | Distanzring D.24,8/18x5 55.7736 GPbBz | entretoise circulaire D.24,8/18x5 7736 G | 136
6009319 | spacer ring D.70/31x15 55.12218 1.4021 | Distanzring D.70/31x15 55.12218 1.4021 | entretoise circulaire D.70/31x15 12218 1 | 149
6009320 | spacer ring D.50/40x4 55.12057 1.4021 | Distanzring D.50/40x4 55.12057 1.4021 | entretoise circulaire D.50/40x4 12057 1. | 95
6009321 | spacer ring D.58/31x10 55.10332 1.4401 | Distanzring D.58/31x10 55.10332 1.4401 | entretoise circulaire D.58/31x10 10332 1 | 162
6009322 | spacer ring D.58/31x10 55.10332 1.4122 | Distanzring D.58/31x10 55.10332 1.4122 | entretoise circulaire D.58/31x10 10332 1 | 133
6009324 | spacer ring D.24,8/18x4,5 55.7736 GPbBz | Distanzring D.24,8/18x4,5 55.7736 GPbBz | entretoise circulaire D.24,8/18x4,5 7736 | 136
6009326 | spacer ring D.54,5/25x10 3145/1 1.4401 | Distanzring D.54,5/25x10 3145/1 1.4401 | entretoise circulaire D.54,5/25x10 3145/ | 217
6009327 | spacer ring D.54,5/25x10 3145/1 1.4122 | Distanzring D.54,5/25x10 3145/1 1.4122 | entretoise circulaire D.54,5/25x10 3145/ | 235
6009329 | spacer ring D.285/20x5 55.1697 1.4401 | Distanzring D.285/20x5 55.1697 1.4401 | entretoise circulaire D.285/20x5 1697 1. | 174
6009330 | spacer ring D.24,8/18x4 55.7736 GPbBz | Distanzring D.24,8/18x4 55.7736 GPbBz | entretoise circulaire D.24,8/18x4 7736 G | 25
6009331 | spacer ring D.24,8/18x2 55.7736E GPbBz | Distanzring D.24,8/18x2 55.7736E GPbBz | entretoise circulaire D.24,8/18x2 7736E | 133
6009332 | spacer ring D.24,8/18x1,5 55.7736 GPbBz | Distanzring D.24,8/18x1,5 55.7736 GPbBz | entretoise circulaire D.24,8/18x1,5 7736 | 133
6009333 | spacer ring D.24,8/18x1 55.7736 GPbBz | Distanzring D.24,8/18x1 55.7736 GPbBz | entretoise circulaire D.24,8/18x1 7736 | 133
6009334 | spacer ring D.25/18x4,45 55.4841A 1.4401 | Distanzring D.25/18x4,45 55.4841A 1.4401 | entretoise circulaire D.25/18x4,45 4841A | 153
6009340 | mobile wear ring 54.15268 1.4470 | Laufring D.565/545x45 54.15268 1.4470 | bague d'usure mobile 54.15268 1.4470 | 1589
6009341 | mobile wear ring 54.15268 GGG | Laufring D.565/545x45 54.15268 GGG | bague d'usure mobile 54.15268 GGG | 1161
6009342 | mobile wear ring 54.15138 1.4462 | Laufring 54.15138 1.4462 | bague d'usure mobile 54.15138 1.4462 | 330
6009344 | mobile wear ring D.390/370x30 54.13967 1 | Laufring D.390/370x30 54.13967 1.4308 | bague d'usure mobile D.390/370x30 54.139 | 1093
6009346 | mobile wear ring D.99,5/75x25 55.1153 St | Laufring D.99,5/75x25 55.1153 St | bague d'usure mobile D.99,5/75x25 55.115 | 231
6009347 | neck ring D.95x22 S.3108 1.4401 | Spaltring D.95x22 S.3108 1.4401 | bague d'usure D.95x22 S.3108 1.4401 | 393
6009349 | neck ring D.620x124 54.18738 1.4470 | Spaltring D.620x124 54.18738 1.4470 | bague d'usure D.620x124 54.18738 1.4470 | 4735
6009351 | mobile wear ring D.265,5/255x35 54.10643 | Laufring D.265,5/255x35 54.10643 1.4470 | bague d'usure mobile D.265,5/255x35 54.1 | 789
6009356 | bush D.155/135x67 53.15299 1.4021 | Laufbuchse D.155/135x67 53.15299 1.4021 | buselure D.155/135x67 53.15299 1.4021 | 3060
6009357 | pressure ring D.145/108,2x8 54.14931 1.4 | Druckring D.145/108,2x8 54.14931 1.4027 | bague de pression D.145/108,2x8 54.14931 | 216
6009362 | supporting ring D.60/45x12 55.6792 1.440 | Stützring D.60/45x12 55.6792 1.4401 | bague d'appui D.60/45x12 55.6792 1.4401 | 86
6009363 | supporting ring D.60/45x12 55.6792 1.402 | Stützring D.60/45x12 55.6792 1.4021 | bague d'appui D.60/45x12 55.6792 1.4021 | 69
6009364 | supporting ring D.66/45x34 2933/1 1.4401 | Stützring D.66/45x34 55.2933/1 1.4401 | bague d'appui D.66/45x34 2933/1 1.4401 | 407
6009365 | supporting ring D.72/32x10 55.1458 1.440 | Stützring D.72/32x10 55.1458 1.4401 | bague d'appui D.72/32x10 55.1458 1.4401 | 173
6009366 | supporting ring D.72/32x10 55.1458 1.402 | Stützring D.72/32x10 55.1458 1.4021 | bague d'appui D.72/32x10 55.1458 1.4021 | 88
6009367 | pressure ring D.27 55.10758 Rg | Druckring D.27 55.10758 Rg | bague de pression D.27 55.10758 Rg | 95
6009368 | mobile wear ring D.171,5/165x22 54.18523 | Laufring D.171,5/165x22 18523 kon.1.4470 | bague d'usure mobile D.171,5/165x22 54.1 | 560
6009369 | mobile wear ring D.285/274x30 54.18236 1 | Laufring D.285/274x30 54.18236 1.4470 | bague d'usure mobile D.285/274x30 54.182 | 763
6009370 | mobile wear ring D.235/224x35 17203 kon. | Laufring D.235/224x35 17203 kon. 1.4462 | bague d'usure mobile D.235/224x35 17203 | 396
6009371 | mobile wear ring D.173,5/165x22 55.17196 | Laufring D.173,5/165x22 55.17196 1.4470 | bague d'usure mobile D.173,5/165x22 55.1 | 1000
6009373 | pressure ring D.72/39,2x19,1 55.1689 GG | Druckring D.72/39,2x19,1 55.1689 GG | bague de pression D.72/39,2x19,1 55.1689 | 42
6009374 | pressure ring D.72/46,2x19,1 55.1650 GG | Druckring D.72/46,2x19,1 55.1650 GG | bague de pression D.72/46,2x19,1 55.1650 | 218
6009375 | pressure ring D.47/20,5x15,05 55.1293 St | Druckring D.47/20,5x15,05 55.1293 St | bague de pression D.47/20,5x15,05 55.129 | 222
6009378 | washer D.38/23x3 A4 55.13998 | Scheibe D.38/23x3 A4 55.13998 | rondelle D.38/23x3 A4 55.13998 | 25
6009379 | washer D.19,5/11x8 1.4401 55.13310/1 | Scheibe D.19,5/11x8 1.4401 55.13310/1 | rondelle D.19,5/11x8 1.4401 55.13310/1 | 103
6009380 | washer D.66/50x2 1.4401 55.12478 | Scheibe D.66/50x2 1.4401 55.12478 | rondelle D.66/50x2 1.4401 55.12478 | 96
6009381 | washer D.60/45x2 1.4401 55.10814 | Scheibe D.60/45x2 1.4401 55.10814 | rondelle D.60/45x2 1.4401 55.10814 | 90
6009383 | washer D.52/11x12,5 1.4401 55.16256 | Scheibe D.52/11x12,5 1.4401 55.16256 | rondelle D.52/11x12,5 1.4401 55.16256 | 58
6009384 | washer D.52/11x12,5 1.4021 55.16256 | Scheibe D.52/11x12,5 1.4021 55.16256 | rondelle D.52/11x12,5 1.4021 55.16256 | 48
6009385 | washer D.63/45,5x1 1.4462 55.16219 | Scheibe D.63/45,5x1 1.4462 55.16219 | rondelle D.63/45,5x1 1.4462 55.16219 | 29
6009386 | washer D.29/17,5x17 A4 55.15271 | Scheibe D.29/17,5x17 A4 55.15271 | rondelle D.29/17,5x17 A4 55.15271 | 53
6009387 | washer D.33,5/8,4x5 54.15105 A4 | Scheibe D.33,5/8,4x5 54.15105 A4 | rondelle D.33,5/8,4x5 54.15105 A4 | 45
6009389 | supporting plate D.364x55 1.4034 | Tragteller D.364x55 1.4034 | plateau de butée D.364x55 1.4034 | 3112
6009390 | supporting plate D.235x55 1.4034 | Tragteller D.235x55 1.4034 | plateau de butée D.235x55 1.4034 | 1510
6009391 | supporting plate D.60x13 1.4112 | Tragteller D.60x13 1.4112 | plateau de butée D.60x13 1.4112 | 374
6009392 | supporting plate D.90x16 1.4821 | Tragteller D.90x16 1.4821 | plateau de butée D.90x16 1.4821 | 407
6009393 | supporting plate D.146x28 1.4034 | Tragteller D.146x28 1.4034 | plateau de butée D.146x28 1.4034 | 554
6009394 | supporting plate D.110x18 1.4821 | Tragteller D.110x18 1.4821 | plateau de butée D.110x18 1.4821 | 419
6009395 | supporting plate D.78x12 1.4821 | Tragteller D.78x12 1.4821 | plateau de butée D.78x12 1.4821 | 221
6009397 | supporting plate D.240x55 1.4034 | Tragteller D.240x55 1.4034 | plateau de butée D.240x55 1.4034 | 3707
6009398 | supporting plate D.305x55 1.4034 | Tragteller D.305x55 1.4034 | plateau de butée D.305x55 1.4034 | 4286
6009399 | washer D.20/10,3x4 A4 55.16313 | Scheibe D.20/10,3x4 A4 55.16313 | rondelle D.20/10,3x4 A4 55.16313 | 10
6009402 | neck ring D.95x14 55.1157 1.4301 | Spaltring D.95x14 55.1157 1.4301 | bague d'usure D.95x14 55.1157 1.4301 | 303
6009403 | neck ring D.328x30 55.1108 Rg | Spaltring D.328x30 55.1108 Rg | bague d'usure D.328x30 55.1108 Rg | 357
6009405 | neck ring D.302x30 55.1659 Rg | Spaltring D.302x30 55.1659 Rg | bague d'usure D.302x30 55.1659 Rg | 355
6009407 | neck ring D.205x20 54.1468 1.4580 r | Spaltring D.205x20 54.1468 1.4580 r | bague d'usure D.205x20 54.1468 1.4580 r | 358
6009409 | neck ring D.205x20 54.1468 1.4580 | Spaltring D.205x20 54.1468 1.4580 | bague d'usure D.205x20 54.1468 1.4580 | 441
6009411 | washer D.80/22x26 PVC 54.17973 | Scheibe D.80/22x26 PVC 54.17973 | rondelle D.80/22x26 PVC 54.17973 | 190
6009412 | washer D.39/9x10 1.4401 55.17259 | Scheibe D.39/9x10 1.4401 55.17259 | rondelle D.39/9x10 1.4401 55.17259 | 45
6009413 | washer D.39/9x10 1.4122 55.17259 | Scheibe D.39/9x10 1.4122 55.17259 | rondelle D.39/9x10 1.4122 55.17259 | 28
6009414 | washer D.33,95/9x10 1.4404 54.16394 | Scheibe D.33,95/9x10 1.4404 54.16394 | rondelle D.33,95/9x10 1.4404 54.16394 | 41
6009415 | washer D.33,95/9x10 1.4021 54.16394 | Scheibe D.33,95/9x10 1.4021 54.16394 | rondelle D.33,95/9x10 1.4021 54.16394 | 28
6009416 | neck ring D.230x20 54.1023/1 1.4580 | Spaltring D.230x20 54.1023/1 1.4580 | bague d'usure D.230x20 54.1023/1 1.4580 | 558
6009417 | spacer ring D.120/110x5 S.3665 Rg | Distanzring D.120/110x5 S.3665 Rg | entretoise circulaire D.120/110x5 S.3665 | 127
6009418 | washer D.30/16,5x5 A4 54.18247 | Scheibe D.30/16,5x5 A4 54.18247 | rondelle D.30/16,5x5 A4 54.18247 | 141
6009419 | washer D.75,5/22x26 PVC 54.17973 | Scheibe D.75,5/22x26 PVC 54.17973 | rondelle D.75,5/22x26 PVC 54.17973 | 167
6009420 | washer D.83/22x26 PVC 54.17973 | Scheibe D.83/22x26 PVC 54.17973 | rondelle D.83/22x26 PVC 54.17973 | 190
6009443 | spacer ring D.70/53x5 54.18276 1.4401 | Distanzring D.70/53x5 54.18276 1.4401 | entretoise circulaire D.70/53x5 18276 1. | 307
6009444 | spacer ring D.100/82x10 54.18263 1.4401 | Distanzring D.100/82x10 54.18263 1.4401 | entretoise circulaire D.100/82x10 18263 | 240
6009445 | spacer ring D.152/80x28 53.14298 GG | Distanzring D.152/80x28 53.14298 GG | entretoise circulaire D.152/80x28 14298 | 571
6009446 | mobile wear ring D.120/56x14 54.3123/3 T | Laufring D.120/56x14 54.3123/3 T947 | bague d'usure mobile D.120/56x14 54.3123 | 209
6009447 | mobile wear ring 53.1398 St | Laufring 53.1398 St | bague d'usure mobile 53.1398 St | 744
6009450 | supporting plate D.120x16 1.4821 | Tragteller D.120x16 1.4821 | plateau de butée D.120x16 1.4821 | 575
6009453 | pressure ring D.35,9/30x18 55.11048 Ms | Druckring D.35,9/30x18 55.11048 Ms | bague de pression D.35,9/30x18 55.11048 | 20
6009459 | pressure ring D.25,9/20x17 55.2192 Ms | Druckring D.25,9/20x17 55.2192 Ms | bague de pression D.25,9/20x17 55.2192 M | 49
6009460 | pressure ring D.58/38x32,05 54.1294 GG | Druckring D.58/38x32,05 54.1294 GG | bague de pression D.58/38x32,05 54.1294 | 280
6009465 | neck ring D.100x11 55.8704 Rg | Spaltring D.100x11 55.8704 Rg | bague d'usure D.100x11 55.8704 Rg | 52
6009467 | neck ring D.165x20 54.8596 1.4580 | Spaltring D.165x20 54.8596 1.4580 | bague d'usure D.165x20 54.8596 1.4580 | 222
6009470 | neck ring D.43x4,5 55.8891 Rg | Spaltring D.43x4,5 55.8891 Rg | bague d'usure D.43x4,5 55.8891 Rg | 134
6009471 | neck ring D.43x4,5 55.8891 GG | Spaltring D.43x4,5 55.8891 GG | bague d'usure D.43x4,5 55.8891 GG | 32
6009472 | neck ring D.165x20 55.8851 Rg | Spaltring D.165x20 55.8851 Rg | bague d'usure D.165x20 55.8851 Rg | 207
6009473 | neck ring D.110x12 55.8705 1.4580 | Spaltring D.110x12 55.8705 1.4580 | bague d'usure D.110x12 55.8705 1.4580 | 204
6009474 | neck ring D.110x12 55.8705 Rg | Spaltring D.110x12 55.8705 Rg | bague d'usure D.110x12 55.8705 Rg | 94
6009475 | neck ring D.142x16 55.8479 1.4580 | Spaltring D.142x16 55.8479 1.4580 | bague d'usure D.142x16 55.8479 1.4580 | 227
6009478 | neck ring D.160x15 55.7848 Rg | Spaltring D.160x15 55.7848 Rg | bague d'usure D.160x15 55.7848 Rg | 340
6009479 | neck ring D.142x14 55.7649 1.4580 | Spaltring D.142x14 55.7649 1.4580 | bague d'usure D.142x14 55.7649 1.4580 | 253
6009483 | neck ring D.60x6,5 54.8157 1.4580 | Spaltring D.60x6,5 54.8157 1.4580 | bague d'usure D.60x6,5 54.8157 1.4580 | 129
6009485 | neck ring D.92x9 55.7926 1.4580 | Spaltring D.92x9 55.7926 1.4580 | bague d'usure D.92x9 55.7926 1.4580 | 171
6009486 | neck ring D.100x14 55.8892 Rg | Spaltring D.100x14 55.8892 Rg | bague d'usure D.100x14 55.8892 Rg | 107
6009488 | neck ring D.205x25 54.9575 1.4580 | Spaltring D.205x25 54.9575 1.4580 | bague d'usure D.205x25 54.9575 1.4580 | 501
6009491 | neck ring D.220x25 54.9574 1.4580 | Spaltring D.220x25 54.9574 1.4580 | bague d'usure D.220x25 54.9574 1.4580 | 571
6009492 | neck ring D.370x36 55.9737 Rg | Spaltring D.370x36 55.9737 Rg | bague d'usure D.370x36 55.9737 Rg | 693
6009494 | neck ring D.265x25 55.9731 Rg | Spaltring D.265x25 55.9731 Rg | bague d'usure D.265x25 55.9731 Rg | 410
6009496 | neck ring D.175x17 54.9617 1.4580 | Spaltring D.175x17 54.9617 1.4580 | bague d'usure D.175x17 54.9617 1.4580 | 192
6009500 | neck ring D.67x7 54.8907 1.4580 | Spaltring D.67x7 54.8907 1.4580 | bague d'usure D.67x7 54.8907 1.4580 | 53
6009501 | neck ring D.67x7 54.8907 Rg | Spaltring D.67x7 54.8907 Rg | bague d'usure D.67x7 54.8907 Rg | 20
6009503 | neck ring D.80x10 55.9455 Rg | Spaltring D.80x10 55.9455 Rg | bague d'usure D.80x10 55.9455 Rg | 102
6009505 | neck ring D.245x25 55.9320 Rg | Spaltring D.245x25 55.9320 Rg | bague d'usure D.245x25 55.9320 Rg | 422
6009507 | neck ring D.75x7 54.9063 1.4571 | Spaltring D.75x7 54.9063 1.4571 | bague d'usure D.75x7 54.9063 1.4571 | 35
6009508 | neck ring D.410x30 55.3927 1.4580 | Spaltring D.410x30 55.3927 1.4580 | bague d'usure D.410x30 55.3927 1.4580 | 1108
6009509 | neck ring D.360x35 55.3732 1.4580 | Spaltring D.360x35 55.3732 1.4580 | bague d'usure D.360x35 55.3732 1.4580 | 1612
6009511 | neck ring D.160x25 55.3387 1.4301 | Spaltring D.160x25 55.3387 1.4301 | bague d'usure D.160x25 55.3387 1.4301 | 359
6009512 | neck ring D.195x44 55.3278 Rg | Spaltring D.195x44 55.3278 Rg | bague d'usure D.195x44 55.3278 Rg | 283
6009514 | neck ring D.165x16 55.5817 Rg | Spaltring D.165x16 55.5817 Rg | bague d'usure D.165x16 55.5817 Rg | 217
6009515 | neck ring D.132x8 55.5649 Rg | Spaltring D.132x8 55.5649 Rg | bague d'usure D.132x8 55.5649 Rg | 216
6009516 | neck ring D.195x44 55.4575 Rg | Spaltring D.195x44 55.4575 Rg | bague d'usure D.195x44 55.4575 Rg | 242
6009517 | neck ring D.150x14 55.3958 Rg | Spaltring D.150x14 55.3958 Rg | bague d'usure D.150x14 55.3958 Rg | 189
6009519 | neck ring D.145x23 55.2197 1.4581 | Spaltring D.145x23 55.2197 1.4581 | bague d'usure D.145x23 55.2197 1.4581 | 219
6009520 | neck ring D.145x23 55.2197 GGG | Spaltring D.145x23 55.2197 GGG | bague d'usure D.145x23 55.2197 GGG | 180
6009521 | neck ring D.70x6 55.2072 Rg | Spaltring D.70x6 55.2072 Rg | bague d'usure D.70x6 55.2072 Rg | 76
6009523 | neck ring D.282x35 55.1660 Rg | Spaltring D.282x35 55.1660 Rg | bague d'usure D.282x35 55.1660 Rg | 374
6009524 | neck ring D.118x11 55.3163 Rg | Spaltring D.118x11 55.3163 Rg | bague d'usure D.118x11 55.3163 Rg | 140
6009525 | neck ring D.138x20 54.2966 1.4470 | Spaltring D.138x20 54.2966 1.4470 | bague d'usure D.138x20 54.2966 1.4470 | 359
6009527 | neck ring D.85x12 54.2851 1.4571 | Spaltring D.85x12 54.2851 1.4571 | bague d'usure D.85x12 54.2851 1.4571 | 180
6009529 | neck ring D.110x10 55.5959 Rg | Spaltring D.110x10 55.5959 Rg | bague d'usure D.110x10 55.5959 Rg | 142
6009530 | neck ring D.310x35 54.7453 1.4580 | Spaltring D.310x35 54.7453 1.4580 | bague d'usure D.310x35 54.7453 1.4580 | 742
6009531 | neck ring D.310x35 54.7453 1.4122 | Spaltring D.310x35 54.7453 1.4122 | bague d'usure D.310x35 54.7453 1.4122 | 590
6009534 | neck ring D.185x18 54.6969 1.4580 | Spaltring D.185x18 54.6969 1.4580 | bague d'usure D.185x18 54.6969 1.4580 | 274
6009536 | neck ring D.282x35 55.7454 1.4580 | Spaltring D.282x35 55.7454 1.4580 | bague d'usure D.282x35 55.7454 1.4580 | 825
6009537 | neck ring D.282x35 55.7454 1.4122 | Spaltring D.282x35 55.7454 1.4122 | bague d'usure D.282x35 55.7454 1.4122 | 475
6009543 | neck ring D.265x30 54.6657 1.4580 | Spaltring D.265x30 54.6657 1.4580 | bague d'usure D.265x30 54.6657 1.4580 | 432
6009546 | neck ring D.175x20 55.6968 Rg | Spaltring D.175x20 55.6968 Rg | bague d'usure D.175x20 55.6968 Rg | 173
6009547 | neck ring D.205x30 55.6906 Rg | Spaltring D.205x30 55.6906 Rg | bague d'usure D.205x30 55.6906 Rg | 271
6009548 | neck ring D.170x25 55.6905 Rg | Spaltring D.170x25 55.6905 Rg | bague d'usure D.170x25 55.6905 Rg | 180
6009550 | neck ring D.290x30 54.6658 1.4580 | Spaltring D.290x30 54.6658 1.4580 | bague d'usure D.290x30 54.6658 1.4580 | 432
6009552 | shaft sleeve D.38/25 55.10558 1.4021 | Wellenhülse D.38/25 55.10558 1.4021 | boîte d'arbre D.38/25 55.10558 1.4021 | 785
6009553 | shaft sleeve D.38/25 55.10557 1.4122 | Wellenhülse D.38/25 55.10557 1.4122 | boîte d'arbre D.38/25 55.10557 1.4122 | 300
6009554 | shaft sleeve D.38/25 55.10557 1.4021 | Wellenhülse D.38/25 55.10557 1.4021 | boîte d'arbre D.38/25 55.10557 1.4021 | 300
6009555 | shaft sleeve D.60/45 55.10331 1.4021 | Wellenhülse D.60/45 55.10331 1.4021 | boîte d'arbre D.60/45 55.10331 1.4021 | 416
6009556 | end sleeve D.34,96/25 55.10234/4 1.4401 | Endhülse D.34,96/25 55.10234/4 1.4401 | douille en fin d'axe D.34,96/25 10234/4 | 287
6009557 | shaft sleeve D.89,5/75 55.11507 1.4122 | Wellenhülse D.89,5/75 55.11507 1.4122 | boîte d'arbre D.89,5/75 55.11507 1.4122 | 591
6009558 | shaft sleeve D.35/25 55.11334/1 1.4122 | Wellenhülse D.35/25 55.11334/1 1.4122 | boîte d'arbre D.35/25 55.11334/1 1.4122 | 162
6009559 | shaft sleeve D.35/25 55.11334 1.4122 | Wellenhülse D.35/25 55.11334 1.4122 | boîte d'arbre D.35/25 55.11334 1.4122 | 207
6009560 | shaft sleeve D.30/25 55.10860 1.4122 | Wellenhülse D.30/25 55.10860 1.4122 | boîte d'arbre D.30/25 55.10860 1.4122 | 183
6009561 | shaft sleeve D.38/25 55.10558 1.4122 | Wellenhülse D.38/25 55.10558 1.4122 | boîte d'arbre D.38/25 55.10558 1.4122 | 245
6009562 | end sleeve D.34/25 55.10234/3 1.4401 | Endhülse D.34/25 55.10234/3 1.4401 | douille en fin d'axe D.34/25 10234/3 1.4 | 510
6009563 | end sleeve D.35/25 55.10234/1 1.4401 | Endhülse D.35/25 55.10234/1 1.4401 | douille en fin d'axe D.35/25 10234/1 1.4 | 256
6009564 | end sleeve D.35/25 55.10234/1 1.4122 | Endhülse D.35/25 55.10234/1 1.4122 | douille en fin d'axe D.35/25 10234/1 1.4 | 108
6009565 | end sleeve D.35/25 55.10234/1 1.4021 | Endhülse D.35/25 55.10234/1 1.4021 | douille en fin d'axe D.35/25 55.10234/1 | 72
6009566 | end sleeve D.34/25 55.10234 1.4122 | Endhülse D.34/25 55.10234 1.4122 | douille en fin d'axe D.34/25 10234 1.412 | 273
6009567 | end sleeve D.34/25 10234 1.4021 | Endhülse D.34/25 55.10234 1.4021 | douille en fin d'axe D.34/25 10234 1.402 | 256
6009568 | end sleeve D.34/25 55.10234/3 1.4122 | Endhülse D.34/25 55.10234/3 1.4122 | douille en fin d'axe D.34/25 10234/3 1.4 | 500
6009569 | end sleeve D.34/25 55.10234/3 1.4021 | Endhülse D.34/25 55.10234/3 1.4021 | douille en fin d'axe D.34/25 10234/3 1.4 | 340
6009570 | end sleeve D.34/25 55.10234/2 1.4401 | Endhülse D.34/25 55.10234/2 1.4401 | douille en fin d'axe D.34/25 10234/2 1.4 | 367
6009571 | end sleeve D.34/25 55.10234/2 1.4122 | Endhülse D.34/25 55.10234/2 1.4122 | douille en fin d'axe D.34/25 10234/2 1.4 | 333
6009572 | end sleeve D.34/25 55.10234/2 1.4021 | Endhülse D.34/25 55.10234/2 1.4021 | douille en fin d'axe D.34/25 10234/2 1.4 | 317
6009573 | shaft sleeve D.90,3/74,7 11507/2 1.4122 | Wellenhülse D.90,3/74,7 11507/2 1.4122 | boîte d'arbre D.90,3/74,7 11507/2 1.4122 | 361
6009574 | shaft sleeve D.48/35 55.13956 1.4021 | Wellenhülse D.48/35 55.13956 1.4021 | boîte d'arbre D.48/35 55.13956 1.4021 | 252
6009575 | shaft sleeve D.84/55 55.13810/1 1.4021 | Wellenhülse D.84/55 55.13810/1 1.4021 | boîte d'arbre D.84/55 55.13810/1 1.4021 | 240
6009576 | shaft sleeve D.58/25 55.13354/1 1.4021 | Wellenhülse D.58/25 55.13354/1 1.4021 | boîte d'arbre D.58/25 55.13354/1 1.4021 | 519
6009577 | shaft sleeve D.58/25 55.13354 1.4122 | Wellenhülse D.58/25 55.13354 1.4122 | boîte d'arbre D.58/25 55.13354 1.4122 | 553
6009578 | shaft sleeve D.58/25 55.13354 1.4021 | Wellenhülse D.58/25 55.13354 1.4021 | boîte d'arbre D.58/25 55.13354 1.4021 | 541
6009579 | shaft sleeve D.40/28 55.14010 1.4401 | Wellenhülse D.40/28 55.14010 1.4401 | boîte d'arbre D.40/28 55.14010 1.4401 | 409
6009580 | shaft sleeve D.40/28 55.14010 1.4021 | Wellenhülse D.40/28 55.14010 1.4021 | boîte d'arbre D.40/28 55.14010 1.4021 | 244
6009581 | shaft sleeve D.60/28 55.13999 1.4401 | Wellenhülse D.60/28 55.13999 1.4401 | boîte d'arbre D.60/28 55.13999 1.4401 | 353
6009582 | shaft sleeve D.60/28 55.13999 1.4021 | Wellenhülse D.60/28 55.13999 1.4021 | boîte d'arbre D.60/28 55.13999 1.4021 | 161
6009583 | shaft sleeve D.48/35 55.13956 1.4401 | Wellenhülse D.48/35 55.13956 1.4401 | boîte d'arbre D.48/35 55.13956 1.4401 | 405
6009584 | shaft sleeve D.69/55 55.12600 1.4122 | Wellenhülse D.69/55 55.12600 1.4122 | boîte d'arbre D.69/55 55.12600 1.4122 | 382
6009585 | shaft sleeve D.54,9/42 55.11779 1.4122 | Wellenhülse D.54,9/42 55.11779 1.4122 | boîte d'arbre D.54,9/42 55.11779 1.4122 | 397
6009586 | shaft sleeve D.54,9/42 55.11779 1.4021 | Wellenhülse D.54,9/42 55.11779 1.4021 | boîte d'arbre D.54,9/42 55.11779 1.4021 | 387
6009587 | shaft sleeve D.60/42 55.11778 1.4122 | Wellenhülse D.60/42 55.11778 1.4122 | boîte d'arbre D.60/42 55.11778 1.4122 | 79
6009588 | shaft sleeve D.60/35 55.11777/1 1.4021 | Wellenhülse D.60/35 55.11777/1 1.4021 | boîte d'arbre D.60/35 55.11777/1 1.4021 | 390
6009589 | shaft sleeve D.56/35 55.11777 1.4122 | Wellenhülse D.56/35 55.11777 1.4122 | boîte d'arbre D.56/35 55.11777 1.4122 | 285
6009590 | shaft sleeve D.69/55 55.12600 1.4021 | Wellenhülse D.69/55 55.12600 1.4021 | boîte d'arbre D.69/55 55.12600 1.4021 | 392
6009591 | shaft sleeve D.110,15/94,6 12554/2 1.412 | Wellenhülse D.110,15/94,6 12554/2 1.4122 | boîte d'arbre D.110,15/94,6 12554/2 1.41 | 686
6009592 | shaft sleeve D.110,5/95 55.12554 St | Wellenhülse D.110,5/95 55.12554 St | boîte d'arbre D.110,5/95 55.12554 St | 426
6009593 | shaft sleeve D.120,4/104,6 12397/1 1.412 | Wellenhülse D.120,4/104,6 12397/1 1.4122 | boîte d'arbre D.120,4/104,6 12397/1 1.41 | 711
6009594 | shaft sleeve D.54,9/42 55.11779/1 1.4122 | Wellenhülse D.54,9/42 55.11779/1 1.4122 | boîte d'arbr D.54,9/42 55.11779/1 1.4122 | 368
6009595 | shaft sleeve D.36/23 55.3066 1.4401 | Wellenhülse D.36/23 55.3066 1.4401 | boîte d'arbre D.36/23 55.3066 1.4401 | 364
6009596 | shaft sleeve D.42/29 55.3023 1.4401 | Wellenhülse D.42/29 55.3023 1.4401 | boîte d'arbre D.42/29 55.3023 1.4401 | 234
6009597 | end sleeve D.28/20 55.2021 1.4401 | Endhülse D.28/20 55.2021 1.4401 | douille en fin d'axe D.28/20 2021 1.4401 | 444
6009598 | end sleeve D.28/20 55.2021 1.4122 | Endhülse D.28/20 55.2021 1.4122 | douille en fin d'axe D.28/20 2021 1.4122 | 188
6009599 | end sleeve D.28/20 55.2021 1.4021 | Endhülse D.28/20 55.2021 1.4021 | douille en fin d'axe D.28/20 2021 1.4021 | 189
6009600 | shaft sleeve D.25/18 5787 1.4401 | Wellenhülse D.25/18 55.5787 1.4401 | boîte d'arbre D.25/18 5787 1.4401 | 345
6009601 | shaft sleeve D.25/18 5787 1.4021 | Wellenhülse D.25/18 55.5787 1.4021 | boîte d'arbre D.25/18 5787 1.4021 | 312
6009602 | shaft sleeve D.80/55 55.4997/1 1.4021 | Wellenhülse D.80/60 55.4997/1 1.4021 | boîte d'arbre D.80/55 55.4997/1 1.4021 | 524
6009603 | shaft sleeve D.80/60 55.3911/1 1.4401 | Wellenhülse D.80/60 55.3911/1 1.4401 | boîte d'arbre D.80/60 55.3911/1 1.4401 | 950
6009604 | shaft sleeve D.80/60 55.3911/1 1.4021 | Wellenhülse D.80/60 55.3911/1 1.4021 | boîte d'arbre D.80/60 55.3911/1 1.4021 | 558
6009605 | shaft sleeve D.69,8/55 55.1384/3 1.4122 | Wellenhülse D.69,8/55 55.1384/3 1.4122 | boîte d'arbre D.69,8/55 55.1384/3 1.4122 | 982
6009606 | packing sleeve 54.16776 1.4021 | Dichtungshülse 54.16776 1.4021 | douille d'étanchéité 54.16776 1.4021 | 950
6009608 | bush D.85/80x20 55.10089 1.4021 | Buchse D.85/80x20 55.10089 1.4021 | douille D.85/80x20 55.10089 1.4021 | 217
6009609 | bush D.70/65x18 55.10082 1.4021 | Buchse D.70/65x18 55.10082 1.4021 | douille D.70/65x18 55.10082 1.4021 | 190
6009610 | bush D.35/25,05x22 55.1644 1.4571 | Buchse D.35/25,05x22 55.1644 1.4571 | douille D.35/25,05x22 55.1644 1.4571 | 211
6009611 | shaft sleeve D.69,8/55 55.1384/2 1.4021 | Wellenhülse D.69,8/55 55.1384/2 1.4021 | boîte d'arbre D.69,8/55 55.1384/2 1.4021 | 957
6009612 | shaft sleeve D.69,87/55 55.1384 1.4122 | Wellenhülse D.69,87/55 55.1384 1.4122 | boîte d'arbre D.69,87/55 55.1384 1.4122 | 465
6009613 | shaft sleeve D.69,87/55 55.1384 1.4021 | Wellenhülse D.69,87/55 55.1384 1.4021 | boîte d'arbre D.69,87/55 55.1384 1.4021 | 725
6009614 | shaft sleeve D.60/50 55.1313 1.4021 | Wellenhülse D.60/50 55.1313 1.4021 | boîte d'arbre D.60/50 55.1313 1.4021 | 441
6009615 | packing sleeve 54.18362 1.4021 | Dichtungshülse 54.18362 1.4021 | douille d'étanchéité 54.18362 1.4021 | 973
6009616 | shaft sleeve D.60/45 55.5909 1.4021 | Wellenhülse D.60/45 55.5909 1.4021 | boîte d'arbre D.60/45 55.5909 1.4021 | 424
6009617 | shaft sleeve D.25/18 55.8158 1.4401 | Wellenhülse D.25/18 55.8158 1.4401 | boîte d'arbre D.25/18 55.8158 1.4401 | 502
6009618 | shaft sleeve D.25/18 8158 1.4021 | Wellenhülse D.25/18 55.8158 1.4021 | boîte d'arbre D.25/18 8158 1.4021 | 196
6009622 | shaft sleeve D.70/55 55.10048/2 1.4021 | Wellenhülse D.70/55 55.10048/2 1.4021 | boîte d'arbre D.70/55 55.10048/2 1.4021 | 518
6009623 | shaft sleeve D.25/18 55.8586 1.4401 | Wellenhülse D.25/18 55.8586 1.4401 | boîte d'arbre D.25/18 55.8586 1.4401 | 178
6009624 | shaft sleeve D.25/18 55.8586 1.4021 | Wellenhülse D.25/18 55.8586 1.4021 | boîte d'arbre D.25/18 55.8586 1.4021 | 149
6009625 | shaft sleeve D.25/18 55.8170 1.4401 | Wellenhülse D.25/18 55.8170 1.4401 | boîte d'arbre D.25/18 55.8170 1.4401 | 528
6009626 | shaft sleeve D.24,5/18 8158/2 1.4021 | Wellenhülse D.24,5/18 55.8158/2 1.4021 | boîte d'arbre D.24,5/18 8158/2 1.4021 | 414
6009627 | shaft sleeve D.54,9/42 55.6809 1.4401 | Wellenhülse D.54,9/42 55.6809 1.4401 | boîte d'arbre D.54,9/42 55.6809 1.4401 | 378
6009629 | shaft sleeve D.80/60 55.6644 1.4021 | Wellenhülse D.80/60 55.6644 1.4021 | boîte d'arbre D.80/60 55.6644 1.4021 | 562
6009630 | shaft sleeve D.60/45 55.6625 Rg | Wellenhülse D.60/45 55.6625 Rg | boîte d'arbre D.60/45 55.6625 Rg | 123
6009631 | slide sleeve D.90/80x115 1.4122 | Gleitbuchse D.90/80x115 1.4122 | douille de glissement D.90/80x115 1.4122 | 648
6009632 | shaft sleeve D.80/60 55.6351 1.4021 | Wellenhülse D.80/60 55.6351 1.4021 | boîte d'arbre D.80/60 55.6351 1.4021 | 545
6009635 | shaft sleeve D.70/55 55.6731 1.4122 | Wellenhülse D.70/55 55.6731 1.4122 | boîte d'arbre D.70/55 55.6731 1.4122 | 371
6009636 | shaft sleeve D.70/55 55.6731 1.4021 | Wellenhülse D.70/55 55.6731 1.4021 | boîte d'arbre D.70/55 55.6731 1.4021 | 373
6009637 | shaft sleeve D.70/60 55.6709 1.4122 | Wellenhülse D.70/60 55.6709 1.4122 | boîte d'arbre D.70/60 55.6709 1.4122 | 543
6009638 | shaft sleeve D.63/35 55.14054 1.4021 | Wellenhülse D.63/35 55.14054 1.4021 | boîte d'arbre D.63/35 55.14054 1.4021 | 384
6009639 | spacer sleeve D.55/42 55.2934/1 1.4021 | Distanzhülse D.55/42 55.2934/1 1.4021 | douille d'écartement D.55/42 2934/1 1.40 | 422
6009640 | spacer sleeve D.25/18 55.2922 1.4401 | Distanzhülse D.25/18 55.2922 1.4401 | douille d'écartement D.25/18 2922 1.4401 | 423
6009641 | spacer sleeve D.25/18 55.2922 1.4122 | Distanzhülse D.25/18 55.2922 1.4122 | douille d'écartement D.25/18 2922 1.4122 | 353
6009642 | spacer sleeve D.25/18 55.2922 1.4021 | Distanzhülse D.25/18 55.2922 1.4021 | douille d'écartement D.25/18 2922 1.4021 | 353
6009643 | spacer sleeve D.24,8/15 55.2071 1.4021 | Distanzhülse D.24,8/15 55.2071 1.4021 | douille d'écartement D.24,8/15 2071 1.40 | 102
6009644 | spacer sleeve D.47,8/35 55.3144/3 1.4021 | Distanzhülse D.47,8/35 55.3144/3 1.4021 | douille d'écartement D.47,8/35 3144/3 1. | 266
6009645 | spacer sleeve D.48/35 55.3144/2 1.4401 | Distanzhülse D.48/35 55.3144/2 1.4401 | douille d'écartement D.48/35 3144/2 1.44 | 506
6009646 | spacer sleeve D.48/35 55.3144/2 1.4021 | Distanzhülse D.48/35 55.3144/2 1.4021 | douille d'écartement D.48/35 3144/2 1.40 | 231
6009647 | spacer sleeve D.55/48 55.2934/2 1.4401 | Distanzhülse D.55/48 55.2934/2 1.4401 | douille d'écartement D.55/48 2934/2 1.44 | 768
6009648 | spacer sleeve D.55/42 55.2934/1 1.4401 | Distanzhülse D.55/42 55.2934/1 1.4401 | douille d'écartement D.55/42 2934/1 1.44 | 583
6009649 | spacer sleeve D.64,9/52 55.1459/1 1.4021 | Distanzhülse D.64,9/52 55.1459/1 1.4021 | douille d'écartement D.64,9/52 1459/1 1. | 544
6009650 | shaft sleeve D.55,2/44,8 54.15878 1.4122 | Wellenhülse D.55,2/44,8 54.15878 1.4122 | boîte d'arbr D.55,2/44,8 54.15878 1.4122 | 147
6009651 | shaft sleeve D.72,2/60,8 17995/1 1.4122 | Wellenhülse D.72,2/60,8 17995/1 1.4122 | boîte d'arbre D.72,2/60,8 17995/1 1.4122 | 266
6009652 | shaft sleeve D.120/95x30 54.17434 1.402 | Wellenhülse D.120/95x30 54.17434 1.4021 | boîte d'arbre D.120/95x30 54.17434 1.402 | 180
6009653 | shaft sleeve D.60,2/49,8 55.17121 1.4122 | Wellenhülse D.60,2/49,8 55.17121 1.4122 | boîte d'arbre D.60,2/49,8 17121 1.4122 | 160
6009654 | shaft sleeve D.60,2/49,8 55.17120 1.4122 | Wellenhülse D.60,2/49,8 55.17120 1.4122 | boîte d'arbre D.60,2/49,8 17120 1.4122 | 182
6009655 | spacer sleeve D.64,9/50 55.1459 1.4401 | Distanzhülse D.64,9/50 55.1459 1.4401 | douille d'écartement D.64,9/50 1459 1.44 | 630
6009656 | spacer sleeve D.64,9/50 55.1459 1.4021 | Distanzhülse D.64,9/50 55.1459 1.4021 | douille d'écartement D.64,9/50 1459 1.40 | 451
6009658 | shaft sleeve D.40/30 54.18606 1.4122 | Wellenhülse D.40/30 54.18606 1.4122 | boîte d'arbre D.40/30 54.18606 1.4122 | 231
6009659 | shaft sleeve D.40/30 54.18606 1.4401 | Wellenhülse D.40/30 54.18606 1.4401 | boîte d'arbre D.40/30 54.18606 1.4401 | 219
6009660 | spacer sleeve D.47,8/35 55.3144/3 1.4401 | Distanzhülse D.47,8/35 55.3144/3 1.4401 | douille d'écartement D.47,8/35 3144/3 1. | 510
6009661 | spacer sleeve D.55/42 55.6805 1.4401 | Distanzhülse D.55/42 55.6805 1.4401 | douille d'écartement D.55/42 6805 1.4401 | 478
6009662 | spacer sleeve D.55/42 55.6805 1.4021 | Distanzhülse D.55/42 55.6805 1.4021 | douille d'écartement D.55/42 6805 1.4021 | 393
6009663 | spacer sleeve D.30/15 55.5788 1.4401 | Distanzhülse D.30/15 55.5788 1.4401 | douille d'écartement D.30/15 5788 1.4401 | 211
6009664 | spacer sleeve D.34,8/25 55.5767 GPbBz | Distanzhülse D.34,8/25 55.5767 GPbBz | douille d'écartement D.34,8/25 5767 GPbB | 184
6009665 | spacer sleeve D.30/18 55.5721 1.4401 | Distanzhülse D.30/18 55.5721 1.4401 | douille d'écartement D.30/18 5721 1.4401 | 223
6009666 | spacer sleeve D.60/42 55.6806 1.4401 | Distanzhülse D.60/42 55.6806 1.4401 | douille d'écartement D.60/42 6806 1.4401 | 580
6009667 | spacer sleeve D.60/42 55.6806 1.4021 | Distanzhülse D.60/42 55.6806 1.4021 | douille d'écartement D.60/42 6806 1.4021 | 278
6009668 | spacer sleeve D.59,5/48 55.6805/2 1.4021 | Distanzhülse D.59,5/48 55.6805/2 1.4021 | douille d'écartement D.59,5/48 6805/2 1. | 413
6009669 | spacer sleeve D.55/42 55.6805/1 1.4401 | Distanzhülse D.55/42 55.6805/1 1.4401 | douille d'écartement D.55/42 6805/1 1.44 | 322
6009671 | spacer sleeve D.30/18 55.5663 1.4401 | Distanzhülse D.30/18 55.5663 1.4401 | douille d'écartement D.30/18 5663 1.4401 | 212
6009672 | spacer sleeve D.47,75/35 55.3161/2 4021 | Distanzhülse D.47,75/35 55.3161/2 1.4021 | douille d'écartement D.47,75/35 3161/2 1 | 197
6009673 | spacer sleeve D.47,8/35 55.3161/1 1.4401 | Distanzhülse D.47,8/35 55.3161/1 1.4401 | douille d'écartement D.47,8/35 3161/1 1. | 295
6009674 | spacer sleeve D.47,8/35 55.3161/1 1.4021 | Distanzhülse D.47,8/35 55.3161/1 1.4021 | douille d'écartement D.47,8/35 3161/1 1. | 158
6009675 | spacer sleeve D.47,75/35 55.3144/4 4401 | Distanzhülse D.47,75/35 55.3144/4 1.4401 | douille d'écartement D.47,75/35 3144/4 1 | 517
6009676 | spacer sleeve D.47,75/35 55.3144/4 4021 | Distanzhülse D.47,75/35 55.3144/4 1.4021 | douille d'écartement D.47,75/35 3144/4 1 | 365
6009677 | spacer sleeve D.75/60 55.3921/1 1.4021 | Distanzhülse D.75/60 55.3921/1 1.4021 | douille d'écartement D.75/60 3921/1 1.40 | 407
6009679 | spacer sleeve D.45/35 55.3161/3 1.4401 | Distanzhülse D.45/35 55.3161/3 1.4401 | douille d'écartement D.45/35 3161/3 1.44 | 314
6009680 | spacer sleeve D.45/35 55.3161/3 1.4021 | Distanzhülse D.45/35 55.3161/3 1.4021 | douille d'écartement D.45/35 3161/3 1.40 | 212
6009681 | spacer sleeve D.47,75/35 55.3161/2 4401 | Distanzhülse D.47,75/35 55.3161/2 1.4401 | douille d'écartement D.47,75/35 3161/2 1 | 326
6009682 | shaft sleeve D.54,5/45 55.15992 St | Wellenhülse D.54,5/45 55.15992 St | boîte d'arbre D.54,5/45 55.15992 St | 866
6009683 | end sleeve D.35,42/20 55.15835 1.4122 | Endhülse D.35,42/20 55.15835 1.4122 | douille en fin d'axe D.35,42/20 55.15835 | 190
6009684 | end sleeve D.55/45 55.15250 1.4401 | Endhülse D.55/45 55.15250 1.4401 | douille en fin d'axe D.55/45 55.15250 | 272
6009685 | end sleeve D.55/45 55.15250 1.4021 | Endhülse D.55/45 55.15250 1.4021 | douille en fin d'axe D.55/45 55.15250 | 236
6009686 | shaft sleeve U D.69/55 55.14936 1.4401 | Wellenhülse U D.69/55 55.14936 1.4401 | boîte d'arbre U D.69/55 55.14936 1.4401 | 321
6009687 | shaft sleeve D.40/28 55.16623 1.4021 | Wellenhülse D.40/28 55.16623 1.4021 | boîte d'arbre D.40/28 55.16623 1.4021 | 223
6009688 | shaft sleeve D.35/25 54.16410/1 1.4122 | Wellenhülse D.35/25 54.16410/1 1.4122 | boîte d'arbre D.35/25 54.16410/1 1.4122 | 136
6009689 | shaft sleeve D.35/25 54.16410 1.4401 | Wellenhülse D.35/25 54.16410 1.4401 | boîte d'arbre D.35/25 54.16410 1.4401 | 117
6009690 | shaft sleeve D.35/25 54.16410 1.4122 | Wellenhülse D.35/25 54.16410 1.4122 | boîte d'arbre D.35/25 54.16410 1.4122 | 61
6009691 | shaft sleeve D.90/60 54.16132 1.4401 | Wellenhülse D.90/60 54.16132 1.4401 | boîte d'arbre D.90/60 54.16132 1.4401 | 888
6009692 | shaft sleeve U D.69/55 55.14936 1.4021 | Wellenhülse U D.69/55 55.14936 1.4021 | boîte d'arbre U D.69/55 55.14936 1.4021 | 212
6009695 | packing sleeve 54.14300 Gbz | Dichtungshülse 54.14300 Gbz | douille d'étanchéité 54.14300 Gbz | 392
6009696 | shaft sleeve D.63/32 55.14123 1.4401 | Wellenhülse D.63/32 55.14123 1.4401 | boîte d'arbre D.63/32 55.14123 1.4401 | 601
6009697 | shaft sleeve D.63/35 55.14111 1.4021 | Wellenhülse D.63/35 55.14111 1.4021 | boîte d'arbre D.63/35 55.14111 1.4021 | 434
6009698 | shaft sleeve O D.90,3/55 55.14935 1.4401 | Wellenhülse O D.90,3/55 55.14935 1.4401 | boîte d'arbre O D.90,3/55 14935 1.4401 | 1214
6009699 | shaft sleeve O D.90,3/55 55.14935 1.4021 | Wellenhülse O D.90,3/55 55.14935 1.4021 | boîte d'arbre O D.90,3/55 14935 1.4021 | 818
6009700 | shaft sleeve D.72/45 55.14877 1.4401 | Wellenhülse D.72/45 55.14877 1.4401 | boîte d'arbre D.72/45 55.14877 1.4401 | 639
6009701 | shaft sleeve D.91/55 54.14360/1 1.4401 | Wellenhülse D.91/55 54.14360/1 1.4401 | boîte d'arbre D.91/55 54.14360/1 1.4401 | 994
6009702 | shaft sleeve D.91/55 54.14360/1 1.4021 | Wellenhülse D.91/55 54.14360/1 1.4021 | boîte d'arbre D.91/55 54.14360/1 1.4021 | 674
6009703 | shaft sleeve D.40/28 55.16623 1.4401 | Wellenhülse D.40/28 55.16623 1.4401 | boîte d'arbre D.40/28 55.16623 1.4401 | 364
6009704 | end sleeve D.40/30 55.16817 1.4122 | Endhülse D.40/30 55.16817 1.4122 | douille en fin d'axe D.40/30 16817 1.412 | 93
6009705 | shaft sleeve D.40/30 54.16751/1 1.4021 | Wellenhülse D.40/30 54.16751/1 1.4021 | boîte d'arbre D.40/30 54.16751/1 1.4021 | 50
6009706 | shaft sleeve D.40/30 55.16751 1.4021 | Wellenhülse D.40/30 55.16751 1.4021 | boîte d'arbre D.40/30 55.16751 1.4021 | 144
6009707 | spacer sleeve D.40/30 55.16750/1 1.4021 | Distanzhülse D.40/30 55.16750/1 1.4021 | douille d'écartement D.40/30 16750/1 1.4 | 109
6009708 | spacer sleeve D.40/30 55.16750 1.4021 | Distanzhülse D.40/30 55.16750 1.4021 | douille d'écartement D.40/30 16750 1.402 | 185
6009709 | shaft sleeve D.50,2/43,8 55.17091 1.4122 | Wellenhülse D.50,2/43,8 55.17091 1.4122 | boîte d'arbr D.50,2/43,8 55.17091 1.4122 | 133
6009710 | shaft sleeve D.50,2/43,8 55.17090 1.4122 | Wellenhülse D.50,2/43,8 55.17090 1.4122 | boîte d'arbr D.50,2/43,8 55.17090 1.4122 | 106
6009711 | shaft sleeve D.40/30 55.16856 1.4021 | Wellenhülse D.40/30 55.16856 1.4021 | boîte d'arbre D.40/30 55.16856 1.4021 | 145
6009712 | end sleeve D.40/30 55.16817/1 1.4122 | Endhülse D.40/30 55.16817/1 1.4122 | douille en fin d'axe D.40/30 16817/1 1.4 | 227
6009713 | end sleeve D.40/30 55.16817/1 1.4401 | Endhülse D.40/30 55.16817/1 1.4401 | douille en fin d'axe D.40/30 16817/1 1.4 | 295
6009714 | end sleeve D.40/30 16749 1.4021 | Endhülse D.40/30 16749 1.4021 | douille en fin d'axe D.40/30 16749 1.402 | 103
6009715 | shaft sleeve D.45/32 54.16635 1.4021 | Wellenhülse D.45/32 54.16635 1.4021 | boîte d'arbre D.45/32 54.16635 1.4021 | 203
6009716 | shaft sleeve D.45/32 54.16629 1.4021 | Wellenhülse D.45/32 54.16629 1.4021 | boîte d'arbre D.45/32 54.16629 1.4021 | 184
6009717 | shaft sleeve D.40/28 55.16623/31.4021 | Wellenhülse D.40/28 55.16623/31.4021 | boîte d'arbre D.40/28 55.16623/31.4021 | 295
6009718 | shaft sleeve D.40/28 55.16623/1 1.4401 | Wellenhülse D.40/28 55.16623/1 1.4401 | boîte d'arbre D.40/28 55.16623/1 1.4401 | 307
6009719 | shaft sleeve D.40/28 55.16623/1 1.4021 | Wellenhülse D.40/28 55.16623/1 1.4021 | boîte d'arbre D.40/28 55.16623/1 1.4021 | 204
6009720 | shaft sleeve D.45/35 54.16655 1.4401 | Wellenhülse D.45/35 54.16655 1.4401 | boîte d'arbre D.45/35 54.16655 1.4401 | 273
6009721 | shaft sleeve D.45/35 54.16655 1.4021 | Wellenhülse D.45/35 54.16655 1.4021 | boîte d'arbre D.45/35 54.16655 1.4021 | 155
6009722 | shaft sleeve D.45/35 54.16654 1.4401 | Wellenhülse D.45/35 54.16654 1.4401 | boîte d'arbre D.45/35 54.16654 1.4401 | 390
6009723 | shaft sleeve D.45/35 54.16654 1.4021 | Wellenhülse D.45/35 54.16654 1.4021 | boîte d'arbre D.45/35 54.16654 1.4021 | 244
6009724 | shaft sleeve D.45/32 54.16635 1.4401 | Wellenhülse D.45/32 54.16635 1.4401 | boîte d'arbre D.45/32 54.16635 1.4401 | 230
6009725 | fixation ring U D.124,8/80x10 54.7822 Gb | Klemmring U D.124,8/80x10 54.7822 Gbz | bague de fixation U D.124,8/80x10 54.782 | 189
6009730 | fixation ring O D217,3/110x23 53.12481/1 | Klemmring O D217,3/110x23 53.12481/1 Gbz | bague de fixation O D217,3/110x23 53.124 | 446
6009731 | fixation ring O D.217,3/110x23 53.12481 | Klemmring O D.217,3/110x23 53.12481 GGG | bague de fixation O D.217,3/110x23 53.12 | 294
6009732 | fixation ring D.19/12x4 55.8307 1.4021 | Klemmring D.19/12x4 55.8307 1.4021 | bague de fixation D.19/12x4 55.8307 1.40 | 51
6009733 | fixation ring O D.124,8/62x10 54.7891/2 | Klemmring O D.124,8/62x10 54.7891/2 Gbz | bague de fixation O D.124,8/62x10 54.789 | 192
6009734 | fixation ring U D.124,8/80x10 54.7822/1 | Klemmring U D.124,8/80x10 54.7822/1 Gbz | bague de fixation U D.124,8/80x10 54.782 | 192
6009735 | fixation ring D.33/25x6 55.7601 1.4122 | Klemmring D.33/25x6 55.7601 1.4122 | bague de fixation D.33/25x6 55.7601 1.41 | 122
6009736 | fixation ring O D.255,8/135x20 53.6536 G | Klemmring O D.255,8/135x20 53.6536 GGG | bague de fixation O D.255,8/135x20 53.65 | 403
6009737 | fixation ring U D.256,3/160x21 53.6535 G | Klemmring U D.256,3/160x21 53.6535 Gbz | bague de fixation U D.256,3/160x21 53.65 | 620
6009738 | fixation ring U D.256,3/160x21 53.6535 G | Klemmring U D.256,3/160x21 53.6535 GGG | bague de fixation U D.256,3/160x21 53.65 | 317
6009739 | fixation ring D.164/126x20 54.5872/1 9.0 | Klemmring D.164/126x20 54.5872/1 9.0975 | bague de fixation D.164/126x20 54.5872/1 | 543
6009741 | fixation ring O D.229,8/120x20 53.6826 G | Klemmring O D.229,8/120x20 53.6826 Gbz | bague de fixation O D.229,8/120x20 53.68 | 948
6009742 | fixation ring O D.229,8/120x20 53.6826 G | Klemmring O D.229,8/120x20 53.6826 GGG | bague de fixation O D.229,8/120x20 53.68 | 374
6009743 | fixation ring U D.231,1/135x20 53.6825 G | Klemmring U D.231,1/135x20 53.6825 Gbz | bague de fixation U D.231,1/135x20 53.68 | 907
6009744 | fixation ring U D.231,1/135x20 53.6825 G | Klemmring U D.231,1/135x20 53.6825 GGG | bague de fixation U D.231,1/135x20 53.68 | 360
6009745 | fixation ring O D.255,8/135x20 53.6536 G | Klemmring O D.255,8/135x20 53.6536 Gbz | bague de fixation O D.255,8/135x20 53.65 | 651
6009746 | fixation ring U D.217,3/145x16 53.12490 | Klemmring U D.217,3/145x16 53.12490 GGG | bague de fixation U D.217,3/145x16 53.12 | 597
6009748 | fixation ring D.55/40x10 54.18536 1.4401 | Klemmring D.55/40x10 54.18536 1.4401 | bague de fixation D.55/40x10 54.18536 1. | 184
6009749 | fixation ring D.35/26x4 55.17174 1.4122 | Klemmring D.35/26x4 55.17174 1.4122 | bague de fixation D.35/26x4 55.17174 1.4 | 297
6009750 | fixation ring D.24/17x4 55.15843 1.4122 | Klemmring D.24/17x4 55.15843 1.4122 | bague de fixation D.24/17x4 55.15843 1.4 | 167
6009751 | fixation ring D.67/52x12 55.14587 1.4401 | Klemmring D.67/52x12 55.14587 1.4401 | bague de fixation D.67/52x12 55.14587 1. | 296
6009757 | fixation ring D.67/52x12 55.14587 1.4021 | Klemmring D.67/52x12 55.14587 1.4021 | bague de fixation D.67/52x12 55.14587 1. | 144
6009761 | fixation ring U D217,3/145x16 53.12490/2 | Klemmring U D217,3/145x16 53.12490/2 GGG | bague de fixation U D217,3/145x16 53.124 | 268
6009762 | fixation ring U D217,3/145x16 53.12490/1 | Klemmring U D217,3/145x16 53.12490/1 Gbz | bague de fixation U D217,3/145x16 53.124 | 385
6009764 | fixation ring O D.169,7/88x22 53.13587 G | Klemmring O D.169,7/88x22 53.13587 GGG | bague de fixation O D.169,7/88x22 53.135 | 124
6009766 | fixation ring U D.169,7/110x15 53.13585 | Klemmring U D.169,7/110x15 53.13585 GGG | bague de fixation U D.169,7/110x15 53.13 | 126
6009768 | spacer ring D.28/20x2,2 55.15360 1.4021 | Distanzring D.28/20x2,2 55.15360 1.4021 | entretoise circulaire D.28/20x2,2 15360 | 170
6009769 | spacer ring D.70/55x15 54.15019 1.4401 | Distanzring D.70/55x15 54.15019 1.4401 | entretoise circulaire D.70/55x15 54.1501 | 215
6009770 | spacer ring D.70/55x15 54.15019 1.4021 | Distanzring D.70/55x15 54.15019 1.4021 | entretoise circulaire D.70/55x15 15019 1 | 134
6009771 | spacer ring D.66/50x12 55.15002 1.4404 | Distanzring D.66/50x12 55.15002 1.4404 | entretoise circulaire D.66/50x12 15002 | 201
6009772 | spacer ring D.66/50x12 55.15002 1.4021 | Distanzring D.66/50x12 55.15002 1.4021 | entretoise circulaire D.66/50x12 15002 1 | 148
6009774 | spacer ring D.26/18x1 55.15424 GPbBz | Distanzring D.26/18x1 55.15424 GPbBz | entretoise circulaire D.26/18x1 GPbBz | 53
6009775 | spacer ring D.28/20x1 55.15360 1.4122 | Distanzring D.28/20x1 55.15360 1.4122 | entretoise circulaire D.28/20x1 15360 1. | 153
6009776 | spacer ring D.28/20x2,2 55.15360 1.4401 | Distanzring D.28/20x2,2 55.15360 1.4401 | entretoise circulaire D.28/20x2,2 15360 | 167
6009777 | spacer ring D.28/20x2,2 55.15360 1.4122 | Distanzring D.28/20x2,2 55.15360 1.4122 | entretoise circulaire D.28/20x2,2 15360 | 171
6009780 | spacer ring D.35/25x5 55.13290 1.4401 | Distanzring D.35/25x5 55.13290 1.4401 | entretoise circulaire D.35/25x5 13290 1. | 110
6009783 | spacer ring D.55/40x17 55.12884 1.4021 | Distanzring D.55/40x17 55.12884 1.4021 | entretoise circulaire D.55/40x17 55.128 | 178
6009786 | spacer ring D.20/9x15 55.14446 1.4021 | Distanzring D.20/9x15 55.14446 1.4021 | entretoise circulaire D.20/9x15 55.1444 | 64
6009787 | spacer ring D.125/100,1x18 55.13313 St | Distanzring D.125/100,1x18 55.13313 St | entretoise circulaire D.125/100,1x18 55 | 227
6009788 | spacer ring D.125/105,1x18 55.13313 St | Distanzring D.125/105,1x18 55.13313 St | entretoise circulaire D.125/105,1x18 55 | 202
6009789 | spacer ring D.55/35x28 55.15528 1.4021 | Distanzring D.55/35x28 55.15528 1.4021 | entretoise circulaire D.55/35x28 15528 1 | 224
6009791 | fixation ring D.182/150,1x21 53.2291 GG | Klemmring D.182/150,1x21 53.2291 GG | bague de fixation D.182/150,1x21 53.2291 | 208
6009792 | fixation ring D.135/116,1x13 54.2188 GG | Klemmring D.135/116,1x13 54.2188 GG | bague de fixation D.135/116,1x13 54.2188 | 215
6009793 | fixation ring D.55/45x10 55.1457 1.4401 | Klemmring D.55/45x10 55.1457 1.4401 | bague de fixation D.55/45x10 55.1457 1.4 | 211
6009794 | fixation ring D.55/45x10 55.1457 1.4021 | Klemmring D.55/45x10 55.1457 1.4021 | bague de fixation D.55/45x10 55.1457 1.4 | 189
6009796 | fixation ring U D.124,8/80x10 54.3321 Gb | Klemmring U D.124,8/80x10 54.3321 Gbz | bague de fixation U D.124,8/80x10 54.332 | 197
6009799 | fixation ring D.27/19x3 55.3056 1.4401 | Klemmring D.27/19x3 55.3056 1.4401 | bague de fixation D.27/19x3 55.3056 1.44 | 59
6009800 | spacer ring D.70/45x10 54.18430 1.4021 | Distanzring D.70/45x10 54.18430 1.4021 | entretoise circulaire D.70/45x10 18430 1 | 214
6009801 | spacer ring D.48/35x20 55.16350 1.4401 | Distanzring D.48/35x20 55.16350 1.4401 | entretoise circulaire D.48/35x20 16350 1 | 294
6009802 | spacer ring D.48/35x20 55.16350 1.4021 | Distanzring D.48/35x20 55.16350 1.4021 | entretoise circulaire D.48/35x20 16350 1 | 153
6009803 | spacer ring D.116/70x10 54.16052 A2 | Distanzring D.116/70x10 54.16052 A2 | entretoise circulaire D.116/70x10 54.16 | 376
6009806 | spacer ring D.71,8/60x6,5 54.17395 4021 | Distanzring D.71,8/60x6,5 54.17395 4021 | entretoise circulaire D.71,8/60x6,5 54. | 34
6009807 | spacer ring D.140/105,3x20 54.17004 St | Distanzring D.140/105,3x20 54.17004 St | entretoise circulaire D.140/105,3x20 54 | 208
6009808 | spacer ring D.130/95,3x20 54.17004 St | Distanzring D.130/95,3x20 54.17004 St | entretoise circulaire D.130/95,3x20 54. | 150
6009809 | spacer ring D.130/95,3x15 54.17004 St | Distanzring D.130/95,3x15 54.17004 St | entretoise circulaire D.130/95,3x15 54. | 149
6009810 | spacer ring D.150/142x6 54.16504 St | Distanzring D.150/142x6 54.16504 St | entretoise circulaire D.150/142x6 54.16 | 124
6009834 | adjusting disc 140 16 15068 VN05 1.4021 | Verstellscheibe 140 16 15068 VN05 1.4021 | disque d'ajustage 140 16 15068 VN05 1.40 | 331
6009835 | adjusting disc 140 10 15068 VN03 1.4021 | Verstellscheibe 140 10 15068 VN03 1.4021 | disque d'ajustage 140 10 15068 VN03 1.40 | 331
6009836 | adjusting disc 140 12 15068 VN00 1.4021 | Verstellscheibe 140 12 15068 VN00 1.4021 | disque d'ajustage 140 12 15068 VN00 1.40 | 331
6009837 | adjusting disc 94 54.14717 VNZ0 1.4021 | Verstellscheibe 94 54.14717 VNZ0 1.4021 | disque d'ajustage 94 14717 VNZ0 1.4021 | 90
6009838 | adjusting disc 94 18 14717 VN06 1.4021 | Verstellscheibe 94 18 14717 VN06 1.4021 | disque d'ajustage 94 18 14717 VN06 1.402 | 180
6009839 | bush D.35h8/25,05H7x22 55.1644 1.4021 | Buchse D.35h8/25,05H7x22 55.1644 1.4021 | douille D.35h8/25,05H7x22 55.1644 1.4021 | 30
6009841 | adjusting disc 140 53.15819 VNZ0 1.4021 | Verstellscheibe 140 53.15819 VNZ0 1.4021 | disque d'ajustage 140 15819 VNZ0 1.4021 | 293
6009842 | adjusting disc 140 8 15819 VN00 1.4021 | Verstellscheibe 140 8 15819 VN00 1.4021 | disque d'ajustage 140 8 15819 VN00 1.402 | 454
6009843 | adjusting disc 140 15068 VNZ0 1.4021 | Verstellscheibe 140 15068 VNZ0 1.4021 | disque d'ajustage 140 15068 VNZ0 1.4021 | 245
6009844 | adjusting disc 94 16 14717 VN05 1.4021 | Verstellscheibe 94 16 14717 VN05 1.4021 | disque d'ajustage 94 16 14717 VN05 1.402 | 188
6009850 | adjusting disc 94 14 14717 VN04 1.4021 | Verstellscheibe 94 14 14717 VN04 1.4021 | disque d'ajustage 94 14 14717 VN04 1.402 | 188
6009851 | adjusting disc 94 10 14717 VN03 1.4021 | Verstellscheibe 94 10 14717 VN03 1.4021 | disque d'ajustage 94 10 14717 VN03 1.402 | 188
6009852 | adjusting disc 94 8 14717 VN02 1.4021 | Verstellscheibe 94 8 14717 VN02 1.4021 | disque d'ajustage 94 8 14717 VN02 1.4021 | 188
6009853 | adjusting disc 94 6 14717 VN01 1.4021 | Verstellscheibe 94 6 14717 VN01 1.4021 | disque d'ajustage 94 6 14717 VN01 1.4021 | 188
6009854 | adjusting disc 94 12 14717 VN00 1.4021 | Verstellscheibe 94 12 14717 VN00 1.4021 | disque d'ajustage 94 12 14717 VN00 1.402 | 188
6009985 | rotor D.61,4x206,5 2/6 1.4021 | Rotor D.61,4x206,5 2/6 1.4021 | rotor D.61,4x206,5 2/6 1.4021 | 212
6009986 | rotor D.69,4x206,5 4/6 1.4021 | Rotor D.69,4x206,5 4/6 1.4021 | rotor D.69,4x206,5 4/6 1.4021 | 379
6009987 | rotor D.69,4x237,5 2+4/9 1.4021 | Rotor D.69,4x237,5 2+4/9 1.4021 | rotor D.69,4x237,5 2+4/9 1.4021 | 190
6009988 | rotor D.61,4x243,5 2/9 1.4021 | Rotor D.61,4x243,5 2/9 1.4021 | rotor D.61,4x243,5 2/9 1.4021 | 424
6009989 | rotor D.89,3x371 2/15 1.4021 | Rotor D.89,3x371 2/15 1.4021 | rotor D.89,3x371 2/15 1.4021 | 374
6009990 | rotor D.69,4x267 2/9 1.4021 | Rotor D.69,4x267 2/9 1.4021 | rotor D.69,4x267 2/9 1.4021 | 173
6009991 | rotor D.169x731 4/32 1.4021 | Rotor D.169x731 4/32 1.4021 | rotor D.169x731 4/32 1.4021 | 2584
6009992 | rotor D.169x651 4/24 1.4021 | Rotor D.169x651 4/24 1.4021 | rotor D.169x651 4/24 1.4021 | 2448
6009993 | rotor D.179,2x731 6/32 1.4021 | Rotor D.179,2x731 6/32 1.4021 | rotor D.179,2x731 6/32 1.4021 | 2720
6009994 | rotor D.179,2x651 6/24 1.4021 | Rotor D.179,2x651 6/24 1.4021 | rotor D.179,2x651 6/24 1.4021 | 2584
6009995 | rotor D.89x306 2/8 1.4021 | Rotor D.89x306 2/8 1.4021 | rotor D.89x306 2/8 1.4021 | 366
6010001 | rotor D.61,2x178 2/4 1.4021 | Rotor D.61,2x178 2/4 1.4021 | rotor D.61,2x178 2/4 1.4021 | 307
6010002 | rotor D.61,4x225 2/9 1.4021 | Rotor D.61,4x225 2/9 1.4021 | rotor D.61,4x225 2/9 1.4021 | 136
6010006 | rotor D.61,4x189 2/6 1.4021 | Rotor D.61,4x189 2/6 1.4021 | rotor D.61,4x189 2/6 1.4021 | 111
6010007 | rotor D.124,3x490 4/17 1.4021 | Rotor D.124,3x490 4/17 1.4021 | rotor D.124,3x490 4/17 1.4021 | 829
6010008 | rotor D.124,3x445 4/12 1.4021 | Rotor D.124,3x445 4/12 1.4021 | rotor D.124,3x445 4/12 1.4021 | 798
6010009 | rotor D.124,3x410 4/9 1.4021 | Rotor D.124,3x410 4/9 1.4021 | rotor D.124,3x410 4/9 1.4021 | 1778
6010011 | rotor D.102,3x336 4/12 1.4021 | Rotor D.102,3x336 4/12 1.4021 | rotor D.102,3x336 4/12 1.4021 | 572
6010012 | rotor D.134,4x445 6/12 1.4021 | Rotor D.134,4x445 6/12 1.4021 | rotor D.134,4x445 6/12 1.4021 | 1275
6010013 | rotor D.109,2x540 2/22 1.4021 | Rotor D.109,2x540 2/22 1.4021 | rotor D.109,2x540 2/22 1.4021 | 1020
6010014 | rotor D.109,2x490 2/17 1.4021 | Rotor D.109,2x490 2/17 1.4021 | rotor D.109,2x490 2/17 1.4021 | 1030
6010015 | rotor D.124,3x590 4/27 1.4021 | Rotor D.124,3x590 4/27 1.4021 | rotor D.124,3x590 4/27 1.4021 | 1072
6010016 | rotor D.124,3x540 4/22 1.4021 | Rotor D.124,3x540 4/22 1.4021 | rotor D.124,3x540 4/22 1.4021 | 943
6010017 | rotor D.102,3x336 4/8 1.4462 | Rotor D.102,3x336 4/8 1.4462 | rotor D.102,3x336 4/8 1.4462 | 1713
6010020 | rotor D.114,3x350 6/16 1.4021 | Rotor D.114,3x350 6/16 1.4021 | rotor D.114,3x350 6/16 1.4021 | 705
6010021 | rotor D.102,3x350 4/16 1.4021 | Rotor D.102,3x350 4/16 1.4021 | rotor D.102,3x350 4/16 1.4021 | 653
6010023 | rotor D.102,3x336 4/8 1.4021 | Rotor D.102,3x336 4/8 1.4021 | rotor D.102,3x336 4/8 1.4021 | 1167
6010024 | rotor D.114,3x336 6/12 1.4021 | Rotor D.114,3x336 6/12 1.4021 | rotor D.114,3x336 6/12 1.4021 | 714
6010025 | rotor D.114,3x336 6+8/8 1.4021 | Rotor D.114,3x336 6+8/8 1.4021 | rotor D.114,3x336 6+8/8 1.4021 | 1569
6010026 | rotor D.69,4x189 4/6 1.4021 | Rotor D.69,4x189 4/6 1.4021 | rotor D.69,4x189 4/6 1.4021 | 176
6010027 | rotor D.124,3x564 4/27 1.4021 | Rotor D.124,3x564 4/27 1.4021 | rotor D.124,3x564 4/27 1.4021 | 1619
6010071 | stator U156-4/110 Gbz V | Stator U156-4/110 Gbz V | stator U156-4/110 Gbz V | 117462
6010072 | stator U156-4/120 St V | Stator U156-4/120 St V | stator U156-4/120 St V | 17383
6010073 | stator U156-4/110 St V | Stator U156-4/110 St V | stator U156-4/110 St V | 16808
6010074 | stator U156-4/84 St V | Stator U156-4/84 St V | stator U156-4/84 St V | 13808
6010075 | stator U156-4/74 St V | Stator U156-4/74 St V | stator U156-4/74 St V | 14925
6010076 | stator U92-2/81 St V | Stator U92-2/81 St V | stator U92-2/81 St V | 3150
6010077 | stator U92-2/70 St V | Stator U92-2/70 St V | stator U92-2/70 St V | 3791
6010078 | stator U92-2/60 St V | Stator U92-2/60 St V | stator U92-2/60 St V | 3314
6010079 | stator U92-2/50 St V | Stator U92-2/50 St V | stator U92-2/50 St V | 2981
6010080 | stator U210-4/80 St V | Stator U210-4/80 St V | stator U210-4/80 St V | 27495
6010081 | stator U212-4/110 St V | Stator U212-4/110 St V | stator U212-4/110 St V | 40873
6010082 | stator U122,123-2/81 Gbz V | Stator U122,123-2/81 Gbz V | stator U122,123-2/81 Gbz V | 11267
6010083 | stator U122,123-2/66 Gbz V | Stator U122,123-2/66 Gbz V | stator U122,123-2/66 Gbz V | 9665
6010084 | stator U122,123-2/56 Gbz V | Stator U122,123-2/56 Gbz V | stator U122,123-2/56 Gbz V | 7023
6010087 | stator U174/U176-2/120 St V | Stator U174/U176-2/120 St V | stator U174/U176-2/120 St V | 22251
6010088 | stator U173/U175-2/90 St V | Stator U173/U175-2/90 St V | stator U173/U175-2/90 St V | 18742
6010090 | stator U122,123-4/66 St V | Stator U122,123-4/66 St V | stator U122,123-4/66 St V | 5321
6010091 | stator U122,123-2/56 St V | Stator U122,123-2/56 St V | stator U122,123-2/56 St V | 5069
6010092 | stator U92-2/100 St V | Stator U92-2/100 St V | stator U92-2/100 St V | 4826
6010093 | stator NU12.-4+6/120 St V | Stator NU12.-4+6/120 St V | stator NU12.-4+6/120 St V | 11350
6010094 | stator NU12.-4+6/110 St V | Stator NU12.-4+6/110 St V | stator NU12.-4+6/110 St V | 10323
6010095 | stator NU12.-4+6/100 St V | Stator NU12.-4+6/100 St V | stator NU12.-4+6/100 St V | 11298
6010096 | stator NU12.-4+6/90 St V | Stator NU12.-4+6/90 St V | stator NU12.-4+6/90 St V | 8961
6010097 | stator NU12.-4+6/75 St V | Stator NU12.-4+6/75 St V | stator NU12.-4+6/75 St V | 8642
6010098 | stator NU12.-2/100 St V | Stator NU12.-2/100 St V | stator NU12.-2/100 St V | 10903
6010099 | stator NU12.-2/90 St V | Stator NU12.-2/90 St V | stator NU12.-2/90 St V | 9826
6010100 | stator NU12.-2/75 St V | Stator NU12.-2/75 St V | stator NU12.-2/75 St V | 9342
6010101 | stator NU12.-2/65 St V | Stator NU12.-2/65 St V | stator NU12.-2/65 St V | 8109
6010102 | stator NU12.-4+6/54,55 St V | Stator NU12.-4+6/54,55 St V | stator NU12.-4+6/54,55 St V | 6568
6010103 | stator NU12.-4+6/65 St V | Stator NU12.-4+6/65 St V | stator NU12.-4+6/65 St V | 8849
6010104 | stator 53.12484/1 2/100 Gbz V | Stator U92-2/100 Gbz V | stator 53.12484/1 2/100 Gbz V | 14127
6010105 | stator 53.12484/1 2/81 Gbz V | Stator U92-2/81 Gbz V | stator 53.12484/1 2/81 Gbz V | 12245
6010106 | stator 53.12484/1 2/70 Gbz V | Stator U92-2/70 Gbz V | stator 53.12484/1 2/70 Gbz V | 10623
6010107 | stator 53.12484/1 2/60 Gbz V | Stator U92-2/60 Gbz V | stator 53.12484/1 2/60 Gbz V | 9709
6010108 | stator 53.12484/1 2/50 Gbz V | Stator U92-2/50 Gbz V | stator 53.12484/1 2/50 Gbz V | 9711
6010114 | bearing cover D.180H8 51.15661/2 GG | Lagerdeckel D.180H8 51.15661/2 GG | couvercle de palier D.180H8 51.15661/2 | 831
6010115 | bearing cover D.180H8 51.15661/2 GG | Lagerdeckel D.180H8 51.15661/2 GG | couvercle de palier D.180H8 51.15661/2 | 736
6010116 | bearing cover D.170H7 52.15036 GG | Lagerdeckel D.170H7 52.15036 GG | couvercle de palier D.170H7 52.15036 GG | 216
6010117 | bearing cover D.170H7 52.15036 GG | Lagerdeckel D.170H7 52.15036 GG | couvercle de palier D.170H7 52.15036 GG | 188
6010121 | bearing cover D.58H7 52.17702 Al | Lagerdeckel D.58H7 52.17702 Al | couvercle de palier D.58H7 52.17702 Al | 335
6010123 | bearing cover D.140H8 52.15735/1 GG | Lagerdeckel D.140H8 52.15735/1 GG | couvercle de palier D.140H8 52.15735/1 | 704
6010125 | bearing cover D.120J6 53.12932/1 GG | Lagerdeckel D.120J6 53.12932/1 GG | couvercle de palier D.120J6 53.12932/1 | 99
6010126 | bearing cover D.85H8/100J6 53.11841/2 G | Lagerdeckel D.85H8/100J6 53.11841/2 GG | couvercle de palier D.85H8/100J6 53.118 | 100
6010127 | bearing cover D.85H8/100J6 53.11841/1 G | Lagerdeckel D.85H8/100J6 53.11841/1 GG | couvercle de palier D.85H8/100J6 53.118 | 240
6010128 | bearing cover D.72H7 53.11751 GG | Lagerdeckel D.72H7 53.11751 GG | couvercle de palier D.72H7 53.11751 GG | 300
6010136 | guide casing D.398 51.2340 GG | Leitgehäuse D.398 51.2340 GG | corps de guidage D.398 51.2340 GG | 1835
6010139 | cooling pipe D.28x600 12922 VN03 1.4571 | Kühlrohr D.28x600 55.12922 VN03 1.4571 | tuyau de refroidissement D.28x600 12922 | 155
6010140 | cooling pipe D.22x495 12595 VN05 1.4571 | Kühlrohr D.22x495 55.12595 VN05 1.4571 | tuyau de refroidissement D.22x495 12595 | 124
6010143 | guide casing D.216 52.17716 Al | Leitgehäuse D.216 52.17716 Al | corps de guidage D.216 52.17716 Al | 216
6010144 | guide casing D.398 51.17429 GG | Leitgehäuse D.398 51.17429 GG | corps de guidage D.398 51.17429 GG | 1404
6010145 | diffuser D.565/185x38 51.16502 Al | Leitrad D.565/185x38 51.16502 Al | diffuseur D.565/185x38 51.16502 Al | 1381
6010146 | cooling pipe D.22x445 55.12595 1.4571 | Kühlrohr D.22x445 55.12595 1.4571 | tuyau de refroidissement D.22x445 55.125 | 61
6010147 | cooling pipe D.22x312 55.3121 VN01 St | Kühlrohr D.22x312 55.3121 VN01 St | tuyau de refroidissement D.22x312 3121 V | 120
6010148 | Cooling Pipe D.28x600 55.2682 VN03 St | Kühlrohr D.28x600 55.2682 VN03 St | tuyau de refroidissement D.28x600 2682 V | 69
6010149 | cooling pipe D.28x520 55.2682 VN02 St | Kühlrohr D.28x520 55.2682 VN02 St | tuyau de refroidissement D.28x520 2682 V | 72
6010152 | cooling pipe D.22x395 55.12595 1.4571 | Kühlrohr D.22x395 55.12595 1.4571 | tuyau de refroidissement D.22x395 55.125 | 89
6010153 | Cooling Pipe D.22x492 55.3121 VN05 St | Kühlrohr D.22x492 55.3121 VN05 St | tuyau de refroidissement D.22x492 3121 V | 42
6010154 | cooling pipe D.22x442 55.3121 VN04 St | Kühlrohr D.22x442 55.3121 VN04 St | tuyau de refroidissement D.22x442 3121 V | 42
6010155 | cooling pipe D.22x392 55.3121 VN03 St | Kühlrohr D.22x392 55.3121 VN03 St | tuyau de refroidissement D.22x392 3121 V | 42
6010156 | cooling pipe D.22x347 55.3121 VN02 St | Kühlrohr D.22x347 55.3121 VN02 St | tuyau de refroidissement D.22x347 3121 V | 42
6010157 | stator NU12.-2/110 St V | Stator NU12.-2/110 St V | stator NU12.-2/110 St V | 11716
6010158 | stator NU901-2/50 Gbz H+V | Stator NU901-2/50 Gbz H+V | stator NU901-2/50 Gbz H+V | 10660
6010159 | stator M156-4/45 Gbz V | Stator M156-4/45 Gbz V | stator M156-4/45 Gbz V | 17407
6010160 | stator M9-2/60 Gbz V | Stator M9-2/60 Gbz V | stator M9-2/60 Gbz V | 9733
6010161 | stator M9-2/50 Gbz V | Stator M9-2/50 Gbz V | stator M9-2/50 Gbz V | 8854
6010162 | stator NU90.-4+6/90 St+1.4301 | Stator NU90.-4+6/90 St+1.4301 | stator NU90.-4+6/90 St+1.4301 | 11892
6010165 | stator M9-2/100 St V | Stator M9-2/100 St V | stator M9-2/100 St V | 8169
6010166 | stator M9-2/50 St V | Stator M9-2/50 St V | stator M9-2/50 St V | 6959
6010167 | stator NU901-2/75 Gbz H+V | Stator NU901-2/75 Gbz H+V | stator NU901-2/75 Gbz H+V | 12984
6010168 | stator NU90.-4+6/75 St+1.4571 | Stator NU90.-4+6/75 St+1.4571 | stator NU90.-4+6/75 St+1.4571 | 9481
6010169 | stator NU90.-2/90 1.4571+1.4571 | Stator NU90.-2/90 1.4571+1.4571 | stator NU90.-2/90 1.4571+1.4571 | 7914
6010170 | stator NU90.-2/90 St+1.4301 | Stator NU90.-2/90 St+1.4301 | stator NU90.-2/90 St+1.4301 | 6072
6010171 | stator NU90.-2/75 St+1.4571+1.4571 | Stator NU90.-2/75 St+1.4571+1.4571 | stator NU90.-2/75 St+1.4571+1.4571 | 6940
6010172 | stator NU90.-2/75 St+1.4571 | Stator NU90.-2/75 St+1.4571 | stator NU90.-2/75 St+1.4571 | 5539
6010173 | stator NU90.-2/60 1.4571+1.4571 | Stator NU90.-2/60 1.4571+1.4571 | stator NU90.-2/60 1.4571+1.4571 | 5118
6010174 | stator NU90.-4+6/60 St+1.4571 | Stator NU90.-4+6/60 St+1.4571 | stator NU90.-4+6/60 St+1.4571 | 8509
6010175 | stator NU90.-4+6/50 1.4571+1.4571 | Stator NU90.-4+6/50 1.4571+1.4571 | stator NU90.-4+6/50 1.4571+1.4571 | 8577
6010176 | stator NU90.-4+6/50 St+1.4571 | Stator NU90.-4+6/50 St+1.4571 | stator NU90.-4+6/50 St+1.4571 | 7410
6010177 | stator NU90.-2/100 1.4571+1.4571 | Stator NU90.-2/100 1.4571+1.4571 | stator NU90.-2/100 1.4571+1.4571 | 9343
6010178 | stator NU90.-2/100 St+1.4571 | Stator NU90.-2/100 St+1.4571 | stator NU90.-2/100 St+1.4571 | 7682
6010180 | cable stuffing box PG21 1536/3 VNA2 1.40 | Kabelstopfbuchse PG21 1536/3 VNA2 1.4021 | presse-étoupe de câble PG21 1536/3 VNA2 | 288
6010181 | cable stuffing box PG16 1536/3 VNA1 1.44 | Kabelstopfbuchse PG16 1536/3 VNA1 1.4401 | presse-étoupe de câble PG16 1536/3 VNA1 | 247
6010182 | cable stuffing box PG16 1536/3 VNA1 1.40 | Kabelstopfbuchse PG16 1536/3 VNA1 1.4021 | presse-étoupe de câble PG16 1536/3 VNA1 | 220
6010183 | cable stuffing box PG42 1536/2 VNA5 1.44 | Kabelstopfbuchse PG42 1536/2 VNA5 1.4401 | presse-étoupe de câble PG42 1536/2 VNA5 | 296
6010184 | cable stuffing box PG36 1536/2 VNA4 1.44 | Kabelstopfbuchse PG36 1536/2 VNA4 1.4401 | presse-étoupe de câble PG36 1536/2 VNA4 | 209
6010185 | sealing flange D.61H7/56 54.14055 Gbz | Dichtungsflansch D.61H7/56 54.14055 Gbz | bride d' étanchéité D.61H7/56 54.14055 G | 450
6010186 | cable stuffing box PG21 1536 VN02 1.4401 | Kabelstopfbuchse PG21 1536 VN02 1.4401 | presse-étoupe de câble PG21 1536 VN02 1. | 270
6010187 | cable stuffing box PG21 1536 VN02 1.4021 | Kabelstopfbuchse PG21 1536 VN02 1.4021 | presse-étoupe de câble PG21 1536 VN02 1. | 219
6010188 | cable stuffing box PG16 1536 VN01 1.4021 | Kabelstopfbuchse PG16 1536 VN01 1.4021 | presse-étoupe de câble PG16 1536 VN01 1. | 151
6010189 | cable stuffing box PG21 1536/3 VNA2 1.44 | Kabelstopfbuchse PG21 1536/3 VNA2 1.4401 | presse-étoupe de câble PG21 1536/3 VNA2 | 371
6010191 | cable stuffing box PG21 1536/1 VNA2 1.40 | Kabelstopfbuchse PG21 1536/1 VNA2 1.4021 | presse-étoupe de câble PG21 1536/1 VNA2 | 257
6010192 | cable stuffing box PG16 1536/1 VNA1 1.40 | Kabelstopfbuchse PG16 1536/1 VNA1 1.4021 | presse-étoupe de câble PG16 1536/1 VNA1 | 203
6010193 | cover disc D.182 54.18083 MVL-UE | Abdeckscheibe D.182 54.18083 MVL-UE | disque de recouvrement D.182 54.18083 MV | 67
6010196 | cable stuffing box PG29 1536/2 VNA3 | Kabelstopfbuchse PG29 1536/2 VNA3 | cable stuffing box PG29 1536/2 VNA3 | 146
6010198 | cable stuffing box PG21 1536/2 VNA2 1.44 | Kabelstopfbuchse PG21 1536/2 VNA2 1.4401 | presse-étoupe de câble PG21 1536/2 VNA2 | 129
6010200 | cable stuffing box PG16 1536/2 VNA1 1.44 | Kabelstopfbuchse PG16 1536/2 VNA1 1.4401 | presse-étoupe de câble PG16 1536/2 VNA1 | 113
6010201 | stator NU12.-2/90 Gbz V | Stator NU12.-2/90 Gbz V | stator NU12.-2/90 Gbz V | 19452
6010202 | stator NU12.-4+6/54,55 Gbz V | Stator NU12.-4+6/54,55 Gbz V | stator NU12.-4+6/54,55 Gbz V | 13618
6010203 | stator NU12.-4+6/120 Gbz V | Stator NU12.-4+6/120 Gbz V | stator NU12.-4+6/120 Gbz V | 20264
6010204 | stator NU12.-4+6/110 Gbz V | Stator NU12.-4+6/110 Gbz V | stator NU12.-4+6/110 Gbz V | 18541
6010205 | stator NU12.-4+6/100 Gbz V | Stator NU12.-4+6/100 Gbz V | stator NU12.-4+6/100 Gbz V | 19385
6010208 | stator NU12.-2/120 Gbz V | Stator NU12.-2/120 Gbz V | stator NU12.-2/120 Gbz V | 23378
6010209 | stator NU12.-2/110 Gbz V | Stator NU12.-2/110 Gbz V | stator NU12.-2/110 Gbz V | 19860
6010210 | stator NU12.-2/100 Gbz V | Stator NU12.-2/100 Gbz V | stator NU12.-2/100 Gbz V | 20989
6010211 | stator NU12.-4+6/90 Gbz V | Stator NU12.-4+6/90 Gbz V | stator NU12.-4+6/90 Gbz V | 17863
6010212 | stator NU60.-2/40 St+A2 G 400/690 | Stator NU60.-2/40 St+A2 G 400/690 | stator NU60.-2/40 St+A2 G 400/690 | 2337
6010213 | stator NU60.-2/32 St+A2 G 400/690 | Stator NU60.-2/32 St+A2 G 400/690 | stator NU60.-2/32 St+A2 G 400/690 | 1923
6010215 | stator NU60.-2/24 St+A2 G 230/400 | Stator NU60.-2/24 St+A2 G 230/400 | stator NU60.-2/24 St+A2 G 230/400 | 1705
6010216 | stator NU12.-2/120 St V | Stator NU12.-2/120 St V | stator NU12.-2/120 St V | 14213
6010217 | stator NU12.-4+6/75 Gbz V | Stator NU12.-4+6/75 Gbz V | stator NU12.-4+6/75 Gbz V | 16431
6010218 | stator NU12.-4+6/65 Gbz V | Stator NU12.-4+6/65 Gbz V | stator NU12.-4+6/65 Gbz V | 13860
6010219 | stator NU60.-2/61 St+A2 G 400/690 | Stator NU60.-2/61 St+A2 G 400/690 | stator NU60.-2/61 St+A2 G 400/690 | 2917
6010220 | stator NU60.-2/51 St+A2 G 400/690 | Stator NU60.-2/51 St+A2 G 400/690 | stator NU60.-2/51 St+A2 G 400/690 | 2617
6010221 | stator 15150/1 2/51 St+A2 H+V g 380/660 | Stator 15150/1 2/51 St+A2 H+V g 380/660 | stator 15150/1 2/51 St+A2 H+V g 380/660 | 2549
6010222 | stator NU80-2/40 St+A2 H+V | Stator NU80-2/40 St+A2 H+V | stator NU80-2/40 St+A2 H+V | 1836
6010224 | stator NU80.-2/60 St+A2 G 400/690 | Stator NU80.-2/60 St+A2 G 400/690 | stator NU80.-2/60 St+A2 G 400/690 | 4425
6010225 | stator NU80.-2/55 St+A2 G 400/690 | Stator NU80.-2/55 St+A2 G 400/690 | stator NU80.-2/55 St+A2 G 400/690 | 4320
6010226 | stator NU80.-2/45 St+A2 G 400/690 | Stator NU80.-2/45 St+A2 G 400/690 | stator NU80.-2/45 St+A2 G 400/690 | 4109
6010227 | stator NU80.-2/40 St+A2 G 400/690 | Stator NU80.-2/40 St+A2 G 400/690 | stator NU80.-2/40 St+A2 G 400/690 | 3898
6010228 | stator NU90.-2/60 St+1.4571 | Stator NU90.-2/60 St+1.4571 | stator NU90.-2/60 St+1.4571 | 3581
6010229 | stator NU90.-2/50 1.4571+1.4571 | Stator NU90.-2/50 1.4571+1.4571 | stator NU90.-2/50 1.4571+1.4571 | 5395
6010230 | stator NU90.-2/50 St+1.4571 | Stator NU90.-2/50 St+1.4571 | stator NU90.-2/50 St+1.4571 | 3827
6010231 | stator NU90.-2/90 St+A2 G 400/690 | Stator NU90.-2/90 St+A2 G 400/690 | stator NU90.-2/90 St+A2 G 400/690 | 11400
6010232 | stator NU90.-2/60 St+A4 G 400/690 | Stator NU90.-2/60 St+A4 G 400/690 | stator NU90.-2/60 St+A4 G 400/690 | 8468
6010233 | stator NU80.-2/35 St+A2 G 400/690 | Stator NU80.-2/35 St+A2 G 400/690 | stator NU80.-2/35 St+A2 G 400/690 | 3793
6010234 | stator NU80-2/68 St+A2 V | Stator NU80-2/68 St+A2 V | stator NU80-2/68 St+A2 V | 3581
6010235 | stator NU80-2/60 St+A4 H+V | Stator NU80-2/60 St+A4 H+V | stator NU80-2/60 St+A4 H+V | 2768
6010236 | stator NU80-2/60 St+A2 H+V | Stator NU80-2/60 St+A2 H+V | stator NU80-2/60 St+A2 H+V | 2307
6010237 | stator NU80-2/55 St+A2 H+V | Stator NU80-2/55 St+A2 H+V | stator NU80-2/55 St+A2 H+V | 2199
6010238 | stator NU80-2/45 St+A2 H+V | Stator NU80-2/45 St+A2 H+V | stator NU80-2/45 St+A2 H+V | 1890
6010239 | stator NU80.-2/28 St+A2 G 400/690 | Stator NU80.-2/28 St+A2 G 400/690 | stator NU80.-2/28 St+A2 G 400/690 | 3688
6010240 | stator NU80-2/87 St+A4 V | Stator NU80-2/87 St+A4 V | stator NU80-2/87 St+A4 V | 4879
6010241 | stator NU80-2/87 St+A2 V | Stator NU80-2/87 St+A2 V | stator NU80-2/87 St+A2 V | 3635
6010242 | stator NU80-2/75 St+A2 V | Stator NU80-2/75 St+A2 V | stator NU80-2/75 St+A2 V | 4002
6010243 | stator NU80-2/68 St+A4 V | Stator NU80-2/68 St+A4 V | stator NU80-2/68 St+A4 V | 4341
6010244 | rotor D.134,4x490 6/17 1.4021 | Rotor D.134,4x490 6/17 1.4021 | rotor D.134,4x490 6/17 1.4021 | 1176
6010245 | rotor D.158x1564 4+6/65 1.4462+g H2 | Rotor D.158x1564 4+6/65 1.4462+g H2 | rotor D.158x1564 4+6/65 1.4462+g H2 | 9652
6010248 | rotor D.133x2114 2/120 1.4462+g H2 | Rotor D.133x2114 2/120 1.4462+g H2 | rotor D.133x2114 2/120 1.4462+g H2 | 14270
6010249 | rotor D.133x2014 2/110 1.4462+g H2 | Rotor D.133x2014 2/110 1.4462+g H2 | rotor D.133x2014 2/110 1.4462+g H2 | 13475
6010250 | rotor D.158x2114 4+6/120 1.4462+g H2 | Rotor D.158x2114 4+6/120 1.4462+g H2 | rotor D.158x2114 4+6/120 1.4462+g H2 | 13326
6010251 | rotor D.158x2014 4+6/110 1.4462+g H2 | Rotor D.158x2014 4+6/110 1.4462+g H2 | rotor D.158x2014 4+6/110 1.4462+g H2 | 12625
6010252 | rotor D.158x1914 4+6/100 1.4462+g H2 | Rotor D.158x1914 4+6/100 1.4462+g H2 | rotor D.158x1914 4+6/100 1.4462+g H2 | 12991
6010253 | rotor D.158x1814 4+6/90 1.4462+g H2 | Rotor D.158x1814 4+6/90 1.4462+g H2 | rotor D.158x1814 4+6/90 1.4462+g H2 | 11312
6010254 | rotor D.158x1664 4+6/75 1.4462+g H2 | Rotor D.158x1664 4+6/75 1.4462+g H2 | rotor D.158x1664 4+6/75 1.4462+g H2 | 12402
6010255 | rotor D.133x1914 2/100 1.4462+g H2 | Rotor D.133x1914 2/100 1.4462+g H2 | rotor D.133x1914 2/100 1.4462+g H2 | 12377
6010256 | rotor D.88,5x905,5 2+4/35 1.4122 | Rotor D.88,5x905,5 2+4/35 1.4122 | rotor D.88,5x905,5 2+4/35 1.4122 | 2783
6010257 | rotor D.88,5x835,5 2+4/28 1.4122 | Rotor D.88,5x835,5 2+4/28 1.4122 | rotor D.88,5x835,5 2+4/28 1.4122 | 2627
6010258 | rotor D.88,5x795,5 2+4/24 1.4122 | Rotor D.88,5x795,5 2+4/24 1.4122 | rotor D.88,5x795,5 2+4/24 1.4122 | 2618
6010259 | rotor D.88,5x755,5 2+4/19,20 1.4462+g | Rotor D.88,5x755,5 2+4/19,20 1.4462+g | rotor D.88,5x755,5 2+4/19,20 1.4462+g | 3170
6010260 | rotor D.88,5x755,5 2+4/19,20 1.4122 | Rotor D.88,5x755,5 2+4/19,20 1.4122 | rotor D.88,5x755,5 2+4/19,20 1.4122 | 2535
6010261 | rotor D.133x1814 2/90 1.4462+g H2 | Rotor D.133x1814 2/90 1.4462+g H2 | rotor D.133x1814 2/90 1.4462+g H2 | 11599
6010262 | rotor D.133x1664 2/75 1.4462+g H2 | Rotor D.133x1664 2/75 1.4462+g H2 | rotor D.133x1664 2/75 1.4462+g H2 | 9733
6010264 | rotor D.88,5x955,5 2+4/40 1.4462+g | Rotor D.88,5x955,5 2+4/40 1.4462+g | rotor D.88,5x955,5 2+4/40 1.4462+g | 3547
6010265 | rotor D.88,5x905,5 2+4/35 1.4462+g | Rotor D.88,5x905,5 2+4/35 1.4462+g | rotor D.88,5x905,5 2+4/35 1.4462+g | 3379
6010266 | rotor D.158x1464 4+6/54, 55 1.4462+g H2 | Rotor D.158x1464 4+6/54, 55 1.4462+g H2 | rotor D.158x1464 4+6/54, 55 1.4462+g H2 | 8559
6010267 | rotor D.218,5x1880 4/110 1.7131TH H2 | Rotor D.218,5x1880 4/110 1.7131TH H2 | rotor D.218,5x1880 4/110 1.7131TH H2 | 17279
6010268 | rotor D.218,5x1980 4/120 1.7131TH H1 | Rotor D.218,5x1980 4/120 1.7131TH H1 | rotor D.218,5x1980 4/120 1.7131TH H1 | 20475
6010269 | rotor D.218,5x1880 4/110 1.7131TH H1 | Rotor D.218,5x1880 4/110 1.7131TH H1 | rotor D.218,5x1880 4/110 1.7131TH H1 | 17453
6010270 | rotor D.218,5x1620 4/84 1.7131TH H1 | Rotor D.218,5x1620 4/84 1.7131TH H1 | rotor D.218,5x1620 4/84 1.7131TH H1 | 17309
6010271 | rotor D.218,5x1520 4/74 1.7131TH H1 | Rotor D.218,5x1520 4/74 1.7131TH H1 | rotor D.218,5x1520 4/74 1.7131TH H1 | 16426
6010272 | rotor D.88,5x935 2+4/40 1.4021 | Rotor D.88,5x935 2+4/40 1.4021 | rotor D.88,5x935 2+4/40 1.4021 | 2496
6010273 | rotor D.88,5x885 2+4/35 1.4462+g | Rotor D.88,5x885 2+4/35 1.4462+g | rotor D.88,5x885 2+4/35 1.4462+g | 2968
6010274 | rotor D.88,5x885 2+4/35 1.4021 | Rotor D.88,5x885 2+4/35 1.4021 | rotor D.88,5x885 2+4/35 1.4021 | 2656
6010275 | rotor D.88,5x815 2+4/28 1.4462+g | Rotor D.88,5x815 2+4/28 1.4462+g | rotor D.88,5x815 2+4/28 1.4462+g | 2871
6010276 | rotor D.88,5x815 2+4/28 1.4021 | Rotor D.88,5x815 2+4/28 1.4021 | rotor D.88,5x815 2+4/28 1.4021 | 2549
6010277 | rotor D.70,7x807 2/40 1.4057 | Rotor D.70,7x807 2/40 1.4057 | rotor D.70,7x807 2/40 1.4057 | 2284
6010278 | rotor D.70,7x807 2/40 1.4057 | Rotor D.70,7x807 2/40 1.4057 | rotor D.70,7x807 2/40 1.4057 | 2567
6010280 | rotor D.70,7x727 2/32 1.4057 | Rotor D.70,7x727 2/32 1.4057 | rotor D.70,7x727 2/32 1.4057 | 2567
6010281 | rotor D.70,7x647 2/23,24 1.4462+g | Rotor D.70,7x647 2/23,24 1.4462+g | rotor D.70,7x647 2/23,24 1.4462+g | 1826
6010282 | rotor D.70,7x647 2/23,24 1.4057 | Rotor D.70,7x647 2/23,24 1.4057 | rotor D.70,7x647 2/23,24 1.4057 | 2567
6010287 | rotor D.70,7x807 2/40 1.4462+g | Rotor D.70,7x807 2/40 1.4462+g | rotor D.70,7x807 2/40 1.4462+g | 2284
6010289 | rotor D.128,5x1171 2/66 St50 | Rotor D.128,5x1171 2/66 St50 | rotor D.128,5x1171 2/66 St50 | 3896
6010291 | rotor D.64,2x739 2/45 1.4122 | Rotor D.64,2x739 2/45 1.4122 | rotor D.64,2x739 2/45 1.4122 | 1768
6010293 | rotor D.108,5x1080 2+4/60 1.4462+g | Rotor D.108,5x1080 2+4/60 1.4462+g | rotor D.108,5x1080 2+4/60 1.4462+g | 4612
6010294 | rotor D.108,5x980 2+4/50 1.4462+g | Rotor D.108,5x980 2+4/50 1.4462+g | rotor D.108,5x980 2+4/50 1.4462+g | 4300
6010295 | rotor D.108,5x1180 2+4/70 St50 | Rotor D.108,5x1180 2+4/70 St50 | rotor D.108,5x1180 2+4/70 St50 | 3952
6010296 | rotor D.108,5x1080 2+4/60 St50 | Rotor D.108,5x1080 2+4/60 St50 | rotor D.108,5x1080 2+4/60 St50 | 3600
6010297 | rotor D.108,5x980 2+4/50 St50 | Rotor D.108,5x980 2+4/50 St50 | rotor D.108,5x980 2+4/50 St50 | 3319
6010298 | rotor D.64,2x689 2/40 1.4021 | Rotor D.64,2x689 2/40 1.4021 | rotor D.64,2x689 2/40 1.4021 | 1690
6010299 | rotor D.88,5x513 2/16 1.4021 | Rotor D.88,5x513 2/16 1.4021 | rotor D.88,5x513 2/16 1.4021 | 1636
6010304 | rotor D.64,2x589 2/32 1.4122 | Rotor D.64,2x589 2/32 1.4122 | rotor D.64,2x589 2/32 1.4122 | 1562
6010306 | rotor D.88,5x613 2/24 1.4122 | Rotor D.88,5x613 2/24 1.4122 | rotor D.88,5x613 2/24 1.4122 | 1776
6010307 | rotor D.88,5x573 2/20 1.4122 | Rotor D.88,5x573 2/20 1.4122 | rotor D.88,5x573 2/20 1.4122 | 1715
6010308 | rotor D.88,5x573 2/20 1.4021 | Rotor D.88,5x573 2/20 1.4021 | rotor D.88,5x573 2/20 1.4021 | 1683
6010309 | rotor D.108,5x1180 2+4/70 1.4462+g | Rotor D.108,5x1180 2+4/70 1.4462+g | rotor D.108,5x1180 2+4/70 1.4462+g | 5025
6010310 | rotor D.88,5x1105,5 2+4/55 1.4021 | Rotor D.88,5x1105,5 2+4/55 1.4021 | rotor D.88,5x1105,5 2+4/55 1.4021 | 3603
6010311 | rotor D.88,5x1005,5 2+4/45 1.4122 | Rotor D.88,5x1005,5 2+4/45 1.4122 | rotor D.88,5x1005,5 2+4/45 1.4122 | 3128
6010312 | rotor D.88,5x1005,5 2+4/45 1.4021 | Rotor D.88,5x1005,5 2+4/45 1.4021 | rotor D.88,5x1005,5 2+4/45 1.4021 | 3352
6010315 | rotor D.88,5x1305,5 2+4/75 1.4021 | Rotor D.88,5x1305,5 2+4/75 1.4021 | rotor D.88,5x1305,5 2+4/75 1.4021 | 4191
6010316 | rotor D.88,5x1235,5 2+4/68 1.4122 | Rotor D.88,5x1235,5 2+4/68 1.4122 | rotor D.88,5x1235,5 2+4/68 1.4122 | 3682
6010317 | rotor D.88,5x1235,5 2+4/68 1.4021 | Rotor D.88,5x1235,5 2+4/68 1.4021 | rotor D.88,5x1235,5 2+4/68 1.4021 | 4008
6010318 | rotor D.88,5x1155,5 2+4/60 1.4021 | Rotor D.88,5x1155,5 2+4/60 1.4021 | rotor D.88,5x1155,5 2+4/60 1.4021 | 3877
6010319 | rotor D.88,5x1105,5 2+4/55 1.4122 | Rotor D.88,5x1105,5 2+4/55 1.4122 | rotor D.88,5x1105,5 2+4/55 1.4122 | 3432
6010321 | rotor D.247,9x1880 4/80 1.7131TH VER | Rotor D.247,9x1880 4/80 1.7131TH VER | rotor D.247,9x1880 4/80 1.7131TH VER | 23175
6010322 | rotor D.247,9x2180 4/110 1.7131TH VER | Rotor D.247,9x2180 4/110 1.7131TH VER | rotor D.247,9x2180 4/110 1.7131TH VER | 29504
6010323 | rotor D.108,5x1480 2+4/100 1.4462+g | Rotor D.108,5x1480 2+4/100 1.4462+g | rotor D.108,5x1480 2+4/100 1.4462+g | 5456
6010324 | rotor D.108,5x1280 2+4/80, 81 1.4462+g | Rotor D.108,5x1280 2+4/80, 81 1.4462+g | rotor D.108,5x1280 2+4/80, 81 1.4462+g | 5218
6010325 | rotor D.108,5x1280 2+4/81 St50 | Rotor D.108,5x1280 2+4/81 St50 | rotor D.108,5x1280 2+4/81 St50 | 4945
6010329 | rotor D.227,6x2254 2/100 1.7131TH | Rotor D.227,6x2254 2/100 1.7131TH | rotor D.227,6x2254 2/100 1.7131TH | 22875
6010330 | rotor D.287,9x1970 4/80 1.7131TH | Rotor D.287,9x1970 4/80 1.7131TH | rotor D.287,9x1970 4/80 1.7131TH | 23687
6010331 | rotor D.88,5x935 2+4/40 1.4462+g | Rotor D.88,5x935 2+4/40 1.4462+g | rotor D.88,5x935 2+4/40 1.4462+g | 3281
6010386 | rotor D.88,5x1135 2+4/60 1.4021 | Rotor D.88,5x1135 2+4/60 1.4021 | rotor D.88,5x1135 2+4/60 1.4021 | 2988
6010387 | rotor D.88,5x1085 2+4/55 1.4462+g | Rotor D.88,5x1085 2+4/55 1.4462+g | rotor D.88,5x1085 2+4/55 1.4462+g | 3576
6010388 | rotor D.88,5x1085 2+4/55 1.4021 | Rotor D.88,5x1085 2+4/55 1.4021 | rotor D.88,5x1085 2+4/55 1.4021 | 2898
6010389 | rotor D.88,5x985 2+4/45 1.4462+g | Rotor D.88,5x985 2+4/45 1.4462+g | rotor D.88,5x985 2+4/45 1.4462+g | 3799
6010390 | rotor D.88,5x985 2+4/45 1.4021 | Rotor D.88,5x985 2+4/45 1.4021 | rotor D.88,5x985 2+4/45 1.4021 | 2581
6010391 | rotor D.88,2x1405 2+4/87 1.4462+g H | Rotor D.88,2x1405 2+4/87 1.4462+g H | rotor D.88,2x1405 2+4/87 1.4462+g H | 4191
6010392 | rotor D.88,2x1285 2+4/75 1.4462+g H | Rotor D.88,2x1285 2+4/75 1.4462+g H | rotor D.88,2x1285 2+4/75 1.4462+g H | 3953
6010393 | rotor D.88,5x1215 2+4/68 1.4462+g H | Rotor D.88,5x1215 2+4/68 1.4462+g H | rotor D.88,5x1215 2+4/68 1.4462+g H | 4301
6010394 | rotor D.88,5x1215 2+4/68 1.4021 H | Rotor D.88,5x1215 2+4/68 1.4021 H | rotor D.88,5x1215 2+4/68 1.4021 H | 3307
6010395 | rotor D.88,5x1135 2+4/60 1.4462+g | Rotor D.88,5x1135 2+4/60 1.4462+g | rotor D.88,5x1135 2+4/60 1.4462+g | 3293
6010396 | rotor D.133,5x1170 4+6/50 1.4057+g H | Rotor D.133,5x1170 4+6/50 1.4057+g H | rotor D.133,5x1170 4+6/50 1.4057+g H | 5892
6010397 | rotor D.107,8x1695 2/100 1.4057+g H | Rotor D.107,8x1695 2/100 1.4057+g H | rotor D.107,8x1695 2/100 1.4057+g H | 6354
6010398 | rotor D.108,5x1445 2/75 1.4057+g H | Rotor D.108,5x1445 2/75 1.4057+g H | rotor D.108,5x1445 2/75 1.4057+g H | 5596
6010399 | rotor D.108,5x1295 2/60 1.4462+g H | Rotor D.108,5x1295 2/60 1.4462+g H | rotor D.108,5x1295 2/60 1.4462+g H | 5900
6010400 | rotor D.108,5x1195 2/49, 50 1.4057+g H | Rotor D.108,5x1195 2/49, 50 1.4057+g H | rotor D.108,5x1195 2/49, 50 1.4057+g H | 5309
6010401 | rotor D.107,8x1670 2+4/100,101 4057+g HK | Rotor D.107,8x1670 2+4/100,101 4057+g HK | rotor D.107,8x1670 2+4/100,101 4057+g HK | 5203
6010407 | rotor D.107,8x1570 2+4/90 1.4057+g H K | Rotor D.107,8x1570 2+4/90 1.4057+g H K | rotor D.107,8x1570 2+4/90 1.4057+g H K | 5700
6010408 | rotor D.108,5x1290 2/49, 50 1.4057+g H | Rotor D.108,5x1290 2/49, 50 1.4057+g H | rotor D.108,5x1290 2/49, 50 1.4057+g H | 4597
6010409 | rotor D.178x2106 2/120, 121 1.4057+g H | Rotor D.178x2106 2/120, 121 1.4057+g H | rotor D.178x2106 2/120, 121 1.4057+g H | 19205
6010410 | rotor D.178x2006 2/110 1.7131TH H | Rotor D.178x2006 2/110 1.7131TH H | rotor D.178x2006 2/110 1.7131TH H | 18295
6010411 | rotor D.133,5x1670 4+6/100 1.4057+g H | Rotor D.133,5x1670 4+6/100 1.4057+g H | rotor D.133,5x1670 4+6/100 1.4057+g H | 6526
6010412 | rotor D.133,5x1270 4+6/58, 60 1.4057+g H | Rotor D.133,5x1270 4+6/58, 60 1.4057+g H | rotor D.133,5x1270 4+6/58, 60 1.4057+g H | 5366
6010413 | rotor D.108,5x1420 2+4/75 1.4057+g H K | Rotor D.108,5x1420 2+4/75 1.4057+g H K | rotor D.108,5x1420 2+4/75 1.4057+g H K | 4203
6010414 | rotor D.108,5x1270 2+4/58,60 1.4057+g HK | Rotor D.108,5x1270 2+4/58,60 1.4057+g HK | rotor D.108,5x1270 2+4/58,60 1.4057+g HK | 3947
6010416 | rotor D.218,5x1580 4/55 1.4057+g H | Rotor D.218,5x1580 4/55 1.4057+g H | rotor D.218,5x1580 4/55 1.4057+g H | 13104
6010417 | rotor D.218,5x1480 4/45 1.4462+g H | Rotor D.218,5x1480 4/45 1.4462+g H | rotor D.218,5x1480 4/45 1.4462+g H | 11950
6010418 | rotor D.109,2x472 2/17 1.4021 L | Rotor D.109,2x472 2/17 1.4021 L | rotor D.109,2x472 2/17 1.4021 L | 908
6010419 | rotor D.238,7x1549 8/60 1.4021 | Rotor D.238,7x1549 8/60 1.4021 | rotor D.238,7x1549 8/60 1.4021 | 9824
6010420 | rotor D.69,4x308 4/11 1.4401 | Rotor D.69,4x308 4/11 1.4401 | rotor D.69,4x308 4/11 1.4401 | 847
6010423 | rotor D.134,4x472 6/17 1.4021 M | Rotor D.134,4x472 6/17 1.4021 M | rotor D.134,4x472 6/17 1.4021 M | 1622
6010424 | rotor D.124,3x472 4/17 1.4021 M | Rotor D.124,3x472 4/17 1.4021 M | rotor D.124,3x472 4/17 1.4021 M | 836
6010425 | rotor D.109,2x472 2/17 1.4021 M | Rotor D.109,2x472 2/17 1.4021 M | rotor D.109,2x472 2/17 1.4021 M | 871
6010426 | rotor D.134,4x472 6/17 1.4021 L | Rotor D.134,4x472 6/17 1.4021 L | rotor D.134,4x472 6/17 1.4021 L | 1123
6010427 | rotor D.124,3x472 4/17 1.4021 L | Rotor D.124,3x472 4/17 1.4021 L | rotor D.124,3x472 4/17 1.4021 L | 1580
6010428 | rotor D.69,4x233 4/6 1.4021 | Rotor D.69,4x233 4/6 1.4021 | rotor D.69,4x233 4/6 1.4021 | 192
6010432 | rotor D.134,4x672 8/27 1.4021 H | Rotor D.134,4x672 8/27 1.4021 H | rotor D.134,4x672 8/27 1.4021 H | 1238
6010433 | rotor D.134,4x622 6/22 1.4021 H | Rotor D.134,4x622 6/22 1.4021 H | rotor D.134,4x622 6/22 1.4021 H | 1513
6010434 | rotor D.69,4x308 4/11 1.4021 | Rotor D.69,4x308 4/11 1.4021 | rotor D.69,4x308 4/11 1.4021 | 888
6010435 | rotor D.69,4x344 2/12 1.4401 | Rotor D.69,4x344 2/12 1.4401 | rotor D.69,4x344 2/12 1.4401 | 969
6010436 | rotor D.69,4x344 2/9 1.4401 | Rotor D.69,4x344 2/9 1.4401 | rotor D.69,4x344 2/9 1.4401 | 815
6010440 | rotor D.238,7x892 6/24 1.4021 | Rotor D.238,7x892 6/24 1.4021 | rotor D.238,7x892 6/24 1.4021 | 4163
6010441 | rotor D.213,2x892 4/33 1.4021 | Rotor D.213,2x892 4/33 1.4021 | rotor D.213,2x892 4/33 1.4021 | 5246
6010442 | rotor D.213,2x892 4/29 1.4021 | Rotor D.213,2x892 4/29 1.4021 | rotor D.213,2x892 4/29 1.4021 | 5452
6010443 | rotor D.213,2x892 4/24 1.4021 | Rotor D.213,2x892 4/24 1.4021 | rotor D.213,2x892 4/24 1.4021 | 5184
6010444 | rotor D.258,8x1454 10/50 1.4021 | Rotor D.258,8x1454 10/50 1.4021 | rotor D.258,8x1454 10/50 1.4021 | 9035
6010445 | rotor D.238,7x892 8/33 1.4021 | Rotor D.238,7x892 8/33 1.4021 | rotor D.238,7x892 8/33 1.4021 | 6098
6010446 | rotor D.238,7x892 8/29 1.4021 | Rotor D.238,7x892 8/29 1.4021 | rotor D.238,7x892 8/29 1.4021 | 5758
6010447 | rotor D.238,7x892 8/24 1.4021 | Rotor D.238,7x892 8/24 1.4021 | rotor D.238,7x892 8/24 1.4021 | 5350
6010448 | rotor D.238,7x892 6/33 1.4021 | Rotor D.238,7x892 6/33 1.4021 | rotor D.238,7x892 6/33 1.4021 | 5124
6010449 | rotor D.238,7x892 6/29 1.4021 | Rotor D.238,7x892 6/29 1.4021 | rotor D.238,7x892 6/29 1.4021 | 4726
6010457 | rotor D.258,8x892 10/24 1.4021 | Rotor D.258,8x892 10/24 1.4021 | rotor D.258,8x892 10/24 1.4021 | 6552
6010458 | rotor D.149x687 4/29 1.4021 | Rotor D.149x687 4/29 1.4021 | rotor D.149x687 4/29 1.4021 | 1598
6010461 | rotor D.124,3x672 4/30 1.4021 K | Rotor D.124,3x672 4/30 1.4021 K | rotor D.124,3x672 4/30 1.4021 K | 1580
6010462 | rotor D.124,3x672 4/27 1.4021 K | Rotor D.124,3x672 4/27 1.4021 K | rotor D.124,3x672 4/27 1.4021 K | 1513
6010463 | rotor D.124,3x622 4/22 1.4021 K | Rotor D.124,3x622 4/22 1.4021 K | rotor D.124,3x622 4/22 1.4021 K | 1340
6010464 | rotor D.124,3x527 4/9 1.4021 | Rotor D.124,3x527 4/9 1.4021 | rotor D.124,3x527 4/9 1.4021 | 847
6010466 | rotor D.238,7x1187 8/60 1.4021 | Rotor D.238,7x1187 8/60 1.4021 | rotor D.238,7x1187 8/60 1.4021 | 11074
6010467 | rotor D.238,7x1092 8/50 1.4021 | Rotor D.238,7x1092 8/50 1.4021 | rotor D.238,7x1092 8/50 1.4021 | 7166
6010468 | rotor D.134,4x672 6/32 1.4021 K | Rotor D.134,4x672 6/32 1.4021 K | rotor D.134,4x672 6/32 1.4021 K | 1384
6010469 | rotor D.134,4x672 6/27 1.4021 K | Rotor D.134,4x672 6/27 1.4021 K | rotor D.134,4x672 6/27 1.4021 K | 1236
6010470 | rotor D.134,4x622 6/22 1.4021 K | Rotor D.134,4x622 6/22 1.4021 K | rotor D.134,4x622 6/22 1.4021 K | 1580
6010472 | rotor D.189,2x731 8/32 1.4021 | Rotor D.189,2x731 8/32 1.4021 | rotor D.189,2x731 8/32 1.4021 | 2858
6010473 | rotor D.189,2x651 8/24 1.4021 | Rotor D.189,2x651 8/24 1.4021 | rotor D.189,2x651 8/24 1.4021 | 2720
6010474 | rotor D.134,4x590 6/27 1.4021 | Rotor D.134,4x590 6/27 1.4021 | rotor D.134,4x590 6/27 1.4021 | 1549
6010475 | rotor D.134,4x540 6/22 1.4021 | Rotor D.134,4x540 6/22 1.4021 | rotor D.134,4x540 6/22 1.4021 | 1203
6010476 | rotor D.134,4x490 6/17 1.4462 | Rotor D.134,4x490 6/17 1.4462 | rotor D.134,4x490 6/17 1.4462 | 1654
6010480 | rotor D.79,4x344 4/9 1.4021 K | Rotor D.79,4x344 4/9 1.4021 K | rotor D.79,4x344 4/9 1.4021 K | 488
6010481 | rotor D.69,4x344 2/12 1.4021 | Rotor D.69,4x344 2/12 1.4021 | rotor D.69,4x344 2/12 1.4021 | 1066
6010483 | rotor D.109,2x622 2/17 1.4021 H | Rotor D.109,2x622 2/17 1.4021 H | rotor D.109,2x622 2/17 1.4021 H | 1013
6010486 | rotor D.69,4x344 2/12 1.4021 KIT | Rotor D.69,4x344 2/12 1.4021 SET | rotor D.69,4x344 2/12 1.4021 KIT | 377
6010488 | rotor D.134,4x622 6/17 1.4021 H | Rotor D.134,4x622 6/17 1.4021 H | rotor D.134,4x622 6/17 1.4021 H | 1229
6010492 | rotor D.109,2x622 2/22 1.4021 H | Rotor D.109,2x622 2/22 1.4021 H | rotor D.109,2x622 2/22 1.4021 H | 1213
6010504 | rotor D.213,2x1012 4/42 1.4021 | Rotor D.213,2x1012 4/42 1.4021 | rotor D.213,2x1012 4/42 1.4021 | 5492
6010512 | rotor D.133,5x537 2/21 1.4021 | Rotor D.133,5x537 2/21 1.4021 | rotor D.133,5x537 2/21 1.4021 | 1299
6010516 | rotor D.79,4x324 4/12 1.4021 K | Rotor D.79,4x324 4/12 1.4021 K | rotor D.79,4x324 4/12 1.4021 K | 510
6010517 | rotor D.79,4x324 4/9 1.4021 K | Rotor D.79,4x324 4/9 1.4021 K | rotor D.79,4x324 4/9 1.4021 K | 593
6010518 | rotor D.69,4x379 2/16 1.4021 K | Rotor D.69,4x379 2/16 1.4021 K | rotor D.69,4x379 2/16 1.4021 K | 408
6010519 | rotor D.69,4x324 2/12 1.4021 K | Rotor D.69,4x324 2/12 1.4021 K | rotor D.69,4x324 2/12 1.4021 K | 310
6010520 | rotor D.69,4x324 2/9 1.4021 K | Rotor D.69,4x324 2/9 1.4021 K | rotor D.69,4x324 2/9 1.4021 K | 467
6010525 | rotor D.79,4x379 4/18 1.4021 K | Rotor D.79,4x379 4/18 1.4021 K | rotor D.79,4x379 4/18 1.4021 K | 694
6010526 | rotor D.268,2x1166 4/36 1.4021 | Rotor D.268,2x1166 4/36 1.4021 | rotor D.268,2x1166 4/36 1.4021 | 6808
6010528 | rotor D.134,4x594 6/17 1.4021 K | Rotor D.134,4x594 6/17 1.4021 K | rotor D.134,4x594 6/17 1.4021 K | 1364
6010529 | rotor D.134,4x594 6/12 1.4021 K | Rotor D.134,4x594 6/12 1.4021 K | rotor D.134,4x594 6/12 1.4021 K | 1075
6010531 | rotor D.124,3x694 4/27 1.4021 K | Rotor D.124,3x694 4/27 1.4021 K | rotor D.124,3x694 4/27 1.4021 K | 1222
6010534 | rotor D.148,25x1700 2/105 St70 | Rotor D.148,25x1700 2/105 St70 | rotor D.148,25x1700 2/105 St70 | 10084
6010536 | rotor D.134,4x694 6/27 1.4021 K | Rotor D.134,4x694 6/27 1.4021 K | rotor D.134,4x694 6/27 1.4021 K | 1333
6010538 | rotor D.109,2x594 2/17 1.4021 K | Rotor D.109,2x594 2/17 1.4021 K | rotor D.109,2x594 2/17 1.4021 K | 1150
6010539 | rotor D.323,5x1584 10/50 1.4021 | Rotor D.323,5x1584 10/50 1.4021 | rotor D.323,5x1584 10/50 1.4021 | 12734
6010540 | rotor D.323,5x1429 10/50 1.4021 | Rotor D.323,5x1429 10/50 1.4021 | rotor D.323,5x1429 10/50 1.4021 | 11232
6010541 | rotor D.288,3x1166 6/46 1.4462 | Rotor D.288,3x1166 6/46 1.4462 | rotor D.288,3x1166 6/46 1.4462 | 11549
6010542 | rotor D.288,3x1166 6/46 1.4021 | Rotor D.288,3x1166 6/46 1.4021 | rotor D.288,3x1166 6/46 1.4021 | 8321
6010543 | rotor D.124,3x594 4/17 1.4021 K | Rotor D.124,3x594 4/17 1.4021 K | rotor D.124,3x594 4/17 1.4021 K | 968
6010544 | rotor D.124,3x594 4/12 1.4021 K | Rotor D.124,3x594 4/12 1.4021 K | rotor D.124,3x594 4/12 1.4021 K | 980
6010546 | rotor D.109,2x694 2/27 1.4021 K | Rotor D.109,2x694 2/27 1.4021 K | rotor D.109,2x694 2/27 1.4021 K | 1500
6010554 | rotor D.61,5x187 4/6 1.4021 VN00 | Rotor D.61,5x187 4/6 1.4021 | rotor D.61,5x187 4/6 1.4021 VN00 | 409
6010555 | rotor D.238,7x1064 6/42 1.4021 | Rotor D.238,7x1064 6/42 1.4021 | rotor D.238,7x1064 6/42 1.4021 | 5078
6010556 | rotor D.238,7x1064 8/42 1.4021 | Rotor D.238,7x1064 8/42 1.4021 | rotor D.238,7x1064 8/42 1.4021 | 6620
6010563 | rotor D.238,7x1012 8/42 1.4021 | Rotor D.238,7x1012 8/42 1.4021 | rotor D.238,7x1012 8/42 1.4021 | 7998
6010570 | rotor D.69,4x324 2/9 1.4021 H | Rotor D.69,4x324 2/9 1.4021 H | rotor D.69,4x324 2/9 1.4021 H | 479
6010571 | rotor D.69,4x265 4/6 1.4021 | Rotor D.69,4x265 4/6 1.4021 | rotor D.69,4x265 4/6 1.4021 | 243
6010573 | rotor D.69,4x265 4/6 1.4021 | Rotor D.69,4x265 4/6 1.4021 | rotor D.69,4x265 4/6 1.4021 | 383
6010574 | rotor D.69,4x320 4/11 1.4021 | Rotor D.69,4x320 4/11 1.4021 | rotor D.69,4x320 4/11 1.4021 | 407
6010575 | rotor D.79,4x379 4/18 1.4021 H | Rotor D.79,4x379 4/18 1.4021 H | rotor D.79,4x379 4/18 1.4021 H | 694
6010576 | rotor D.79,4x324 4/12 1.4021 H | Rotor D.79,4x324 4/12 1.4021 H | rotor D.79,4x324 4/12 1.4021 H | 628
6010577 | rotor D.79,4x324 4/9 1.4021 H | Rotor D.79,4x324 4/9 1.4021 H | rotor D.79,4x324 4/9 1.4021 H | 566
6010578 | rotor D.69,4x379 2/16 1.4021 H | Rotor D.69,4x379 2/16 1.4021 H | rotor D.69,4x379 2/16 1.4021 H | 353
6010579 | rotor D.69,4x324 2/12 1.4021 H | Rotor D.69,4x324 2/12 1.4021 H | rotor D.69,4x324 2/12 1.4021 H | 321
6010581 | rotor D.238,7x944 6/29 1.4021 | Rotor D.238,7x944 6/29 1.4021 | rotor D.238,7x944 6/29 1.4021 | 4684
6010582 | rotor D.79,4x344 4/9 1.4401 K | Rotor D.79,4x344 4/9 1.4401 K | rotor D.79,4x344 4/9 1.4401 K | 1044
6010586 | rotor D.61,4x265 2/6 1.4021 | Rotor D.61,4x265 2/6 1.4021 | rotor D.61,4x265 2/6 1.4021 | 236
6010587 | rotor D.61,4x320 2/11 1.4021 K | Rotor D.61,4x320 2/11 1.4021 K | rotor D.61,4x320 2/11 1.4021 K | 237
6010588 | rotor D.61,4x320 2/11 1.4021 | Rotor D.61,4x320 2/11 1.4021 | rotor D.61,4x320 2/11 1.4021 | 393
6010589 | rotor D.61,5x252 4/6 1.4021 | Rotor D.61,5x252 4/6 1.4021 | rotor D.61,5x252 4/6 1.4021 | 271
6010590 | rotor D.238,7x944 6/33 1.4021 | Rotor D.238,7x944 6/33 1.4021 | rotor D.238,7x944 6/33 1.4021 | 5178
6010591 | spacer sleeve D.55/42 55.6806/1 1.4021 | Distanzhülse D.55/42 55.6806/1 1.4021 | douille d'écartement D.55/42 6806/1 1.40 | 364
6010592 | impeller FA15.77Z-390 GGG SVA | Laufrad FA15.77Z-390 GGG SVA | roue FA15.77Z-390 GGG SVA | 3500
6010593 | impeller FA15.77Z-410 GGG SVA | Laufrad FA15.77Z-410 GGG SVA | roue FA15.77Z-390 GGG SVA | 3500
6010595 | impeller-E D.105 53.17815 1.4581 | Laufrad-E D.105 53.17815 1.4581 | roue-E D.105 53.17815 1.4581 | 2349
6010596 | impeller-E D.105 53.17815 GG | Laufrad-E D.105 53.17815 GG | roue-E D.105 53.17815 GG | 373
6010597 | impeller FA15.77Z-310 GGG SVA | Laufrad FA15.77Z-310 GGG SVA | roue FA15.77Z-310 GGG SVA | 3500
6010598 | impeller FA15.77Z-330 GGG SVA | Laufrad FA15.77Z-330 GGG SVA | roue FA15.77Z-330 GGG SVA | 3500
6010599 | impeller FA15.77Z-350 GGG SVA | Laufrad FA15.77Z-350 GGG SVA | roue FA15.77Z-350 GGG SVA | 3500
6010601 | impeller FA15.77Z-370 GGG SVA | Laufrad FA15.77Z-370 GGG SVA | roue FA15.77Z-370 GGG SVA | 3500
6010602 | impeller-E D.110 53.17815 1.4581 | Laufrad-E D.110 53.17815 1.4581 | roue-E D.110 53.17815 1.4581 | 2349
6010603 | impeller-E D.125 53.17815 GG | Laufrad-E D.125 53.17815 GG | roue-E D.125 53.17815 GG | 373
6010605 | impeller-E D.130 53.17815 1.4581 | Laufrad-E D.130 53.17815 1.4581 | roue-E D.130 53.17815 1.4581 | 2349
6010606 | impeller-E D.130 53.17815 GG | Laufrad-E D.130 53.17815 GG | roue-E D.130 53.17815 GG | 373
6010607 | impeller-E D.135 53.17815 1.4581 | Laufrad-E D.135 53.17815 1.4581 | roue-E D.135 53.17815 1.4581 | 2349
6010608 | impeller-E D.110 53.17815 GG | Laufrad-E D.110 53.17815 GG | roue-E D.110 53.17815 GG | 373
6010609 | impeller-E D.115 53.17815 GG | Laufrad-E D.115 53.17815 GG | roue-E D.115 53.17815 GG | 373
6010610 | impeller-E D.120 53.17815 1.4581 | Laufrad-E D.120 53.17815 1.4581 | roue-E D.120 53.17815 1.4581 | 2349
6010611 | impeller-E D.120 53.17815 GG | Laufrad-E D.120 53.17815 GG | roue-E D.120 53.17815 GG | 359
6010614 | spacer sleeve SW17/11 54.17792 A2-80 | Distanzhülse SW17/11 54.17792 A2-80 | douille d'écartement SW17/11 54.17792 A2 | 25
6010617 | intermediate flange 54.17647 GG | Zwischenflansch 54.17647 GG | bride intermédiaire 54.17647 GG | 124
6010618 | impeller-M D.132 53.17906 Abrasit | Laufrad-M D.132 53.17906 Abrasit | roue-M D.132 53.17906 Abrasit | 370
6010619 | adapter 54.17829 GG | Übergang 54.17829 GG | pièce de reduction 54.17829 GG | 183
6010620 | slide sleeve D.65/50x95 1.4401 | Gleitbuchse D.65/50x95 1.4401 | douille de glissement D.65/50x95 1.4401 | 291
6010621 | slide sleeve D.65/50x95 1.4021 | Gleitbuchse D.65/50x95 1.4021 | douille de glissement D.65/50x95 1.4021 | 129
6010622 | sealing flange D.355 51.17870 Al/C0 | Dichtungsflansch D.355 51.17870 Al/C0 | bride d' étanchéité D.355 51.17870 Al/C0 | 667
6010623 | sealing flange D.355 51.17870 Al | Dichtungsflansch D.355 51.17870 Al | bride d' étanchéité D.355 51.17870 Al | 349
6010624 | impeller-M D.182 53.17905 Abrasit | Laufrad-M D.182 53.17905 Abrasit | roue-M D.182 53.17905 Abrasit | 1053
6010625 | impeller-W D.160 52.17781 GG | Laufrad-W D.160 52.17781 GG | roue-W D.160 52.17781 GG | 422
6010627 | impeller-W D.170 52.17781 GG | Laufrad-W D.170 52.17781 GG | roue-W D.170 52.17781 GG | 422
6010628 | impeller-W D.178 52.17781 GG | Laufrad-W D.178 52.17781 GG | roue-W D.178 52.17781 GG | 422
6010630 | impeller-M D.154 53.17904 Abrasit | Laufrad-M D.154 53.17904 Abrasit | roue-M D.154 53.17904 Abrasit | 602
6010631 | impeller-M D.137 53.17903 Abrasit | Laufrad-M D.137 53.17903 Abrasit | roue-M D.137 53.17903 Abrasit | 581
6010632 | impeller-W D.114 54.17902 Abrasit | Laufrad-W D.114 54.17902 Abrasit | roue-W D.114 54.17902 Abrasit | 353
6010634 | impeller-W D.150 52.17781 GG | Laufrad-W D.150 52.17781 GG | roue-W D.150 52.17781 GG | 422
6010636 | guide bracket SB/2R 53.18699 1.4571 | Führungshalter SB/2R 53.18699 1.4571 | appui de guidage SB/2R 53.18699 1.4571 | 93
6010637 | guide bracket RB/2R 53.17584 GGG/C0 | Führungshalter RB/2R 53.17584 GGG/C0 | appui de guidage RB/2R 53.17584 GGG/C0 | 222
6010638 | guide bracket RB/2R 53.17584 GGG | Führungshalter RB/2R 53.17584 GGG | appui de guidage RB/2R 53.17584 GGG | 178
6010640 | impeller-E D.100 54.13887/2 GGG | Laufrad-E D.100 54.13887/2 GGG | roue-E D.100 54.13887/2 GGG | 379
6010641 | pump shaft D.42,4x1120 53.17790 1.4021 | Pumpenwelle D.42,4x1120 53.17790 1.4021 | arbre de pompe D.42,4x1120 17790 1.4021 | 1064
6010642 | seal ring D.38/19x9 54.17777 NBR | Dichtring D.38/19x9 54.17777 NBR | bague d'étanchéité D.38/19x9 54.17777 N | 45
6010645 | guide bracker SB/2R 53.17583 GGG/C0 | Führungshalter SB/2R 53.17583 GGG/C0 | appui de guidage SB/2R 53.17583 GGG/C0 | 154
6010646 | suction port D.244 52.17875 PA12G | Saugstutzen D.244 52.17875 PA12G | pièce d'aspiration D.244 52.17875 PA12G | 945
6010648 | bearing cover D.110H7 52.17868 Al | Lagerdeckel D.110H7 52.17868 Al | couvercle de palier D.110H7 52.17868 Al | 175
6010649 | cover ring D.300/260x25 54.17769 St 37-2 | Abdeckring D.300/260x25 54.17769 St 37-2 | bague de recouvrement D.300/260x25 54.17 | 751
6010650 | cover ring D.231/198x4 54.17721 Moosgum | Abdeckring D.231/198x4 54.17721 Moosgum | bague de recouvrement D.231/198x4 | 95
6010651 | guide bracket SB/2R 53.17583 GGG | Führungshalter SB/2R 53.17583 GGG | appui de guidage SB/2R 53.17583 GGG | 89
6010652 | bearing housing 51.17867 GG/C0 | Lagergehäuse 51.17867 GG/C0 | corps de palier 51.17867 GG/C0 | 1195
6010654 | suction port D.244 52.17877 PA12G | Saugstutzen D.244 52.17877 PA12G | pièce d'aspiration D.244 52.17877 PA12G | 884
6010655 | suction port D.244 52.17876 PA12G | Saugstutzen D.244 52.17876 PA12G | pièce d'aspiration D.244 52.17876 PA12G | 803
6010657 | impeller-E D.145 53.17815 GG | Laufrad-E D.145 53.17815 GG | Roue-E D.145 53.17815 GG | 326
6010660 | impeller-E D.150 53.17815 1.4581 | Laufrad-E D.150 53.17815 1.4581 | roue-E D.150 53.17815 1.4581 | 2349
6010661 | impeller-E D.150 53.17815 GG | Laufrad-E D.150 53.17815 GG | roue-E D.150 53.17815 GG | 318
6010662 | impeller-E D.135 53.17815 GG | Laufrad-E D.135 53.17815 GG | roue-E D.135 53.17815 GG | 373
6010665 | impeller-E D.140 53.17815 GG | Laufrad-E D.140 53.17815 GG | roue-E D.140 53.17815 GG | 341
6010666 | impeller-E D.145 53.17815 1.4581 | Laufrad-E D.145 53.17815 1.4581 | roue-E D.145 53.17815 1.4581 | 2349
6010667 | impeller-E D.144 54.13890/2 GGG | Laufrad-E D.144 54.13890/2 GGG | roue-E D.144 54.13890/2 GGG | 584
6010668 | impeller-E D.125 54.13889/2 GGG | Laufrad-E D.125 54.13889/2 GGG | roue-E D.125 54.13889/2 GGG | 379
6010671 | impeller-E D.112 54.13888/2 GGG | Laufrad-E D.112 54.13888/2 GGG | roue-E D.112 54.13888/2 GGG | 379
6010675 | impeller-E D.140 54.13890/2 GGG | Laufrad-E D.140 54.13890/2 GGG | roue-E D.140 54.13890/2 GGG | 379
6010678 | adapter 54.18769 GG | Übergang 54.18769 GG | pièce de reduction 54.18769 GG | 237
6010679 | hub drawer M20 136.09.001 A2 | Abdrückschraube M20 136.09.001 A2 | extracteur M20 136.09.001 A2 | 48
6010680 | guard ring D.69/59 PA | Schutzring D.69/59 PA | anneau de garde D.69/59 PA | 88
6010681 | guard ring D.55/50 PA | Schutzring D.55/50 PA | anneau de garde D.55/50 PA | 66
6010683 | propeller TR28-60Hz/133.04.009 - PUR/A4 | Propeller TR28-60Hz/133.04.009 - PUR/A4 | hélice TR28-60Hz/133.04.009 - PUR/A4 | 484
6010684 | cable support 03N.03.023 A4 | Kabelbefestigung 03N.03.023-1 A4 | support de câble 03N.03.023 A4 | 30
6010686 | threaded bush TR 03N.03.026 A4 | Gewindebuchse TR 03N.03.026 A4 | douille de fil TR 03N.03.026 A4 | 37
6010689 | propeller TR14 / 133.04.008 - PUR/A4 | Propeller TR14 / 133.04.008 - PUR/A4 | helice TR14 / 133.04.008 - PUR/A4 | 367
6010690 | propeller TR36 / 137.04.002 - PUR/A4 | Propeller TR36 / 137.04.002 - PUR/A4 | hélice TR36 / 137.04.002 - PUR/A4 | 573
6010691 | propeller TR21 / 133.04.002 - PUR/A4 | Propeller TR21 / 133.04.002 - PUR/A4 | hélice TR21 / 133.04.002 - PUR/A4 | 425
6010692 | seal washer 137.01.002 A4 | Dichtbuchse 137.01.002 A4 | rondelle d'étanchéité 137.01.002 A4 | 685
6010693 | seal washer 133.01.002 A4 | Dichtbuchse 133.01.002 A4 | rondelle d'étanchéité 133.01.002 A4 | 288
6010694 | sealing casing 137.01.003 GG | Dichtungsgehäuse 137.01.003 GG | corps d' étanchéité 137.01.003 GG | 347
6010696 | propeller TR40 / 137.04.008 - PUR/A4 | Propeller TR40 / 137.04.008 - PUR/A4 | helice TR40 / 137.04.008 - PUR/A4 | 659
6010697 | propeller TR28-50Hz/133.04.007 - PUR/A4 | Propeller TR28-50Hz/133.04.007 - PUR/A4 | hélice TR28-50Hz/133.04.007 - PUR/A4 | 484
6010698 | seal washer 137.01.001 A4 | Dichtbuchse 137.01.001 A4 | rondelle d'étanchéité 137.01.001 A4 | 605
6010699 | propeller TR16 / 133.04.005 - PUR/A4 | Propeller TR16 / 133.04.005 - PUR/A4 | hélice TR16 / 133.04.005 - PUR/A4 | 396
6010704 | washer D.90/15x4 PA6 03N.03.048 | Scheibe D.90/15x4 PA6 03N.03.048 | rondelle D.90/15x4 PA6 03N.03.048 | 21
6010712 | guide roller D.40/20x73 PA | Führungsrolle D.40/20x73 PA | galet de roulement D.40/20x73 PA | 105
6010716 | roller pin D.20x250 03N.03.024-2 A4 | Rollenbolzen D.20x250 03N.03.024-2 A4 | boulon de roulement D.20x250 A4 | 79
6010717 | bearing disk D.115/105 350kg PA | Drehlager D.115/105 350kg PA | butée axial D.115/105 350kg PA | 51
6010718 | bearing disk D.90/80 250kg PA | Drehlager D.90/80 250kg PA | butée axial D.90/80 250kg PA | 31
6010720 | guide roller D.40/20x133 PA | Führungsrolle D.40/20x133 PA | galet de roulement D.40/20x133 PA | 43
6010721 | guide roller D.40/20x113 PA | Führungsrolle D.40/20x113 PA | galet de roulement D.40/20x113 PA | 54
6010727 | inspection cover 52.17932 GGG-15.77 | Putzlochdeckel 52.17932 GGG | trappe d'inspection 52.17932 GGG | 324
6010736 | cover sheet D.260/114x3 54.17724 A2 | Abdeckblech D.260/114x3 54.17724 A2 | plaque de recouvrement D.260/114x3 | 94
6010737 | cover plate D140x2 54.17722 A2 | Abdeckplatte D140x2 54.17722 A2 | plaque de recouvrement D140x2 54.17722 A | 82
6010741 | bearing bracket 53.10974/3 55 A2 | Lagerbock 53.10974/3 55 A2 | berceau 53.10974/3 55 A2 | 486
6010743 | inspection cover 52.17932 GGG/C3/C1 | Putzlochdeckel 52.17932 GGG/C3/C1 | trappe d'inspection 52.17932 GGG/C3/C1 | 501
6010749 | stud bolt M12x195 136.01.005 A4 | Stehbolzen M12x195 136.01.005 A4 | tirant M12x195 136.01.005 A4 | 39
6010750 | seal washer 136.01.004 A4 | Dichtbuchse 136.01.004 A4 | rondelle d'étanchéité 136.01.004 A4 | 588
6010752 | sealing casing 133.01.001-2 GG | Dichtungsgehäuse 133.01.001-2 GG | corps d' étanchéité 133.01.001-2 GG | 261
6010755 | spacer M20x65 DIN933 54.17884 A4 | Abstandshalter M20x65 DIN933 54.17884 A4 | écarteur M20x65 DIN933 54.17884 A4 | 179
6010756 | discharge piece G6 52.17885 GGG/C0 | Druckstutzen G6 52.17885 GGG/C0 | pièce de refoulement G6 52.17885 GGG/C0 | 497
6010757 | motor cover D.42 51.17865 GG/C0 | Motordeckel D.42 51.17865 GG/C0 | couvercle du moteur D.42 51.17865 GG/C0 | 893
6010758 | motor cover D.60 51.17865 GG/C0 | Motordeckel D.60 51.17865 GG/C0 | couvercle du moteur D.60 51.17865 GG/C0 | 768
6010759 | inspection cover 52.17932 GGG/C0 | Putzlochdeckel 52.17932 GGG/C0 | trappe d'inspection 52.17932 GGG/C0 | 384
6010762 | sinker D.80/7x53 A2 | Seilgewicht D.80/7x53 A2 | pondération D.80/7x53 A2 | 127
6010763 | rope roll D.150 PA6 | Seilrolle D.150 PA6 | poulie D.150 PA6 | 122
6010764 | mobile wear ring D.218,5/210x27 con. | Laufring D.218,5/210x27 17912 kon.1.4470 | bague d'usure mobile D.218,5/210x27 con. | 638
6010765 | key 4x3x374 54.15361 A4 | Gleitfeder 4x3x374 54.15361 A4 | ressort glissant 4x3x374 54.15361 A4 | 20
6010766 | key 4x3x359 54.15361 A4 | Gleitfeder 4x3x359 54.15361 A4 | ressort glissant 4x3x359 54.15361 A4 | 21
6010767 | key 4x3x344 54.15361 A4 | Gleitfeder 4x3x344 54.15361 A4 | ressort glissant 4x3x344 54.15361 A4 | 19
6010768 | key 4x3x314 54.15361 A4 | Gleitfeder 4x3x314 54.15361 A4 | ressort glissant 4x3x314 54.15361 A4 | 18
6010769 | key 4x3x284 54.15361 A4 | Gleitfeder 4x3x284 54.15361 A4 | ressort glissant 4x3x284 54.15361 A4 | 17
6010770 | key 4x3x494 54.15361 A4 | Gleitfeder 4x3x494 54.15361 A4 | ressort glissant 4x3x494 54.15361 A4 | 40
6010771 | key 4x3x464 54.15361 A4 | Gleitfeder 4x3x464 54.15361 A4 | ressort glissant 4x3x464 54.15361 A4 | 23
6010772 | key 4x3x449 54.15361 A4 | Gleitfeder 4x3x449 54.15361 A4 | ressort glissant 4x3x449 54.15361 A4 | 24
6010773 | key 4x3x434 54.15361 A4 | Gleitfeder 4x3x434 54.15361 A4 | ressort glissant 4x3x434 54.15361 A4 | 21
6010774 | key 4x3x404 54.15361 A4 | Gleitfeder 4x3x404 54.15361 A4 | ressort glissant 4x3x404 54.15361 A4 | 20
6010775 | key 4x3x269 54.15361 A4 | Gleitfeder 4x3x269 54.15361 A4 | ressort glissant 4x3x269 54.15361 A4 | 18
6010776 | key 10x6x70 DIN6885 55.15236/1 A4 | Paßfeder 10x6x70 DIN6885 55.15236/1 A4 | clavette 10x6x70 DIN6885 55.15236/1 A4 | 148
6010777 | key 6x6x40 55.15178/2 A4 | Gleitfeder 6x6x40 55.15178/2 A4 | ressort glissant 6x6x40 55.15178/2 A4 | 40
6010778 | key 6x6x50 55.15178/1 A4 | Gleitfeder 6x6x50 55.15178/1 A4 | ressort glissant 6x6x50 55.15178/1 A4 | 43
6010780 | key 6x6x35 54.15178 A4 | Gleitfeder 6x6x35 54.15178 A4 | ressort glissant 6x6x35 54.15178 A4 | 26
6010781 | key 4x3x254 54.15361 A4 | Gleitfeder 4x3x254 54.15361 A4 | ressort glissant 4x3x254 54.15361 A4 | 24
6010782 | key 4x3x224 54.15361 A4 | Gleitfeder 4x3x224 54.15361 A4 | ressort glissant 4x3x224 54.15361 A4 | 28
6010783 | key 4x3x179 54.15361 A4 | Gleitfeder 4x3x179 54.15361 A4 | ressort glissant 4x3x179 54.15361 A4 | 14
6010784 | key 4x3x134 54.15361 A4 | Gleitfeder 4x3x134 54.15361 A4 | ressort glissant 4x3x134 54.15361 A4 | 12
6010785 | key E 28x16x205 DIN6885 54.15286 A4 | Paßfeder E 28x16x205 DIN6885 54.15286 A4 | clavette E 28x16x205 DIN6885 54.15286 A4 | 184
6010786 | key 4x3x524 54.15361 A4 | Gleitfeder 4x3x524 54.15361 A4 | ressort glissant 4x3x524 54.15361 A4 | 25
6010787 | key 8x5x515 55.15532 A4 | Gleitfeder 8x5x515 55.15532 A4 | ressort glissant 8x5x515 55.15532 A4 | 97
6010788 | key 8x5x415 55.15532 A4 | Gleitfeder 8x5x415 55.15532 A4 | ressort glissant 8x5x415 55.15532 A4 | 97
6010789 | key 8x5x315 55.15532 A4 | Gleitfeder 8x5x315 55.15532 A4 | ressort glissant 8x5x315 55.15532 A4 | 97
6010790 | key 8x5x215 55.15532 A4 | Gleitfeder 8x5x215 55.15532 A4 | ressort glissant 8x5x215 55.15532 A4 | 97
6010791 | key 4x3x399 54.15361/1 A4 | Gleitfeder 4x3x399 54.15361/1 A4 | ressort glissant 4x3x399 54.15361/1 A4 | 45
6010792 | key 8x5x1460 55.15532/1 A4 | Gleitfeder 8x5x1460 55.15532/1 A4 | ressort glissant 8x5x1460 55.15532/1 A4 | 90
6010793 | key 8x5x1205 55.15532/1 A4 | Gleitfeder 8x5x1205 55.15532/1 A4 | ressort glissant 8x5x1205 55.15532/1 A4 | 90
6010794 | key 8x5x780 55.15532/1 A4 | Gleitfeder 8x5x780 55.15532/1 A4 | ressort glissant 8x5x780 55.15532/1 A4 | 90
6010795 | key 8x5x695 55.15532/1 A4 | Gleitfeder 8x5x695 55.15532/1 A4 | ressort glissant 8x5x695 55.15532/1 A4 | 90
6010796 | key 8x5x615 55.15532 A4 | Gleitfeder 8x5x615 55.15532 A4 | ressort glissant 8x5x615 55.15532 A4 | 97
6010797 | key 4x3x369 54.15361/1 A4 | Gleitfeder 4x3x369 54.15361/1 A4 | ressort glissant 4x3x369 54.15361/1 A4 | 20
6010798 | key 4x3x674 54.15361 A4 | Gleitfeder 4x3x674 54.15361 A4 | ressort glissant 4x3x674 54.15361 A4 | 29
6010799 | key 4x3x629 54.15361 A4 | Gleitfeder 4x3x629 54.15361 A4 | ressort glissant 4x3x629 54.15361 A4 | 29
6010800 | key 4x3x614 54.15361 A4 | Gleitfeder 4x3x614 54.15361 A4 | ressort glissant 4x3x614 54.15361 A4 | 28
6010801 | key 4x3x584 54.15361 A4 | Gleitfeder 4x3x584 54.15361 A4 | ressort glissant 4x3x584 54.15361 A4 | 28
6010802 | key 4x3x539 54.15361 A4 | Gleitfeder 4x3x539 54.15361 A4 | ressort glissant 4x3x539 54.15361 A4 | 28
6010803 | key 4x3x189 54.15361/1 A4 | Gleitfeder 4x3x189 54.15361/1 A4 | ressort glissant 4x3x189 54.15361/1 A4 | 14
6010804 | key 4x3x1124 54.15361 A4 | Gleitfeder 4x3x1124 54.15361 A4 | ressort glissant 4x3x1124 54.15361 A4 | 39
6010805 | key 4x3x884 54.15361 A4 | Gleitfeder 4x3x884 54.15361 A4 | ressort glissant 4x3x884 54.15361 A4 | 33
6010806 | key 4x3x824 54.15361 A4 | Gleitfeder 4x3x824 54.15361 A4 | ressort glissant 4x3x824 54.15361 A4 | 32
6010807 | key 4x3x764 54.15361 A4 | Gleitfeder 4x3x764 54.15361 A4 | ressort glissant 4x3x764 54.15361 A4 | 31
6010808 | key 8x5x100 54.14358/1 A4 | Gleitfeder 8x5x100 54.14358/1 A4 | ressort glissant 8x5x100 54.14358/1 A4 | 45
6010809 | key 6x4x663 54.14352/1 A4 | Gleitfeder 6x4x663 54.14352/1 A4 | ressort glissant 6x4x663 54.14352/1 A4 | 39
6010810 | key 6x4x523 54.14352/1 A4 | Gleitfeder 6x4x523 54.14352/1 A4 | ressort glissant 6x4x523 54.14352/1 A4 | 71
6010811 | key 6x4x383 54.14352/1 A4 | Gleitfeder 6x4x383 54.14352/1 A4 | ressort glissant 6x4x383 54.14352/1 A4 | 26
6010812 | key 6x4x243 54.14352/1 A4 | Gleitfeder 6x4x243 54.14352/1 A4 | ressort glissant 6x4x243 54.14352/1 A4 | 21
6010813 | key 8x5x850 54.14358/1 A4 | Gleitfeder 8x5x850 54.14358/1 A4 | ressort glissant 8x5x850 54.14358/1 A4 | 76
6010814 | key 8x5x700 54.14358/1 A4 | Gleitfeder 8x5x700 54.14358/1 A4 | ressort glissant 8x5x700 54.14358/1 A4 | 76
6010815 | key 8x5x550 54.14358/1 A4 | Gleitfeder 8x5x550 54.14358/1 A4 | ressort glissant 8x5x550 54.14358/1 A4 | 76
6010816 | key 8x5x400 54.14358/1 A4 | Gleitfeder 8x5x400 54.14358/1 A4 | ressort glissant 8x5x400 54.14358/1 A4 | 45
6010817 | key 8x5x250 54.14358/1 A4 | Gleitfeder 8x5x250 54.14358/1 A4 | ressort glissant 8x5x250 54.14358/1 A4 | 45
6010818 | key 6x4x1000 54.14352 A4 | Gleitfeder 6x4x1000 54.14352 A4 | ressort glissant 6x4x1000 54.14352 A4 | 54
6010819 | key 16x7x235 DIN6885 55.14349 A4 | Paßfeder 16x7x235 DIN6885 55.14349 A4 | clavette 16x7x235 DIN6885 55.14349 A4 | 145
6010820 | key 18x11x295 55.14348 A4 | Gleitfeder 18x11x295 55.14348 A4 | ressort glissant 18x11x295 55.14348 A4 | 196
6010821 | key 6x4x328 54.14332 A4 | Gleitfeder 6x4x328 54.14332 A4 | ressort glissant 6x4x328 54.14332 A4 | 57
6010822 | key 6x4x227 54.14332 A4 | Gleitfeder 6x4x227 54.14332 A4 | ressort glissant 6x4x227 54.14332 A4 | 73
6010823 | key 6x4x328 54.14331 A4 | Gleitfeder 6x4x328 54.14331 A4 | ressort glissant 6x4x328 54.14331 A4 | 69
6010824 | key 6x4x383 54.14352 A4 | Gleitfeder 6x4x383 54.14352 A4 | ressort glissant 6x4x383 54.14352 A4 | 50
6010825 | key 6x4x243 54.14352 A4 | Gleitfeder 6x4x243 54.14352 A4 | ressort glissant 6x4x243 54.14352 A4 | 134
6010826 | key 6x4x103 54.14352 A4 | Gleitfeder 6x4x103 54.14352 A4 | ressort glissant 6x4x103 54.14352 A4 | 85
6010827 | key A 22x9x170 DIN6885 55.14351 A4 | Paßfeder A 22x9x170 DIN6885 55.14351 A4 | clavette A 22x9x170 DIN6885 55.14351 A4 | 108
6010828 | key 22x9x200 DIN6885 55.14350 A4 | Paßfeder 22x9x200 DIN6885 55.14350 A4 | clavette 22x9x200 DIN6885 55.14350 A4 | 142
6010830 | key 6x4x271 55.15177 A4 | Gleitfeder 6x4x271 55.15177 A4 | ressort glissant 6x4x271 55.15177 A4 | 20
6010831 | key 6x4x211 55.15177 A4 | Gleitfeder 6x4x211 55.15177 A4 | ressort glissant 6x4x211 55.15177 A4 | 17
6010832 | key 6x4x151 55.15177 A4 | Gleitfeder 6x4x151 55.15177 A4 | ressort glissant 6x4x151 55.15177 A4 | 17
6010833 | key 18x7x125 DIN6885 54.14952 A4 | Paßfeder 18x7x125 DIN6885 54.14952 A4 | clavette 18x7x125 DIN6885 54.14952 A4 | 100
6010834 | key 16x10x95 DIN6885 55.14948 A4 | Paßfeder 16x10x95 DIN6885 55.14948 A4 | clavette 16x10x95 DIN6885 55.14948 A4 | 92
6010835 | key 6x4x239 55.15177 A4 | Gleitfeder 6x4x239 55.15177 A4 | ressort glissant 6x4x239 55.15177 A4 | 38
6010836 | key 6x4x511 55.15177 A4 | Gleitfeder 6x4x511 55.15177 A4 | ressort glissant 6x4x511 55.15177 A4 | 39
6010837 | key 6x4x451 55.15177 A4 | Gleitfeder 6x4x451 55.15177 A4 | ressort glissant 6x4x451 55.15177 A4 | 57
6010838 | key 6x4x391 55.15177 A4 | Gleitfeder 6x4x391 55.15177 A4 | ressort glissant 6x4x391 55.15177 A4 | 28
6010839 | key 6x4x331 55.15177 A4 | Gleitfeder 6x4x331 55.15177 A4 | ressort glissant 6x4x331 55.15177 A4 | 26
6010841 | key 6x4x597 54.14635 A4 | Gleitfeder 6x4x597 54.14635 A4 | ressort glissant 6x4x597 54.14635 A4 | 62
6010842 | key 6x4x375 54.14635 A4 | Gleitfeder 6x4x375 54.14635 A4 | ressort glissant 6x4x375 54.14635 A4 | 52
6010843 | key 6x4x296 54.14635 A4 | Gleitfeder 6x4x296 54.14635 A4 | ressort glissant 6x4x296 54.14635 A4 | 49
6010844 | key 6x4x206 54.14635 A4 | Gleitfeder 6x4x206 54.14635 A4 | ressort glissant 6x4x206 54.14635 A4 | 43
6010845 | key 18x7x130 55.14579 A4 | Paßfeder 18x7x130 55.14579 A4 | clavette 18x7x130 55.14579 A4 | 98
6010846 | key 16x10x108 DIN6885 55.14836/1 A4 | Paßfeder 16x10x108 DIN6885 55.14836/1 A4 | clavette 16x10x108 DIN6885 55.14836/1 A4 | 94
6010848 | key 16x10x108 55.14836 A4 | Paßfeder 16x10x108 55.14836 A4 | clavette 16x10x108 55.14836 A4 | 72
6010850 | key 6x4x655 54.14635 A4 | Gleitfeder 6x4x655 54.14635 A4 | ressort glissant 6x4x655 54.14635 A4 | 64
6010851 | key E 22x14x125 DIN6885 54.15650 A4 | Paßfeder E 22x14x125 DIN6885 54.15650 A4 | clavette E 22x14x125 DIN6885 54.15650 A4 | 127
6010852 | impeller-W D.370 52.17783 GG | Laufrad-W D.370 52.17783 GG | roue-W D.370 52.17783 GG | 2269
6010855 | pump housing Q150 51.17929 GGG Spr.4308 | Pumpengehäuse Q150 51.17929 GGG Spr.4308 | corps de pompe Q150 17929 GGG Spr.4308 | 3472
6010856 | pump housing Q150 51.17929 GGG/C3C1 | Pumpengehäuse Q150 51.17929 GGG/C3C1 | corps de pompe Q150 51.17929 GGG/C3C1 | 5582
6010857 | impeller FA08.23W-150 GG SVA | Laufrad FA08.23W-150 GG SVA | roue FA08.23W-150 GG SVA | 377
6010860 | impeller-W D.290 52.17783 GG | Laufrad-W D.290 52.17783 GG | roue-W D.290 52.17783 GG | 2269
6010861 | impeller-W D.350 52.17783 GG | Laufrad-W D.350 52.17783 GG | roue-W D.350 52.17783 GG | 2269
6010863 | pump housing Q80 52.17901 GG/C0 | Pumpengehäuse Q80 52.17901 GG/C0 | corps de pompe Q80 52.17901 GG/C0 | 589
6010864 | pump housing Q80 52.17901 GG/C3C1 | Pumpengehäuse Q80 52.17901 GG/C3C1 | corps de pompe Q80 52.17901 GG/C3C1 | 1248
6010865 | pump housing Q80 52.17901 1.4581 | Pumpengehäuse Q80 52.17901 1.4581 | corps de pompe Q80 52.17901 1.4581 | 4321
6010866 | pump housing Q80 52.17901 GG-08.52 | Pumpengehäuse Q80 52.17901 GG | corps de pompe Q80 52.17901 GG | 440
6010867 | pump housing Q80 51.17899 GG/C0 | Pumpengehäuse Q80 51.17899 GG/C0 | corps de pompe Q80 51.17899 GG/C0 | 558
6010868 | pump housing Q150 51.17929 GGG/C0 | Pumpengehäuse Q150 51.17929 GGG/C0 | corps de pompe Q150 51.17929 GGG/C0 | 3877
6010869 | pump housing Q150 51.17929 GGG Spr.4308 | Pumpengehäuse Q150 51.17929 GGG Spr.4308 | corps de pompe Q150 17929 GGG Spr.4308 | 3290
6010870 | pump housing Q80 52.17901 GG/C0 | Pumpengehäuse Q80 52.17901 GG/C0 | corps de pompe Q80 52.17901 GG/C0 | 999
6010871 | pump housing Q80 52.17901 GG/C3C1 | Pumpengehäuse Q80 52.17901 GG/C3C1 | corps de pompe Q80 52.17901 GG/C3C1 | 1340
6010876 | impeller-W D.290 52.17825 GG | Laufrad-W D.290 52.17825 GG | roue-W D.290 52.17825 GG | 1059
6010878 | impeller-W D.310 52.17825 GG | Laufrad-W D.310 52.17825 GG | roue-W D.310 52.17825 GG | 1059
6010879 | impeller-W D.140 52.17908 GG | Laufrad-W D.140 52.17908 GG | roue-W D.140 52.17908 GG | 261
6010880 | impeller-W D.144 52.17908 GG | Laufrad-W D.144 52.17908 GG | roue-W D.144 52.17908 GG | 261
6010882 | impeller-W D.116 52.17836 1.4581 | Laufrad-W D.116 52.17836 1.4581 | roue-W D.116 52.17836 1.4581 | 732
6010883 | impeller-W D.133 52.17836 1.4581 | Laufrad-W D.133 52.17836 1.4581 | roue-W D.133 52.17836 1.4581 | 732
6010884 | impeller-W D.330 52.17825 GG | Laufrad-W D.330 52.17825 GG | roue-W D.330 52.17825 GG | 1059
6010885 | impeller FA08.23W-130 GG SVA | Laufrad FA08.23W-130 GG SVA | roue FA08.23W-130 GG SVA | 377
6010888 | impeller FA08.23W-140 GG SVA | Laufrad FA08.23W-140 GG SVA | roue FA08.23W-140 GG SVA | 377
6010892 | impeller FA08.23W-100 GG SVA | Laufrad FA08.23W-100 GG SVA | roue FA08.23W-100 GG SVA | 377
6010893 | impeller FA08.23W-110 GG SVA | Laufrad FA08.23W-110 GG SVA | roue FA08.23W-110 GG SVA | 377
6010894 | impeller FA08.23W-120 GG SVA | Laufrad FA08.23W-120 GG SVA | roue FA08.23W-120 GG SVA | 377
6010895 | key 18x7x146 DIN6885 54.18248/1 A4 | Paßfeder 18x7x146 DIN6885 54.18248/1 A4 | clavette 18x7x146 DIN6885 54.18248/1 A4 | 109
6010896 | key A 18x7x146 DIN6885 54.18248 A4 | Paßfeder A 18x7x146 DIN6885 54.18248 A4 | clavette A 18x7x146 DIN6885 54.18248 A4 | 94
6010897 | key A 10x6x85 DIN6885 55.16927 A4 | Paßfeder A 10x6x85 DIN6885 55.16927 A4 | clavette A 10x6x85 DIN6885 55.16927 A4 | 12
6010900 | rotor D.124,3x601 4/17 1.4021 | Rotor D.124,3x601 4/17 1.4021 | rotor D.124,3x601 4/17 1.4021 | 895
6010901 | key B 6x4x16,9 DIN6885 54.18605 A4 | Paßfeder B 6x4x16,9 DIN6885 54.18605 A4 | clavette B 6x4x16,9 DIN6885 54.18605 A4 | 50
6010902 | key 9,5x9,5x70 54.18455 A4 | Paßfeder 9,5x9,5x70 54.18455 A4 | clavette 9,5x9,5x70 54.18455 A4 | 81
6010903 | key A 10x6x95 DIN6885 54.18432 A4 | Paßfeder A 10x6x95 DIN6885 54.18432 A4 | clavette A 10x6x95 DIN6885 54.18432 A4 | 78
6010904 | key 22x9x210 DIN6885 54.18363 A2 | Paßfeder 22x9x210 DIN6885 54.18363 A2 | clavette 22x9x210 DIN6885 54.18363 A2 | 222
6010905 | key 8x7x35 55.16639 A4 | Gleitfeder 8x7x35 55.16639 A4 | ressort glissant 8x7x35 55.16639 A4 | 36
6010906 | key 10x6x136 DIN6885 55.16099 A4 | Paßfeder 10x6x136 DIN6885 55.16099 A4 | clavette 10x6x136 DIN6885 55.16099 A4 | 71
6010907 | key 18x7x180 DIN6885 54.16083 A4 | Paßfeder 18x7x180 DIN6885 54.16083 A4 | clavette 18x7x180 DIN6885 54.16083 A4 | 109
6010908 | key 18x7x160 DIN6885 55.15937 A4 | Paßfeder 18x7x160 DIN6885 55.15937 A4 | clavette 18x7x160 DIN6885 55.15937 A4 | 176
6010909 | key 18x11x113 DIN6885 54.15757/1 A4 | Paßfeder 18x11x113 DIN6885 54.15757/1 A4 | clavette 18x11x113 DIN6885 54.15757/1 A4 | 71
6010910 | key 18x11x113 DIN6885 55.15757 A4 | Paßfeder 18x11x113 DIN6885 55.15757 A4 | clavette 18x11x113 DIN6885 55.15757 A4 | 222
6010912 | key A 10x6x126 DIN6885 55.16532 A4 | Paßfeder A 10x6x126 DIN6885 55.16532 A4 | clavette A 10x6x126 DDIN6885 55.16532 A4 | 51
6010913 | key A 12x8x16 DIN6885 54.16520 A4 | Paßfeder A 12x8x16 DIN6885 54.16520 A4 | clavette A 12x8x16 DIN6885 54.16520 A4 | 8
6010914 | key 10x6x50 54.16264 A4 | Paßfeder 10x6x50 54.16264 A4 | clavette 10x6x50 54.16264 A4 | 14
6010915 | key A 8x5x55 DIN6885 55.16171 A4 | Paßfeder A 8x5x55 DIN6885 55.16171 A4 | clavette A 8x5x55 DIN6885 55.16171 A4 | 54
6010916 | rotor D.134,4x681 6/27 1.4021 | Rotor D.134,4x681 6/27 1.4021 | rotor D.134,4x681 6/27 1.4021 | 1248
6010917 | pump housing Q80 51.17898 GG/C0 | Pumpengehäuse Q80 51.17898 GG/C0 | corps de pompe Q80 51.17898 GG/C0 | 510
6010919 | pump housing Q80 51.17898 GG/C0 | Pumpengehäuse Q80 51.17898 GG/C0 | corps de pompe Q80 51.17898 GG/C0 | 476
6010920 | pump housing Q80 51.17898 GG/C3C1 | Pumpengehäuse Q80 51.17898 GG/C3C1 | corps de pompe Q80 51.17898 GG/C3C1 | 537
6010921 | pump housing Q80 51.17898 GG Spr.4308 | Pumpengehäuse Q80 51.17898 GG Spr.4308 | corps de pompe Q80 51.17898 GG Spr.4308 | 355
6010922 | pump housing Q80 51.17899 GG/C3C1 | Pumpengehäuse Q80 51.17899 GG/C3C1 | corps de pompe Q80 51.17899 GG/C3C1 | 1040
6010924 | pump housing Q80 51.17899 GG/C0 | Pumpengehäuse Q80 51.17899 GG/C0 | corps de pompe Q80 51.17899 GG/C0 | 391
6010925 | pump housing Q80 51.17899 GG/C3C1 | Pumpengehäuse Q80 51.17899 GG/C3C1 | corps de pompe Q80 51.17899 GG/C3C1 | 970
6010926 | pump housing Q80 51.17899 GG | Pumpengehäuse Q80 51.17899 GG | corps de pompe Q80 51.17899 GG | 313
6010927 | pump housing A 51.17874 Al/C0 | Pumpengehäuse A 51.17874 Al/C0 | corps de pompe A 51.17874 Al/C0 | 985
6010932 | rotor D.109,2x601 2/22 1.4021 | Rotor D.109,2x601 2/22 1.4021 | rotor D.109,2x601 2/22 1.4021 | 1060
6010935 | pump housing Q100 50.17754 1.4581 | Pumpengehäuse Q100 50.17754 1.4581 | corps de pompe Q100 50.17754 1.4581 | 11447
6010938 | washer D.115/15x4 PA6 03N.03.048 | Scheibe D.115/15x4 PA6 03N.03.048 | rondelle D.115/15x4 PA6 03N.03.048 | 31
6010949 | guide bracket compl. AV..H A2 | Führungskonsole kpl. AV..H A2 | consôle de guidage compl. AV..H A2 | 464
6010952 | guide bracket compl. AV..H A4 | Führungskonsole kpl. AV..H A4 | consôle de guidage compl. AV..H A4 | 542
6010953 | guide bracket compl. AV..H vz | Führungskonsole kpl. AV..H vz | consôle de guidage compl. AV..H vz | 427
6010960 | spacer for gearbox BM1/2-2S compl. A2 | Distanzplatte Getriebe BM1/2-2S kpl. A2 | adaptateur BM1/2-2S compl. A2 | 757
6010971 | coating Ceram C2/C1 Prop. TR14...40 | Beschichtung Ceram C2/C1 Prop. TR14...40 | revêtement Ceram C2/C1 Prop. TR14...40 | 359
6010977 | coating Ceram C2/C1 Prop. TR48...80 | Beschichtung Ceram C2/C1 Prop. TR48...80 | revêtement Ceram C2/C1 Prop. TR48...80 | 1028
6010982 | holder top AV..H/15° A4 | Halter oben AV..H/15° A4 | support en haut AV..H/15° A4 | 419
6010987 | spring 04A.03.052/3 A2 | Schenkelfeder 04A.03.052/3 A2 | cosse 04A.03.052/3 A2 | 71
6010993 | holder top AV..H/0° A4 | Halter oben AV..H/0° A4 | support en haut AV..H/0° A4 | 425
6010995 | guide bracket (wall) AVU50-60 vz | Wandhalter AVU50-60 vz | consôle de guidage (paroi) AVU50-60 vz | 118
6010996 | pipe support AVU50-60 vz | Rohrhalter AVU50-60 vz | support de tube AVU50-60 vz | 148
6010998 | holder top AV..H/0° A2 | Halter oben AV..H/0° A2 | support en haut AV..H/0° A2 | 387
6010999 | bollard TR A4 | Seilpoller TR A4 | bollard TR A4 | 263
6011001 | spacer for gearbox BM1/2-2S A2 | Distanzplatte Getriebe BM1/2-2S A2 | adaptateur BM1/2 boîte de vit. 2S A2 | 656
6011003 | lever for gripping device A4 | Hebel Fangvorrichtung A4 | levier (dispositif d'arrêt) A4 | 58
6011011 | receiving box (wall) 350kg A2/PA | Aufnahmetasche (Wand) kpl. 350kg A2/PA | poche de reprise (paroi) 350kg A2/PA | 680
6011016 | guide bracket Gr.100 A4 | Führungseinheit Gr.100 A4 | bride de guidage Gr.100 A4 | 236
6011017 | spacer ring 04A.03.052/5 PA6 | Distanzring 04A.03.052/5 PA6 | entretoise circulaire 04A.03.052/5 PA6 | 50
6011018 | bracket for gripping device A4 | Halterung Fangvorrichtung A4 | fixation (dispositif d'arrêt) A4 | 714
6011019 | bolt D.30x160 A4 | Bolzen D.30x160 A4 | boulon D.30x160 A4 | 95
6011023 | bracket for gripping device (2 ropes) A4 | Halterung Fangvorrichtung 2-Seil A4 | fixation (dispositif d'arrêt 2 câble) A4 | 793
6011047 | support compl. Maxi2 / D.88,9 - Gr.100A4 | Klemmanschlag Maxi2 / D.88,9 - Gr.100 A4 | support compl. Maxi2 / D.88,9 - Gr.100A4 | 1097
6011052 | coating Ceram C3/C1 Prop. TR14...40 | Beschichtung Ceram C3/C1 Prop. TR14...40 | revêtement Ceram C3/C1 Prop. TR14...40 | 408
6011053 | housing unit RZP50-3 A4 | Gehäuseeinheit RZP50-3 A4 | unité de carcasse RZP50-3 A4 | 3634
6011055 | housing unit RZP80-1 A4 | Gehäuseeinheit RZP80-1 A4 | unité de carcasse RZP80-1 A4 | 6649
6011062 | support TR36/40 A4 kpl. | Stütze TR36/40 A4 kpl. | support TR36/40 A4 kpl. | 60
6011064 | guide bracket 15° compl. AV..H vz | Führungskonsole 15° kpl. AV..H vz | consôle de guidage 15° compl. AV..H vz | 394
6011090 | support TR50-2/60-2 plastic/A4 compl. | Stütze TR50-2/60-2 Kunstst./A4 kpl. | support TR50-2/60-2 plastique/A4 kpl. | 76
6011113 | propeller RZP50-2/10°/134.04.001 A4 | Propeller RZP50-2/10°/134.04.001 A4 | hélice RZP50-2/10°/134.04.001 A4 | 1547
6011117 | skid TR22 Gr.100 / 03N.03.006-5 A4 | Schlitten TR22 Gr.100 / 03N.03.006-5 A4 | chariot TR22 Gr.100 / 03N.03.006-5 A4 | 1089
6011121 | propeller RZP50-2/25°/134.04.002 A4 | Propeller RZP50-2/25°/134.04.002 A4 | hélice RZP50-2/25°/134.04.002 A4 | 1547
6011122 | roller D.40/13x40 03N.03.027-1 PA | Laufrolle D.40/13x40 03N.03.027-1 PA | galet de roulement D.40/13x40 PA | 20
6011126 | skid K2/150 A4 | Schlitten K2/150 A4 | chariot K2/150 A4 | 1658
6011128 | handle grip TR75-2 135.01.003-1 A4 | Haltebügel UNI-2 PL24 A4 | étrier de retenue TR75-2 A4 | 348
6011131 | guide roller D.40/20x153 PA | Führungsrolle D.40/20x153 PA | galet de roulement D.40/20x153 PA | 113
6011132 | skid K2/140 A4 | Schlitten K2/140 A4 | chariot K2/140 A4 | 1548
6011134 | bushing for hub RZP80-1 A4 | Muffe für Nabe RZP80-1 A4 | manchon douille pour hélice RZP80-1 A4 | 943
6011135 | skid M2/60 A4 | Schlitten M2/60 A4 | chariot M2/60 A4 | 933
6011136 | propeller TR25/20° / 033.01.001 - A4 | Propeller TR25/20° / 033.01.001 - A4 | hélice TR25/20° / 033.01.001 - A4 | 802
6011137 | bolt D.20x148 A2 | Bolzen D.20x148 A2 | boulon D.20x148 A2 | 61
6011138 | cable locking 03N.03.108 A2 | Seilsicherung 03N.03.108 A2 | linguet de sécurité 03N.03.108 A2 | 179
6011140 | support Gr.120 A4 | Klemmanschlag Gr.120 A4 | support Gr.120 A4 | 95
6011141 | propeller TR25/18° / 033.01.001 - A4 | Propeller TR25/18° / 033.01.001 - A4 | hélice TR25/18° / 033.01.001 - A4 | 802
6011142 | roller D.40/13x22 03N.03.027-2 PA | Laufrolle D.40/13x22 03N.03.027-2 PA | galet de roulement D.40/13x22 PA | 26
6011145 | pin AVR100 A4 | Zapfen AVR100 A4 | tage AVR100 A4 | 385
6011146 | pin AVR80 A4 | Zapfen AVR80 A4 | tage AVR80 A4 | 264
6011147 | pin AVR60 A4 | Zapfen AVR60 A4 | tage AVR60 A4 | 308
6011148 | support TR75-2/90-2 A4 | Stütze TR75-2/90-2 L=420 A4 | support TR75-2/90-2 A4 | 360
6011150 | skid M2/120 A4 | Schlitten M2/120 A4 | chariot M2/120 A4 | 1095
6011151 | skid M2/140 A4 | Schlitten M2/140 A4 | chariot M2/140 A4 | 1000
6011152 | skid M2/80 A4 | Schlitten M2/80 A4 | chariot M2/80 A4 | 981
6011153 | skid M2/100 A4 | Schlitten M2/100 A4 | chariot M2/100 A4 | 543
6011154 | skid TR22 Gr.80 / 03N.03.006-5 A4 | Schlitten TR22 Gr.80 / 03N.03.006-5 A4 | chariot TR22 Gr.80 / 03N.03.006-5 A4 | 1066
6011158 | cable hook 03N.03.023 A2 | Kabelbefestigung 03N.03.023 A2 | crochet de câble 03N.03.023 A2 | 81
6011159 | laser cut 03N.03.006-2/5 A4 | Laserzuschnitt 03N.03.006-2/5 A4 | coupe laser 03N.03.006-2/5 A4 | 25
6011164 | cable fixation 26-36mm Gr.3 PA/VA | Kabelhalter 26-36mm Gr.3 PA/VA | fixation du câble 26-36mm Gr.3 PA/VA | 44
6011168 | skid TR22 Gr.60 / 032.03.032-2 A4 | Schlitten TR22 Gr.60 / 032.03.032-2 A4 | chariot TR22 Gr.60 / 032.03.032-2 A4 | 694
6011178 | support TR50-2/60-2 POM | Stütze TR50-2/60-2 POM | support TR50-2/60-2 POM | 283
6011182 | skid TR22 Gr.50 / 032.03.038 A4 | Schlitten TR22 Gr.50 / 032.03.032-2 A4 | chariot TR22 Gr.50 / 032.03.038 A4 | 718
6011185 | sleeve 046.01.016 A4 | Buchse 046.01.016 A4 | douille 046.01.016 A4 | 182
6011188 | bolt D.20x78 A2 | Bolzen D.20x78 A2 | boulon D.20x78 A2 | 36
6011189 | bolt D.20x138 A2 | Bolzen D.20x138 A2 | boulon D.20x138 A2 | 43
6011190 | rope roll fixation 250kg A4 | Seilrollenbefestigung 250kg A4 | fixation de poulie 250kg A4 | 318
6011191 | skid TR22 Gr.80 / 032.03.032-2 A4 | Schlitten TR22 Gr.80 / 032.03.032-2 A4 | chariot TR22 Gr.80 / 032.03.032-2 A4 | 706
6011192 | propeller TR25/23° / 033.01.001 - A4 | Propeller TR25/23° / 033.01.001 - A4 | hélice TR25/23° / 033.01.001 - A4 | 802
6011194 | handle grip TR50-2 135.01.003 A4 | Haltebügel UNI-2 PL8-16 A4 | étrier de retenue TR50-2 A4 | 348
6011195 | bolt D.20x164 A2 | Bolzen D.20x164 A2 | boulon D.20x164 A2 | 49
6011196 | rope roll fixation 350kg A4 | Seilrollenbefestigung 350kg A4 | fixation de poulie 350kg A4 | 383
6011197 | swing lever 03A.03.021-1 A2 | Schwenkhebel 03A.03.021-1 A2 | levier 03A.03.021-1 A2 | 79
6011198 | support Gr.100 A4 | Klemmanschlag Gr.100 A4 | support Gr.100 A4 | 95
6011199 | skid L/50 A4 | Schlitten L/50 A4 | chariot L/50 A4 | 494
6011200 | adapter 1 1/4" upper part A4 | Adapter 1 1/4" Oberteil A4 | adaptateur 1 1/4" en haut A4 | 149
6011201 | adapter 1 1/4" lower part A4 | Adapter 1 1/4" Unterteil A4 | adaptateur 1 1/4" inf. A4 | 120
6011202 | suspension TR21/PL11 lower part A4 | Aufhängung TR21/PL11 Unterteil A4 | relevage TR21/PL11 lower part A4 | 403
6011203 | suspension TR21/PL6 lower part A4 | Aufhängung TR21/PL6 Unterteil A4 | relevage TR21/PL6 inf. A4 | 410
6011206 | crane arm Z 500kg A2 | Ausleger für Kran Z 500kg A2 | poutre de la grue Z 500kg A2 | 2458
6011207 | crane cantilever Z 500kg A4 | Tragrohr für Kran Z 500kg A4 | support de grue Z 500kg A4 | 2472
6011208 | holding angle 133.02.010 A4 | Haltewinkel 133.02.010 A4 | cornière 133.02.010 A4 | 319
6011209 | suspension TR21 upper part A4 | Aufhängung TR21 Oberteil A4 | relevage TR21 upper part A4 | 329
6011210 | pipe support AVU80-150 short A4 | Rohrhalter AVU80-150 kurz A4 | support de tube AVU80-150 A4 | 322
6011211 | guide bracket (wall) AVU80-150 vz | Wandhalter AVU80-150 vz | consôle de guidage (paroi) AVU80-150 vz | 403
6011212 | clamp rail AVU80-150 verz. | Klemmleiste AVU80-150 verz. | plaquette de serrage AVU80-150 verz. | 93
6011213 | pipe support AVU80-150 vz | Rohrhalter AVU80-150 vz | support de tube AVU80-150 vz | 170
6011214 | ground fixation AVU80-150 vz | Bodenlager AVU80-150 vz | fixation de fond AVU80-150 vz | 160
6011215 | skid L/60 A4 | Schlitten L/60 A4 | chariot L/60 A4 | 409
6011216 | guide bracket (wall) | Wandhalter AVUSHH kpl.vz | consôle de guidage (paroi) | 364
6011217 | pipe support AVUSHH vz | Rohrhalter AVUSHH vz | support de tube AVUSHH vz | 154
6011219 | guide bracket (wall) AVU80-150 short A4 | Wandhalter AVU60-150 kurz A4 | consôle de guidage (paroi) AVU80-150 A4 | 370
6011220 | U-bolt pipe clamp Form A 125 A2 special | Rundstahlbügel Form A 125 A2 Sonder | collier d'attache Form A 125 A2 spécial | 156
6011222 | basket guard TB25 A2 | Gitterkorb TB25 A2 | cage protectrice TB25 A2 | 2095
6011223 | floater TB25 | Schwimmerkörper TB25 | flotteur TB25 | 3635
6011224 | console (ground) TR22-40 A4 | Konsole Bodenbefestigung TR22-40 A4 | console (fond) TR22-40 A4 | 270
6011225 | support TR36/40 A4 | Stütze TR36/40 A4 | support TR36/40 A4 | 86
6011229 | bush D.40/21x10 A4 | Buchse D.40/21x10 A4 | douille D.40/21x10 A4 | 45
6011230 | rubber buffer Uniprop-2 | Gummipuffer für Uniprop-2 | amortisseur en caoutchouc Uniprop-2 | 167
6011231 | console (ground) TR14-28 A4 | Konsole Bodenbefestigung TR14-28 A4 | console (fond) TR14-28 A4 | 173
6011232 | telescopic boom 2, ZT 250kg A2 | Teleskopausleger 2, ZT 250kg A2 | grue télescopique 2, ZT 250kg A2 | 802
6011233 | telescopic boom 1, ZT 250/350kg A2 | Teleskopausleger 1, ZT 250/350kg A2 | grue télescopique 1, ZT 250/350kg A2 | 1160
6011235 | telescopic boom 250kg A2 | Teleskopausleger 250kg A2 | grue télescopique 250kg A2 | 1072
6011237 | clamp rail AVU80-150 - 1,5m A4 | Klemmleiste AVU80-150 - 1,5m A4 | plaquette de serrage AVU80-150/1,5m A4 | 129
6011242 | skid K2/100 A4 | Schlitten K2/100 A4 | chariot K2/100 A4 | 1048
6011244 | support Gr.140 A4 | Klemmanschlag Gr.140 A4 | support Gr.140 A4 | 100
6011248 | propeller RZP80-1/20°/3Fl/138.04.001 A4 | Propeller RZP80-1/20°/3Fl/138.04.001 A4 | hélice RZP80-1/20°/3Fl/138.04.001 A4 | 4882
6011249 | adapter RZP 80-1 A4 | Adapter RZP 80-1 A4 | adaptateur RZP 80-1 A4 | 1084
6011250 | plate (ground fixation) Uniprop D88,9 A4 | Platte Bodenbefestigung Uniprop D88,9 A4 | console (fixation de fond) Uni D88,9 A4 | 485
6011251 | skid K2/120 A4 | Schlitten K2/120 A4 | chariot K2/120 A4 | 1047
6011253 | upper console RZP60-2 A4 | Obere Konsole RZP60-2 A4 | console en haut RZP60-2 A4 | 441
6011254 | lower console RZP60-2 A4 | Untere Konsole RZP60-2 A4 | console vers le bas RZP60-2 A4 | 414
6011255 | support Gr.60 A4 | Klemmanschlag Gr.60 A4 | support Gr.60 A4 | 79
6011256 | support Gr.80 A4 | Klemmanschlag Gr.80 A4 | support Gr.80 A4 | 82
6011257 | cross beam RZP 60-2 A4 | Anschlußtraverse RZP 60-2 A4 | poutre transversale RZP 60-2 A4 | 990
6011259 | propeller TR25/30° / 033.01.001 - A4 | Propeller TR25/30° / 033.01.001 - A4 | hélice TR25/30° / 033.01.001 - A4 | 802
6011260 | propeller TR25/27° / 033.01.001 - A4 | Propeller TR25/27° / 033.01.001 - A4 | hélice TR25/27° / 033.01.001 - A4 | 802
6011262 | handle grip Uniprop-1 PL27-32 A4 | Haltebügel UNI-1 PL27-32 A4 | étrier de retenue Uniprop-1 PL27-32 A4 | 438
6011263 | bolt D.20x130 A2 | Bolzen D.20x130 A2 | boulon D.20x130 A2 | 48
6011264 | clamp rail AVU50-60 A4 | Klemmleiste AVU50-60 A4 | plaquette de serrage AVU50-60 A4 | 122
6011265 | pipe support AVU50-60 A4 | Rohrhalter AVU50-60 A4 | support de tube AVU50-60 A4 | 197
6011267 | guide bracket (wall) AVU50-60 vz | Wandhalter AVU50-60 vz | consôle de guidage (paroi) AVU50-60 vz | 152
6011268 | clamp rail AVU50-60 verz. | Klemmleiste AVU50-60 verz. | plaquette de serrage AVU50-60 verz. | 53
6011273 | guide bracket (wall) AVU50-60 A4 | Wandhalter AVU50-60 A4 | consôle de guidage (paroi) AVU50-60 A4 | 266
6011274 | ground fixation AVU50-60 vz | Bodenlager AVU50-60 vz | fixation de fond AVU50-60 vz | 98
6011276 | support RZP50-3 A4 | Stütze RZP50-3 A4 | support RZP50-3 A4 | 454
6011278 | flow ring RZP50-3 A4 | Strömungsring RZP50-3 A4 | bague des fluides RZP50-3 A4 | 2127
6011280 | guide bracket RZP80-1 A4 | Führungshalter RZP80-1 A4 | appui de guidage RZP80-1 A4 | 954
6011281 | propeller RZP80-1/17°/3Fl/138.04.001 A4 | Propeller RZP80-1/17°/3Fl/138.04.001 A4 | hélice RZP80-1/17°/3Fl/138.04.001 A4 | 4882
6011282 | propeller RZP80-1/25°/3Fl/138.04.001 A4 | Propeller RZP80-1/25°/3Fl/138.04.001 A4 | hélice RZP80-1/25°/3Fl/138.04.001 A4 | 4882
6011285 | slide sleeve D.18/12,5x18 Gbz | Gleitbuchse D.18/12,5x18 Gbz | douille de glissement D.18/12,5x18 Gbz | 124
6011286 | slide sleeve D.75/60x95 1.4122 | Gleitbuchse D.75/60x95 1.4122 | douille de glissement D.75/60x95 1.4122 | 787
6011287 | bush D.30/22x28 55.3540 1.4401 | Laufbuchse D.30/22x28 55.3540 1.4401 | buselure D.30/22x28 55.3540 1.4401 | 212
6011288 | bush D.30/22x28 55.3540 1.4021 | Laufbuchse D.30/22x28 55.3540 1.4021 | buselure D.30/22x28 55.3540 1.4021 | 167
6011289 | bush D.60/48 55.3162 GPbBz | Laufbuchse D.60/48 55.3162 GPbBz | buselure D.60/48 55.3162 GPbBz | 42
6011290 | bush D.120/99,8 55.7498/2 GPbBz | Laufbuchse D.120/99,8 55.7498/2 GPbBz | buselure D.120/99,8 55.7498/2 GPbBz | 417
6011291 | slide sleeve D.90/80x40 1.4122 | Gleitbuchse D.90/80x40 1.4122 | douille de glissement D.90/80x40 1.4122 | 440
6011294 | slide sleeve D.26/20x40 Gbz | Gleitbuchse D.26/20x40 Gbz | douille de glissement D.26/20x40 Gbz | 113
6011295 | bush D.75/64,8 55.1470 GPbBz | Laufbuchse D.75/64,8 55.1470 GPbBz | buselure D.75/64,8 55.1470 GPbBz | 184
6011296 | radial bearing D.36/25,4x31 Ms+NBR | Radiallager D.36/25,4x31 Ms+NBR | coussinet D.36/25,4x31 Ms+NBR | 146
6011297 | radial bearing D.75/55x50 Ms+Gi | Radiallager D.75/55x50 Ms+Gi | coussinet D.75/55x50 Ms+Gi | 193
6011301 | radial bearing D.55/39,8x28 GPbBz | Radiallager D.55/39,8x28 GPbBz | coussinet D.55/39,8x28 GPbBz | 85
6011302 | bearing sleeve D.150/110x22 54.18288 1.4 | Lagerbuchse D.150/110x22 54.18288 1.4021 | coussinet D.150/110x22 54.18288 1.4021 | 408
6011304 | radial bearing D.85/65x48 Ms+NBR | Radiallager D.85/65x48 Ms+NBR | coussinet D.85/65x48 Ms+NBR | 216
6011305 | radial bearing D.110/90x90 GPbBz | Radiallager D.110/90x90 GPbBz | coussinet D.110/90x90 GPbBz | 268
6011306 | bush D.86/71,8 55.7681 GPbBz | Laufbuchse D.86/71,8 55.7681 GPbBz | buselure D.86/71,8 55.7681 GPbBz | 125
6011307 | slide sleeve D.40/30x70 Gbz | Gleitbuchse D.40/30x70 Gbz | douille de glissement D.40/30x70 Gbz | 379
6011308 | bush D.75/59,8 55.9753 GPbBz | Laufbuchse D.75/59,8 55.9753 GPbBz | buselure D.75/59,8 55.9753 GPbBz | 222
6011309 | bush D.115/99,8 55.9751/2 GPbBz | Laufbuchse D.115/99,8 55.9751/2 GPbBz | buselure D.115/99,8 55.9751/2 GPbBz | 407
6011310 | bush D.115/100 55.9751 GPbBz | Laufbuchse D.115/100 55.9751 GPbBz | buselure D.115/100 55.9751 GPbBz | 281
6011311 | bush D.40/32 55.9389 1.4401 | Laufbuchse D.40/32 55.9389 1.4401 | buselure D.40/32 55.9389 1.4401 | 203
6011312 | bush D.33/25,8 55.12487 GPbBz | Laufbuchse D.33/25,8 55.12487 GPbBz | buselure D.33/25,8 55.12487 GPbBz | 61
6011313 | bush D.58/50x20 55.12054 1.4021 | Laufbuchse D.58/50x20 55.12054 1.4021 | buselure D.58/50x20 55.12054 1.4021 | 298
6011314 | bush D.88/70,5 11875 9.0975 | Laufbuchse D.88/70,5 11875 9.0975 | buselure D.88/70,5 11875 9.0975 | 253
6011315 | bush D.45/35 11637 1.4401 | Laufbuchse D.45/35 11637 1.4401 | buselure D.45/35 11637 1.4401 | 55
6011316 | bush D.33/26 55.10648 1.4122 | Laufbuchse D.33/26 55.10648 1.4122 | buselure D.33/26 55.10648 1.4122 | 147
6011317 | radial bearing D.92/79,8x80 GPbBz | Radiallager D.92/79,8x80 GPbBz | coussinet D.92/79,8x80 GPbBz | 274
6011318 | bush D.60/44,8 55.8480/3 GPbBz | Laufbuchse D.60/44,8 55.8480/3 GPbBz | buselure D.60/44,8 55.8480/3 GPbBz | 178
6011319 | bush D.60/45 55.8480 GPbBz | Laufbuchse D.60/45 55.8480 GPbBz | buselure D.60/45 55.8480 GPbBz | 181
6011320 | bush D.48/39,8 7985/1 1.4401 | Laufbuchse D.48/39,8 55.7985/1 1.4401 | buselure D.48/39,8 7985/1 1.4401 | 301
6011321 | bush D.48/39,8 55.7985/1 1.4021 | Laufbuchse D.48/39,8 55.7985/1 1.4021 | buselure D.48/39,8 55.7985/1 1.4021 | 202
6011322 | bush D.48/40 55.7984 1.4021 | Laufbuchse D.48/40 55.7984 1.4021 | buselure D.48/40 55.7984 1.4021 | 224
6011323 | bush D.92/79,8 55.9319 GPbBz | Laufbuchse D.92/79,8 55.9319 GPbBz | buselure D.92/79,8 55.9319 GPbBz | 181
6011324 | bush D.33/24,8 55.9292/1 GPbBz | Laufbuchse D.33/24,8 55.9292/1 GPbBz | buselure D.33/24,8 55.9292/1 GPbBz | 86
6011325 | bush D.33/25 55.9292 GPbBz | Laufbuchse D.33/25 55.9292 GPbBz | buselure D.33/25 55.9292 GPbBz | 132
6011326 | bush D.45/34 55.9124 1.4401 | Laufbuchse D.45/34 55.9124 1.4401 | buselure D.45/34 55.9124 1.4401 | 451
6011327 | bush D.77/59,8 55.8599 GPbBz | Laufbuchse D.77/59,8 55.8599 GPbBz | buselure D.77/59,8 55.8599 GPbBz | 151
6011328 | radial bearing D.33/24,8x28 GPbBz | Radiallager D.33/24,8x28 GPbBz | coussinet D.33/24,8x28 GPbBz | 116
6011330 | radial bearing D.33/25x45 GPbBz | Radiallager D.33/25x45 GPbBz | coussinet D.33/25x45 GPbBz | 98
6011331 | radial bearing D.48/37,8x38 GPbBz | Radiallager D.48/37,8x38 GPbBz | coussinet D.48/37,8x38 GPbBz | 130
6011333 | end sleeve D.57,15/45 55.8602/4 1.4401 | Endhülse D.57,15/45 55.8602/4 1.4401 | boîte en fin d'axe D.57,15/45 55.8602/4 | 781
6011334 | end sleeve D.60/45 55.8602 1.4401 | Endhülse D.60/45 55.8602 1.4401 | boîte en fin d'axeD.60/45 55.8602 1.4401 | 386
6011335 | end sleeve D.60/45 55.8602 1.4021 | Endhülse D.60/45 55.8602 1.4021 | boîte en fin d'axe D.60/45 8602 1.4021 | 261
6011336 | radial bearing D.67/55x60 GPbBz | Radiallager D.67/55x60 GPbBz | coussinet D.67/55x60 GPbBz | 193
6011337 | radial bearing D.67/54,8x60 GPbBz | Radiallager D.67/54,8x60 GPbBz | coussinet D.67/54,8x60 GPbBz | 134
6011338 | radial bearing D.60/48x69 GPbBz | Radiallager D.60/48x69 GPbBz | coussinet D.60/48x69 GPbBz | 141
6011339 | bush D.30/25 55.6484 Rg | Buchse D.30/25 55.6484 Rg | douille D.30/25 55.6484 Rg | 99
6011340 | bush D.30/25 55.6484 1.4021 | Buchse D.30/25 55.6484 1.4021 | douille D.30/25 55.6484 1.4021 | 138
6011341 | bush D.30/25 55.6484 Rg | Buchse D.30/25 55.6484 Rg | douille D.30/25 55.6484 Rg | 224
6011342 | radial bearing D.30/23x32GPbBz | Radiallager D.30/23x32GPbBz | coussinet D.30/23x32GPbBz | 79
6011343 | radial bearing D.115/99,8x130 GPbBz | Radiallager D.115/99,8x130 GPbBz | coussinet D.115/99,8x130 GPbBz | 634
6011344 | radial bearing D.60/47,8x69 GPbBz | Radiallager D.60/47,8x69 GPbBz | coussinet D.60/47,8x69 GPbBz | 77
6011345 | bearing sleeve D.49/36 55.7417B GPbBz | Lagerbuchse D.49/36 55.7417B GPbBz | coussinet D.49/36 55.7417B GPbBz | 136
6011346 | radial bearing D.33/24,8x45 GPbBz | Radiallager D.33/24,8x45 GPbBz | coussinet D.33/24,8x45 GPbBz | 49
6011347 | radial bearing D.33/25x45 GPBBZ | Radiallager D.33/25x45 GPBBZ | coussinet D.33/25x45 GPBBZ | 47
6011348 | bush D.30/25 55.6484 1.4021 | Buchse D.30/25 55.6484 1.4021 | douille D.30/25 55.6484 1.4021 | 32
6011349 | end sleeve D.60/45 55.8602/5 1.4401 | Endhülse D.60/45 55.8602/5 1.4401 | douille en fin d'axe D.60/45 55.8602/5 | 374
6011350 | radial bearing D.38,1/25,4x31 Rg+Gi | Radiallager D.38,1/25,4x31 Rg+Gi | coussinet D.38,1/25,4x31 Rg+Gi | 133
6011351 | radial bearing D.115/99,7x115 GPbBz | Radiallager D.115/99,7x115 GPbBz | coussinet D.115/99,7x115 GPbBz | 384
6011352 | radial bearing D.45/33,7x36 GPbBz | Radiallager D.45/33,7x36 GPbBz | coussinet D.45/33,7x36 GPbBz | 120
6011353 | radial bearing D.45/34x28 GPbBz | Radiallager D.45/34x28 GPbBz | coussinet D.45/34x28 GPbBz | 62
6011354 | radial bearing D.45/33,7x28 GPbBz | Radiallager D.45/33,7x28 GPbBz | coussinet D.45/33,7x28 GPbBz | 47
6011355 | radial bearing D.58/47,7x50 GPbBz | Radiallager D.58/47,7x50 GPbBz | coussinet D.58/47,7x50 GPbBz | 88
6011356 | radial besring D.58/47,7x40 GPbBz | Radiallager D.58/47,7x40 GPbBz | coussinet D.58/47,7x40 GPbBz | 48
6011358 | radial bearing D.50/35x28 Ms+NBR | Radiallager D.50/35x28 Ms+NBR | Coussinet D.50/35x28 Ms+NBR | 116
6011360 | radial bearing D.40/32x421.4401 | Radiallager D.40/32x421.4401 | coussinet D.40/32x421.4401 | 302
6011361 | radial bearing D.90/74,8x110 GPbBz | Radiallager D.90/74,8x110 GPbBz | coussinet D.90/74,8x110 GPbBz | 444
6011362 | radial bearing D.90/75x110 GPbBz | Radiallager D.90/75x110 GPbBz | coussinet D.90/75x110 GPbBz | 276
6011363 | radial bearing D.92/79,8x92 GPbBz | Radiallager D.92/79,8x92 GPbBz | coussinet D.92/79,8x92 GPbBz | 223
6011364 | radial bearing D.48/39,8x45 GPbBz | Radiallager D.48/39,8x45 GPbBz | coussinet D.48/39,8x45 GPbBz | 62
6011365 | radial bearing D.48/40x45 GPbBz | Radiallager D.48/40x45 GPbBz | coussinet D.48/40x45 GPbBz | 333
6011366 | radial bearing D.40/32x42 1.4021 | Radiallager D.40/32x42 1.4021 | coussinet D.40/32x42 1.4021 | 190
6011367 | radial bearing D.33/24,8x38 GPbBz | Radiallager D.33/24,8x38 GPbBz | coussinet D.33/24,8x38 GPbBz | 119
6011368 | radial bearing D.33/25x38 GPbBz | Radiallager D.33/25x38 GPbBz | coussinet D.33/25x38 GPbBz | 119
6011369 | radial bearing D.40/32x63 1.4401 | Radiallager D.40/32x63 1.4401 | coussinet D.40/32x63 1.4401 | 300
6011370 | radial bearing D.92/79,8x75 GPbBz | Radiallager D.92/79,8x75 GPbBz | coussinet D.92/79,8x75 GPbBz | 396
6011371 | bush D.60/45,4 55.12739 9.0975 | Laufbuchse D.60/45,4 55.12739 9.0975 | buselure D.60/45,4 55.12739 9.0975 | 180
6011382 | cover cap 54.3617/4 Gbz | Abdeckhaube 54.3617/4 Gbz | couvercle 54.3617/4 Gbz | 246
6011383 | cover cap 54.1064/1 Gbz | Abdeckhaube 54.1064/1 Gbz | couvercle 54.1064/1 Gbz | 273
6011384 | cover cap 54.1064/1 GG | Abdeckhaube 54.1064/1 GG | couvercle 54.1064/1 GG | 196
6011385 | cover cap 54.1064 Gbz | Abdeckhaube 54.1064 Gbz | couvercle 54.1064 Gbz | 245
6011386 | cover cap 54.1064 GG | Abdeckhaube 54.1064 GG | couvercle 54.1064 GG | 130
6011387 | adapter DN80PN64/ G3 9.0970 | Übergang DN80PN64/ G3 9.0970 | pièce de reduction DN80PN64/ G3 9.0970 | 1680
6011388 | cover cap 54.3617/3 GG | Abdeckhaube 54.3617/3 GG | couvercle 54.3617/3 GG | 111
6011389 | cover cap 54.3617/1 Gbz | Abdeckhaube 54.3617/1 Gbz | couvercle 54.3617/1 Gbz | 228
6011390 | cover cap 54.3616/4 Gbz | Abdeckhaube 54.3616/4 Gbz | couvercle 54.3616/4 Gbz | 207
6011391 | cover cap 54.3616/3 GG | Abdeckhaube 54.3616/3 GG | couvercle 54.3616/3 GG | 126
6011392 | cover cap 54.3616/1 Gbz | Abdeckhaube 54.3616/1 Gbz | couvercle 54.3616/1 Gbz | 186
6011415 | seal ring D.47,9/43,5x54 NBR | Dichtring D.47,9/43,5x54 NBR | bague d'étanchéité D.47,9/43,5x54 NBR | 74
6011416 | seal ring D.52/35x20 55.2216 NBR | Dichtring D.52/35x20 55.2216 NBR | bague d'étanchéité D.52/35x20 55.2216 N | 72
6011418 | seal ring D.26,7/15x38 55.1934 NBR | Dichtring D.26,7/15x38 55.1934 NBR | bague d'étanchéité D.26,7/15x38 55.193 | 36
6011419 | seal ring D.26,7/13x38 55.1934 NBR | Dichtring D.26,7/13x38 55.1934 NBR | bague d'étanchéitéD.26,7/13x38 55.1934 | 36
6011423 | seal ring D.65/42x30 55.2469 NBR | Dichtring D.65/42x30 55.2469 NBR | bague d'étanchéité D.65/42x30 55.2469 N | 97
6011424 | seal ring D.47,9/43,5x54 55.2361 NBR | Dichtring D.47,9/43,5x54 55.2361 NBR | bague d'étanchéité D.47,9/43,5x54 55.236 | 74
6011425 | seal ring D.26,7/11x38 55.1934 NBR | Dichtring D.26,7/11x38 55.1934 NBR | bague d'étanchéité D.26,7/11x38 55.19 | 36
6011426 | slide sleeve D.35/25x75 1.4401 | Gleitbuchse D.35/25x75 1.4401 | douille de glissement D.35/25x75 1.4401 | 119
6011428 | slide sleeve D.28/20x46 1.4401 | Gleitbuchse D.28/20x46 1.4401 | douille de glissement D.28/20x46 1.4401 | 71
6011429 | slide sleeve D.28/20x46 1.4021 | Gleitbuchse D.28/20x46 1.4021 | douille de glissement D.28/20x46 1.4021 | 53
6011430 | slide sleeve D.32/24x65 Rg | Gleitbuchse D.32/24x65 Rg | douille de glissement D.32/24x65 Rg | 80
6011431 | bush D.92/75,4 18253 9.0975 | Laufbuchse D.92/75,4 18253 9.0975 | buselure D.92/75,4 18253 9.0975 | 174
6011432 | bush D.80/65,5 16920 9.0975 | Laufbuchse D.80/65,5 16920 9.0975 | buselure D.80/65,5 16920 9.0975 | 166
6011433 | bush D.120/100x40 53.16507 1.4021 | Laufbuchse D.120/100x40 53.16507 1.4021 | buselure D.120/100x40 53.16507 1.4021 | 1808
6011434 | slide sleeve D.90/70x145 1.4122 | Gleitbuchse D.90/70x145 1.4122 | douille de glissement D.90/70x145 1.4122 | 1036
6011435 | bush D.110/90,5x40 55.15954 9.0975 | Laufbuchse D.110/90,5x40 55.15954 9.0975 | buselure D.110/90,5x40 55.15954 9.0975 | 296
6011437 | adapter 53.9510 St | Übergang 53.9510 St | pièce de reduction 53.9510 St | 299
6011438 | adapter 53.7852 Gbz | Übergang 53.7852 Gbz | pièce de reduction 53.7852 Gbz | 799
6011439 | adapter 53.7852 GG | Übergang 53.7852 GG | pièce de reduction 53.7852 GG | 446
6011440 | adapter DN65PN25-40/G3I GG | Übergang DN65PN25-40/G3I GG | pièce de reduction DN65PN25-40/G3I GG | 518
6011441 | adapter DN65PN10-16/G3I Gbz | Übergang DN65PN10-16/G3I Gbz | pièce de reduction DN65PN10-16/G3I Gbz | 766
6011443 | adapter 54.16045 GGG | Übergang 54.16045 GGG | pièce de reduction 54.16045 GGG | 175
6011444 | adapter 54.13932 Al | Übergang 54.13932 Al | pièce de reduction 54.13932 Al | 291
6011445 | adapter 54.13113 St | Übergang 54.13113 St | pièce de reduction 54.13113 St | 374
6011448 | adapter 53.15509 1.4301 | Übergang 53.15509 1.4301 | pièce de reduction 53.15509 1.4301 | 505
6011449 | adapter G2 54.13708 GG | Übergang G2 54.13708 GG | pièce de reduction G2 54.13708 GG | 86
6011450 | screwed flange DN150/R6IG PN10-16 Gbz | Gewindeflansch DN150/R6IG PN10-16 Gbz | bride taraudée DN150/R6IG PN10-16 Gbz | 916
6011451 | adapter DN65PN10-16/G4I GG | Übergang DN65PN10-16/G4I GG | pièce de reduction DN65PN10-16/G4I GG | 455
6011452 | bush 54.17669 PVC | Buchse 54.17669 PVC | douille 54.17669 PVC | 6
6011453 | adapter 53.5794 GG | Übergang 53.5794 GG | pièce de reduction 53.5794 GG | 506
6011454 | adapter S3561 St | Übergang S3561 St | pièce de reduction S3561 St | 4759
6011456 | adapter 53.18017 St | Übergang 53.18017 St | pièce de reduction 53.18017 St | 1185
6011457 | adapter 53.16688 St | Übergang 53.16688 St | pièce de reduction 53.16688 St | 1000
6011458 | spacer sleeve D.59,8/28 55.12025 1.4401 | Distanzhülse D.59,8/28 55.12025 1.4401 | douille d'écartement D.59,8/28 12025 1.4 | 486
6011459 | spacer sleeve D.59,8/28 55.12025 1.4021 | Distanzhülse D.59,8/28 55.12025 1.4021 | douille d'écartement D.59,8/28 12025 1.4 | 612
6011460 | spacer sleeve D.24,8/18 55.11801 GPbBz | Distanzhülse D.24,8/18 55.11801 GPbBz | douille d'écartement D.24,8/18 11801 GPb | 94
6011461 | spacer sleeve D.48,6/35 55.11776/1 4401 | Distanzhülse D.48,6/35 55.11776/1 1.4401 | douille d'écartement D.48,6/35 11776/1 1 | 543
6011462 | spacer sleeve D.47,8/35 55.11776 1.4401 | Distanzhülse D.47,8/35 55.11776 1.4401 | douille d'écartement D.47,8/35 11776 1.4 | 686
6011466 | spacer sleeve D.34,8/25 55.12407 GPbBz | Distanzhülse D.34,8/25 55.12407 GPbBz | douille d'écartement D.34,8/25 12407 GPb | 85
6011467 | spacer sleeve D.69/55 55.12216 1.4021 | Distanzhülse D.69/55 55.12216 1.4021 | douille d'écartement D.69/55 12216 1.402 | 385
6011468 | spacer sleeve D.47,8/35 55.11776 1.4122 | Distanzhülse D.47,8/35 55.11776 1.4122 | douille d'écartement D.47,8/35 11776 1.4 | 238
6011469 | spacer sleeve D.33,4/25 55.10212/2 4122 | Distanzhülse D.33,4/25 55.10212/2 1.4122 | douille d'écartement D.33,4/25 10212/2 1 | 410
6011470 | spacer sleeve D.33,4/25 55.10212/2 4021 | Distanzhülse D.33,4/25 55.10212/2 1.4021 | douille d'écartement D.33,4/25 10212/2 1 | 239
6011471 | spacer sleeve D.35/25 55.12212/1 1.4122 | Distanzhülse D.35/25 55.10212/1 1.4122 | douille d'écartement D.35/25 12212/1 1.4 | 209
6011472 | spacer sleeve D.35/25 55.10212/1 1.4021 | Distanzhülse D.35/25 55.10212/1 1.4021 | douille d'écartement D.35/25 10212/1 1.4 | 224
6011473 | spacer sleeve D.33,8/25 55.10212 1.4401 | Distanzhülse D.33,8/25 55.10212 1.4401 | douille d'écartement D.33,8/25 10212 1.4 | 419
6011474 | spacer sleeve D.47,8/35 55.11776 1.4021 | Distanzhülse D.47,8/35 55.11776 1.4021 | douille d'écartement D.47,8/35 11776 1.4 | 223
6011475 | spacer sleeve D.45/35 55.11592 1.4021 | Distanzhülse D.45/35 55.11592 1.4021 | douille d'écartement D.45/35 11592 1.402 | 190
6011476 | spacer sleeve D.25,8/20 55.10652 1.4401 | Distanzhülse D.25,8/20 55.10652 1.4401 | douille d'écartement D.25,8/20 10652 1.4 | 122
6011477 | spacer sleeve D.25,8/20 55.10652 1.4122 | Distanzhülse D.25,8/20 55.10652 1.4122 | douille d'écartement D.25,8/20 10652 1.4 | 128
6011478 | spacer sleeve D.33,4/25 55.10212/2 4401 | Distanzhülse D.33,4/25 55.10212/2 1.4401 | douille d'écartement D.33,4/25 10212/2 1 | 465
6011479 | spacer sleeve D.48,6/35 55.14053 1.4021 | Distanzhülse D.48,6/35 55.14053 1.4021 | douille d'écartement D.48,6/35 14053 1.4 | 382
6011480 | spacer sleeve D.47,8/35 54.16366 1.4021 | Distanzhülse D.47,8/35 54.16366 1.4021 | douille d'écartement D.47,8/35 16366 1.4 | 313
6011481 | spacer sleeve D.90/70 55.15936 1.4021 | Distanzhülse D.90/70 55.15936 1.4021 | douille d'écartement D.90/70 15936 1.402 | 931
6011482 | spacer sleeve D.27,8/20 55.15910/1 4401 | Distanzhülse D.27,8/20 55.15910/1 1.4401 | douille d'écartement D.27,8/20 15910/1 1 | 88
6011483 | spacer sleeve D.27,8/20 55.15910 1.4401 | Distanzhülse D.27,8/20 55.15910 1.4401 | douille d'écartement D.27,8/20 15910 1.4 | 116
6011484 | spacer sleeve D.27,8/20 55.15910 1.4122 | Distanzhülse D.27,8/20 55.15910 1.4122 | douille d'écartement D.27,8/20 15910 1.4 | 108
6011485 | spacer sleeve D.40/30 55.17175 1.4122 | Distanzhülse D.40/30 55.17175 1.4122 | douille d'écartement D.40/30 17175 1.412 | 66
6011486 | spacer sleeve D.40/35 55.17173 1.4401 | Distanzhülse D.40/35 55.17173 1.4401 | douille d'écartement D.40/35 17173 1.440 | 198
6011487 | spacer sleeve D.40/35 55.17173 1.4122 | Distanzhülse D.40/35 55.17173 1.4122 | douille d'écartement D.40/35 17173 1.412 | 63
6011488 | spacer sleeve D.65/50 55.16925 1.4401 | Distanzhülse D.65/50 55.16925 1.4401 | douille d'écartement D.65/50 16925 1.440 | 571
6011489 | spacer sleeve D.65/50 55.16925 1.4021 | Distanzhülse D.65/50 55.16925 1.4021 | douille d'écartement D.65/50 16925 1.402 | 241
6011490 | spacer sleeve D.27,8/20 55.15844 1.4122 | Distanzhülse D.27,8/20 55.15844 1.4122 | douille d'écartement D.27,8/20 15844 1.4 | 241
6011491 | spacer sleeve D.35/25 55.15180 1.4401 | Distanzhülse D.35/25 55.15180 1.4401 | douille d'écartement D.35/25 15180 1.440 | 373
6011492 | spacer sleeve D.35/25 55.15180 1.4122 | Distanzhülse D.35/25 55.15180 1.4122 | douille d'écartement D.35/25 15180 1.412 | 124
6011493 | spacer sleeve D.35/25 55.15180 1.4021 | Distanzhülse D.35/25 55.15180 1.4021 | douille d'écartement D.35/25 15180 1.402 | 86
6011494 | spacer sleeve D.80/60 55.15049 1.4401 | Distanzhülse D.80/60 55.15049 1.4401 | douille d'écartement D.80/60 15049 1.440 | 564
6011495 | spacer sleeve D.80/60 55.15049 1.4021 | Distanzhülse D.80/60 55.15049 1.4021 | douille d'écartement D.80/60 15049 1.402 | 376
6011496 | spacer sleeve D.27,8/20 55.15842 1.4122 | Distanzhülse D.27,8/20 55.15842 1.4122 | douille d'écartement D.27,8/20 15842 1.4 | 130
6011498 | spacer sleeve D.55/45 55.15249 1.4401 | Distanzhülse D.55/45 55.15249 1.4401 | douille d'écartement D.55/45 15249 1.440 | 386
6011499 | spacer sleeve D.55/45 55.15249 1.4021 | Distanzhülse D.55/45 55.15249 1.4021 | douille d'écartement D.55/45 15249 1.402 | 245
6011500 | spacer sleeve D.35/25 55.15180/1 1.4021 | Distanzhülse D.35/25 55.15180/1 1.4021 | douille d'écartement D.35/25 15180/1 1.4 | 146
6011501 | spacer sleeve D.44,8/32 55.8475/3 1.4401 | Distanzhülse D.44,8/32 55.8475/3 1.4401 | douille d'écartement D.44,8/32 8475/3 1. | 470
6011502 | spacer sleeve D.44,8/32 55.8475/3 1.4021 | Distanzhülse D.44,8/32 55.8475/3 1.4021 | douille d'écartement D.44,8/32 8475/3 1. | 264
6011504 | spacer sleeve D.44,8/32 55.8475 1.4401 | Distanzhülse D.44,8/32 55.8475 1.4401 | douille d'écartement D.44,8/32 8475 1.44 | 1416
6011505 | spacer sleeve D.44,8/32 55.8475 1.4021 | Distanzhülse D.44,8/32 55.8475 1.4021 | douille d'écartement D.44,8/32 8475 1.40 | 391
6011507 | spacer sleeve D.59,8/45 55.8600/5 1.4401 | Distanzhülse D.59,8/45 55.8600/5 1.4401 | douille d'écartement D.59,8/45 8600/5 1. | 397
6011508 | spacer sleeve D.57,15/45 55.8600/4 4401 | Distanzhülse D.57,15/45 55.8600/4 1.4401 | douille d'écartement D.57,15/45 8600/4 1 | 727
6011509 | spacer sleeve D.59,8/45 55.8600 1.4401 | Distanzhülse D.59,8/45 55.8600 1.4401 | douille d'écartement D.59,8/45 8600 1.44 | 429
6011510 | spacer sleeve D.59,8/45 55.8600 1.4021 | Distanzhülse D.59,8/45 55.8600 1.4021 | douille d'écartement D.59,8/45 8600 1.40 | 307
6011511 | spacer sleeve D.24,8/18 55.8146 GPbBz | Distanzhülse D.24,8/18 55.8146 GPbBz | douille d'écartement D.24,8/18 8146 GPbB | 92
6011512 | spacer sleeve D.71,8/55 55.7682 1.4401 | Distanzhülse D.71,8/55 55.7682 1.4401 | douille d'écartement D.71,8/55 7682 1.44 | 889
6011513 | spacer sleeve D.71,8/55 55.7682 1.4021 | Distanzhülse D.71,8/55 55.7682 1.4021 | douille d'écartement D.71,8/55 7682 1.40 | 276
6011514 | spacer sleeve D.99,8/80 55.7455 1.4401 | Distanzhülse D.99,8/80 55.7455 1.4401 | douille d'écartement D.99,8/80 7455 1.44 | 1895
6011515 | spacer sleeve D.99,8/80 55.7455 1.4021 | Distanzhülse D.99,8/80 55.7455 1.4021 | douille d'écartement D.99,8/80 7455 1.40 | 1368
6011516 | spacer sleeve D.39,7/28 55.7316 GPbBz | Distanzhülse D.39,7/28 55.7316 GPbBz | douille d'écartement D.39,7/28 7316 GPbB | 160
6011517 | spacer sleeve D.24,8/18 55.8145 1.4401 | Distanzhülse D.24,8/18 55.8145 1.4401 | douille d'écartement D.24,8/18 8145 1.44 | 97
6011519 | spacer sleeve D.59,8/45 55.7963 1.4021 | Distanzhülse D.59,8/45 55.7963 1.4021 | douille d'écartement D.59,8/45 7963 1.40 | 900
6011520 | spacer sleeve D.70/55 55.7682/4 1.4401 | Distanzhülse D.70/55 55.7682/4 1.4401 | douille d'écartement D.70/55 7682/4 1.44 | 581
6011521 | spacer sleeve D.70/55 55.7682/4 1.4021 | Distanzhülse D.70/55 55.7682/4 1.4021 | douille d'écartement D.70/55 7682/4 1.40 | 386
6011522 | spacer sleeve D.24,8/18 55.9067 1.4401 | Distanzhülse D.24,8/18 55.9067 1.4401 | douille d'écartement D.24,8/18 9067 1.44 | 130
6011523 | spacer sleeve D.79,8/60 54.9768 1.4401 | Distanzhülse D.79,8/60 54.9768 1.4401 | douille d'écartement D.79,8/60 9768 1.44 | 1101
6011524 | spacer sleeve D.79,8/60 54.9768 1.4021 | Distanzhülse D.79,8/60 54.9768 1.4021 | douille d'écartement D.79,8/60 9768 1.40 | 740
6011525 | spacer sleeve D.99,8/80 55.9752 1.4021 | Distanzhülse D.99,8/80 55.9752 1.4021 | douille d'écartement D.99,8/80 9752 1.40 | 1058
6011526 | spacer sleeve D.24,8/18 55.9456 1.4401 | Distanzhülse D.24,8/18 55.9456 1.4401 | douille d'écartement D.24,8/18 9456 1.44 | 191
6011527 | spacer sleeve D.24,8/18 55.9456 1.4021 | Distanzhülse D.24,8/18 55.9456 1.4021 | douille d'écartement D.24,8/18 9456 1.40 | 165
6011528 | spacer sleeve D.33,8/25 55.10212 1.4122 | Distanzhülse D.33,8/25 55.10212 1.4122 | douille d'écartement D.33,8/25 10212 1.4 | 153
6011529 | spacer sleeve D.33,8/25 55.10212 1.4021 | Distanzhülse D.33,8/25 55.10212 1.4021 | douille d'écartement D.33,8/25 10212 1.4 | 138
6011530 | spacer sleeve D.39,8/28 55.9984 GPbBz | Distanzhülse D.39,8/28 55.9984 GPbBz | douille d'écartement D.39,8/28 9984 GPbB | 88
6011531 | spacer sleeve D.44,8/32 55.9891 GPbBz | Distanzhülse D.44,8/32 55.9891 GPbBz | douille d'écartement D.44,8/32 9891 GPbB | 71
6011532 | spacer sleeve D.39,8/28 55.9861 GPbBz | Distanzhülse D.39,8/28 55.9861 GPbBz | douille d'écartement D.39,8/28 9861 GPbB | 160
6011533 | spacer sleeve D.31,8/22 55.9386 GPbBz | Distanzhülse D.31,8/22 55.9386 GPbBz | douille d'écartement D.31,8/22 9386 GPbB | 146
6011534 | spacer sleeve D.24,8/18 55.9291 1.4401 | Distanzhülse D.24,8/18 55.9291 1.4401 | douille d'écartement D.24,8/18 9291 1.44 | 219
6011536 | spacer sleeve D.35/25 55.9287 GPbBz | Distanzhülse D.35/25 55.9287 GPbBz | douille d'écartement D.35/25 9287 GPbBz | 90
6011537 | spacer sleeve O D.44,8/32 55.9177 GPbBz | Distanzhülse O D.44,8/32 55.9177 GPbBz | douille d'écartement O D.44,8/32 9177 GP | 66
6011538 | spacer sleeve D.44,8/32 55.9176 GPbBz | Distanzhülse D.44,8/32 55.9176 GPbBz | douille d'écartement D.44,8/32 9176 GPbB | 99
6011539 | spacer sleeve D.80/60 54.9322/1 1.4401 | Distanzhülse D.80/60 54.9322/1 1.4401 | douille d'écartement D.80/60 9322/1 1.44 | 872
6011540 | spacer sleeve D.79,8/60 54.9322 1.4401 | Distanzhülse D.79,8/60 54.9322 1.4401 | douille d'écartement D.79,8/60 9322 1.44 | 739
6011541 | spacer sleeve D.79,8/60 54.9322 1.4021 | Distanzhülse D.79,8/60 54.9322 1.4021 | douille d'écartement D.79,8/60 9322 1.40 | 384
6011542 | spacer sleeve D.25,5/18 55.9291/2 1.4021 | Distanzhülse D.25,5/18 55.9291/2 1.4021 | douille d'écartement D.25,5/18 9291/2 1. | 201
6011543 | spacer sleeve D.25,42/18 55.9291/1 4021 | Distanzhülse D.25,42/18 55.9291/1 1.4021 | douille d'écartement D.25,42/18 9291/1 1 | 196
6011544 | spacer sleeve D.62/42 54.18009 1.4401 | Distanzhülse D.62/42 54.18009 1.4401 | douille d'écartement D.62/42 18009 1.440 | 184
6011545 | end sleeve D.48/35 55.11510 1.4122 | Endhülse D.48/35 55.11510 1.4122 | douille en fin d'axe D.48/35 55.11510 | 682
6011546 | end sleeve D.48/35 55.11510 1.4021 | Endhülse D.48/35 55.11510 1.4021 | douille en fin d'axe D.48/35 55.11510 | 162
6011547 | end sleeve D.60/45 55.10330 1.4021 | Endhülse D.60/45 55.10330 1.4021 | douille en fin d'axe D.60/45 55.10330 | 590
6011548 | end sleeve D.80/60 55.9767 1.4401 | Endhülse D.80/60 55.9767 1.4401 | douille en fin d'axe D.80/60 9767 1.4401 | 1152
6011549 | end sleeve D.80/60 55.9767 1.4021 | Endhülse D.80/60 55.9767 1.4021 | douille en fin d'axe D.80/60 9767 1.4021 | 698
6011550 | end sleeve D.45/28 55.15400 1.4021 | Endhülse D.45/28 55.15400 1.4021 | douille en fin d'axe D.45/28 55.15400 | 275
6011551 | end sleeve D.71,87/55 55.12217 1.4021 | Endhülse D.71,87/55 55.12217 1.4021 | douille en fin d'axe D.71,87/55 55.12217 | 576
6011552 | end sleeve D.45/35 55.11510/1 1.4401 | Endhülse D.45/35 55.11510/1 1.4401 | douille en fin d'axe D.45/35 55.11510/1 | 515
6011554 | end sleeve D.48/35 55.11510 1.4401 | Endhülse D.48/35 55.11510 1.4401 | douille en fin d'axe D.48/35 55.11510 | 885
6011555 | end sleeve D.100/80 55.9736 1.4021 | Endhülse D.100/80 55.9736 1.4021 | douille en fin d'axe D.100/80 9736 1.402 | 1493
6011556 | end sleeve D.25/18 55.9569 1.4021 | Endhülse D.25/18 55.9569 1.4021 | douille en fin d'axe D.25/18 9569 1.4021 | 324
6011557 | end sleeve D.32/22 55.9388 GPbBz | Endhülse D.32/22 55.9388 GPbBz | douille en fin d'axe D.32/22 59388 GPbBz | 151
6011558 | end sleeve D.40/25 55.8837 1.4021 | Endhülse D.40/25 55.8837 1.4021 | douille en fin d'axe D.40/25 8837 1.4021 | 294
6011559 | end sleeve D.40/28 55.8708/2 1.4021 | Endhülse D.40/28 55.8708/2 1.4021 | douille en fin d'axe D.40/28 8708/2 1.40 | 298
6011560 | end sleeve D.40/28 55.8708 1.4401 | Endhülse D.40/28 55.8708 1.4401 | douille en fin d'axe D.40/28 8708 1.4401 | 204
6011561 | end sleeve D.25/18 55.9569/3 1.4401 | Endhülse D.25/18 55.9569/3 1.4401 | douille en fin d'axe D.25/18 9569/3 1.44 | 534
6011562 | end sleeve D.25/18 55.9569/3 1.4021 | Endhülse D.25/18 55.9569/3 1.4021 | douille en fin d'axe D.25/18 9569/3 1.40 | 210
6011563 | end sleeve D.25,42/18 55.9569/1 1.4401 | Endhülse D.25,42/18 55.9569/1 1.4401 | douille en fin d'axe D.25,42/18 9569/1 | 199
6011564 | end sleeve D.25,42/18 55.9569/1 1.4021 | Endhülse D.25,42/18 55.9569/1 1.4021 | douille en fin d'axe D.25,42/18 9569/1 | 108
6011565 | end sleeve D.25/18 55.9569 1.4401 | Endhülse D.25/18 55.9569 1.4401 | douille en fin d'axe D.25/18 9569 1.4401 | 519
6011566 | end sleeve D.90/70 55.15935 1.4021 | Endhülse D.90/70 55.15935 1.4021 | douille en fin d'axe D.90/70 15935 1.402 | 1093
6011567 | radial bearing D.36/27,8x45 GPbBz | Radiallager D.36/27,8x45 GPbBz | coussinet D.36/27,8x45 GPbBz | 208
6011568 | radial bearing D.36/28x45 GPbBz | Radiallager D.36/28x45 GPbBz | coussinet D.36/28x45 GPbBz | 109
6011569 | radial bearing D.36/27,8x28 GPbBz | Radiallager D.36/27,8x28 GPbBz | coussinet D.36/27,8x28 GPbBz | 40
6011570 | radial bearing D.36/28x28 GPbBz | Radiallager D.36/28x28 GPbBz | coussinet D.36/28x28 GPbBz | 92
6011571 | spacer D.90/20x100 54.17971 RF | Distanzbuchse D.90/20x100 54.17971 RF | entretoise D.90/20x100 54.17971 RF | 270
6011572 | radial bearing D.42/33,8x32 GPbBz | Radiallager D.42/33,8x32 GPbBz | coussinet D.42/33,8x32 GPbBz | 141
6011573 | radial bearing D.90/74,8x90 GPbBz | Radiallager D.90/74,8x90 GPbBz | coussinet D.90/74,8x90 GPbBz | 219
6011574 | radial bearing D.52/41,8x40 GPbBz | Radiallager D.52/41,8x40 GPbBz | coussinet D.52/41,8x40 GPbBz | 171
6011576 | radial bearing D.36/28x28 GPbBz | Radiallager D.36/28x28 GPbBz | coussinet D.36/28x28 GPbBz | 43
6011577 | spacer D.90/20x100 54.17971 4571 | Distanzbuchse D.90/20x100 54.17971 4571 | entretoise D.90/20x100 54.17971 4571 | 270
6011578 | bush D.70/35,05H7x47,5 55.11041 1.4021 | Buchse D.70/35,05H7x47,5 55.11041 1.4021 | douille D.70/35,05H7x47,5 55.11041 1.402 | 372
6011579 | end sleeve D.65/50 55.16926 1.4401 | Endhülse D.65/50 55.16926 1.4401 | douille en fin d'axe D.65/50 55.16926 | 312
6011580 | end sleeve D.65/50 55.16926 1.4021 | Endhülse D.65/50 55.16926 1.4021 | douille en fin d'axe D.65/50 55.16926 | 178
6011581 | end sleeve D.48/35 54.16367 1.4021 | Endhülse D.48/35 54.16367 1.4021 | douille en fin d'axe D.48/35 54.16367 | 202
6011582 | end sleeve D.90/70 55.15935 1.4401 | Endhülse D.90/70 55.15935 1.4401 | douille en fin d'axe D.90/70 15935 1.440 | 841
6011583 | spacer D.90/20x100 54.17971 St | Distanzbuchse D.90/20x100 54.17971 St | entretoise D.90/20x100 54.17971 St | 270
6011584 | bush D.25,8/18x26 54.17235 Rg | Buchse D.25,8/18x26 54.17235 Rg | douille D.25,8/18x26 54.17235 Rg | 96
6011586 | bush D.142/92 54.16579 Gbz | Buchse D.142/92 54.16579 Gbz | douille D.142/92 54.16579 Gbz | 529
6011587 | bush D.72/55X16 55.14889 1.4401 | Buchse D.72/55X16 55.14889 1.4401 | douille D.72/55X16 55.14889 1.4401 | 214
6011588 | spacer sleeve D.73/59 54.18490 1.4021 | Distanzhülse D.73/59 54.18490 1.4021 | douille d'écartement D.73/59 18490 1.402 | 349
6011589 | spacer sleeve D.65/50 54.18456 1.4021 | Distanzhülse D.65/50 54.18456 1.4021 | douille d'écartement D.65/50 18456 1.402 | 423
6011590 | spacer sleeve D.68/48 54.18439 1.4401 | Distanzhülse D.68/48 54.18439 1.4401 | douille d'écartement D.68/48 18439 1.440 | 520
6011591 | spacer sleeve D.66/50 54.18431 1.4021 | Distanzhülse D.66/50 54.18431 1.4021 | douille d'écartement D.66/50 18431 1.402 | 357
6011592 | spacer sleeve D.55/45 54.18429 1.4021 | Distanzhülse D.55/45 54.18429 1.4021 | douille d'écartement D.55/45 18429 1.402 | 403
6011593 | spacer sleeve D.45/35 54.18557 1.4401 | Distanzhülse D.45/35 54.18557 1.4401 | douille d'écartement D.45/35 18557 1.440 | 728
6011594 | spacer sleeve D.45/35 54.18557 1.4021 | Distanzhülse D.45/35 54.18557 1.4021 | douille d'écartement D.45/35 18557 1.402 | 652
6011595 | spacer sleeve D.60/35 54.18555 1.4021 | Distanzhülse D.60/35 54.18555 1.4021 | douille d'écartement D.60/35 18555 1.402 | 150
6011596 | spacer sleeve D.55/45 54.18554 1.4021 | Distanzhülse D.55/45 54.18554 1.4021 | douille d'écartement D.55/45 18554 1.402 | 377
6011598 | spacer sleeve D.80/60 54.18286 1.4021 | Distanzhülse D.80/60 54.18286 1.4021 | douille d'écartement D.80/60 18286 1.402 | 401
6011599 | spacer sleeve D.75/60 54.18250 1.4021 | Distanzhülse D.75/60 54.18250 1.4021 | douille d'écartement D.75/60 18250 1.402 | 358
6011600 | spacer sleeve D.98/75 54.18242 1.4401 | Distanzhülse D.98/75 54.18242 1.4401 | douille d'écartement D.98/75 18242 1.440 | 1086
6011601 | spacer sleeve D.64/48 54.18028 1.4401 | Distanzhülse D.64/48 54.18028 1.4401 | douille d'écartement D.64/48 18028 1.440 | 202
6011602 | spacer sleeve D.62/42 54.18027 1.4401 | Distanzhülse D.62/42 54.18027 1.4401 | douille d'écartement D.62/42 18027 1.440 | 234
6011603 | spacer sleeve D.57,15/42 54.18012 1.4401 | Distanzhülse D.57,15/42 54.18012 1.4401 | douille d'écartement D.57,15/42 18012 1. | 959
6011604 | spacer sleeve D.91,6/60 54.18274 1.4401 | Distanzhülse D.91,6/60 54.18274 1.4401 | douille d'écartement D.91,6/60 18274 1.4 | 490
6011605 | spacer sleeve D.80/60 54.18273 1.4401 | Distanzhülse D.80/60 54.18273 1.4401 | douille d'écartement D.80/60 18273 1.440 | 520
6011606 | spacer sleeve D.75/60 54.18251 1.4401 | Distanzhülse D.75/60 54.18251 1.4401 | douille d'écartement D.75/60 18251 1.440 | 471
6011607 | spacer sleeve D.75/60 54.18250/1 1.4401 | Distanzhülse D.75/60 54.18250/1 1.4401 | douille d'écartement D.75/60 18250/1 1.4 | 516
6011608 | spacer sleeve D.75/60 54.18250 1.4401 | Distanzhülse D.75/60 54.18250 1.4401 | douille d'écartement D.75/60 18250 1.440 | 998
6011609 | spacer sleeve D.60/35 54.18683 1.4401 | Distanzhülse D.60/35 54.18683 1.4401 | douille d'écartement D.60/35 18683 1.440 | 314
6011610 | end sleeve D.45/32 55.8474 1.4021 | Endhülse D.45/32 55.8474 1.4021 | douille en fin d'axe D.45/32 8474 1.4021 | 384
6011611 | end sleeve D.25/18 55.8143 1.4021 | Endhülse D.25/18 55.8143 1.4021 | douille en fin d'axe D.25/18 8143 1.4021 | 275
6011612 | end sleeve D.32/22 55.7960 GPbBz | Endhülse D.32/22 55.7960 GPbBz | douille en fin d'axe D.32/22 7960 GPbBz | 407
6011613 | end sleeve D.48/32 55.7676 1.4401 | Endhülse D.48/32 55.7676 1.4401 | douille en fin d'axe D.48/32 7676 1.4401 | 363
6011614 | end sleeve D.48/32 55.7676 1.4021 | Endhülse D.48/32 55.7676 1.4021 | douille en fin d'axe D.48/32 7676 1.4021 | 212
6011615 | end sleeve D.40/28 55.8708 1.4021 | Endhülse D.40/28 55.8708 1.4021 | douille en fin d'axe D.40/28 8708 1.4021 | 183
6011616 | end sleeve D.45/32 55.8474/3 1.4401 | Endhülse D.45/32 55.8474/3 1.4401 | douille en fin d'axe D.45/32 55.8474/3 | 519
6011617 | end sleeve D.45/32 55.8474/3 1.4021 | Endhülse D.45/32 55.8474/3 1.4021 | douille en fin d'axe D.45/32 55.8474/3 | 411
6011618 | end sleeve D.45/32 55.8474/2 1.4401 | Endhülse D.45/32 55.8474/2 1.4401 | douille en fin d'axe D.45/32 55.8474/2 | 417
6011619 | end sleeve D.45/32 55.8474 1.4401 | Endhülse D.45/32 55.8474 1.4401 | douille en fin d'axe D.45/32 8474 1.4401 | 424
6011620 | end sleeve D.80/60 54.7534 1.4401 | Endhülse D.80/60 54.7534 1.4401 | douille en fin d'axe D.80/60 7534 1.4401 | 789
6011622 | end sleeve D.40/25 55.3147/2 1.4401 | Endhülse D.40/25 55.3147/2 1.4401 | douille en fin d'axe D.40/25 55.3147/2 | 387
6011623 | end sleeve D.35/25 55.3147/1 1.4401 | Endhülse D.35/25 55.3147/1 1.4401 | douille en fin d'axe D.35/25 55.3147/1 | 441
6011624 | end sleeve D.35/25 55.3147/1 1.4021 | Endhülse D.35/25 55.3147/1 1.4021 | douille en fin d'axe D.35/25 55.3147/1 | 287
6011625 | end sleeve D.40/25 55.3147 1.4021 | Endhülse D.40/25 55.3147 1.4021 | douille en fin d'axe D.40/25 3147 1.4021 | 283
6011626 | end sleeve D.80/60 54.7534 1.4021 | Endhülse D.80/60 54.7534 1.4021 | douille en fin d'axe D.80/60 7534 1.4021 | 613
6011627 | end sleeve D.75/60 55.7456 1.4401 | Endhülse D.75/60 55.7456 1.4401 | douille en fin d'axe D.75/60 7456 1.4401 | 1003
6011628 | end sleeve D.75/60 55.7456 1.4021 | Endhülse D.75/60 55.7456 1.4021 | douille en fin d'axe D.75/60 7456 1.4021 | 637
6011629 | end sleeve D.23/15 55.5719 1.4401 | Endhülse D.23/15 55.5719 1.4401 | douille en fin d'axe D.23/15 5719 1.4401 | 335
6011630 | end sleeve D.25/18 55.5672 1.4401 | Endhülse D.25/18 55.5672 1.4401 | douille en fin d'axe D.25/18 5672 1.4401 | 288
6011632 | key 16x10x160 DIN6885 55.12219 A4 | Paßfeder 16x10x160 DIN6885 55.12219 A4 | clavette 16x10x160 DIN6885 55.12219 A4 | 134
6011633 | key A 12x8x90 DIN6885 54.12196 A4 | Paßfeder A 12x8x90 DIN6885 54.12196 A4 | clavette A 12x8x90 DIN6885 54.12196 A4 | 67
6011634 | key 12x8x50 DIN6885 55.12084 St | Paßfeder 12x8x50 DIN6885 55.12084 St | clavette 12x8x50 DIN6885 55.12084 St | 82
6011635 | key A 12x8x72 DIN6885 55.11789 A4 | Paßfeder A 12x8x72 DIN6885 55.11789 A4 | clavette A 12x8x72 DIN6885 55.11789 A4 | 59
6011636 | key A 20x12x90 DIN6885 A4 | Paßfeder A 20x12x90 DIN6885 A4 | clavette A 20x12x90 DIN6885 A4 | 28
6011637 | key 8x5x141 DIN6885 55.12604/1 A4 | Paßfeder 8x5x141 DIN6885 55.12604/1 A4 | clavette 8x5x141 DIN6885 55.12604/1 A4 | 84
6011638 | key 8x5x135 DIN6885 55.12604 A4 | Paßfeder 8x5x135 DIN6885 55.12604 A4 | clavette 8x5x135 DIN6885 55.12604 A4 | 82
6011639 | key 8x5x155 DIN6885 55.12603 A4 | Paßfeder 8x5x155 DIN6885 55.12603 A4 | clavette 8x5x155 DIN6885 55.12603 A4 | 72
6011640 | key 22x14x140 DIN6885 55.12599 A4 | Paßfeder 22x14x140 DIN6885 55.12599 A4 | clavette 22x14x140 DIN6885 55.12599 A4 | 141
6011641 | key 22x14x170 DIN6885 55.12571 A4 | Paßfeder 22x14x170 DIN6885 55.12571 A4 | clavette 22x14x170 DIN6885 55.12571 A4 | 134
6011642 | key A 18x11x110 DIN6885 55.10756 A4 | Paßfeder A 18x11x110 DIN6885 55.10756 A4 | clavette A 18x11x110 DIN6885 55.10756 A4 | 95
6011643 | key 14x6x130 54.10092 A4 | Paßfeder 14x6x130 54.10092 A4 | clavette 14x6x130 54.10092 A4 | 67
6011644 | key A 6x4x28 DIN6885 55.2652 A4 | Paßfeder A 6x4x28 DIN6885 55.2652 A4 | clavette A 6x4x28 DIN6885 55.2652 A4 | 38
6011645 | key A 18x11x87 DIN6885 55.2627 A4 | Paßfeder A 18x11x87 DIN6885 55.2627 A4 | clavette A 18x11x87 DIN6885 55.2627 A4 | 78
6011646 | key A 16x10x70 DIN6885 55.1405 A4 | Paßfeder A 16x10x70 DIN6885 55.1405 A4 | clavette A 16x10x70 DIN6885 55.1405 A4 | 67
6011647 | washer D.50/11x7 1.4021 54.17654 | Scheibe D.50/11x7 1.4021 54.17654 | rondelle D.50/11x7 1.4021 54.17654 | 130
6011648 | key A 18x11x125 DIN6885 55.10748 A4 | Paßfeder A 18x11x125 DIN6885 55.10748 A4 | clavette A 18x11x125 DIN6885 55.10748 A4 | 97
6011649 | key A 6x4x51 DIN6885 55.10560/1 A4 | Paßfeder A 6x4x51 DIN6885 55.10560/1 A4 | clavette A 6x4x51 DIN6885 55.10560/1 A4 | 64
6011650 | key 14x9x135 DIN6885 55.10337 A4 | Paßfeder 14x9x135 DIN6885 55.10337 A4 | clavette 14x9x135 DIN6885 55.10337 A4 | 92
6011651 | key 14x9x146 DIN6885 55.10336 A4 | Paßfeder 14x9x146 DIN6885 55.10336 A4 | clavette 14x9x146 DIN6885 55.10336 A4 | 94
6011652 | key 14x6x150 DIN6885 55.10093 A4 | Paßfeder 14x6x150 DIN6885 55.10093 A4 | clavette 14x6x150 DIN6885 55.10093 A4 | 149
6011653 | key 18x7x146 54.12836 A4 | Paßfeder 18x7x146 54.12836 A4 | clavette 18x7x146 54.12836 A4 | 109
6011654 | key 6x4x698 54.14288 A4 | Gleitfeder 6x4x698 54.14288 A4 | ressort glissant 6x4x698 54.14288 A4 | 63
6011655 | key 6x4x578 54.14288 A4 | Gleitfeder 6x4x578 54.14288 A4 | ressort glissant 6x4x578 54.14288 A4 | 58
6011656 | key 6x4x518 54.14288 A4 | Gleitfeder 6x4x518 54.14288 A4 | ressort glissant 6x4x518 54.14288 A4 | 63
6011657 | key 6x4x458 54.14288 A4 | Gleitfeder 6x4x458 54.14288 A4 | ressort glissant 6x4x458 54.14288 A4 | 53
6011658 | key 6x4x398 54.14288 A4 | Gleitfeder 6x4x398 54.14288 A4 | ressort glissant 6x4x398 54.14288 A4 | 50
6011659 | key 6x4x341 54.14289 A4 | Gleitfeder 6x4x341 54.14289 A4 | ressort glissant 6x4x341 54.14289 A4 | 30
6011662 | key 6x4x221 54.14289 A4 | Gleitfeder 6x4x221 54.14289 A4 | ressort glissant 6x4x221 54.14289 A4 | 20
6011663 | key 6x4x818 54.14288 A4 | Gleitfeder 6x4x818 54.14288 A4 | ressort glissant 6x4x818 54.14288 A4 | 70
6011664 | key 6x4x338 54.14288 A4 | Gleitfeder 6x4x338 54.14288 A4 | ressort glissant 6x4x338 54.14288 A4 | 51
6011667 | key 22x9x180 DIN6885 55.13227 A4 | Paßfeder 22x9x180 DIN6885 55.13227 A4 | clavette 22x9x180 DIN6885 55.13227 A4 | 155
6011668 | key 22x9x180 DIN6885 55.13227 A2 | Paßfeder 22x9x180 DIN6885 55.13227 A2 | clavette 22x9x180 DIN6885 55.13227 A2 | 129
6011669 | key A18x7x60 DIN6885 55.13226 A4 | Paßfeder A 18x7x60 DIN6885 55.13226 A4 | clavette A18x7x60 DIN6885 55.13226 A4 | 20
6011670 | key 6x4x278 54.14288 A4 | Gleitfeder 6x4x278 54.14288 A4 | ressort glissant 6x4x278 54.14288 A4 | 49
6011671 | key A 20x12x50 DIN6885 55.14143 A4 | Paßfeder A 20x12x50 DIN6885 55.14143 A4 | clavette A 20x12x50 DIN6885 55.14143 A4 | 160
6011673 | key 140x22x12,5 54.13895 A4 | Paßfeder 22x12,5X140 54.13895 A4 | clavette 140x22x12,5 54.13895 A4 | 138
6011674 | key 8x5x62 DIN6885 55.13355 A4 | Paßfeder 8x5x62 DIN6885 55.13355 A4 | clavette 8x5x62 DIN6885 55.13355 A4 | 37
6011675 | washer D.63/17,5x13 1.4401 55.16922 | Scheibe D.63/17,5x13 1.4401 55.16922 | rondelle D.63/17,5x13 1.4401 55.16922 | 142
6011676 | washer D.63/17,5x13 1.4021 55.16922 | Scheibe D.63/17,5x13 1.4021 55.16922 | rondelle D.63/17,5x13 1.4021 55.16922 | 73
6011677 | washer D.38/9x4 1.4021 55.16748 | Scheibe D.38/9x4 1.4021 55.16748 | rondelle D.38/9x4 1.4021 55.16748 | 18
6011679 | washer D.43/9x6 1.4401 54.16484 | Scheibe D.43/9x6 1.4401 54.16484 | rondelle D.43/9x6 1.4401 54.16484 | 296
6011680 | washer D.45/25x3,0 Gbz 55.17024 | Scheibe D.45/25x3,0 Gbz 55.17024 | rondelle D.45/25x3,0 Gbz 55.17024 | 79
6011681 | washer D.45/25x2,8 Gbz 55.17024 | Scheibe D.45/25x2,8 Gbz 55.17024 | rondelle D.45/25x2,8 Gbz 55.17024 | 79
6011682 | washer D.45/25x2,6 Gbz 55.17024 | Scheibe D.45/25x2,6 Gbz 55.17024 | rondelle D.45/25x2,6 Gbz 55.17024 | 79
6011683 | washer D.45/25x2,4 Gbz 55.17024 | Scheibe D.45/25x2,4 Gbz 55.17024 | rondelle D.45/25x2,4 Gbz 55.17024 | 79
6011684 | washer D.45/25x2,2 Gbz 55.17024 | Scheibe D.45/25x2,2 Gbz 55.17024 | rondelle D.45/25x2,2 Gbz 55.17024 | 79
6011685 | washer D.43/9x6 1.4021 54.16484 | Scheibe D.43/9x6 1.4021 54.16484 | rondelle D.43/9x6 1.4021 54.16484 | 76
6011686 | washer D.78/41x10 1.4401 55.9766 | Scheibe D.74,5/41x10 1.4401 55.9766 | rondelle D.78/41x10 1.4401 55.9766 | 214
6011687 | washer D.74,5/41x10 1.4021 54.9766 | Scheibe D.74,5/41x10 1.4021 54.9766 | rondelle D.74,5/41x10 1.4021 54.9766 | 141
6011688 | washer D.98/43x10 1.4021 55.9695 | Scheibe D.98/43x10 1.4021 55.9695 | rondelle D.98/43x10 1.4021 55.9695 | 183
6011689 | washer D.88/40,5x10 1.4401 55.5473/1 | Scheibe D.88/40,5x10 1.4401 55.5473/1 | rondelle D.88/40,5x10 1.4401 55.5473/1 | 236
6011690 | washer D.88/40,5x10 1.4021 55.5473/1 | Scheibe D.88/40,5x10 1.4021 55.5473/1 | rondelle D.88/40,5x10 1.4021 55.5473/1 | 192
6011691 | washer D.27,2/8,2x3 A4 55.15845 | Scheibe D.27,2/8,2x3 A4 55.15845 | rondelle D.27,2/8,2x3 A4 55.15845 | 59
6011692 | washer D.54/16,5x10 15238 1.4401 | Scheibe D.54/16,5x10 15238 1.4401 | rondelle D.54/16,5x10 15238 1.4401 | 178
6011693 | washer D.54/16,5x10 15238 1.4021 | Scheibe D.54/16,5x10 15238 1.4021 | rondelle D.54/16,5x10 15238 1.4021 | 126
6011695 | washer D.60/26x1 Gbz 55.10006 | Scheibe D.60/26x1 Gbz 55.10006 | rondelle D.60/26x1 Gbz 55.10006 | 72
6011696 | washer D.45/25x3,2 Gbz 55.17024 | Scheibe D.45/25x3,2 Gbz 55.17024 | rondelle D.45/25x3,2 Gbz 55.17024 | 79
6011697 | washer D.74/18x15 55.15083 1.4021 | Scheibe D.74/18x15 55.15083 1.4021 | rondelle D.74/18x15 55.15083 1.4021 | 187
6011698 | cover disc D.60x12 55.14946 1.4021 | Abdeckscheibe D.60x12 55.14946 1.4021 | disque de recouvrement D.60x12 55.14946 | 148
6011699 | washer D.72/50x8 A2 55.14544 | Scheibe D.72/50x8 A2 55.14544 | rondelle D.72/50x8 A2 55.14544 | 43
6011700 | washer D.120/21x40 54.14083 1.4571 | Scheibe D.120/21x40 54.14083 1.4571 | rondelle D.120/21x40 54.14083 1.4571 | 500
6011701 | washer D.120/21x40 54.14083 1.4021 | Scheibe D.120/21x40 54.14083 1.4021 | rondelle D.120/21x40 54.14083 1.4021 | 322
6011702 | washer D.35/11x14 54.17257 1.4021 | Scheibe D.35/11x14 54.17257 1.4021 | rondelle D.35/11x14 54.17257 1.4021 | 25
6011703 | washer D.98/21x15 55.15687 St | Scheibe D.98/21x15 55.15687 St | rondelle D.98/21x15 55.15687 St | 133
6011704 | impeller cap 52.15282 GG/C0 | Laufradkappe 52.15282 GG/C0 | chapeau de roue 52.15282 GG/C0 | 720
6011705 | impeller cap 52.15282 GG | Laufradkappe 52.15282 GG | chapeau de roue 52.15282 GG | 675
6011706 | impeller hub cap 52.15282 GG | Laufradkappe 52.15282 GG | ogive de roue 52.15282 GG | 795
6011707 | impeller hub cap 54.13768 1.4021 | Laufradkappe 54.13768 1.4021 | ogive de roue 54.13768 1.4021 | 752
6011708 | washer D.49/18x16 54.2984 1.4021 | Scheibe D.49/18x16 54.2984 1.4021 | rondelle D.49/18x16 54.2984 1.4021 | 40
6011709 | washer D.64/17x20 54.2859 1.4021 | Scheibe D.64/17x20 54.2859 1.4021 | rondelle D.64/17x20 54.2859 1.4021 | 95
6011710 | washer D.35/11x16 55.1865 1.4462 | Scheibe D.35/11x16 54.1865 1.4462 | rondelle D.35/11x16 55.1865 1.4462 | 60
6011711 | washer D.35/11x16 55.1865 1.4021 | Scheibe D.35/11x16 54.1865 1.4021 | rondelle D.35/11x16 55.1865 1.4021 | 20
6011712 | washer D.90/12x8,5 PVC 54.18632 | Scheibe D.90/12x8,5 PVC 54.18632 | rondelle D.90/12x8,5 PVC 54.18632 | 105
6011713 | washer D.30/9x8 55.13509 1.4404 | Scheibe D.30/9x8 55.13509 1.4404 | rondelle D.30/9x8 55.13509 1.4404 | 57
6011714 | washer D.30/9x8 55.13509 1.4021 | Scheibe D.30/9x8 55.13509 1.4021 | rondelle D.30/9x8 55.13509 1.4021 | 12
6011715 | washer D.74/18x34 54.10490/1 1.4021 | Scheibe D.74/18x34 54.10490/1 1.4021 | rondelle D.74/18x34 54.10490/1 1.4021 | 109
6011716 | washer D.26/9x13 55.5399/1 | Scheibe D.26/9x13 55.5399/1 | rondelle D.26/9x13 55.5399/1 | 17
6011717 | washer D.49/18x16 54.2984 1.4462 | Scheibe D.49/18x16 54.2984 1.4462 | rondelle D.49/18x16 54.2984 1.4462 | 178
6011718 | key 6x4x401 54.14289 A4 | Gleitfeder 6x4x401 54.14289 A4 | ressort glissant 6x4x401 54.14289 A4 | 30
6011719 | key 6x4x719 54.14309/2 A4 | Gleitfeder 6x4x719 54.14309/2 A4 | ressort glissant 6x4x719 54.14309/2 A4 | 52
6011720 | key 6x4x678 54.14309/2 A4 | Gleitfeder 6x4x678 54.14309/2 A4 | ressort glissant 6x4x678 54.14309/2 A4 | 47
6011721 | key 6x4x674 54.14309/2 A4 | Gleitfeder 6x4x674 54.14309/2 A4 | ressort glissant 6x4x674 54.14309/2 A4 | 41
6011722 | key 6x4x670 54.14309/2 A4 | Gleitfeder 6x4x670 54.14309/2 A4 | ressort glissant 6x4x670 54.14309/2 A4 | 47
6011723 | key 6x4x628 54.14309/2 A4 | Gleitfeder 6x4x628 54.14309/2 A4 | ressort glissant 6x4x628 54.14309/2 A4 | 45
6011724 | key 8x5x365 54.14310 A4 | Gleitfeder 8x5x365 54.14310 A4 | ressort glissant 8x5x365 54.14310 A4 | 35
6011725 | key 8x5x226 54.14310 A4 | Gleitfeder 8x5x226 54.14310 A4 | ressort glissant 8x5x226 54.14310 A4 | 28
6011726 | key 6x4x413 54.14309/2 A4 | Gleitfeder 6x4x413 54.14309/2 A4 | ressort glissant 6x4x413 54.14309/2 A4 | 28
6011727 | key 6x4x828 54.14309/2 A4 | Gleitfeder 6x4x828 54.14309/2 A4 | ressort glissant 6x4x828 54.14309/2 A4 | 50
6011728 | key 6x4x764 54.14309/2 A4 | Gleitfeder 6x4x764 54.14309/2 A4 | ressort glissant 6x4x764 54.14309/2 A4 | 51
6011729 | key 6x4x612 54.14309/2 A4 | Gleitfeder 6x4x612 54.14309/2 A4 | ressort glissant 6x4x612 54.14309/2 A4 | 54
6011730 | key 6x4x494 54.14309/2 A4 | Gleitfeder 6x4x494 54.14309/2 A4 | ressort glissant 6x4x494 54.14309/2 A4 | 37
6011731 | key 6x4x478 54.14309/2 A4 | Gleitfeder 6x4x478 54.14309/2 A4 | ressort glissant 6x4x478 54.14309/2 A4 | 36
6011733 | key 6x4x449 54.14309/2 A4 | Gleitfeder 6x4x449 54.14309/2 A4 | ressort glissant 6x4x449 54.14309/2 A4 | 31
6011734 | key 6x4x438 54.14309/2 A4 | Gleitfeder 6x4x438 54.14309/2 A4 | ressort glissant 6x4x438 54.14309/2 A4 | 50
6011735 | key 6x4x584 54.14309/2 A4 | Gleitfeder 6x4x584 54.14309/2 A4 | ressort glissant 6x4x584 54.14309/2 A4 | 63
6011736 | key 6x4x578 54.14309/2 A4 | Gleitfeder 6x4x578 54.14309/2 A4 | ressort glissant 6x4x578 54.14309/2 A4 | 41
6011737 | key 6x4x554 54.14309/2 A4 | Gleitfeder 6x4x554 54.14309/2 A4 | ressort glissant 6x4x554 54.14309/2 A4 | 35
6011738 | key 6x4x539 54.14309/2 A4 | Gleitfeder 6x4x539 54.14309/2 A4 | ressort glissant 6x4x539 54.14309/2 A4 | 61
6011739 | key 6x4x528 54.14309/2 A4 | Gleitfeder 6x4x528 54.14309/2 A4 | ressort glissant 6x4x528 54.14309/2 A4 | 40
6011740 | key 8x5x371 54.14310 A4 | Gleitfeder 8x5x371 54.14310 A4 | ressort glissant 8x5x371 54.14310 A4 | 36
6011741 | key 6x4x647 54.14330/1 A4 | Gleitfeder 6x4x647 54.14330/1 A4 | ressort glissant 6x4x647 54.14330/1 A4 | 50
6011742 | key 6x4x552 54.14330/1 A4 | Gleitfeder 6x4x552 54.14330/1 A4 | ressort glissant 6x4x552 54.14330/1 A4 | 34
6011743 | key 6x4x362 54.14330/1 A4 | Gleitfeder 6x4x362 54.14330/1 A4 | ressort glissant 6x4x362 54.14330/1 A4 | 28
6011744 | key 6x4x267 54.14330/1 A4 | Gleitfeder 6x4x267 54.14330/1 A4 | ressort glissant 6x4x267 54.14330/1 A4 | 23
6011745 | key 6x4x457 54.14330 A4 | Gleitfeder 6x4x457 54.14330 A4 | ressort glissant 6x4x457 54.14330 A4 | 53
6011746 | key 6x4x356 54.14331 A4 | Gleitfeder 6x4x356 54.14331 A4 | ressort glissant 6x4x356 54.14331 A4 | 95
6011747 | key 6x4x261 54.14331 A4 | Gleitfeder 6x4x261 54.14331 A4 | ressort glissant 6x4x261 54.14331 A4 | 64
6011748 | key 6x4x932 54.14330/1 A4 | Gleitfeder 6x4x932 54.14330/1 A4 | ressort glissant 6x4x932 54.14330/1 A4 | 52
6011749 | key 6x4x837 54.14330/1 A4 | Gleitfeder 6x4x837 54.14330/1 A4 | ressort glissant 6x4x837 54.14330/1 A4 | 48
6011750 | key 6x4x742 54.14330/1 A4 | Gleitfeder 6x4x742 54.14330/1 A4 | ressort glissant 6x4x742 54.14330/1 A4 | 42
6011751 | key 6x4x362 54.14330 A4 | Gleitfeder 6x4x362 54.14330 A4 | ressort glissant 6x4x362 54.14330 A4 | 55
6011752 | key 8x5x717 55.14328 A4 | Gleitfeder 8x5x717 55.14328 A4 | ressort glissant 8x5x717 55.14328 A4 | 58
6011753 | key 8x5x567 55.14328 A4 | Gleitfeder 8x5x567 55.14328 A4 | ressort glissant 8x5x567 55.14328 A4 | 51
6011754 | key 8x5x417 55.14328 A4 | Gleitfeder 8x5x417 55.14328 A4 | ressort glissant 8x5x417 55.14328 A4 | 39
6011755 | key 8x5x661 54.14310 A4 | Gleitfeder 8x5x661 54.14310 A4 | ressort glissant 8x5x661 54.14310 A4 | 54
6011756 | key 8x5x515 54.14310 A4 | Gleitfeder 8x5x515 54.14310 A4 | ressort glissant 8x5x515 54.14310 A4 | 47
6011757 | key 8x5x127 55.14328 A4 | Gleitfeder 8x5x127 55.14328 A4 | ressort glissant 8x5x127 55.14328 A4 | 19
6011758 | key 8x5x852 55.14328 A4 | Gleitfeder 8x5x852 55.14328 A4 | ressort glissant 8x5x852 55.14328 A4 | 69
6011759 | key 8x5x707 55.14328 A4 | Gleitfeder 8x5x707 55.14328 A4 | ressort glissant 8x5x707 55.14328 A4 | 69
6011760 | key 8x5x562 55.14328 A4 | Gleitfeder 8x5x562 55.14328 A4 | ressort glissant 8x5x562 55.14328 A4 | 64
6011761 | key 8x5x272 55.14328 A4 | Gleitfeder 8x5x272 55.14328 A4 | ressort glissant 8x5x272 55.14328 A4 | 29
6011762 | key 6x4x328 55.14290 A4 | Gleitfeder 6x4x328 55.14290 A4 | ressort glissant 6x4x328 55.14290 A4 | 26
6011763 | key 6x4x208 55.14290 A4 | Gleitfeder 6x4x208 55.14290 A4 | ressort glissant 6x4x208 55.14290 A4 | 19
6011764 | key 6x4x88 55.14290 A4 | Gleitfeder 6x4x88 55.14290 A4 | ressort glissant 6x4x88 55.14290 A4 | 13
6011765 | key 6x4x649 54.14289/1 A4 | Gleitfeder 6x4x649 54.14289/1 A4 | ressort glissant 6x4x649 54.14289/1 A4 | 38
6011766 | key 6x4x529 54.14289/1 A4 | Gleitfeder 6x4x529 54.14289/1 A4 | ressort glissant 6x4x529 54.14289/1 A4 | 33
6011767 | key 6x4x568 55.14308 A4 | Gleitfeder 6x4x568 55.14308 A4 | ressort glissant 6x4x568 55.14308 A4 | 35
6011768 | key 6x4x644 54.14308 A4 | Gleitfeder 6x4x644 54.14308 A4 | ressort glissant 6x4x644 54.14308 A4 | 38
6011769 | key 6x4x429 54.14308 A4 | Gleitfeder 6x4x429 54.14308 A4 | ressort glissant 6x4x429 54.14308 A4 | 29
6011770 | key 6x4x388 54.14308 A4 | Gleitfeder 6x4x388 54.14308 A4 | ressort glissant 6x4x388 54.14308 A4 | 26
6011771 | key 6x4x208 54.14308 A4 | Gleitfeder 6x4x208 54.14308 A4 | ressort glissant 6x4x208 54.14308 A4 | 19
6011772 | key 6x4x409 54.14289/1 A4 | Gleitfeder 6x4x409 54.14289/1 A4 | ressort glissant 6x4x409 54.14289/1 A4 | 28
6011773 | key 6x4x701 54.14289 A4 | Gleitfeder 6x4x701 54.14289 A4 | ressort glissant 6x4x701 54.14289 A4 | 40
6011774 | key 6x4x641 54.14289 A4 | Gleitfeder 6x4x641 54.14289 A4 | ressort glissant 6x4x641 54.14289 A4 | 38
6011775 | key 6x4x581 54.14289 A4 | Gleitfeder 6x4x581 54.14289 A4 | ressort glissant 6x4x581 54.14289 A4 | 35
6011777 | key 6x4x461 54.14289 A4 | Gleitfeder 6x4x461 54.14289 A4 | ressort glissant 6x4x461 54.14289 A4 | 30
6011778 | key 6x4x1061 54.14289 A4 | Gleitfeder 6x4x1061 54.14289 A4 | ressort glissant 6x4x1061 54.14289 A4 | 54
6011779 | key 6x4x1001 54.14289 A4 | Gleitfeder 6x4x1001 54.14289 A4 | ressort glissant 6x4x1001 54.14289 A4 | 71
6011780 | key 6x4x941 54.14289 A4 | Gleitfeder 6x4x941 54.14289 A4 | ressort glissant 6x4x941 54.14289 A4 | 49
6011781 | key 6x4x881 54.14289 A4 | Gleitfeder 6x4x881 54.14289 A4 | ressort glissant 6x4x881 54.14289 A4 | 57
6011782 | key 6x4x761 54.14289 A4 | Gleitfeder 6x4x761 54.14289 A4 | ressort glissant 6x4x761 54.14289 A4 | 49
6011783 | key 6x4x350 54.14309 A4 | Gleitfeder 6x4x350 54.14309 A4 | ressort glissant 6x4x350 54.14309 A4 | 28
6011784 | key 6x4x322 54.14309/2 A4 | Gleitfeder 6x4x322 54.14309/2 A4 | ressort glissant 6x4x322 54.14309/2 A4 | 32
6011785 | key 6x4x296 54.14309/2 A4 | Gleitfeder 6x4x296 54.14309/2 A4 | ressort glissant 6x4x296 54.14309/2 A4 | 29
6011786 | key 6x4x277 54.14309/2 A4 | Gleitfeder 6x4x277 54.14309/2 A4 | ressort glissant 6x4x277 54.14309/2 A4 | 30
6011787 | key 6x4x264 54.14309/2 A4 | Gleitfeder 6x4x264 54.14309/2 A4 | ressort glissant 6x4x264 54.14309/2 A4 | 41
6011788 | key 6x4x246 54.14309/2 A4 | Gleitfeder 6x4x246 54.14309/2 A4 | ressort glissant 6x4x246 54.14309/2 A4 | 28
6011789 | key 6x4x428 54.14309/2 A4 | Gleitfeder 6x4x428 54.14309/2 A4 | ressort glissant 6x4x428 54.14309/2 A4 | 34
6011791 | key 6x4x380 54.14309/2 A4 | Gleitfeder 6x4x380 54.14309/2 A4 | ressort glissant 6x4x380 54.14309/2 A4 | 32
6011792 | key 6x4x367 54.14309/2 A4 | Gleitfeder 6x4x367 54.14309/2 A4 | ressort glissant 6x4x367 54.14309/2 A4 | 32
6011793 | key 6x4x346 54.14309/2 A4 | Gleitfeder 6x4x346 54.14309/2 A4 | ressort glissant 6x4x346 54.14309/2 A4 | 31
6011794 | key 6x4x232 54.14309/2 A4 | Gleitfeder 6x4x232 54.14309/2 A4 | ressort glissant 6x4x232 54.14309/2 A4 | 21
6011795 | key 6x4x706 54.14309 A4 | Gleitfeder 6x4x706 54.14309 A4 | ressort glissant 6x4x706 54.14309 A4 | 41
6011796 | key 6x4x656 54.14309 A4 | Gleitfeder 6x4x656 54.14309 A4 | ressort glissant 6x4x656 54.14309 A4 | 39
6011797 | key 6x4x506 54.14309 A4 | Gleitfeder 6x4x506 54.14309 A4 | ressort glissant 6x4x506 54.14309 A4 | 32
6011798 | key 6x4x407 54.14309 A4 | Gleitfeder 6x4x407 54.14309 A4 | ressort glissant 6x4x407 54.14309 A4 | 28
6011799 | key 6x4x374 54.14309 A4 | Gleitfeder 6x4x374 54.14309 A4 | ressort glissant 6x4x374 54.14309 A4 | 29
6011800 | key 6x4x206 54.14309/2 A4 | Gleitfeder 6x4x206 54.14309/2 A4 | ressort glissant 6x4x206 54.14309/2 A4 | 25
6011801 | key 6x4x196 54.14309/2 A4 | Gleitfeder 6x4x196 54.14309/2 A4 | ressort glissant 6x4x196 54.14309/2 A4 | 59
6011803 | key 6x4x187 54.14309/2 A4 | Gleitfeder 6x4x187 54.14309/2 A4 | ressort glissant 6x4x187 54.14309/2 A4 | 19
6011804 | key 6x4x792 54.14309 A4 | Gleitfeder 6x4x792 54.14309 A4 | ressort glissant 6x4x792 54.14309 A4 | 45
6011805 | guide bracket RB/1R 53.15388 1.4571 | Führungshalter RB/1R 53.15388 1.4571 | appui de guidage RB/1R 53.15388 1.4571 | 1059
6011806 | guide bracket RB/1R 53.15388 1.4571 | Führungshalter RB/1R 53.15388 1.4571 | appui de guidage RB/1R 53.15388 1.4571 | 863
6011810 | guide bracket SB/2R 52.16524 GGG | Führungshalter SB/2R 52.16524 GGG | appui de guidage SB/2R 52.16524 GGG | 708
6011811 | guide bracket SB/2R 53.16021 GGG/C0 | Führungshalter SB/2R 53.16021 GGG/C0 | appui de guidage SB/2R 53.16021 GGG/C0 | 488
6011812 | guide bracket SB/2R 53.16021 GGG | Führungshalter SB/2R 53.16021 GGG | appui de guidage SB/2R 53.16021 GGG | 443
6011814 | guide bracket SB/2R 52.15901 GGG | Führungshalter SB/2R 52.15901 GGG | appui de guidage SB/2R 52.15901 GGG | 473
6011815 | guide bracket SB/1R 52.13866/1 GG/C0 | Führungshalter SB/1R 52.13866/1 GG/C0 | appui de guidage SB/1R 52.13866/1 GG/C0 | 186
6011821 | guide bracket SB/1R 52.13866/1 GG | Führungshalter SB/1R 52.13866/1 GG | appui de guidage SB/1R 52.13866/1 GG | 53
6011822 | guide bracket DN80/C/1F 54.11414 St | Führungshalter DN80/C/1F 54.11414 St | appui de guidage DN80/C/1F 54.11414 St | 152
6011823 | guide bracket DN200 54.10638 St | Führungshalter DN200 54.10638 St | appui de guidage DN200 54.10638 St | 310
6011824 | guide bracket DN80/C/1F 54.10504 St | Führungshalter DN80/C/1F 54.10504 St | appui de guidage DN80/C/1F 54.10504 St | 160
6011825 | guide bracket DN150 53.10035 St | Führungshalter DN150 53.10035 St | appui de guidage DN150 53.10035 St | 142
6011826 | guide bracket SB/2R 52.16535 GGG | Führungshalter SB/2R 52.16535 GGG | appui de guidage SB/2R 52.16535 GGG | 1162
6011829 | washer D.24/9x11.5 55.2105 | Scheibe D.24/9x11.5 55.2105 | rondelle D.24/9x11.5 55.2105 | 127
6011830 | washer D.24/9x11.5 55.2105 | Scheibe D.24/9x11.5 55.2105 | rondelle D.24/9x11.5 55.2105 | 18
6011832 | threaded pin M8x10 55.16823 A4 | Gewindestift M8x10 55.16823 A4 | goupille filetée M8x10 55.16823 A4 | 26
6011833 | threaded pin M20x60 55.9326 1.4122 | Gewindestift M20x60 55.9326 1.4122 | goupille filetée M20x60 55.9326 1.4122 | 95
6011834 | threaded pin M30x77 55.6360 1.4122 | Gewindestift M30x77 55.6360 1.4122 | goupille filetée M30x77 55.6360 1.4122 | 231
6011835 | threaded pin M30x77 55.6360 1.4021 | Gewindestift M30x77 55.6360 1.4021 | goupille filetée M30x77 55.6360 1.4021 | 292
6011836 | washer D.24/10,5x2,5 55.17216 1.4571 | Scheibe D.24/10,5x2,5 55.17216 1.4571 | rondelle D.24/10,5x2,5 55.17216 1.4571 | 19
6011837 | pressure ring D.20x4 55.14050 1.4021 | Druckring D.20x4 55.14050 1.4021 | bague de pression D.20x4 55.14050 1.4021 | 120
6011838 | guide bracket DN80 53.10021/2 Stvz | Führungshalter DN80 53.10021/2 Stvz | appui de guidage DN80 53.10021/2 Stvz | 125
6011839 | guide bracket DN100 S.3646 verz. | Führungshalter DN100 S.3646 verz. | appui de guidage DN100 S.3646 verz. | 217
6011840 | guide bracket DN100 S.3646 A2 | Führungshalter DN100 S.3646 A2 | appui de guidage DN100 S.3646 A2 | 333
6011841 | guide bracket SB/2R 53.17309 verz. | Führungshalter SB/2R 53.17309 verz. | appui de guidage SB/2R 53.17309 verz. | 507
6011842 | guide bracket SB/2R 53.17309 1.4571 | Führungshalter SB/2R 53.17309 1.4571 | appui de guidage SB/2R 53.17309 1.4571 | 931
6011843 | seal ring D.26x15 55.14049 NBR | Dichtring D.26x15 55.14049 NBR | bague d'étanchéité D.26x15 55.14049 NBR | 47
6011845 | adapter 12540 1.4021 PG21-PG13,5 | Übergang 55.12540 1.4021 PG21-PG13,5 | pièce de reduction 12540 1.4021 PG21-PG | 271
6011846 | adapter 12394 1.4021PG29-PG21 | Übergang 55.12394 1.4021PG29-PG21 | pièce de reduction 12394 1.4021PG29-PG21 | 189
6011847 | guide bracket DN80 53.10021/2 1.4571 | Führungshalter DN80 53.10021/2 1.4571 | appui de guidage DN80 53.10021/2 1.4571 | 187
6011891 | threaded pin M16x65 16961 A2 | Gewindestift M16x65 16961 A2 | goupille filetée M16x65 16961 A2 | 85
6011892 | shaft nut M40x1,5 LH 55.9327 Rg | Wellenmutter M40x1,5 LH 55.9327 Rg | écrou d'arbre M40x1,5 LH 55.9327 Rg | 333
6011893 | shaft nut M14x1,5 LH 55.9298 Ms | Wellenmutter M14x1,5 LH 55.9298 Ms | écrou d'arbre M14x1,5 LH 55.9298 Ms | 199
6011894 | shaft nut M14x1,5 LH 55.9298 1.4401 | Wellenmutter M14x1,5 LH 55.9298 1.4401 | écrou d'arbre M14x1,5 LH 55.9298 1.4401 | 246
6011895 | shaft nut M40x1,5 LH 55.8605/1 1.4401 | Wellenmutter M40x1,5 LH 55.8605/1 1.4401 | écrou d'arbre M40x1,5 LH 55.8605/1 1.440 | 178
6011896 | shaft nut M40x1,5 LH 55.8605 1.4401 | Wellenmutter M40x1,5 LH 55.8605 1.4401 | écrou d'arbre M40x1,5 LH 55.8605 1.4401 | 147
6011897 | shaft nut M40x1,5 LH 55.9616 Rg | Wellenmutter M40x1,5 LH 55.9616 Rg | écrou d'arbre M40x1,5 LH 55.9616 Rg | 367
6011898 | shaft nut M14x1,5 LH 55.9390 1.4401 | Wellenmutter M14x1,5 LH 55.9390 1.4401 | écrou d'arbre M14x1,5 LH 55.9390 1.4401 | 202
6011901 | shaft nut M40x1,5 LH 55.9327 1.4401 | Wellenmutter M40x1,5 LH 55.9327 1.4401 | écrou d'arbre M40x1,5 LH 55.9327 1.4401 | 392
6011903 | shaft nut M16x1,5 LH 55.7006 Gbz | Wellenmutter M16x1,5 LH 55.7006 Gbz | écrou d'arbre M16x1,5 LH 55.7006 Gbz | 219
6011904 | shaft nut M14x1,5 LH 55.4948 1.4401 | Wellenmutter M14x1,5 LH 55.4948 1.4401 | écrou d'arbre M14x1,5 LH 55.4948 1.4401 | 312
6011905 | shaft nut M14x1,5 LH 55.4948 1.4021 | Wellenmutter M14x1,5 LH 55.4948 1.4021 | écrou d'arbre M14x1,5 LH 55.4948 1.4021 | 175
6011908 | shaft nut M28x1,5 LH 55.8482 1.4401 | Wellenmutter M28x1,5 LH 55.8482 1.4401 | écrou d'arbre M28x1,5 LH 55.8482 1.4401 | 354
6011909 | shaft nut M28x1,5 LH 55.8482 Rg | Wellenmutter M28x1,5 LH 55.8482 Rg | écrou d'arbre M28x1,5 LH 55.8482 Rg | 182
6011910 | shaft nut M40x1,5 LH 55.7450 1.4401 | Wellenmutter M40x1,5 LH 55.7450 1.4401 | écrou d'arbre M40x1,5 LH 55.7450 1.4401 | 664
6011912 | shaft nut M14x1,5 LH 55.7138 Gbz | Wellenmutter M14x1,5 LH 55.7138 Gbz | écrou d'arbre M14x1,5 LH 55.7138 Gbz | 105
6011913 | shaft nut M14x1,5 LH 54.9714 Rg | Wellenmutter M14x1,5 LH 54.9714 Rg | écrou d'arbre M14x1,5 LH 54.9714 Rg | 30
6011914 | washer D.69,5/32,1x16 1.4021 55.1006 | Scheibe D.69,5/32,1x16 1.4021 55.1006 | rondelle D.69,5/32,1x16 1.4021 55.1006 | 141
6011915 | shaft nut M30x1,5 54.18558 1.4404 | Wellenmutter M30x1,5 54.18558 1.4404 | écrou d'arbre M30x1,5 54.18558 1.4404 | 190
6011916 | shaft nut M80x2 54.18259 1.4122 | Wellenmutter M80x2 54.18259 1.4122 | écrou d'arbre M80x2 54.18259 1.4122 | 728
6011917 | shaft nut M35x1,5 54.17997/1 1.4571 | Wellenmutter M35x1,5 54.17997/1 1.4571 | écrou d'arbre M35x1,5 54.17997/1 1.4571 | 181
6011918 | shaft nut M35x1,5 54.17997 1.4571 | Wellenmutter M35x1,5 54.17997 1.4571 | écrou d'arbre M35x1,5 54.17997 1.4571 | 206
6011919 | washer D.98/40,5x10 1.4401 55.5473 | Scheibe D.98/40,5x10 1.4401 55.5473 | rondelle D.98/40,5x10 1.4401 55.5473 | 308
6011920 | washer D.98/40,5x10 1.4021 55.5473 | Scheibe D.98/40,5x10 1.4021 55.5473 | rondelle D.98/40,5x10 1.4021 55.5473 | 219
6011921 | washer D.69,5/32,1x24 1.4401 55.1006/1 | Scheibe D.69,5/32,1x24 1.4401 55.1006/1 | rondelle D.69,5/32,1x24 1.4401 55.1006/1 | 222
6011922 | washer D.69,5/32,1x16 1.4401 55.1006 | Scheibe D.69,5/32,1x16 1.4401 55.1006 | rondelle D.69,5/32,1x16 1.4401 55.1006 | 215
6011923 | washer D.69,5/32,1x16 1.4122 55.1006 | Scheibe D.69,5/32,1x16 1.4122 55.1006 | rondelle D.69,5/32,1x16 1.4122 55.1006 | 160
6011924 | shaft nut M52x1,5 54.17994 1.4401 | Wellenmutter M52x1,5 54.17994 1.4401 | écrou d'arbre M52x1,5 54.17994 1.4401 | 224
6011925 | shaft nut M48x1,5 55.14402 A2 | Wellenmutter M48x1,5 55.14402 A2 | écrou d'arbre M48x1,5 55.14402 A2 | 193
6011926 | shaft nut M144x2 55.12572 St | Wellenmutter M144x2 55.12572 St | écrou d'arbre M144x2 55.12572 St | 413
6011927 | shaft nut M42x1,5 55.12553 1.4021 | Wellenmutter M42x1,5 55.12553 1.4021 | écrou d'arbre M42x1,5 55.12553 1.4021 | 340
6011928 | shaft nut M14x1,5 LH 54.9714 Ms | Wellenmutter M14x1,5 LH 54.9714 Ms | écrou d'arbre M14x1,5 LH 54.9714 Ms | 273
6011929 | shaft nut M14x1,5 LH 54.9714 1.4401 | Wellenmutter M14x1,5 LH 54.9714 1.4401 | écrou d'arbre M14x1,5 LH 54.9714 1.4401 | 50
6011930 | shaft nut M14x1,5 LH 55.17599 Ms | Wellenmutter M14x1,5 LH 55.17599 Ms | écrou d'arbre M14x1,5 LH 55.17599 Ms | 84
6011931 | shaft nut M16x1,5 LH 55.15836 1.4401 | Wellenmutter M16x1,5 LH 55.15836 1.4401 | écrou d'arbre M16x1,5 LH 55.15836 1.4401 | 150
6011933 | shaft nut M22x1,5 LH 55.14429 A2 | Wellenmutter M22x1,5 LH 55.14429 A2 | écrou d'arbre M22x1,5 LH 55.14429 A2 | 37
6011935 | threaded pin M12x51 DIN551 1.4541 | Gewindestift M12x51 DIN551 1.4541 | goupille filetée M12x51 DIN551 1.4541 | 24
6011936 | threaded pin M12x42 DIN551 A4 | Gewindestift M12x42 DIN551 A4 | goupille filetée M12x42 DIN551 A4 | 117
6011937 | threaded pin M12x42 DIN551 1.4541 | Gewindestift M12x42 DIN551 1.4541 | goupille filetée M12x42 DIN551 1.4541 | 116
6011938 | threaded pin M12x40 DIN551 1.4541 | Gewindestift M12x40 DIN551 1.4541 | goupille filetée M12x40 DIN551 1.4541 | 116
6011939 | threaded pin M12x38 DIN551 A4 | Gewindestift M12x38 DIN551 A4 | goupille filetée M12x38 DIN551 A4 | 116
6011940 | threaded pin M16x45 DIN551 A2 | Gewindestift M16x45 DIN551 A2 | goupille filetée M16x45 DIN551 A2 | 116
6011941 | threaded pin M12x74 DIN551 1.4541 | Gewindestift M12x74 DIN551 1.4541 | goupille filetée M12x74 DIN551 1.4541 | 170
6011942 | threaded pin M12x60 DIN551 A4 | Gewindestift M12x60 DIN551 A4 | goupille filetée M12x60 DIN551 A4 | 92
6011943 | threaded pin M12x60 DIN551 1.4541 | Gewindestift M12x60 DIN551 1.4541 | goupille filetée M12x60 DIN551 1.4541 | 41
6011944 | threaded pin M12x51 DIN551 A4 | Gewindestift M12x51 DIN551 A4 | goupille filetée M12x51 DIN551 A4 | 117
6011946 | threaded pin M16x62 55.17461 A2 | Gewindestift M16x62 54.17461 A2 | goupille filetée M16x62 55.17461 A2 | 193
6011947 | threaded pin M16x85 55.17461 A2 | Gewindestift M16x85 54.17461 A2 | goupille filetée M16x85 55.17461 A2 | 268
6011948 | threaded pin M12x56 55.16992 A4 | Gewindestift M12x56 55.16992 A4 | goupille filetée M12x56 55.16992 A4 | 81
6011949 | threaded pin M12x51 55.16992 1.4541 | Gewindestift M12x51 55.16992 1.4541 | goupille filetée M12x51 55.16992 1.4541 | 81
6011950 | threaded pin M12x42 55.16992 1.4541 | Gewindestift M12x42 55.16992 1.4541 | goupille filetée M12x42 55.16992 1.4541 | 80
6011951 | threaded pin M12x27 DIN551 1.4541 | Gewindestift M12x27 DIN551 1.4541 | goupille filetée M12x27 DIN551 1.4541 | 84
6011952 | threaded pin M8x35 DIN551 1.4541 | Gewindestift M8x35 DIN551 1.4541 | goupille filetée M8x35 DIN551 1.4541 | 40
6011953 | threaded pin M8x30 DIN551 A4 | Gewindestift M8x30 DIN551 A4 | goupille filetée M8x30 DIN551 A4 | 80
6011954 | threaded pin M16x90 55.17461 A2 | Gewindestift M16x90 54.17461 A2 | goupille filetée M16x90 55.17461 A2 | 150
6011955 | threaded pin M16x113 55.17461 A2 | Gewindestift M16x113 54.17461 A2 | goupille filetée M16x113 55.17461 A2 | 122
6011956 | threaded pin M16x45 DIN551 A4 | Gewindestift M16x45 DIN551 A4 | goupille filetée M16x45 DIN551 A4 | 91
6011957 | threaded pin M16x138 DIN551 A4 | Gewindestift M16x138 DIN551 A4 | goupille filetée M16x138 DIN551 A4 | 224
6011958 | threaded pin M16x138 DIN551 A2 | Gewindestift M16x138 DIN551 A2 | goupille filetée M16x138 DIN551 A2 | 132
6011959 | threaded pin M16x120 DIN551 A2 | Gewindestift M16x120 DIN551 A2 | goupille filetée M16x120 DIN551 A2 | 120
6011960 | threaded pin M16x113 DIN551 A2 | Gewindestift M16x113 DIN551 A2 | goupille filetée M16x113 DIN551 A2 | 94
6011961 | threaded pin M16x92 DIN551 A2 | Gewindestift M16x92 DIN551 A2 | goupille filetée M16x92 DIN551 A2 | 119
6011963 | threaded pin M24x170 DIN551 1.4541 | Gewindestift M24x170 DIN551 1.4541 | goupille filetée M24x170 DIN551 1.4541 | 136
6011964 | threaded pin M24x143 DIN551 1.4541 | Gewindestift M24x143 DIN551 1.4541 | goupille filetée M24x143 DIN551 1.4541 | 125
6011965 | threaded pin M24x120 DIN551 1.4541 | Gewindestift M24x120 DIN551 1.4541 | goupille filetée M24x120 DIN551 1.4541 | 119
6011966 | threaded pin M16x142 DIN551 A4 | Gewindestift M16x142 DIN551 A4 | goupille filetée M16x142 DIN551 A4 | 186
6011967 | threaded pin M16x90 DIN551 A2 | Gewindestift M16x90 DIN551 A2 | goupille filetée M16x90 DIN551 A2 | 98
6011968 | threaded pin M16x65 DIN551 A4 | Gewindestift M16x65 DIN551 A4 | goupille filetée M16x65 DIN551 A4 | 173
6011969 | threaded pin M16x65 DIN551 A2 | Gewindestift M16x65 DIN551 A2 | goupille filetée M16x65 DIN551 A2 | 117
6011971 | threaded pin M16x55 DIN551 A2 | Gewindestift M16x55 DIN551 A2 | goupille filetée M16x55 DIN551 A2 | 93
6011973 | threaded pin M16x85 DIN551 A2 | Gewindestift M16x85 DIN551 A2 | goupille filetée M16x85 DIN551 A2 | 118
6011974 | threaded pin M16x82 DIN551 A2 | Gewindestift M16x82 DIN551 A2 | goupille filetée M16x82 DIN551 A2 | 94
6011976 | threaded pin M16x70 DIN551 A4 | Gewindestift M16x70 DIN551 A4 | goupille filetée M16x70 DIN551 A4 | 120
6011977 | threaded pin M16x70 DIN551 A2 | Gewindestift M16x70 DIN551 A2 | goupille filetée M16x70 DIN551 A2 | 117
6011978 | coupling 54.13907 1.4021 | Kupplung 54.13907 1.4021 | accouplement 54.13907 1.4021 | 593
6011980 | coupling 54.13745 1.4021 | Kupplung 54.13745 1.4021 | accouplement 54.13745 1.4021 | 581
6011981 | coupling 54.12574 1.4122 | Kupplung 54.12574 1.4122 | accouplement 54.12574 1.4122 | 2785
6011982 | coupling 54.10826 1.4021 | Kupplung 54.10826 1.4021 | accouplement 54.10826 1.4021 | 2796
6011983 | coupling 54.14951 1.4462 | Kupplung 54.14951 1.4462 | accouplement 54.14951 1.4462 | 1581
6011984 | coupling 54.14951 1.4122 | Kupplung 54.14951 1.4122 | accouplement 54.14951 1.4122 | 894
6011985 | coupling 54.14951 1.4021 | Kupplung 54.14951 1.4021 | accouplement 54.14951 1.4021 | 810
6011986 | coupling 54.13997 1.4122 | Kupplung 54.13997 1.4122 | accouplement 54.13997 1.4122 | 606
6011987 | coupling 54.13997 1.4021 | Kupplung 54.13997 1.4021 | accouplement 54.13997 1.4021 | 612
6011988 | coupling 54.10751 1.4021 | Kupplung 54.10751 1.4021 | accouplement 54.10751 1.4021 | 1633
6011989 | coupling 55.6810 1.4122 | Kupplung 55.6810 1.4122 | accouplement 55.6810 1.4122 | 321
6011990 | coupling 55.6810 1.4021 | Kupplung 55.6810 1.4021 | accouplement 55.6810 1.4021 | 405
6011991 | coupling 55.6010 1.4122 | Kupplung 55.6010 1.4122 | accouplement 55.6010 1.4122 | 1044
6011992 | coupling 55.1798/2 1.4122 | Kupplung 55.1798/2 1.4122 | accouplement 55.1798/2 1.4122 | 348
6011994 | coupling 53.10626 1.4021 | Kupplung 53.10626 1.4021 | accouplement 53.10626 1.4021 | 792
6011995 | coupling 54.10559 1.4122 | Kupplung 54.10559 1.4122 | accouplement 54.10559 1.4122 | 486
6011996 | coupling 54.10559 1.4021 | Kupplung 54.10559 1.4021 | accouplement 54.10559 1.4021 | 1452
6011997 | coupling 55.7723 1.4122 | Kupplung 55.7723 1.4122 | accouplement 55.7723 1.4122 | 591
6011998 | coupling 55.7723 1.4021 | Kupplung 55.7723 1.4021 | accouplement 55.7723 1.4021 | 1538
6011999 | coupling 54.14954 1.4021 | Kupplung 54.14954 1.4021 | accouplement 54.14954 1.4021 | 1176
6012000 | coupling 54.16743 1.4021 | Kupplung 54.16743 1.4021 | accouplement 54.16743 1.4021 | 393
6012001 | coupling 54.16393 9.4006 | Kupplung 54.16393 9.4006 | accouplement 54.16393 9.4006 | 432
6012002 | coupling 54.16393 1.4462 | Kupplung 54.16393 1.4462 | accouplement 54.16393 1.4462 | 683
6012003 | coupling S 54.16392 9.4006+1.4021 | Kupplung S 54.16392 9.4006+1.4021 | accouplement S 54.16392 9.4006+1.4021 | 554
6012004 | coupling S 54.16392 1.4462+1.4401 | Kupplung S 54.16392 1.4462+1.4401 | accouplement S 54.16392 1.4462+1.4401 | 724
6012005 | coupling 54.18454 1.4021 | Kupplung 54.18454 1.4021 | accouplement 54.18454 1.4021 | 682
6012006 | coupling 54.18267 1.4122 | Kupplung 54.18267 1.4122 | accouplement 54.18267 1.4122 | 1901
6012007 | coupling S 54.17671 1.4401+A4 | Kupplung S 54.17671 1.4401+A4 | accouplement S 54.17671 1.4401+A4 | 391
6012008 | coupling 54.16743 1.4462 | Kupplung 54.16743 1.4462 | accouplement 54.16743 1.4462 | 708
6012010 | coupling S 54.16255 9.4006+1.4021 | Kupplung S 54.16255 9.4006+1.4021 | accouplement S 54.16255 9.4006+1.4021 | 553
6012011 | coupling S 54.15098 9.0980 | Kupplung S 54.15098 9.0980 | accouplement S 54.15098 9.0980 | 300
6012013 | coupling S 54.15082 9.0980 | Kupplung S 54.15082 9.0980 | accouplement S 54.15082 9.0980 | 336
6012014 | coupling 54.14954 1.4462 | Kupplung 54.14954 1.4462 | accouplement 54.14954 1.4462 | 1580
6012015 | coupling 54.14954 1.4122 | Kupplung 54.14954 1.4122 | accouplement 54.14954 1.4122 | 1457
6012016 | coupling S 54.16255 1.4462+1.4401 | Kupplung S 54.16255 1.4462+1.4401 | accouplement S 54.16255 1.4462+1.4401 | 684
6012017 | coupling 54.15762 1.4122 | Kupplung 54.15762 1.4122 | accouplement 54.15762 1.4122 | 1268
6012018 | coupling 54.15762 1.4021 | Kupplung 54.15762 1.4021 | accouplement 54.15762 1.4021 | 1910
6012020 | coupling S 54.15099 9.0980 | Kupplung S 54.15099 9.0980 | accouplement S 54.15099 9.0980 | 353
6012021 | strap L=1566 54.16422 1.4541 | Spannband L=1566 54.16422 1.4541 | bande de serrage L=1566 54.16422 1.4541 | 562
6012022 | strap 54.16422 St52 | Spannband L=1311 54.16422 St | bande de serrage 54.16422 St52 | 158
6012023 | strap L=886 54.16422 St | Spannband L=886 54.16422 St | bande de serrage L=886 54.16422 St | 158
6012024 | strap L=801 54.16422 1.4541 | Spannband L=801 54.16422 1.4541 | bande de serrage L=801 54.16422 1.4541 | 422
6012027 | coupling 54.18454/1 1.4021 | Kupplung 54.18454/1 1.4021 | accouplement 54.18454/1 1.4021 | 715
6012028 | pump shaft D.23x379,7 53.1996 1.4021 | Pumpenwelle D.23x379,7 53.1996 1.4021 | arbre de pompe D.23x379,7 53.1996 1.4021 | 441
6012029 | pump shaft D.23x364,7 53.1996 1.4122 | Pumpenwelle D.23x364,7 53.1996 1.4122 | arbre de pompe D.23x364,7 53.1996 1.4122 | 435
6012030 | pump shaft D.23x349,7 53.1996 1.4122 | Pumpenwelle D.23x349,7 53.1996 1.4122 | arbre de pompe D.23x349,7 53.1996 1.4122 | 429
6012031 | pump shaft D.23x349,7 53.1996 1.4021 | Pumpenwelle D.23x349,7 53.1996 1.4021 | arbre de pompe D.23x349,7 53.1996 1.4021 | 1045
6012032 | pump shaft D.23x319,7 53.1996 1.4122 | Pumpenwelle D.23x319,7 53.1996 1.4122 | arbre de pompe D.23x319,7 53.1996 1.4122 | 409
6012033 | pump shaft D.23x439,7 53.1996 1.4122 | Pumpenwelle D.23x439,7 53.1996 1.4122 | arbre de pompe D.23x439,7 53.1996 1.4122 | 484
6012034 | pump shaft D.23x439,7 53.1996 1.4021 | Pumpenwelle D.23x439,7 53.1996 1.4021 | arbre de pompe D.23x439,7 53.1996 1.4021 | 482
6012035 | pump shaft D.23x409,7 53.1996 1.4122 | Pumpenwelle D.23x409,7 53.1996 1.4122 | arbre de pompe D.23x409,7 53.1996 1.4122 | 464
6012036 | pump shaft D.23x409,7 53.1996 1.4021 | Pumpenwelle D.23x409,7 53.1996 1.4021 | arbre de pompe D.23x409,7 53.1996 1.4021 | 416
6012037 | pump shaft D.23x379,7 53.1996 1.4122 | Pumpenwelle D.23x379,7 53.1996 1.4122 | arbre de pompe D.23x379,7 53.1996 1.4122 | 444
6012038 | pump shaft D.23x319,7 53.1996 1.4021 | Pumpenwelle D.23x319,7 53.1996 1.4021 | arbre de pompe D.23x319,7 53.1996 1.4021 | 397
6012039 | pump shaft D.23x229,7 53.1996 1.4122 | Pumpenwelle D.23x229,7 53.1996 1.4122 | arbre de pompe D.23x229,7 53.1996 1.4122 | 392
6012040 | pump shaft D.23x229,7 53.1996 1.4021 | Pumpenwelle D.23x229,7 53.1996 1.4021 | arbre de pompe D.23x229,7 53.1996 1.4021 | 389
6012041 | pump shaft D.23x199,7 53.1996 1.4122 | Pumpenwelle D.23x199,7 53.1996 1.4122 | arbre de pompe D.23x199,7 53.1996 1.4122 | 378
6012042 | pump shaft D.23x184,7 53.1996 1.4021 | Pumpenwelle D.23x184,7 53.1996 1.4021 | arbre de pompe D.23x184,7 53.1996 1.4021 | 367
6012043 | pump shaft D.23x169,7 53.1996 1.4122 | Pumpenwelle D.23x169,7 53.1996 1.4122 | arbre de pompe D.23x169,7 53.1996 1.4122 | 361
6012044 | pump shaft D.23x289,7 53.1996 1.4122 | Pumpenwelle D.23x289,7 53.1996 1.4122 | arbre de pompe D.23x289,7 53.1996 1.4122 | 387
6012045 | pump shaft D.23x289,7 53.1996 1.4021 | Pumpenwelle D.23x289,7 53.1996 1.4021 | arbre de pompe D.23x289,7 53.1996 1.4021 | 386
6012046 | pump shaft D.23x274,7 53.1996 1.4122 | Pumpenwelle D.23x274,7 53.1996 1.4122 | arbre de pompe D.23x274,7 53.1996 1.4122 | 376
6012047 | pump shaft D.23x274,7 53.1996 1.4021 | Pumpenwelle D.23x274,7 53.1996 1.4021 | arbre de pompe D.23x274,7 53.1996 1.4021 | 374
6012048 | pump shaft D.23x259,7 53.1996 1.4021 | Pumpenwelle D.23x259,7 53.1996 1.4021 | arbre de pompe D.23x259,7 53.1996 1.4021 | 407
6012049 | pump shaft D.23x454,7 53.1996 1.4122 | Pumpenwelle D.23x454,7 53.1996 1.4122 | arbre de pompe D.23x454,7 53.1996 1.4122 | 485
6012050 | pump shaft D.32x998 53.5871 1.4122 | Pumpenwelle D.32x998 53.5871 1.4122 | arbre de pompe D.32x998 53.5871 1.4122 | 1063
6012051 | pump shaft D.32x918 53.5871 1.4122 | Pumpenwelle D.32x918 53.5871 1.4122 | arbre de pompe D.32x918 53.5871 1.4122 | 964
6012052 | pump shaft D.32x838 53.5871 1.4122 | Pumpenwelle D.32x838 53.5871 1.4122 | arbre de pompe D.32x838 53.5871 1.4122 | 897
6012053 | pump shaft D.32x758 53.5871 1.4122 | Pumpenwelle D.32x758 53.5871 1.4122 | arbre de pompe D.32x758 53.5871 1.4122 | 831
6012054 | pump shaft D.32x678 53.5871 1.4122 | Pumpenwelle D.32x678 53.5871 1.4122 | arbre de pompe D.32x678 53.5871 1.4122 | 758
6012056 | pump shaft D.48x467 53.6768 1.4122 | Pumpenwelle D.48x467 53.6768 1.4122 | arbre de pompe D.48x467 53.6768 1.4122 | 793
6012057 | pump shaft D.42x832 53.6760 1.4122 | Pumpenwelle D.42x832 53.6760 1.4122 | arbre de pompe D.42x832 53.6760 1.4122 | 972
6012058 | pump shaft D.42x832 53.6760 1.4021 | Pumpenwelle D.42x832 53.6760 1.4021 | arbre de pompe D.42x832 53.6760 1.4021 | 885
6012060 | pump shaft D.32x518 53.5871 1.4122 | Pumpenwelle D.32x518 53.5871 1.4122 | arbre de pompe D.32x518 53.5871 1.4122 | 727
6012061 | pump shaft D.23x559,7 53.1996 1.4122 | Pumpenwelle D.23x559,7 53.1996 1.4122 | arbre de pompe D.23x559,7 53.1996 1.4122 | 576
6012062 | pump shaft D.23x529,7 53.1996 1.4021 | Pumpenwelle D.23x529,7 53.1996 1.4021 | arbre de pompe D.23x529,7 53.1996 1.4021 | 544
6012063 | pump shaft D.23x499,7 53.1996 1.4122 | Pumpenwelle D.23x499,7 53.1996 1.4122 | arbre de pompe D.23x499,7 53.1996 1.4122 | 522
6012064 | pump shaft D.23x499,7 53.1996 1.4021 | Pumpenwelle D.23x499,7 53.1996 1.4021 | arbre de pompe D.23x499,7 53.1996 1.4021 | 536
6012065 | pump shaft D.23x469,7 53.1996 1.4122 | Pumpenwelle D.23x469,7 53.1996 1.4122 | arbre de pompe D.23x469,7 53.1996 1.4122 | 500
6012066 | pump shaft D.32x438 53.5871 1.4122 | Pumpenwelle D.32x438 53.5871 1.4122 | arbre de pompe D.32x438 53.5871 1.4122 | 683
6012067 | pump shaft D.32x358 53.5871 1.4122 | Pumpenwelle D.32x358 53.5871 1.4122 | arbre de pompe D.32x358 53.5871 1.4122 | 634
6012068 | pump shaft D.23x679,7 53.1996 1.4021 | Pumpenwelle D.23x679,7 53.1996 1.4021 | arbre de pompe D.23x679,7 53.1996 1.4021 | 701
6012069 | pump shaft D.23x634,7 53.1996 1.4122 | Pumpenwelle D.23x634,7 53.1996 1.4122 | arbre de pompe D.23x634,7 53.1996 1.4122 | 640
6012070 | pump shaft D.23x589,7 53.1996 1.4021 | Pumpenwelle D.23x589,7 53.1996 1.4021 | arbre de pompe D.23x589,7 53.1996 1.4021 | 594
6012071 | pump shaft D.23x303 53.1602 1.4021 | Pumpenwelle D.23x303 53.1602 1.4021 | arbre de pompe D.23x303 53.1602 1.4021 | 384
6012072 | pump shaft D.23x273 1602 1.4021 | Pumpenwelle D.23x273 53.1602 1.4021 | arbre de pompe D.23x273 1602 1.4021 | 347
6012073 | pump shaft D.23x243 53.1602 1.4122 | Pumpenwelle D.23x243 53.1602 1.4122 | arbre de pompe D.23x243 53.1602 1.4122 | 321
6012074 | pump shaft D.23x213 53.1602 1.4122 | Pumpenwelle D.23x213 53.1602 1.4122 | arbre de pompe D.23x213 53.1602 1.4122 | 298
6012075 | pump shaft D.50x1042 53.1455 1.4122 | Pumpenwelle D.50x1042 53.1455 1.4122 | arbre de pompe D.50x1042 53.1455 1.4122 | 1393
6012076 | pump shaft D.23x393 53.1602 1.4122 | Pumpenwelle D.23x393 53.1602 1.4122 | arbre de pompe D.23x393 53.1602 1.4122 | 443
6012077 | pump shaft D.23x378 53.1602 1.4122 | Pumpenwelle D.23x378 53.1602 1.4122 | arbre de pompe D.23x378 53.1602 1.4122 | 422
6012078 | pump shaft D.23x363 53.1602 1.4122 | Pumpenwelle D.23x363 53.1602 1.4122 | arbre de pompe D.23x363 53.1602 1.4122 | 408
6012079 | pump shaft D.23x363 53.1602 1.4021 | Pumpenwelle D.23x363 53.1602 1.4021 | arbre de pompe D.23x363 53.602 1.4021 | 405
6012081 | pump shaft D.50x842 53.1455 1.4462 | Pumpenwelle D.50x842 53.1455 1.4462 | arbre de pompe D.50x842 53.1455 1.4462 | 2041
6012082 | pump shaft D.65x971 53.1009 1.4122 | Pumpenwelle D.65x971 53.1009 1.4122 | arbre de pompe D.65x971 53.1009 1.4122 | 1364
6012083 | pump shaft D.65x971 53.1009 1.4021 | Pumpenwelle D.65x971 53.1009 1.4021 | arbre de pompe D.65x971 53.1009 1.4021 | 1119
6012084 | pump shaft D.65x751 53.1009 1.4462 | Pumpenwelle D.65x751 53.1009 1.4462 | arbre de pompe D.65x751 53.1009 1.4462 | 1614
6012085 | pump shaft D.65x751 53.1009 1.4021 | Pumpenwelle D.65x751 53.1009 1.4021 | arbre de pompe D.65x751 53.1009 1.4021 | 878
6012086 | coupling 54.18454/1 1.4122 | Kupplung 54.18454/1 1.4122 | accouplement 54.18454/1 1.4122 | 510
6012087 | pump shaft D.50x842 53.1455 1.4021 | Pumpenwelle D.50x842 53.1455 1.4021 | arbre de pompe D.50x842 53.1455 1.4021 | 931
6012088 | pump shaft D.50x642 53.1455 1.4462 | Pumpenwelle D.50x642 53.1455 1.4462 | arbre de pompe D.50x642 53.1455 1.4462 | 1614
6012089 | pump shaft D.50x642 53.1455 1.4021 | Pumpenwelle D.50x642 53.1455 1.4021 | arbre de pompe D.50x642 53.1455 1.4021 | 763
6012090 | pump shaft D.55x1051 53.1316 1.4122 | Pumpenwelle D.55x1051 53.1316 1.4122 | arbre de pompe D.55x1051 53.1316 1.4122 | 1637
6012091 | pump shaft D.55x851 53.1316 1.4122 | Pumpenwelle D.55x851 53.1316 1.4122 | arbre de pompe D.55x851 53.1316 1.4122 | 1539
6012092 | pump shaft D.23x453 53.1602 1.4122 | Pumpenwelle D.23x453 53.1602 1.4122 | arbre de pompe D.23x453 53.1602 1.4122 | 377
6012093 | pump shaft D.23x1053 53.1602 1.4122 | Pumpenwelle D.23x1053 53.1602 1.4122 | arbre de pompe D.23x1053 53.1602 1.4122 | 1209
6012094 | pump shaft D.23x1023 53.1602 1.4021 | Pumpenwelle D.23x1023 53.1602 1.4021 | arbre de pompe D.23x1023 53.1602 1.4021 | 1116
6012095 | pump shaft D.23x1008 53.1602 1.4021 | Pumpenwelle D.23x1008 53.1602 1.4021 | arbre de pompe D.23x1008 53.1602 1.4021 | 890
6012096 | pump shaft D.23x963 53.1602 1.4122 | Pumpenwelle D.23x963 53.1602 1.4122 | arbre de pompe D.23x963 53.1602 1.4122 | 841
6012097 | pump shaft D.23x918 53.1602 1.4122 | Pumpenwelle D.23x918 53.1602 1.4122 | arbre de pompe D.23x918 53.1602 1.4122 | 777
6012098 | pump shaft D.23x169,7 53.1996 1.4021 | Pumpenwelle D.23x169,7 53.1996 1.4021 | arbre de pompe D.23x169,7 53.1996 1.4021 | 359
6012099 | pump shaft D.23x1323 53.1602 1.4122 | Pumpenwelle D.23x1323 53.1602 1.4122 | arbre de pompe D.23x1323 53.1602 1.4122 | 1734
6012100 | pump shaft D.23x1233 53.1602 1.4021 | Pumpenwelle D.23x1233 53.1602 1.4021 | arbre de pompe D.23x1233 53.1602 1.4021 | 1651
6012101 | pump shaft D.23x1143 53.1602 1.4021 | Pumpenwelle D.23x1143 53.1602 1.4021 | arbre de pompe D.23x1143 53.1602 1.4021 | 1398
6012102 | pump shaft D.23x1098 53.1602 1.4021 | Pumpenwelle D.23x1098 53.1602 1.4021 | arbre de pompe D.23x1098 53.1602 1.4021 | 1299
6012103 | pump shaft D.23x843 53.1602 1.4021 | Pumpenwelle D.23x843 53.1602 1.4021 | arbre de pompe D.23x843 53.1602 1.4021 | 696
6012104 | pump shaft D.23x633 53.1602 1.4122 | Pumpenwelle D.23x633 53.1602 1.4122 | arbre de pompe D.23x633 53.1602 1.4122 | 495
6012105 | pump shaft D.23x603 53.1602 1.4021 | Pumpenwelle D.23x603 53.1602 1.4021 | arbre de pompe D.23x603 53.1602 1.4021 | 467
6012106 | pump shaft D.23x543 53.1602 1.4122 | Pumpenwelle D.23x543 53.1602 1.4122 | arbre de pompe D.23x543 53.1602 1.4122 | 434
6012107 | pump shaft D.23x513 53.1602 1.4122 | Pumpenwelle D.23x513 53.1602 1.4122 | arbre de pompe D.23x513 53.1602 1.4122 | 415
6012108 | pump shaft D.23x483 53.1602 1.4021 | Pumpenwelle D.23x483 53.1602 1.4021 | arbre de pompe D.23x483 53.1602 1.4021 | 393
6012109 | pump shaft D.23x828 53.1602 1.4122 | Pumpenwelle D.23x828 53.1602 1.4122 | arbre de pompe D.23x828 53.1602 1.4122 | 679
6012110 | pump shaft D.23x738 53.1602 1.4122 | Pumpenwelle D.23x738 53.1602 1.4122 | arbre de pompe D.23x738 53.1602 1.4122 | 625
6012111 | pump shaft D.23x723 53.1602 1.4021 | Pumpenwelle D.23x723 53.1602 1.4021 | arbre de pompe D.23x723 53.1602 1.4021 | 599
6012112 | pump shaft D.23x663 53.1602 1.4122 | Pumpenwelle D.23x663 53.1602 1.4122 | arbre de pompe D.23x663 53.1602 1.4122 | 531
6012119 | cable protection sheet 4x10x925 A2 | Kabelschutzblech 4x10x925 A2 | tôle de protec.de câble 4x10x925 A2 | 200
6012120 | cable protection sheet 3x10x925 A2 | Kabelschutzblech 3x10x925 A2 | tôle de protec.de câble 3x10x925 A2 | 200
6012121 | cable protection sheet 4x16x685 A2 | Kabelschutzblech 4x16x685 A2 | tôle de protec.de câble 4x16x685 A2 | 184
6012122 | cable protection sheet 3x16x685 A2 | Kabelschutzblech 3x16x685 A2 | tôle de protec.de câble 3x16x685 A2 | 184
6012123 | cable protection sheet 4x6x445 A2 | Kabelschutzblech 4x6x445 A2 | tôle de protec.de câble 4x6x445 A2 | 162
6012125 | cable protection sheet 30x10x1584 1.4301 | Kabelschutzblech 30x10x1584 1.4301 | tôle de protec.de câble 30x10x1584 1.430 | 32
6012126 | cable protection sheet 30x10x1362 1.4301 | Kabelschutzblech 30x10x1362 1.4301 | tôle de protec.de câble 30x10x1362 1.430 | 30
6012127 | cable protection sheet 30x10x1251 1.4301 | Kabelschutzblech 30x10x1251 1.4301 | tôle de protec.de câble 30x10x1251 1.430 | 29
6012128 | cable protection sheet 30x10x1140 1.4301 | Kabelschutzblech 30x10x1140 1.4301 | tôle de protec.de câble 30x10x1140 1.430 | 28
6012129 | cable protection sheet 30x10x1103 1.4301 | Kabelschutzblech 30x10x1103 1.4301 | tôle de protec.de câble 30x10x1103 1.430 | 28
6012133 | cable protection sheet 4x16x366 A2 | Kabelschutzblech 4x16x366 A2 | tôle de protec.de câble 4x16x366 A2 | 326
6012134 | cable protection sheet 4x25x640 A2 | Kabelschutzblech 4x25x640 A2 | tôle de protec.de câble 4x25x640 A2 | 187
6012135 | cable protection sheet 3x1x16x975 A2 | Kabelschutzblech 3x1x16x975 A2 | tôle de protec.de câble 3x1x16x975 A2 | 201
6012136 | cable protection sheet 4x35x577 A2 | Kabelschutzblech 4x35x577 A2 | tôle de protec.de câble 4x35x577 A2 | 209
6012137 | cable protection sheet 4x16x397 A2 | Kabelschutzblech 4x16x397 A2 | tôle de protec.de câble 4x16x397 A2 | 234
6012138 | cable protection KM350/400-2+U9 4x1x25 A | Kabelschutz KM350/400-2+U9 4x1x25 A4 | protecteur-câble KM350/400-2+U9 4 | 243
6012139 | cable protection KM350/400-2+U9 4x1x35 A | Kabelschutz KM350/400-2+U9 4x1x35 A4 | protecteur-câble KM350/400-2+U9 4x1x35 A | 243
6012140 | cable protection sheet 4x6x397 A2 | Kabelschutzblech 4x6x397 A2 | tôle de protec.de câble 4x6x397 A2 | 224
6012143 | cable protection sheet 4x1x25x220S+N A4 | Kabelschutzblech 4x1x25x220S+N A4 | tôle de protec.de câble 4x1x25x220S+N A4 | 354
6012144 | cable protection sheet 3x1x50x757 A2 | Kabelschutzblech 3x1x50x757 A2 | tôle de protec.de câble 3x1x50x757 A2 | 187
6012145 | cable protection sheet 4x35x577Rhe A2 | Kabelschutzblech 4x35x577Rhe A2 | tôle de protec.de câble 4x35x577Rhe A2 | 465
6012146 | cable protection sheet 4x1x25x397 A2 | Kabelschutzblech 4x1x25x397 A2 | tôle de protec.de câble 4x1x25x397 A2 | 224
6012147 | cable protection sheet 3x1x70x470 A2 | Kabelschutzblech 3x1x70x470 A2 | tôle de protec.de câble 3x1x70x470 A2 | 217
6012152 | cable protection KM350/400-2+U9 4x35 A4 | Kabelschutz KM350/400-2+U9 4x35 A4 | protecteur-câble KM350/400-2+U9 4x35 A4 | 243
6012153 | cable protection sheet 3x16x397 A2 | Kabelschutzblech 3x16x397 A2 | tôle de protec.de câble 3x16x397 A2 | 224
6012154 | cable protection sheet 7x1,5x217 A2 | Kabelschutzblech 7x1,5x217 A2 | tôle de protec.de câble 7x1,5x217 A2 | 184
6012155 | cable protection sheet 3x10x465 A2 | Kabelschutzblech 3x10x465 A2 | tôle de protec.de câble 3x10x465 A2 | 215
6012156 | cable protection sheet 4x1x70x470 A2 | Kabelschutzblech 4x1x70x470 A2 | tôle de protec.de câble 4x1x70x470 A2 | 217
6012157 | cable protection sheet 30x10x347 1.4301 | Kabelschutzblech 30x10x347 1.4301 | tôle de protec.de câble 30x10x347 1.4301 | 20
6012158 | cable protection sheet 30x10x329 1.4301 | Kabelschutzblech 30x10x329 1.4301 | tôle de protec.de câble 30x10x329 1.4301 | 20
6012159 | cable protection sheet 30x10x310 1.4301 | Kabelschutzblech 30x10x310 1.4301 | tôle de protec.de câble 30x10x310 1.4301 | 20
6012160 | cable protection sheet 30x10x283 1.4301 | Kabelschutzblech 30x10x283 1.4301 | tôle de protec.de câble 30x10x283 1.4301 | 19
6012161 | cable protection sheet 30x10x273 1.4301 | Kabelschutzblech 30x10x273 1.4301 | tôle de protec.de câble 30x10x273 1.4301 | 19
6012162 | cable protection sheet 30x10x431 1.4301 | Kabelschutzblech 30x10x431 1.4301 | tôle de protec.de câble 30x10x431 1.4301 | 34
6012163 | cable protection sheet 30x10x421 1.4301 | Kabelschutzblech 30x10x421 1.4301 | tôle de protec.de câble 30x10x421 1.4301 | 21
6012164 | cable protection sheet 30x10x394 1.4301 | Kabelschutzblech 30x10x394 1.4301 | tôle de protec.de câble 30x10x394 1.4301 | 41
6012165 | cable protection sheet 30x10x384 1.4301 | Kabelschutzblech 30x10x384 1.4301 | tôle de protec.de câble 30x10x384 1.4301 | 66
6012166 | cable protection sheet 30x10x357 1.4301 | Kabelschutzblech 30x10x357 1.4301 | tôle de protec.de câble 30x10x357 1.4301 | 20
6012167 | cable protection sheet 30x10x236 1.4301 | Kabelschutzblech 30x10x236 1.4301 | tôle de protec.de câble 30x10x236 1.4301 | 91
6012168 | cable protection sheet 30x10x88 1.4301 | Kabelschutzblech 30x10x88 1.4301 | tôle de protec.de câble 30x10x88 1.4301 | 17
6012169 | strainer 52x532x1,5 1.4301 | Saugsieb 52x532x1,5 1.4301 | crépine 52x532x1,5 1.4301 | 96
6012170 | strainer 388x376 1,5 1.4571 | Saugsieb 388x376 1,5 1.4571 | crépine 388x376 1,5 1.4571 | 347
6012171 | strainer 388x376 1,5 1.4301 | Saugsieb 388x376 1,5 1.4301 | crépine 388x376 1,5 1.4301 | 203
6012172 | strainer 304x448x1,5 1.4301 | Saugsieb 304x448x1,5 1.4301 | crépine 304x448x1,5 1.4301 | 149
6012173 | cable protection sheet 30x10x218 1.4301 | Kabelschutzblech 30x10x218 1.4301 | tôle de protec.de câble 30x10x218 1.4301 | 53
6012174 | cable protection sheet 30x10x199 1.4301 | Kabelschutzblech 30x10x199 1.4301 | tôle de protec.de câble 30x10x199 1.4301 | 91
6012175 | cable protection sheet 30x10x162 1.4301 | Kabelschutzblech 30x10x162 1.4301 | tôle de protec.de câble 30x10x162 1.4301 | 53
6012176 | cable protection sheet 30x10x125 1.4301 | Kabelschutzblech 30x10x125 1.4301 | tôle de protec.de câble 30x10x125 1.4301 | 18
6012177 | cable protection sheet 30x10x107 1.4301 | Kabelschutzblech 30x10x107 1.4301 | tôle de protec.de câble 30x10x107 1.4301 | 52
6012179 | cable protection sheet 30x10x783 1.4301 | Kabelschutzblech 30x10x783 1.4301 | tôle de protec.de câble 30x10x783 1.4301 | 25
6012180 | cable protection sheet 30x10x764 1.4301 | Kabelschutzblech 30x10x764 1.4301 | tôle de protec.de câble 30x10x764 1.4301 | 25
6012181 | cable protection sheet 30x10x727 1.4571 | Kabelschutzblech 30x10x727 1.4571 | tôle de protec.de câble 30x10x727 1.4571 | 25
6012182 | cable protection sheet 30x10x727 1.4301 | Kabelschutzblech 30x10x727 1.4301 | tôle de protec.de câble 30x10x727 1.4301 | 59
6012183 | cable protection sheet 30x10x690 1.4301 | Kabelschutzblech 30x10x690 1.4301 | tôle de protec.de câble 30x10x690 1.4301 | 24
6012184 | cable protection sheet 30x10x1085 1.4301 | Kabelschutzblech 30x10x1085 1.4301 | tôle de protec.de câble 30x10x1085 1.430 | 28
6012185 | cable protection sheet 30x10x1029 1.4301 | Kabelschutzblech 30x10x1029 1.4301 | tôle de protec.de câble 30x10x1029 1.430 | 73
6012186 | cable protection sheet 30x10x992 1.4301 | Kabelschutzblech 30x10x992 1.4301 | tôle de protec.de câble 30x10x992 1.4301 | 28
6012187 | cable protection sheet 30x10x974 1.4301 | Kabelschutzblech 30x10x974 1.4301 | tôle de protec.de câble 30x10x974 1.4301 | 28
6012188 | cable protection sheet 30x10x838 1.4301 | Kabelschutzblech 30x10x838 1.4301 | tôle de protec.de câble 30x10x838 1.4301 | 71
6012189 | cable protection sheet 30x10x672 1.4301 | Kabelschutzblech 30x10x672 1.4301 | tôle de protec.de câble 30x10x672 1.4301 | 69
6012190 | cable protection sheet 30x10x505 1.4301 | Kabelschutzblech 30x10x505 1.4301 | tôle de protec.de câble 30x10x505 1.4301 | 25
6012191 | cable protection sheet 30x10x495 1.4301 | Kabelschutzblech 30x10x495 1.4301 | tôle de protec.de câble 30x10x495 1.4301 | 21
6012192 | cable protection sheet 30x10x468 1.4301 | Kabelschutzblech 30x10x468 1.4301 | tôle de protec.de câble 30x10x468 1.4301 | 67
6012193 | cable protection sheet 30x10x458 1.4301 | Kabelschutzblech 30x10x458 1.4301 | tôle de protec.de câble 30x10x458 1.4301 | 21
6012194 | cable protection sheet 30x10x450 1.4301 | Kabelschutzblech 30x10x450 1.4301 | tôle de protec.de câble 30x10x450 1.4301 | 42
6012195 | cable protection sheet 30x10x653 1.4301 | Kabelschutzblech 30x10x653 1.4301 | tôle de protec.de câble 30x10x653 1.4301 | 69
6012196 | cable protection sheet 30x10x616 1.4301 | Kabelschutzblech 30x10x616 1.4301 | tôle de protec.de câble 30x10x616 1.4301 | 24
6012197 | cable protection sheet 30x10x579 1.4301 | Kabelschutzblech 30x10x579 1.4301 | tôle de protec.de câble 30x10x579 1.4301 | 23
6012198 | cable protection sheet 30x10x561 1.4301 | Kabelschutzblech 30x10x561 1.4301 | tôle de protec.de câble 30x10x561 1.4301 | 57
6012199 | cable protection sheet 30x10x542 1.4301 | Kabelschutzblech 30x10x542 1.4301 | tôle de protec.de câble 30x10x542 1.4301 | 31
6012211 | strap L=521 54.15530 St | Spannband L=521 54.15530 St | bande de serrage L=521 54.15530 St | 214
6012212 | strap L=421 54.15530 St | Spannband L=421 54.15530 St | bande de serrage L=421 54.15530 St | 214
6012213 | strap L=321 54.15530 St | Spannband L=321 54.15530 St | bande de serrage L=321 54.15530 St | 214
6012214 | strap L=824 54.12854 St | Spannband L=824 54.12854 St | bande de serrage L=824 54.12854 St | 217
6012215 | strap L=524 54.12854 St | Spannband L=524 54.12854 St | bande de serrage L=524 54.12854 St | 206
6012216 | strap L=721 54.15530 1.4541 | Spannband L=721 54.15530 1.4541 | bande de serrage L=721 54.15530 1.4541 | 317
6012217 | strap L=621 54.15530 1.4541 | Spannband L=621 54.15530 1.4541 | bande de serrage L=621 54.15530 1.4541 | 317
6012224 | strap L=409 53.2000 1.4571 | Spannband L=409 53.2000 1.4571 | bande de serrage L=409 53.2000 1.4571 | 106
6012228 | strap L=319 53.2000 1.4571 | Spannband L=319 53.2000 1.4571 | bande de serrage L=319 53.2000 1.4571 | 96
6012261 | pump shaft D.48x647 53.6768 1.4021 | Pumpenwelle D.48x647 53.6768 1.4021 | arbre de pompe D.48x647 53.6768 1.4021 | 780
6012262 | pump shaft D.20x678 53.15367 1.4021 | Pumpenwelle D.20x678 53.15367 1.4021 | arbre de pompe D.20x678 53.15367 1.4021 | 1355
6012263 | pump shaft D.20x633 53.15367 1.4122 | Pumpenwelle D.20x633 53.15367 1.4122 | arbre de pompe D.20x633 53.15367 1.4122 | 925
6012264 | pump shaft D.20x633 53.15367 1.4021 | Pumpenwelle D.20x633 53.15367 1.4021 | arbre de pompe D.20x633 53.15367 1.4021 | 855
6012265 | pump shaft D.20x588 15367 1.4122 | Pumpenwelle D.20x588 53.15367 1.4122 | arbre de pompe D.20x588 15367 1.4122 | 925
6012266 | pump shaft D.20x588 53.15367 1.4021 | Pumpenwelle D.20x588 53.15367 1.4021 | arbre de pompe D.20x588 53.15367 1.4021 | 889
6012267 | pump shaft D.20x245 53.15368 1.4122 | Pumpenwelle D.20x245 53.15368 1.4122 | arbre de pompe D.20x245 53.15368 1.4122 | 338
6012268 | pump shaft D.20x245 53.15368 1.4021 | Pumpenwelle D.20x245 53.15368 1.4021 | arbre de pompe D.20x245 53.15368 1.4021 | 1043
6012269 | pump shaft D.20x985 53.15367 1.4021 | Pumpenwelle D.20x985 53.15367 1.4021 | arbre de pompe D.20x985 53.15367 1.4021 | 931
6012270 | pump shaft D.20x940 53.15367 1.4122 | Pumpenwelle D.20x940 53.15367 1.4122 | arbre de pompe D.20x940 53.15367 1.4122 | 1079
6012271 | pump shaft D.20x768 53.15367 1.4021 | Pumpenwelle D.20x768 53.15367 1.4021 | arbre de pompe D.20x768 53.15367 1.4021 | 1123
6012272 | pump shaft D.20x543 53.15367 1.4122 | Pumpenwelle D.20x543 53.15367 1.4122 | arbre de pompe D.20x543 53.15367 1.4122 | 801
6012273 | pump shaft D.20x371 53.15367 1.4122 | Pumpenwelle D.20x371 53.15367 1.4122 | arbre de pompe D.20x371 53.15367 1.4122 | 770
6012274 | pump shaft D.20x371 53.15367 1.4021 | Pumpenwelle D.20x371 53.15367 1.4021 | arbre de pompe D.20x371 53.15367 1.4021 | 1084
6012275 | pump shaft D.20x326 53.15367 1.4122 | Pumpenwelle D.20x326 53.15367 1.4122 | arbre de pompe D.20x326 53.15367 1.4122 | 617
6012276 | pump shaft D.20x326 53.15367 1.4021 | Pumpenwelle D.20x326 53.15367 1.4021 | arbre de pompe D.20x326 53.15367 1.4021 | 711
6012277 | pump shaft D.20x281 53.15367 1.4021 | Pumpenwelle D.20x281 53.15367 1.4021 | arbre de pompe D.20x281 53.15367 1.4021 | 685
6012278 | pump shaft D.20x543 53.15367 1.4021 | Pumpenwelle D.20x543 53.15367 1.4021 | arbre de pompe D.20x543 53.15367 1.4021 | 789
6012279 | pump shaft D.20x498 53.15367 1.4122 | Pumpenwelle D.20x498 53.15367 1.4122 | arbre de pompe D.20x498 53.15367 1.4122 | 770
6012280 | pump shaft D.20x498 53.15367 1.4021 | Pumpenwelle D.20x498 53.15367 1.4021 | arbre de pompe D.20x498 53.15367 1.4021 | 1182
6012281 | pump shaft D.20x416 53.15367 1.4122 | Pumpenwelle D.20x416 53.15367 1.4122 | arbre de pompe D.20x416 53.15367 1.4122 | 770
6012282 | pump shaft D.20x416 53.15367 1.4021 | Pumpenwelle D.20x416 53.15367 1.4021 | arbre de pompe D.20x416 53.15367 1.4021 | 549
6012283 | pump shaft D.20x245 53.15368 1.4462 | Pumpenwelle D.20x245 53.15368 1.4462 | arbre de pompe D.20x245 53.15368 1.4462 | 845
6012284 | pump shaft D.20x627 53.15368 1.4122 | Pumpenwelle D.20x627 53.15368 1.4122 | arbre de pompe D.20x627 53.15368 1.4122 | 1325
6012285 | pump shaft D.20x627 53.15368 1.4021 | Pumpenwelle D.20x627 53.15368 1.4021 | arbre de pompe D.20x627 53.15368 1.4021 | 567
6012286 | pump shaft D.20x577 53.15368 1.4122 | Pumpenwelle D.20x577 53.15368 1.4122 | arbre de pompe D.20x577 53.15368 1.4122 | 836
6012287 | pump shaft D.20x577 53.15368 1.4021 | Pumpenwelle D.20x577 53.15368 1.4021 | arbre de pompe D.20x577 53.15368 1.4021 | 820
6012288 | pump shaft D.20x527 53.15368 1.4462 | Pumpenwelle D.20x527 53.15368 1.4462 | arbre de pompe D.20x527 53.15368 1.4462 | 1232
6012289 | pump shaft D.20x777 53.15368 1.4122 | Pumpenwelle D.20x777 53.15368 1.4122 | arbre de pompe D.20x777 53.15368 1.4122 | 741
6012290 | pump shaft D.20x727 53.15368 1.4122 | Pumpenwelle D.20x727 53.15368 1.4122 | arbre de pompe D.20x727 53.15368 1.4122 | 682
6012291 | pump shaft D.20x727 53.15368 1.4021 | Pumpenwelle D.20x727 53.15368 1.4021 | arbre de pompe D.20x727 53.15368 1.4021 | 769
6012292 | pump shaft D.20x677 53.15368 1.4122 | Pumpenwelle D.20x677 53.15368 1.4122 | arbre de pompe D.20x677 53.15368 1.4122 | 626
6012293 | pump shaft D.20x677 53.15368 1.4021 | Pumpenwelle D.20x677 53.15368 1.4021 | arbre de pompe D.20x677 53.15368 1.4021 | 764
6012294 | pump shaft D.20x527 53.15368 1.4122 | Pumpenwelle D.20x527 53.15368 1.4122 | arbre de pompe D.20x527 53.15368 1.4122 | 775
6012295 | pump shaft D.20x395 53.15368 1.4021 | Pumpenwelle D.20x395 53.15368 1.4021 | arbre de pompe D.20x395 53.15368 1.4021 | 435
6012296 | pump shaft D.20x345 53.15368 1.4122 | Pumpenwelle D.20x345 53.15368 1.4122 | arbre de pompe D.20x345 53.15368 1.4122 | 460
6012297 | pump shaft D.20x345 53.15368 1.4021 | Pumpenwelle D.20x345 53.15368 1.4021 | arbre de pompe D.20x345 53.15368 1.4021 | 459
6012298 | pump shaft D.20x295 53.15368 1.4122 | Pumpenwelle D.20x295 53.15368 1.4122 | arbre de pompe D.20x295 53.15368 1.4122 | 711
6012299 | pump shaft D.20x295 53.15368 1.4021 | Pumpenwelle D.20x295 53.15368 1.4021 | arbre de pompe D.20x295 53.15368 1.4021 | 662
6012300 | pump shaft D.20x527 53.15368 1.4021 | Pumpenwelle D.20x527 53.15368 1.4021 | arbre de pompe D.20x527 53.15368 1.4021 | 779
6012301 | pump shaft D.20x477 53.15368 1.4462 | Pumpenwelle D.20x477 53.15368 1.4462 | arbre de pompe D.20x477 53.15368 1.4462 | 1154
6012302 | pump shaft D.20x477 53.15368 1.4122 | Pumpenwelle D.20x477 53.15368 1.4122 | arbre de pompe D.20x477 53.15368 1.4122 | 438
6012303 | pump shaft D.20x477 53.15368 1.4021 | Pumpenwelle D.20x477 53.15368 1.4021 | arbre de pompe D.20x477 53.15368 1.4021 | 769
6012304 | pump shaft D.20x395 53.15368 1.4122 | Pumpenwelle D.20x395 53.15368 1.4122 | arbre de pompe D.20x395 53.15368 1.4122 | 415
6012305 | pump shaft D.20x491 53.15357 1.4021 | Pumpenwelle D.20x491 53.15357 1.4021 | arbre de pompe D.20x491 53.15357 1.4021 | 451
6012306 | pump shaft D.20x461 53.15357 1.4122 | Pumpenwelle D.20x461 53.15357 1.4122 | arbre de pompe D.20x461 53.15357 1.4122 | 1176
6012307 | pump shaft D.20x461 15357 1.4021 | Pumpenwelle D.20x461 53.15357 1.4021 | arbre de pompe D.20x461 15357 1.4021 | 461
6012308 | pump shaft D.20x431 53.15357 1.4122 | Pumpenwelle D.20x431 53.15357 1.4122 | arbre de pompe D.20x431 53.15357 1.4122 | 411
6012309 | pump shaft D.20x431 53.15357 1.4021 | Pumpenwelle D.20x431 53.15357 1.4021 | arbre de pompe D.20x431 53.15357 1.4021 | 409
6012310 | pump shaft D.20x551 53.15357 1.4021 | Pumpenwelle D.20x551 53.15357 1.4021 | arbre de pompe D.20x551 53.15357 1.4021 | 497
6012311 | pump shaft D.20x521 53.15357 1.4122 | Pumpenwelle D.20x521 53.15357 1.4122 | arbre de pompe D.20x521 53.15357 1.4122 | 478
6012312 | pump shaft D.20x521 53.15357 1.4021 | Pumpenwelle D.20x521 53.15357 1.4021 | arbre de pompe D.20x521 53.15357 1.4021 | 475
6012313 | pump shaft D.20x506 53.15357 1.4122 | Pumpenwelle D.20x506 53.15357 1.4122 | arbre de pompe D.20x506 53.15357 1.4122 | 468
6012314 | pump shaft D.20x506 53.15357 1.4021 | Pumpenwelle D.20x506 53.15357 1.4021 | arbre de pompe D.20x506 53.15357 1.4021 | 464
6012315 | pump shaft D.20x416 53.15357 1.4122 | Pumpenwelle D.20x416 53.15357 1.4122 | arbre de pompe D.20x416 53.15357 1.4122 | 389
6012316 | pump shaft D.20x371 53.15357 1.4021 | Pumpenwelle D.20x371 53.15357 1.4021 | arbre de pompe D.20x371 53.15357 1.4021 | 407
6012317 | pump shaft D.20x341 53.15357 1.4122 | Pumpenwelle D.20x341 53.15357 1.4122 | arbre de pompe D.20x341 53.15357 1.4122 | 384
6012318 | pump shaft D.20x341 53.15357 1.4021 | Pumpenwelle D.20x341 53.15357 1.4021 | arbre de pompe D.20x341 53.15357 1.4021 | 382
6012319 | pump shaft D.20x326 53.15357 1.4122 | Pumpenwelle D.20x326 53.15357 1.4122 | arbre de pompe D.20x326 53.15357 1.4122 | 372
6012320 | pump shaft D.20x326 53.15357 1.4021 | Pumpenwelle D.20x326 53.15357 1.4021 | arbre de pompe D.20x326 53.15357 1.4021 | 370
6012321 | pump shaft D.20x416 53.15357 1.4021 | Pumpenwelle D.20x416 53.15357 1.4021 | arbre de pompe D.20x416 53.15357 1.4021 | 386
6012322 | pump shaft D.20x401 53.15357 1.4122 | Pumpenwelle D.20x401 53.15357 1.4122 | arbre de pompe D.20x401 53.15357 1.4122 | 387
6012323 | pump shaft D.20x401 53.15357 1.4021 | Pumpenwelle D.20x401 53.15357 1.4021 | arbre de pompe D.20x401 53.15357 1.4021 | 385
6012324 | pump shaft D.20x371 53.15357 1.4462 | Pumpenwelle D.20x371 53.15357 1.4462 | arbre de pompe D.20x371 53.15357 1.4462 | 591
6012325 | pump shaft D.20x371 53.15357 1.4122 | Pumpenwelle D.20x371 53.15357 1.4122 | arbre de pompe D.20x371 53.15357 1.4122 | 410
6012326 | pump shaft D.20x551 53.15357 1.4122 | Pumpenwelle D.20x551 53.15357 1.4122 | arbre de pompe D.20x551 53.15357 1.4122 | 1240
6012327 | pump shaft D.20x956 53.15357 1.4021 | Pumpenwelle D.20x956 53.15357 1.4021 | arbre de pompe D.20x956 53.15357 1.4021 | 1004
6012328 | pump shaft D.20x941 53.15357 1.4122 | Pumpenwelle D.20x941 53.15357 1.4122 | arbre de pompe D.20x941 53.15357 1.4122 | 1015
6012329 | pump shaft D.20x911 53.15357 1.4021 | Pumpenwelle D.20x911 53.15357 1.4021 | arbre de pompe D.20x911 53.15357 1.4021 | 917
6012330 | pump shaft D.20x866 53.15357 1.4021 | Pumpenwelle D.20x866 53.15357 1.4021 | arbre de pompe D.20x866 53.15357 1.4021 | 830
6012331 | pump shaft D.20x821 53.15357 1.4021 | Pumpenwelle D.20x821 53.15357 1.4021 | arbre de pompe D.20x821 53.15357 1.4021 | 1073
6012332 | pump shaft D.20x236 53.15367 1.4122 | Pumpenwelle D.20x236 53.15367 1.4122 | arbre de pompe D.20x236 53.15367 1.4122 | 617
6012333 | pump shaft D.20x236 53.15367 1.4021 | Pumpenwelle D.20x236 53.15367 1.4021 | arbre de pompe D.20x236 53.15367 1.4021 | 379
6012334 | pump shaft D.20x1184 53.15357/1 1.4462 | Pumpenwelle D.20x1184 53.15357/1 1.4462 | arbre de pompe D.20x1184 15357/1 1.4462 | 2245
6012335 | pump shaft D.20x1181 53.15357 1.4021 | Pumpenwelle D.20x1181 53.15357 1.4021 | arbre de pompe D.20x1181 53.15357 1.4021 | 1587
6012336 | pump shaft D.20x1136 53.15357 1.4021 | Pumpenwelle D.20x1136 53.15357 1.4021 | arbre de pompe D.20x1136 53.15357 1.4021 | 1458
6012337 | pump shaft D.20x776 53.15357 1.4122 | Pumpenwelle D.20x776 53.15357 1.4122 | arbre de pompe D.20x776 53.15357 1.4122 | 702
6012338 | pump shaft D.20x641 53.15357 1.4021 | Pumpenwelle D.20x641 53.15357 1.4021 | arbre de pompe D.20x641 53.15357 1.4021 | 581
6012339 | pump shaft D.20x611 53.15357 1.4122 | Pumpenwelle D.20x611 53.15357 1.4122 | arbre de pompe D.20x611 53.15357 1.4122 | 564
6012340 | pump shaft D.20x611 53.15357 1.4021 | Pumpenwelle D.20x611 53.15357 1.4021 | arbre de pompe D.20x611 53.15357 1.4021 | 560
6012341 | pump shaft D.20x596 53.15357 1.4021 | Pumpenwelle D.20x596 53.15357 1.4021 | arbre de pompe D.20x596 53.15357 1.4021 | 545
6012342 | pump shaft D.20x581 53.15357 1.4021 | Pumpenwelle D.20x581 53.15357 1.4021 | arbre de pompe D.20x581 53.15357 1.4021 | 521
6012343 | pump shaft D.20x776 53.15357 1.4021 | Pumpenwelle D.20x776 53.15357 1.4021 | arbre de pompe D.20x776 53.15357 1.4021 | 698
6012344 | pump shaft D.20x761 53.15357 1.4021 | Pumpenwelle D.20x761 53.15357 1.4021 | arbre de pompe D.20x761 53.15357 1.4021 | 673
6012345 | pump shaft D.20x731 53.15357 1.4021 | Pumpenwelle D.20x731 53.15357 1.4021 | arbre de pompe D.20x731 53.15357 1.4021 | 909
6012346 | pump shaft D.20x686 53.15357 1.4122 | Pumpenwelle D.20x686 53.15357 1.4122 | arbre de pompe D.20x686 53.15357 1.4122 | 650
6012347 | pump shaft D.20x641 53.15357 1.4122 | Pumpenwelle D.20x641 53.15357 1.4122 | arbre de pompe D.20x641 53.15357 1.4122 | 761
6012348 | pump shaft D.20x827 53.15368 1.4021 | Pumpenwelle D.20x827 53.15368 1.4021 | arbre de pompe D.20x827 53.15368 1.4021 | 1455
6012349 | pump shaft D.20x638 53.15846 1.4122 | Pumpenwelle D.20x638 53.15846 1.4122 | arbre de pompe D.20x638 53.15846 1.4122 | 557
6012350 | pump shaft D.20x601 53.15846 1.4462 | Pumpenwelle D.20x601 53.15846 1.4462 | arbre de pompe D.20x601 53.15846 1.4462 | 760
6012351 | pump shaft D.20x601 53.15846 1.4122 | Pumpenwelle D.20x601 53.15846 1.4122 | arbre de pompe D.20x601 53.15846 1.4122 | 559
6012352 | pump shaft D.20x564 53.15846 1.4122 | Pumpenwelle D.20x564 53.15846 1.4122 | arbre de pompe D.20x564 53.15846 1.4122 | 514
6012353 | pump shaft D.20x546 53.15846 1.4122 | Pumpenwelle D.20x546 53.15846 1.4122 | arbre de pompe D.20x546 53.15846 1.4122 | 1185
6012354 | pump shaft D.20x959 53.15846 1.4122 | Pumpenwelle D.20x959 53.15846 1.4122 | arbre de pompe D.20x959 53.15846 1.4122 | 1001
6012355 | pump shaft D.20x903 53.15846 1.4122 | Pumpenwelle D.20x903 53.15846 1.4122 | arbre de pompe D.20x903 53.15846 1.4122 | 1580
6012356 | pump shaft D.20x848 53.15846 1.4122 | Pumpenwelle D.20x848 53.15846 1.4122 | arbre de pompe D.20x848 53.15846 1.4122 | 1141
6012357 | pump shaft D.20x712 53.15846 1.4122 | Pumpenwelle D.20x712 53.15846 1.4122 | arbre de pompe D.20x712 53.15846 1.4122 | 701
6012358 | pump shaft D.20x657 53.15846 1.4122 | Pumpenwelle D.20x657 53.15846 1.4122 | arbre de pompe D.20x657 53.15846 1.4122 | 1408
6012359 | pump shaft D.20x527 53.15846 1.4122 | Pumpenwelle D.20x527 53.15846 1.4122 | arbre de pompe D.20x527 53.15846 1.4122 | 482
6012360 | pump shaft D.20x342 53.15846 1.4122 | Pumpenwelle D.20x342 53.15846 1.4122 | arbre de pompe D.20x342 53.15846 1.4122 | 935
6012361 | pump shaft D.20x324 53.15846 1.4122 | Pumpenwelle D.20x324 53.15846 1.4122 | arbre de pompe D.20x324 53.15846 1.4122 | 374
6012362 | pump shaft D.20x305 53.15846 1.4462 | Pumpenwelle D.20x305 53.15846 1.4462 | arbre de pompe D.20x305 53.15846 1.4462 | 432
6012363 | pump shaft D.20x305 53.15846 1.4122 | Pumpenwelle D.20x305 53.15846 1.4122 | arbre de pompe D.20x305 53.15846 1.4122 | 1027
6012364 | pump shaft D.20x268 53.15846 1.4122 | Pumpenwelle D.20x268 53.15846 1.4122 | arbre de pompe D.20x268 53.15846 1.4122 | 668
6012365 | pump shaft D.20x490 53.15846 1.4122 | Pumpenwelle D.20x490 53.15846 1.4122 | arbre de pompe D.20x490 53.15846 1.4122 | 505
6012366 | pump shaft D.20x453 53.15846 1.4122 | Pumpenwelle D.20x453 53.15846 1.4122 | arbre de pompe D.20x453 53.15846 1.4122 | 427
6012367 | pump shaft D.20x435 53.15846 1.4122 | Pumpenwelle D.20x435 53.15846 1.4122 | arbre de pompe D.20x435 53.15846 1.4122 | 1111
6012368 | pump shaft D.20x416 53.15846 1.4122 | Pumpenwelle D.20x416 53.15846 1.4122 | arbre de pompe D.20x416 53.15846 1.4122 | 514
6012369 | pump shaft D.20x379 53.15846 1.4122 | Pumpenwelle D.20x379 53.15846 1.4122 | arbre de pompe D.20x379 53.15846 1.4122 | 371
6012370 | pump shaft D.20x977 53.15846 1.4122 | Pumpenwelle D.20x977 53.15846 1.4122 | arbre de pompe D.20x977 53.15846 1.4122 | 1059
6012371 | pump shaft D.23x420 53.15879 1.4122 | Pumpenwelle D.23x420 53.15879 1.4122 | arbre de pompe D.23x420 53.15879 1.4122 | 483
6012372 | pump shaft D.23x383 53.15879 1.4122 | Pumpenwelle D.23x383 53.15879 1.4122 | arbre de pompe D.23x383 53.15879 1.4122 | 588
6012373 | pump shaft D.23x346 53.15879 1.4122 | Pumpenwelle D.23x346 53.15879 1.4122 | arbre de pompe D.23x346 53.15879 1.4122 | 439
6012374 | pump shaft D.23x327 53.15879 1.4122 | Pumpenwelle D.23x327 53.15879 1.4122 | arbre de pompe D.23x327 53.15879 1.4122 | 422
6012375 | pump shaft D.23x309 53.15879 1.4122 | Pumpenwelle D.23x309 53.15879 1.4122 | arbre de pompe D.23x309 53.15879 1.4122 | 942
6012376 | pump shaft D.55x467 53.16263 1.4021 | Pumpenwelle D.55x467 53.16263 1.4021 | arbre de pompe D.55x467 53.16263 1.4021 | 712
6012377 | pump shaft D.90x1766 53.16081 1.4021 | Pumpenwelle D.90x1766 53.16081 1.4021 | arbre de pompe D.90x1766 53.16081 1.4021 | 4227
6012378 | pump shaft D.80x575 53.15940 1.4462 | Pumpenwelle D.80x575 53.15940 1.4462 | arbre de pompe D.80x575 53.15940 1.4462 | 3518
6012379 | pump shaft D.23x494 53.15879 1.4122 | Pumpenwelle D.23x494 53.15879 1.4122 | arbre de pompe D.23x494 53.15879 1.4122 | 533
6012380 | pump shaft D.23x457 53.15879 1.4122 | Pumpenwelle D.23x457 53.15879 1.4122 | arbre de pompe D.23x457 53.15879 1.4122 | 511
6012381 | pump shaft D.23x272 53.15879 1.4122 | Pumpenwelle D.23x272 53.15879 1.4122 | arbre de pompe D.23x272 53.15879 1.4122 | 511
6012382 | pump shaft D.23x105 53.15879 1.4122 | Pumpenwelle D.23x105 53.15879 1.4122 | arbre de pompe D.23x105 53.15879 1.4122 | 350
6012383 | pump shaft D.23x87 53.15879 1.4122 | Pumpenwelle D.23x87 53.15879 1.4122 | arbre de pompe D.23x87 53.15879 1.4122 | 922
6012384 | pump shaft D.20x522 53.15846/1 1.4462 | Pumpenwelle D.20x522 53.15846/1 1.4462 | arbre de pompe D.20x522 15846/1 1.4462 | 668
6012385 | pump shaft D.20x1458 53.15846 1.4122 | Pumpenwelle D.20x1458 53.15846 1.4122 | arbre de pompe D.20x1458 53.15846 1.4122 | 2072
6012386 | pump shaft D.20x1125 53.15846 1.4122 | Pumpenwelle D.20x1125 53.15846 1.4122 | arbre de pompe D.20x1125 53.15846 1.4122 | 1400
6012387 | pump shaft D.23x235 53.15879 1.4122 | Pumpenwelle D.23x235 53.15879 1.4122 | arbre de pompe D.23x235 53.15879 1.4122 | 710
6012388 | pump shaft D.23x216 53.15879 1.4122 | Pumpenwelle D.23x216 53.15879 1.4122 | arbre de pompe D.23x216 53.15879 1.4122 | 1023
6012389 | pump shaft D.23x198 53.15879 1.4122 | Pumpenwelle D.23x198 53.15879 1.4122 | arbre de pompe D.23x198 53.15879 1.4122 | 1011
6012390 | pump shaft D.23x161 53.15879 1.4122 | Pumpenwelle D.23x161 53.15879 1.4122 | arbre de pompe D.23x161 53.15879 1.4122 | 389
6012391 | pump shaft D.23x124 53.15879 1.4122 | Pumpenwelle D.23x124 53.15879 1.4122 | arbre de pompe D.23x124 53.15879 1.4122 | 507
6012392 | pump shaft D.20x603 53.15369 1.4021 | Pumpenwelle D.20x603 53.15369 1.4021 | arbre de pompe D.20x603 53.15369 1.4021 | 645
6012393 | pump shaft D.20x545 53.15369 1.4122 | Pumpenwelle D.20x545 53.15369 1.4122 | arbre de pompe D.20x545 53.15369 1.4122 | 799
6012394 | pump shaft D.20x545 53.15369 1.4021 | Pumpenwelle D.20x545 53.15369 1.4021 | arbre de pompe D.20x545 53.15369 1.4021 | 794
6012395 | pump shaft D.20x48753. 15369 1.4021 | Pumpenwelle D.20x487 53.15369 1.4021 | arbre de pompe D.20x487 53.15369 1.4021 | 781
6012396 | pump shaft D.20x429 53.15369 1.4122 | Pumpenwelle D.20x429 53.15369 1.4122 | arbre de pompe D.20x429 53.15369 1.4122 | 719
6012397 | pump shaft D.20x719 53.15369 1.4122 | Pumpenwelle D.20x719 53.15369 1.4122 | arbre de pompe D.20x719 53.15369 1.4122 | 628
6012398 | pump shaft D.20x719 53.15369 1.4021 | Pumpenwelle D.20x719 53.15369 1.4021 | arbre de pompe D.20x719 53.15369 1.4021 | 622
6012399 | pump shaft D.20x661 53.15369 9.4122 | Pumpenwelle D.20x661 53.15369 9.4122 | arbre de pompe D.20x661 53.15369 9.4122 | 1141
6012400 | pump shaft D.20x661 53.15369 1.4122 | Pumpenwelle D.20x661 53.15369 1.4122 | arbre de pompe D.20x661 53.15369 1.4122 | 673
6012401 | pump shaft D.20x661 53.15369 1.4021 | Pumpenwelle D.20x661 53.15369 1.4021 | arbre de pompe D.20x661 53.15369 1.4021 | 566
6012402 | pump shaft D.20x429 53.15369 1.4021 | Pumpenwelle D.20x429 53.15369 1.4021 | arbre de pompe D.20x429 53.15369 1.4021 | 628
6012403 | pump shaft D.20x255 53.15369 1.4021 | Pumpenwelle D.20x255 53.15369 1.4021 | arbre de pompe D.20x255 53.15369 1.4021 | 427
6012404 | pump shaft D.20x196 53.15369 1.4122 | Pumpenwelle D.20x196 53.15369 1.4122 | arbre de pompe D.20x196 53.15369 1.4122 | 320
6012405 | pump shaft D.20x196 53.15369 1.4021 | Pumpenwelle D.20x196 53.15369 1.4021 | arbre de pompe D.20x196 53.15369 1.4021 | 629
6012406 | pump shaft D.20x877 53.15368 9.4122 | Pumpenwelle D.20x877 53.15368 9.4122 | arbre de pompe D.20x877 53.15368 9.4122 | 878
6012407 | pump shaft D.20x827 53.15368 9.4122 | Pumpenwelle D.20x827 53.15368 9.4122 | arbre de pompe D.20x827 53.15368 9.4122 | 821
6012408 | pump shaft D.20x371 53.15369 1.4122 | Pumpenwelle D.20x371 53.15369 1.4122 | arbre de pompe D.20x371 53.15369 1.4122 | 471
6012409 | pump shaft D.20x371 53.15369 1.4021 | Pumpenwelle D.20x371 53.15369 1.4021 | arbre de pompe D.20x371 53.15369 1.4021 | 766
6012410 | pump shaft D.20x313 53.15369 1.4122 | Pumpenwelle D.20x313 53.15369 1.4122 | arbre de pompe D.20x313 53.15369 1.4122 | 446
6012411 | pump shaft D.20x313 53.15369 1.4021 | Pumpenwelle D.20x313 53.15369 1.4021 | arbre de pompe D.20x313 53.15369 1.4021 | 703
6012412 | pump shaft D.20x255 53.15369 1.4122 | Pumpenwelle D.20x255 53.15369 1.4122 | arbre de pompe D.20x255 53.15369 1.4122 | 379
6012413 | pump shaft D.20x719 53.15369 9.4122 | Pumpenwelle D.20x719 53.15369 9.4122 | arbre de pompe D.20x719 53.15369 9.4122 | 795
6012414 | pump shaft D.20x1136 53.15518 1.4021 | Pumpenwelle D.20x1136 53.15518 1.4021 | arbre de pompe D.20x1136 53.15518 1.4021 | 1494
6012415 | pump shaft D.20x716 53.15518 1.4122 | Pumpenwelle D.20x716 53.15518 1.4122 | arbre de pompe D.20x716 53.15518 1.4122 | 719
6012416 | pump shaft D.20x716 53.15518 1.4021 | Pumpenwelle D.20x716 53.15518 1.4021 | arbre de pompe D.20x716 53.15518 1.4021 | 714
6012417 | pump shaft D.20x716 53.15518 1.4462 | Pumpenwelle D.20x716 53.15518 1.4462 | arbre de pompe D.20x716 53.15518 1.4462 | 967
6012418 | pump shaft D.20x576 53.15518 1.4122 | Pumpenwelle D.20x576 53.15518 1.4122 | arbre de pompe D.20x576 53.15518 1.4122 | 598
6012419 | pump shaft D.20x231 53.15846 1.4122 | Pumpenwelle D.20x231 53.15846 1.4122 | arbre de pompe D.20x231 53.15846 1.4122 | 324
6012420 | pump shaft D.20x157 53.15846 1.4122 | Pumpenwelle D.20x157 53.15846 1.4122 | arbre de pompe D.20x157 53.15846 1.4122 | 296
6012421 | pump shaft D.70x1737 53.15759/1 1.4122 | Pumpenwelle D.70x1737 53.15759/1 1.4122 | arbre de pompe D.70x1737 15759/1 1.4122 | 2628
6012423 | pump shaft D.75x768 53.15666 1.4462 | Pumpenwelle D.75x768 53.15666 1.4462 | arbre de pompe D.75x768 53.15666 1.4462 | 2935
6012424 | pump shaft D.20x576 53.15518 1.4021 | Pumpenwelle D.20x576 53.15518 1.4021 | arbre de pompe D.20x576 53.15518 1.4021 | 1229
6012425 | pump shaft D.20x793 53.15422 1.4021 | Pumpenwelle D.20x793 53.15422 1.4021 | arbre de pompe D.20x793 53.15422 1.4021 | 713
6012426 | pump shaft D.20x603 53.15422 1.4021 | Pumpenwelle D.20x603 53.15422 1.4021 | arbre de pompe D.20x603 53.15422 1.4021 | 513
6012427 | pump shaft D.20x508 53.15422 1.4122 | Pumpenwelle D.20x508 53.15422 1.4122 | arbre de pompe D.20x508 53.15422 1.4122 | 440
6012428 | pump shaft D.20x413 53.15422 1.4021 | Pumpenwelle D.20x413 53.15422 1.4021 | arbre de pompe D.20x413 53.15422 1.4021 | 408
6012429 | pump shaft D.20x318 53.15422 1.4021 | Pumpenwelle D.20x318 53.15422 1.4021 | arbre de pompe D.20x318 53.15422 1.4021 | 340
6012430 | pump shaft D.20x436 53.15518 1.4021 | Pumpenwelle D.20x436 53.15518 1.4021 | arbre de pompe D.20x436 53.15518 1.4021 | 447
6012431 | pump shaft D.20x296 53.15518 1.4021 | Pumpenwelle D.20x296 53.15518 1.4021 | arbre de pompe D.20x296 53.15518 1.4021 | 557
6012432 | pump shaft D.20x1078 53.15423 1.4021 | Pumpenwelle D.20x1078 53.15423 1.4021 | arbre de pompe D.20x1078 53.15423 1.4021 | 2086
6012433 | pump shaft D.20x983 53.15422 1.4021 | Pumpenwelle D.20x983 53.15422 1.4021 | arbre de pompe D.20x983 53.15422 1.4021 | 906
6012434 | pump shaft D.20x793 53.15422 1.4122 | Pumpenwelle D.20x793 53.15422 1.4122 | arbre de pompe D.20x793 53.15422 1.4122 | 720
6012435 | pump shaft D.23x845 53.12632 1.4122 | Pumpenwelle D.23x845 53.12632 1.4122 | arbre de pompe D.23x845 53.12632 1.4122 | 1151
6012436 | pump shaft D.23x560 53.12632 1.4122 | Pumpenwelle D.23x560 53.12632 1.4122 | arbre de pompe D.23x560 53.12632 1.4122 | 627
6012437 | pump shaft D.23x465 53.12632 1.4122 | Pumpenwelle D.23x465 53.12632 1.4122 | arbre de pompe D.23x465 53.12632 1.4122 | 501
6012438 | pump shaft D.23x370 53.12632 1.4122 | Pumpenwelle D.23x370 53.12632 1.4122 | arbre de pompe D.23x370 53.12632 1.4122 | 416
6012439 | pump shaft D.23x370 53.12632 1.4021 | Pumpenwelle D.23x370 53.12632 1.4021 | arbre de pompe D.23x370 53.12632 1.4021 | 409
6012440 | pump shaft D.23x261,7 53.12634 1.4122 | Pumpenwelle D.23x261,7 53.12634 1.4122 | arbre de pompe D.23x261,7 12634 1.4122 | 407
6012441 | pump shaft D.23x261,7 53.12634 1.4021 | Pumpenwelle D.23x261,7 53.12634 1.4021 | arbre de pompe D.23x261,7 12634 1.4021 | 564
6012442 | pump shaft D.23x166,7 12634 1.4122 | Pumpenwelle D.23x166,7 53.12634 1.4122 | arbre de pompe D.23x166,7 12634 1.4122 | 379
6012443 | pump shaft D.23x166,7 12634 1.4122 | Pumpenwelle D.23x166,7 53.12634 1.4021 | arbre de pompe D.23x166,7 12634 1.4122 | 686
6012444 | pump shaft D.23x1510 53.12633 1.4122 | Pumpenwelle D.23x1510 53.12633 1.4122 | arbre de pompe D.23x1510 53.12633 1.4122 | 2967
6012445 | pump shaft D.23x275 53.12632 1.4021 | Pumpenwelle D.23x275 53.12632 1.4021 | arbre de pompe D.23x275 53.12632 1.4021 | 373
6012446 | pump shaft D.25x791 53.10215 1.4122 | Pumpenwelle D.25x791 53.10215 1.4122 | arbre de pompe D.25x791 53.10215 1.4122 | 727
6012447 | pump shaft D.25x731 53.10215 1.4122 | Pumpenwelle D.25x731 53.10215 1.4122 | arbre de pompe D.25x731 53.10215 1.4122 | 730
6012448 | pump shaft D.25x551 53.10215 1.4021 | Pumpenwelle D.25x551 53.10215 1.4021 | arbre de pompe D.25x551 53.10215 1.4021 | 635
6012449 | pump shaft D.25x491 53.10215 1.4122 | Pumpenwelle D.25x491 53.10215 1.4122 | arbre de pompe D.25x491 53.10215 1.4122 | 560
6012450 | pump shaft D.25x491 53.10215 1.4021 | Pumpenwelle D.25x491 53.10215 1.4021 | arbre de pompe D.25x491 53.10215 1.4021 | 453
6012451 | pump shaft D.80x2139 52.12598/2 1.4122 | Pumpenwelle D.80x2139 52.12598/2 1.4122 | arbre de pompe D.80x2139 12598/2 1.4122 | 4886
6012452 | pump shaft D.80x2359 52.12598 1.4122 | Pumpenwelle D.80x2359 52.12598 1.4122 | arbre de pompe D.80x2359 52.12598 1.4122 | 5672
6012453 | pump shaft D.90x2444 52.12308/4 1.4021 | Pumpenwelle D.90x2444 52.12308/4 1.4021 | arbre de pompe D.90x2444 12308/4 1.4021 | 6274
6012454 | pump shaft D.25x1091 53.10215 1.4122 | Pumpenwelle D.25x1091 53.10215 1.4122 | arbre de pompe D.25x1091 53.10215 1.4122 | 1011
6012455 | pump shaft D.25x851 53.10215 1.4122 | Pumpenwelle D.25x851 53.10215 1.4122 | arbre de pompe D.25x851 53.10215 1.4122 | 777
6012456 | pump shaft D.23x356,7 53.12634 1.4021 | Pumpenwelle D.23x356,7 53.12634 1.4021 | arbre de pompe D.23x356,7 12634 1.4021 | 470
6012457 | pump shaft D.23x575 53.12644 1.4122 | Pumpenwelle D.23x575 53.12644 1.4122 | arbre de pompe D.23x575 53.12644 1.4122 | 590
6012458 | pump shaft D.23x575 53.12644 1.4021 | Pumpenwelle D.23x575 53.12644 1.4021 | arbre de pompe D.23x575 53.12644 1.4021 | 584
6012459 | pump shaft D.23x242 53.12644 1.4122 | Pumpenwelle D.23x242 53.12644 1.4122 | arbre de pompe D.23x242 53.12644 1.4122 | 354
6012460 | pump shaft D.23x232 53.12644 1.4122 | Pumpenwelle D.23x232 53.12644 1.4122 | arbre de pompe D.23x232 12644 1.4122 | 347
6012461 | pump shaft D.23x223 53.12644 1.4122 | Pumpenwelle D.23x223 53.12644 1.4122 | arbre de pompe D.23x223 53.12644 1.4122 | 336
6012462 | pump shaft D.23x164,7 53.12646 1.4021 | Pumpenwelle D.23x164,7 53.12646 1.4021 | arbre de pompe D.23x164,7 12646 1.4021 | 390
6012463 | pump shaft D.23x514 53.12644 1.4021 | Pumpenwelle D.23x514 53.12644 1.4021 | arbre de pompe D.23x514 53.12644 1.4021 | 519
6012464 | pump shaft D.23x665 53.12644 1.4122 | Pumpenwelle D.23x665 53.12644 1.4122 | arbre de pompe D.23x665 53.12644 1.4122 | 698
6012465 | pump shaft D.23x665 53.12644 1.4021 | Pumpenwelle D.23x665 53.12644 1.4021 | arbre de pompe D.23x665 53.12644 1.4021 | 693
6012466 | pump shaft D.23x620 53.12644 1.4122 | Pumpenwelle D.23x620 53.12644 1.4122 | arbre de pompe D.23x620 53.12644 1.4122 | 640
6012467 | pump shaft D.23x183 53.12644 1.4122 | Pumpenwelle D.23x183 53.12644 1.4122 | arbre de pompe D.23x183 53.12644 1.4122 | 327
6012468 | pump shaft D.23x768 53.12636 1.4122 | Pumpenwelle D.23x768 53.12636 1.4122 | arbre de pompe D.23x768 53.12636 1.4122 | 928
6012469 | pump shaft D.23x488 53.12636 1.4122 | Pumpenwelle D.23x488 53.12636 1.4122 | arbre de pompe D.23x488 53.12636 1.4122 | 521
6012470 | pump shaft D.23x348 53.12636 1.4122 | Pumpenwelle D.23x348 53.12636 1.4122 | arbre de pompe D.23x348 53.12636 1.4122 | 392
6012471 | pump shaft D.23x208 53.12636 1.4122 | Pumpenwelle D.23x208 53.12636 1.4122 | arbre de pompe D.23x208 53.12636 1.4122 | 333
6012472 | pump shaft D.23x546,7 53.12634 1.4021 | Pumpenwelle D.23x546,7 53.12634 1.4021 | arbre de pompe D.23x546,7 12634 1.4021 | 640
6012473 | pump shaft D.23x474,7 53.12637 1.4021 | Pumpenwelle D.23x474,7 53.12637 1.4021 | arbre de pompe D.23x474,7 12637 1.4021 | 536
6012474 | pump shaft D.23x334,7 53.12637 1.4122 | Pumpenwelle D.23x334,7 53.12637 1.4122 | arbre de pompe D.23x334,7 12637 1.4122 | 425
6012475 | pump shaft D.23x334,7 53.12637 1.4021 | Pumpenwelle D.23x334,7 53.12637 1.4021 | arbre de pompe D.23x334,7 12637 1.4021 | 1042
6012476 | pump shaft D.23x194,7 12637 1.4021 | Pumpenwelle D.23x194,7 53.12637 1.4021 | arbre de pompe D.23x194,7 12637 1.4021 | 415
6012477 | pump shaft D.23x908 53.12636 1.4021 | Pumpenwelle D.23x908 53.12636 1.4021 | arbre de pompe D.23x908 53.12636 1.4021 | 1223
6012478 | pump shaft D.35x718 53.7729/1 1.4021 | Pumpenwelle D.35x718 53.7729/1 1.4021 | arbre de pompe D.35x718 53.7729/1 1.4021 | 931
6012479 | pump shaft D.32x496 53.7729 1.4021 | Pumpenwelle D.32x496 53.7729 1.4021 | arbre de pompe D.32x496 53.7729 1.4021 | 714
6012480 | pump shaft D.32x438 53.7729 1.4021 | Pumpenwelle D.32x438 53.7729 1.4021 | arbre de pompe D.32x438 53.7729 1.4021 | 692
6012481 | pump shaft D.32x380 53.7729 1.4122 | Pumpenwelle D.32x380 53.7729 1.4122 | arbre de pompe D.32x380 53.7729 1.4122 | 619
6012482 | pump shaft D.32x232 53.7729 1.4021 | Pumpenwelle D.32x232 53.7729 1.4021 | arbre de pompe D.32x232 53.7729 1.4021 | 550
6012483 | pump shaft D.32x695 53.7730 1.4122 | Pumpenwelle D.32x695 53.7730 1.4122 | arbre de pompe D.32x695 53.7730 1.4122 | 944
6012484 | pump shaft D.32x695 53.7730 1.4021 | Pumpenwelle D.32x695 53.7730 1.4021 | arbre de pompe D.32x695 53.7730 1.4021 | 934
6012485 | pump shaft D.32x645 53.7730 1.4122 | Pumpenwelle D.32x645 53.7730 1.4122 | arbre de pompe D.32x645 53.7730 1.4122 | 880
6012486 | pump shaft D.32x645 53.7730 1.4021 | Pumpenwelle D.32x645 53.7730 1.4021 | arbre de pompe D.32x645 53.7730 1.4021 | 872
6012487 | pump shaft D.32x363 53.7730 1.4122 | Pumpenwelle D.32x363 53.7730 1.4122 | arbre de pompe D.32x363 53.7730 1.4122 | 591
6012488 | pump shaft D.32x290 53.7594 1.4021 | Pumpenwelle D.32x290 53.7594 1.4021 | arbre de pompe D.32x290 53.7594 1.4021 | 529
6012489 | pump shaft D.48x827 53.6768 1.4462 | Pumpenwelle D.48x827 53.6768 1.4462 | arbre de pompe D.48x827 53.6768 1.4462 | 2479
6012490 | pump shaft D.48x827 53.6768 1.4122 | Pumpenwelle D.48x827 53.6768 1.4122 | arbre de pompe D.48x827 53.6768 1.4122 | 1109
6012491 | pump shaft D.48x827 53.6768 1.4021 | Pumpenwelle D.48x827 53.6768 1.4021 | arbre de pompe D.48x827 53.6768 1.4021 | 924
6012492 | pump shaft D.48x647 53.6768 1.4462 | Pumpenwelle D.48x647 53.6768 1.4462 | arbre de pompe D.48x647 53.6768 1.4462 | 1965
6012493 | pump shaft D.48x647 53.6768 1.4122 | Pumpenwelle D.48x647 53.6768 1.4122 | arbre de pompe D.48x647 53.6768 1.4122 | 924
6012494 | pump shaft D.42x1025 53.6793/2 1.4462 | Pumpenwelle D.42x1025 53.6793/2 1.4462 | arbre de pompe D.42x1025 6793/2 1.4462 | 1917
6012495 | pump shaft D.48x647 53.6768/2 1.4462 | Pumpenwelle D.48x647 53.6768/2 1.4462 | arbre de pompe D.48x647 53.6768/2 1.4462 | 1978
6012496 | pump shaft D.48x647 53.6768/2 1.4122 | Pumpenwelle D.48x647 53.6768/2 1.4122 | arbre de pompe D.48x647 53.6768/2 1.4122 | 938
6012497 | pump shaft D.48x467 53.6768/2 1.4462 | Pumpenwelle D.48x467 53.6768/2 1.4462 | arbre de pompe D.48x467 53.6768/2 1.4462 | 1157
6012498 | pump shaft D.48x1007 53.6768 1.4021 | Pumpenwelle D.48x1007 53.6768 1.4021 | arbre de pompe D.48x1007 53.6768 1.4021 | 1044
6012499 | pump shaft D.32x745 53.7730 1.4122 | Pumpenwelle D.32x745 53.7730 1.4122 | arbre de pompe D.32x745 53.7730 1.4122 | 1000
6012500 | pump shaft D.32x837 53.7731 1.4122 | Pumpenwelle D.32x837 53.7731 1.4122 | arbre de pompe D.32x837 53.7731 1.4122 | 1136
6012501 | pump shaft D.32x837 53.7731 1.4021 | Pumpenwelle D.32x837 53.7731 1.4021 | arbre de pompe D.32x837 53.7731 1.4021 | 1124
6012502 | pump shaft D.32x792 53.7731 1.4122 | Pumpenwelle D.32x792 53.7731 1.4122 | arbre de pompe D.32x792 53.7731 1.4122 | 1067
6012503 | pump shaft D.32x747 53.7731 1.4122 | Pumpenwelle D.32x747 53.7731 1.4122 | arbre de pompe D.32x747 53.7731 1.4122 | 1006
6012504 | pump shaft D.32x702 53.7731 1.4122 | Pumpenwelle D.32x702 53.7731 1.4122 | arbre de pompe D.32x702 53.7731 1.4122 | 948
6012505 | pump shaft D.25x371 53.10215 1.4122 | Pumpenwelle D.25x371 53.10215 1.4122 | arbre de pompe D.25x371 53.10215 1.4122 | 1190
6012506 | pump shaft D.32x1099 53.7731 1.4122 | Pumpenwelle D.32x1099 53.7731 1.4122 | arbre de pompe D.32x1099 53.7731 1.4122 | 1538
6012507 | pump shaft D.32x1009 53.7731 1.4122 | Pumpenwelle D.32x1009 53.7731 1.4122 | arbre de pompe D.32x1009 53.7731 1.4122 | 1443
6012508 | pump shaft D.32x964 53.7731 1.4122 | Pumpenwelle D.32x964 53.7731 1.4122 | arbre de pompe D.32x964 53.7731 1.4122 | 1325
6012509 | pump shaft D.32x882 53.7731 1.4122 | Pumpenwelle D.32x882 53.7731 1.4122 | arbre de pompe D.32x882 53.7731 1.4122 | 1223
6012510 | pump shaft D.32x657 53.7731 1.4021 | Pumpenwelle D.32x657 53.7731 1.4021 | arbre de pompe D.32x657 53.7731 1.4021 | 880
6012511 | pump shaft D.32x945 53.7730 1.4021 | Pumpenwelle D.32x945 53.7730 1.4021 | arbre de pompe D.32x945 53.7730 1.4021 | 1315
6012512 | pump shaft D.32x895 53.7730 1.4122 | Pumpenwelle D.32x895 53.7730 1.4122 | arbre de pompe D.32x895 53.7730 1.4122 | 1231
6012513 | pump shaft D.32x895 53.7730 1.4021 | Pumpenwelle D.32x895 53.7730 1.4021 | arbre de pompe D.32x895 53.7730 1.4021 | 1220
6012514 | pump shaft D.32x845 53.7730 1.4122 | Pumpenwelle D.32x845 53.7730 1.4122 | arbre de pompe D.32x845 53.7730 1.4122 | 1153
6012515 | pump shaft D.32x795 53.7730 1.4021 | Pumpenwelle D.32x795 53.7730 1.4021 | arbre de pompe D.32x795 53.7730 1.4021 | 1063
6012516 | pump shaft D.32x567 53.7731 1.4021 | Pumpenwelle D.32x567 53.7731 1.4021 | arbre de pompe D.32x567 53.7731 1.4021 | 783
6012517 | pump shaft D.32x486 53.7731 1.4021 | Pumpenwelle D.32x486 53.7731 1.4021 | arbre de pompe D.32x486 53.7731 1.4021 | 702
6012518 | pump shaft D.32x440 53.7731 1.4021 | Pumpenwelle D.32x440 53.7731 1.4021 | arbre de pompe D.32x440 53.7731 1.4021 | 682
6012519 | pump shaft D.32x395 53.7731 1.4122 | Pumpenwelle D.32x395 53.7731 1.4122 | arbre de pompe D.32x395 53.7731 1.4122 | 631
6012520 | pump shaft D.32x945 53.7730 1.4122 | Pumpenwelle D.32x945 53.7730 1.4122 | arbre de pompe D.32x945 53.7730 1.4122 | 1327
6012521 | pump shaft D.23x169,7 53.12646 1.4021 | Pumpenwelle D.23x169,7 53.12646 1.4021 | arbre de pompe D.23x169,7 12646 1.4021 | 700
6012523 | pump shaft D.60x503 53.15017 1.4462 | Pumpenwelle D.60x503 53.15017 1.4462 | arbre de pompe D.60x503 53.15017 1.4462 | 3064
6012524 | pump shaft D.90x818 14987 1.4462 | Pumpenwelle D.90x818 53.14987 1.4462 | arbre de pompe D.90x818 14987 1.4462 | 4562
6012525 | pump shaft D.55x1229 53.14955 1.4021 | Pumpenwelle D.55x1229 53.14955 1.4021 | arbre de pompe D.55x1229 53.14955 1.4021 | 2219
6012526 | pump shaft D.55x689 53.14955 1.4462 | Pumpenwelle D.55x689 53.14955 1.4462 | arbre de pompe D.55x689 53.14955 1.4462 | 2966
6012527 | pump shaft D.25x264 53.15176 1.4021 | Pumpenwelle D.25x264 53.15176 1.4021 | arbre de pompe D.25x264 53.15176 1.4021 | 317
6012528 | pump shaft D.25x204 53.15176 1.4122 | Pumpenwelle D.25x204 53.15176 1.4122 | arbre de pompe D.25x204 53.15176 1.4122 | 458
6012529 | pump shaft D.25x204 53.15176 1.4021 | Pumpenwelle D.25x204 53.15176 1.4021 | arbre de pompe D.25x204 53.15176 1.4021 | 357
6012531 | pump shaft D.60x1136 53.15032 1.4462 | Pumpenwelle D.60x1136 53.15032 1.4462 | arbre de pompe D.60x1136 53.15032 1.4462 | 4181
6012534 | pump shaft D.25x787 53.13770/4 9.4122 | Pumpenwelle D.25x787 53.13770/4 9.4122 | arbre de pompe D.25x787 13770/4 9.4122 | 656
6012535 | pump shaft D.25x667 53.13770/4 1.4021 | Pumpenwelle D.25x667 53.13770/4 1.4021 | arbre de pompe D.25x667 13770/4 1.4021 | 511
6012536 | pump shaft D.25x547 53.13770/4 1.4122 | Pumpenwelle D.25x547 53.13770/4 1.4122 | arbre de pompe D.25x547 13770/4 1.4122 | 667
6012537 | pump shaft D.25x547 53.13770/4 1.4021 | Pumpenwelle D.25x547 53.13770/4 1.4021 | arbre de pompe D.25x547 13770/4 1.4021 | 427
6012539 | pump shaft D.28x419 53.14000 1.4021 | Pumpenwelle D.28x419 53.14000 1.4021 | arbre de pompe D.28x419 53.14000 1.4021 | 348
6012540 | pump shaft D.28x245 53.14000 1.4021 | Pumpenwelle D.28x245 53.14000 1.4021 | arbre de pompe D.28x245 53.14000 1.4021 | 256
6012541 | pump shaft D.28x239 53.14000 1.4122 | Pumpenwelle D.28x239 53.14000 1.4122 | arbre de pompe D.28x239 53.14000 1.4122 | 257
6012542 | pump shaft D.28x239 53.14000 1.4021 | Pumpenwelle D.28x239 53.14000 1.4021 | arbre de pompe D.28x239 53.14000 1.4021 | 252
6012543 | pump shaft D.25x264 53.15176 1.4122 | Pumpenwelle D.25x264 53.15176 1.4122 | arbre de pompe D.25x264 53.15176 1.4122 | 422
6012544 | pump shaft D.20x236 53.15357 1.4122 | Pumpenwelle D.20x236 53.15357 1.4122 | arbre de pompe D.20x236 53.15357 1.4122 | 321
6012545 | pump shaft D.20x236 53.15357 1.4021 | Pumpenwelle D.20x236 53.15357 1.4021 | arbre de pompe D.20x236 53.15357 1.4021 | 318
6012546 | pump shaft D.20x191 53.15357 1.4122 | Pumpenwelle D.20x191 53.15357 1.4122 | arbre de pompe D.20x191 53.15357 1.4122 | 308
6012547 | pump shaft D.20x191 53.15357 1.4021 | Pumpenwelle D.20x191 53.15357 1.4021 | arbre de pompe D.20x191 53.15357 1.4021 | 302
6012548 | pump shaft D.55x989 53.15235 1.4021 | Pumpenwelle D.55x989 53.15235 1.4021 | arbre de pompe D.55x989 53.15235 1.4021 | 2218
6012549 | pump shaft D.20x311 53.15357 1.4122 | Pumpenwelle D.20x311 53.15357 1.4122 | arbre de pompe D.20x311 53.15357 1.4122 | 364
6012550 | pump shaft D.20x311 53.15357 1.4021 | Pumpenwelle D.20x311 53.15357 1.4021 | arbre de pompe D.20x311 53.15357 1.4021 | 1082
6012551 | pump shaft D.20x281 53.15357 1.4462 | Pumpenwelle D.20x281 53.15357 1.4462 | arbre de pompe D.20x281 53.15357 1.4462 | 505
6012552 | pump shaft D.20x281 53.15357 1.4122 | Pumpenwelle D.20x281 53.15357 1.4122 | arbre de pompe D.20x281 53.15357 1.4122 | 354
6012553 | pump shaft D.20x281 53.15357 1.4021 | Pumpenwelle D.20x281 53.15357 1.4021 | arbre de pompe D.20x281 53.15357 1.4021 | 350
6012554 | pump shaft D.25x564 53.15176 1.4122 | Pumpenwelle D.25x564 53.15176 1.4122 | arbre de pompe D.25x564 53.15176 1.4122 | 1086
6012555 | pump shaft D.25x384 53.15176 1.4122 | Pumpenwelle D.25x384 53.15176 1.4122 | arbre de pompe D.25x384 53.15176 1.4122 | 740
6012556 | pump shaft D.25x384 53.15176 1.4021 | Pumpenwelle D.25x384 53.15176 1.4021 | arbre de pompe D.25x384 53.15176 1.4021 | 457
6012557 | pump shaft D.25x324 53.15176 1.4462 | Pumpenwelle D.25x324 53.15176 1.4462 | arbre de pompe D.25x324 53.15176 1.4462 | 685
6012558 | pump shaft D.25x324 53.15176 1.4122 | Pumpenwelle D.25x324 53.15176 1.4122 | arbre de pompe D.25x324 53.15176 1.4122 | 593
6012559 | pump shaft D.25x324 53.15176 1.4021 | Pumpenwelle D.25x324 53.15176 1.4021 | arbre de pompe D.25x324 53.15176 1.4021 | 254
6012560 | pump shaft D.25x564 53.15176 1.4021 | Pumpenwelle D.25x564 53.15176 1.4021 | arbre de pompe D.25x564 53.15176 1.4021 | 654
6012561 | pump shaft D.25x504 53.15176 1.4122 | Pumpenwelle D.25x504 53.15176 1.4122 | arbre de pompe D.25x504 53.15176 1.4122 | 441
6012562 | pump shaft D.25x504 53.15176 1.4021 | Pumpenwelle D.25x504 53.15176 1.4021 | arbre de pompe D.25x504 53.15176 1.4021 | 379
6012563 | pump shaft D.25x444 53.15176 1.4122 | Pumpenwelle D.25x444 53.15176 1.4122 | arbre de pompe D.25x444 53.15176 1.4122 | 625
6012564 | pump shaft D.25x444 15176 1.4021 | Pumpenwelle D.25x444 53.15176 1.4021 | arbre de pompe D.25x444 15176 1.4021 | 358
6012565 | pump shaft D.25x657 53.13770 1.4122 | Pumpenwelle D.25x657 53.13770 1.4122 | arbre de pompe D.25x657 53.13770 1.4122 | 514
6012566 | pump shaft D.25x357 53.13770 1.4021 | Pumpenwelle D.25x357 53.13770 1.4021 | arbre de pompe D.25x357 53.13770 1.4021 | 317
6012567 | pump shaft D.32x316 53.13289 1.4122 | Pumpenwelle D.32x316 53.13289 1.4122 | arbre de pompe D.32x316 53.13289 1.4122 | 378
6012568 | pump shaft D.32x256 53.13289 1.4122 | Pumpenwelle D.32x256 53.13289 1.4122 | arbre de pompe D.32x256 53.13289 1.4122 | 364
6012569 | pump shaft D.42x1165 53.12853 1.4021 | Pumpenwelle D.42x1165 53.12853 1.4021 | arbre de pompe D.42x1165 53.12853 1.4021 | 1194
6012570 | pump shaft D.25x359 53.13770/3 1.4021 | Pumpenwelle D.25x359 53.13770/3 1.4021 | arbre de pompe D.25x359 13770/3 1.4021 | 589
6012571 | pump shaft D.25x299 53.13770/3 1.4462 | Pumpenwelle D.25x299 53.13770/3 1.4462 | arbre de pompe D.25x299 13770/3 1.4462 | 669
6012572 | pump shaft D.25x299 53.13770/3 1.4021 | Pumpenwelle D.25x299 53.13770/3 1.4021 | arbre de pompe D.25x299 13770/3 1.4021 | 358
6012573 | pump shaft D.25x777 53.13770 9.4122 | Pumpenwelle D.25x777 53.13770 9.4122 | arbre de pompe D.25x777 53.13770 9.4122 | 639
6012574 | pump shaft D.25x777 53.13770 1.4122 | Pumpenwelle D.25x777 53.13770 1.4122 | arbre de pompe D.25x777 53.13770 1.4122 | 613
6012575 | pump shaft D.23x286,7 53.12646 1.4122 | Pumpenwelle D.23x286,7 53.12646 1.4122 | arbre de pompe D.23x286,7 12646 1.4122 | 420
6012576 | pump shaft D.23x254,7 53.12646 1.4021 | Pumpenwelle D.23x254,7 53.12646 1.4021 | arbre de pompe D.23x254,7 12646 1.4021 | 747
6012577 | pump shaft D.23x218,7 53.12646 1.4122 | Pumpenwelle D.23x218,7 53.12646 1.4122 | arbre de pompe D.23x218,7 12646 1.4122 | 692
6012578 | pump shaft D.23x209,7 53.12646 1.4122 | Pumpenwelle D.23x209,7 53.12646 1.4122 | arbre de pompe D.23x209,7 12646 1.4122 | 770
6012579 | pump shaft D.23x209,7 53.12646 1.4021 | Pumpenwelle D.23x209,7 53.12646 1.4021 | arbre de pompe D.23x209,7 12646 1.4021 | 724
6012580 | pump shaft D.23x169,7 53.12646 1.4122 | Pumpenwelle D.23x169,7 53.12646 1.4122 | arbre de pompe D.23x169,7 12646 1.4122 | 394
6012581 | pump shaft D.23x344,7 53.12646 1.4021 | Pumpenwelle D.23x344,7 53.12646 1.4021 | arbre de pompe D.23x344,7 12646 1.4021 | 457
6012582 | pump shaft D.23x299,7 53.12646 1.4122 | Pumpenwelle D.23x299,7 53.12646 1.4122 | arbre de pompe D.23x299,7 12646 1.4122 | 770
6012583 | pump shaft D.23x299,7 53.12646 1.4021 | Pumpenwelle D.23x299,7 53.12646 1.4021 | arbre de pompe D.23x299,7 12646 1.4021 | 706
6012584 | pump shaft D.23x268,7 53.12646 1.4021 | Pumpenwelle D.23x268,7 53.12646 1.4021 | arbre de pompe D.23x268,7 12646 1.4021 | 756
6012585 | pump shaft D.23x228,7 53.12646 1.4021 | Pumpenwelle D.23x228,7 53.12646 1.4021 | arbre de pompe D.23x228,7 12646 1.4021 | 1062
6012587 | pump shaft D.25x899 53.13770/3 1.4021 | Pumpenwelle D.25x899 53.13770/3 1.4021 | arbre de pompe D.25x899 13770/3 1.4021 | 1365
6012588 | pump shaft D.25x779 53.13770/3 9.4122 | Pumpenwelle D.25x779 53.13770/3 9.4122 | arbre de pompe D.25x779 13770/3 9.4122 | 746
6012589 | pump shaft D.25x779 53.13770/3 1.4122 | Pumpenwelle D.25x779 53.13770/3 1.4122 | arbre de pompe D.25x779 13770/3 1.4122 | 714
6012590 | pump shaft D.25x779 53.13770/3 1.4021 | Pumpenwelle D.25x779 53.13770/3 1.4021 | arbre de pompe D.25x779 13770/3 1.4021 | 878
6012591 | pump shaft D.25x719 53.13770/3 1.4021 | Pumpenwelle D.25x719 53.13770/3 1.4021 | arbre de pompe D.25x719 13770/3 1.4021 | 657
6012592 | pump shaft D.25x307 53.13770/4 1.4021 | Pumpenwelle D.25x307 53.13770/4 1.4021 | arbre de pompe D.25x307 13770/4 1.4021 | 303
6012593 | pump shaft D.25x1079 53.13770/3 9.4122 | Pumpenwelle D.25x1079 53.13770/3 9.4122 | arbre de pompe D.25x1079 13770/3 9.4122 | 915
6012594 | pump shaft D.25x1019 53.13770/3 9.4122 | Pumpenwelle D.25x1019 53.13770/3 9.4122 | arbre de pompe D.25x1019 13770/3 9.4122 | 1575
6012595 | pump shaft D.25x959 53.13770/3 9.4122 | Pumpenwelle D.25x959 53.13770/3 9.4122 | arbre de pompe D.25x959 13770/3 9.4122 | 787
6012596 | pump shaft D.25x899 53.13770/3 9.4122 | Pumpenwelle D.25x899 53.13770/3 9.4122 | arbre de pompe D.25x899 13770/3 9.4122 | 1050
6012597 | pump shaft D.25x659 53.13770/3 1.4122 | Pumpenwelle D.25x659 53.13770/3 1.4122 | arbre de pompe D.25x659 13770/3 1.4122 | 698
6012598 | pump shaft D.25x479 53.13770/3 1.4122 | Pumpenwelle D.25x479 53.13770/3 1.4122 | arbre de pompe D.25x479 13770/3 1.4122 | 426
6012599 | pump shaft D.25x479 53.13770/3 1.4021 | Pumpenwelle D.25x479 53.13770/3 1.4021 | arbre de pompe D.25x479 13770/3 1.4021 | 720
6012600 | pump shaft D.25x419 53.13770/3 1.4462 | Pumpenwelle D.25x419 53.13770/3 1.4462 | arbre de pompe D.25x419 13770/3 1.4462 | 704
6012601 | pump shaft D.25x419 53.13770/3 1.4122 | Pumpenwelle D.25x419 53.13770/3 1.4122 | arbre de pompe D.25x419 13770/3 1.4122 | 431
6012602 | pump shaft D.25x419 53.13770/3 1.4021 | Pumpenwelle D.25x419 53.13770/3 1.4021 | arbre de pompe D.25x419 13770/3 1.4021 | 401
6012603 | pump shaft D.25x659 53.13770/3 1.4021 | Pumpenwelle D.25x659 53.13770/3 1.4021 | arbre de pompe D.25x659 13770/3 1.4021 | 691
6012604 | pump shaft D.25x599 53.13770/3 1.4122 | Pumpenwelle D.25x599 53.13770/3 1.4122 | arbre de pompe D.25x599 13770/3 1.4122 | 677
6012605 | pump shaft D.25x599 53.13770/3 1.4021 | Pumpenwelle D.25x599 53.13770/3 1.4021 | arbre de pompe D.25x599 13770/3 1.4021 | 479
6012606 | pump shaft D.25x539 53.13770/3 1.4122 | Pumpenwelle D.25x539 53.13770/3 1.4122 | arbre de pompe D.25x539 13770/3 1.4122 | 454
6012607 | pump shaft D.25x539 53.13770/3 1.4021 | Pumpenwelle D.25x539 53.13770/3 1.4021 | arbre de pompe D.25x539 13770/3 1.4021 | 386
6012608 | suction port 53.10875 GG/C0 | Saugstutzen 53.10875 GG/C0 | pièce d'aspiration 53.10875 GG/C0 | 487
6012609 | suction port 53.10875 GG | Saugstutzen 53.10875 GG | pièce d'aspiration 53.10875 GG | 463
6012610 | suction port 51.10658 GG/C0 | Saugstutzen 51.10658 GG/C0 | pièce d'aspiration 51.10658 GG/C0 | 2252
6012611 | suction port 51.10658 GG Spr.4308 | Saugstutzen 51.10658 GG Spr.4308 | pièce d'aspiration 51.10658 GG Spr.4308 | 2109
6012612 | suction port 51.10099 GG/C0 | Saugstutzen 51.10099 GG/C0 | pièce d'aspiration 51.10099 GG/C0 | 2291
6012613 | suction port 53.12685 1.4581 | Saugstutzen 53.12685 1.4581 | pièce d'aspiration 53.12685 1.4581 | 974
6012614 | suction port 53.12685 GG | Saugstutzen 53.12685 GG | pièce d'aspiration 53.12685 GG | 684
6012615 | suction port 53.12014 GG | Saugstutzen 53.12014 GG | pièce d'aspiration 53.12014 GG | 1644
6012618 | suction port 51.10099 GG | Saugstutzen 51.10099 GG | pièce d'aspiration 51.10099 GG | 1999
6012619 | suction port 53.2158/1 GG/C0 | Saugstutzen 53.2158/1 GG/C0 | pièce d'aspiration 53.2158/1 GG/C0 | 316
6012620 | suction port 53.2158/1 GG | Saugstutzen 53.2158/1 GG | pièce d'aspiration 53.2158/1 GG | 357
6012621 | suction port 53.1098/2 GG/C0 | Saugstutzen 53.1098/2 GG/C0 | pièce d'aspiration 53.1098/2 GG/C0 | 746
6012627 | suction port 53.2160/1 GG/C0 | Saugstutzen 53.2160/1 GG/C0 | pièce d'aspiration 53.2160/1 GG/C0 | 152
6012629 | suction port 53.12685 GG/C0 | Saugstutzen 53.12685 GG/C0 | pièce d'aspiration 53.12685 GG/C0 | 854
6012632 | suction port 52.12895 GG | Saugstutzen 52.12895 GG | pièce d'aspiration 52.12895 GG | 1006
6012633 | suction port 52.12875 GG | Saugstutzen 52.12875 GG | pièce d'aspiration 52.12875 GG | 340
6012634 | suction port 51.12839 GG | Saugstutzen 51.12839 GG | pièce d'aspiration 51.12839 GG | 763
6012636 | suction port 53.13497 GG | Saugstutzen 53.13497 GG | pièce d'aspiration 53.13497 GG | 449
6012637 | suction port 51.13189 GG/C0 | Saugstutzen 51.13189 GG/C0 | pièce d'aspiration 51.13189 GG/C0 | 1598
6012638 | suction port 51.13189 GG | Saugstutzen 51.13189 GG | pièce d'aspiration 51.13189 GG | 1551
6012641 | suction port 50.12767 GG Spr.1.4308 | Saugstutzen 50.12767 GG Spr.1.4308 | pièce d'aspiration 50.12767 GG Spr.4308 | 2812
6012642 | suction port 53.12744 GG | Saugstutzen 53.12744 GG | pièce d'aspiration 53.12744 GG | 261
6012643 | suction port 53.12708 GG | Saugstutzen 53.12708 GG | pièce d'aspiration 53.12708 GG | 146
6012644 | suction port 53.12687 1.4581 | Saugstutzen 53.12687 1.4581 | pièce d'aspiration 53.12687 1.4581 | 1332
6012646 | suction port 51.12839 GG/C0 | Saugstutzen 51.12839 GG/C0 | pièce d'aspiration 51.12839 GG/C0 | 953
6012647 | suction port 51.12839 GG/C3C1 | Saugstutzen 51.12839 GG/C3C1 | pièce d'aspiration 51.12839 GG/C3C1 | 1160
6012648 | suction port 51.19428 Abrasit | Saugstutzen 51.19428 Abrasit | pièce d'aspiration 51.19428 Abrasit | 3648
6012649 | suction port 51.12839 1.4581 | Saugstutzen 51.12839 1.4581 | pièce d'aspiration 51.12839 1.4581 | 3978
6012650 | suction port 51.12839 GG-10.65 | Saugstutzen 51.12839 GG | pièce d'aspiration 51.12839 GG | 763
6012651 | pump housing Q150 51.17629 GG/C0 | Pumpengehäuse Q150 51.17629 GG/C0 | corps de pompe Q150 51.17629 GG/C0 | 2722
6012652 | pump housing Q150 51.17629 GG | Pumpengehäuse Q150 51.17629 GG | corps de pompe Q150 51.17629 GG | 1921
6012653 | pump housing Q150 51.17629 GG/C0 | Pumpengehäuse Q150 51.17629 GG/C0 | corps de pompe Q150 51.17629 GG/C0 | 2170
6012654 | pump housing Q150 51.17629 GG | Pumpengehäuse Q150 51.17629 GG | corps de pompe Q150 51.17629 GG | 1622
6012655 | pump housing Q80 52.17591 GG/C3C1 | Pumpengehäuse Q80 52.17591 GG/C3C1 | corps de pompe Q80 52.17591 GG/C3C1 | 1474
6012656 | pump housing Q80 52.17937 GG/C0 | Pumpengehäuse Q80 52.17937 GG/C0 | corps de pompe Q80 52.17937 GG/C0 | 417
6012657 | pump housing Q80 52.17937 GG Spr.4308 | Pumpengehäuse Q80 52.17937 GG Spr.4308 | corps de pompe Q80 52.17937 GG Spr.4308 | 345
6012658 | pump housing Q100 52.17688 GG | Pumpengehäuse Q100 52.17688 GG | corps de pompe Q100 52.17688 GG | 1132
6012659 | pump housing Q100 52.17688 GG/C0 | Pumpengehäuse Q100 52.17688 GG/C0 | corps de pompe Q100 52.17688 GG/C0 | 891
6012660 | pump housing Q100 52.17688 GG | Pumpengehäuse Q100 52.17688 GG | corps de pompe Q100 52.17688 GG | 739
6012661 | pump housing Q80 52.17591 GG | Pumpengehäuse Q80 52.17591 GG | corps de pompe Q80 52.17591 GG | 382
6012662 | pump housing Q80 52.17591 GG | Pumpengehäuse Q80 52.17591 GG | corps de pompe Q80 52.17591 GG | 334
6012663 | pump housing Q80 50.17576 GG/C3C1 | Pumpengehäuse Q80 50.17576 GG/C3C1 | corps de pompe Q80 50.17576 GG/C3C1 | 1606
6012664 | pump housing Q80 50.17576 GG | Pumpengehäuse Q80 50.17576 GG | corps de pompe Q80 50.17576 GG | 560
6012665 | pump housing Q36 51.17548 GG/C0 | Pumpengehäuse Q36 51.17548 GG/C0 | corps de pompe Q36 51.17548 GG/C0 | 303
6012667 | pump housing Q80 52.17591 GG/C0 | Pumpengehäuse Q80 52.17591 GG/C0 | corps de pompe Q80 52.17591 GG/C0 | 497
6012668 | pump housing Q80 52.17591 GG | Pumpengehäuse Q80 52.17591 GG | corps de pompe Q80 52.17591 GG | 382
6012669 | pump housing Q80 52.17591 GG | Pumpengehäuse Q80 52.17591 GG | corps de pompe Q80 52.17591 GG | 382
6012670 | pump housing Q80 52.17591 GG/C0 | Pumpengehäuse Q80 52.17591 GG/C0 | corps de pompe Q80 52.17591 GG/C0 | 615
6012671 | pump housing Q80 50 .17591 GG | Pumpengehäuse Q80 50.17591 GG | corps de pompe Q80 50 .17591 GG | 382
6012672 | pump housing Q80 52.17937 GG Spr.4308 | Pumpengehäuse Q80 52.17937 GG Spr.4308 | corps de pompe Q80 52.17937 GG Spr.4308 | 431
6012673 | pump housing Q100 54.18762 GG/C0 | Pumpengehäuse Q100 54.18762 GG/C0 | corps de pompe Q100 54.18762 GG/C0 | 793
6012674 | pump housing Q200 50.18751 GGG Spr.4308 | Pumpengehäuse Q200 50.18751 GGG Spr.4308 | corps de pompe Q200 18751 GGG Spr.4308 | 4725
6012675 | pump housing QG1 1/4 52.18392 GG/C0 | Pumpengehäuse QG1 1/4 52.18392 GG/C0 | corps de pompe QG1 1/4 52.18392 GG/C0 | 401
6012676 | pump housing QG1 1/4 52.18392 GG | Pumpengehäuse QG1 1/4 52.18392 GG | corps de pompe QG1 1/4 52.18392 GG | 254
6012677 | pump housing Q80 52.18375 GG | Pumpengehäuse Q80 52.18375 GG | corps de pompe Q80 52.18375 GG | 925
6012679 | discharge piece G3 53.2848 GGG | Druckstutzen G3 53.2848 GGG | pièce de refoulement G3 53.2848 GGG | 119
6012680 | discharge piece G3 53.2847 GGG | Druckstutzen G3 53.2847 GGG | pièce de refoulement G3 53.2847 GGG | 361
6012681 | pump housing Q200 S.3146 GG | Pumpengehäuse Q200 S.3146 GG | corps de pompe Q200 S.3146 GG | 2283
6012683 | pump housing Q80 52.18375 GG/C0 | Pumpengehäuse Q80 52.18375 GG/C0 | corps de pompe Q80 52.18375 GG/C0 | 787
6012685 | pump housing Q80 52.18069 GG | Pumpengehäuse Q80 52.18069 GG | corps de pompe Q80 52.18069 GG | 925
6012686 | pump housing Q80 52.18069 GG | Pumpengehäuse Q80 52.18069 GG | corps de pompe Q80 52.18069 GG | 501
6012687 | pump housing QG2 52.17943 Abrasit | Pumpengehäuse QG2 52.17943 Abrasit | corps de pompe QG2 52.17943 Abrasit | 1593
6012688 | pump housing Q80 52.17937 GG/C0 | Pumpengehäuse Q80 52.17937 GG/C0 | corps de pompe Q80 52.17937 GG/C0 | 531
6012689 | pump housing Q80 52.18375 GG | Pumpengehäuse Q80 52.18375 GG | corps de pompe Q80 52.18375 GG | 925
6012690 | pump housing Q80 52.18375 GG | Pumpengehäuse Q80 52.18375 GG | corps de pompe Q80 52.18375 GG | 513
6012691 | pump housing Q200 51.18234 GGG | Pumpengehäuse Q200 51.18234 GGG | corps de pompe Q200 51.18234 GGG | 4652
6012694 | suction port 52.13502 VN00 GG | Saugstutzen 52.13502 GG | pièce d'aspiration 52.13502 GG | 170
6012705 | suction port 51.15601/1 GG/C0 | Saugstutzen 51.15601/1 GG/C0 | pièce d'aspiration 51.15601/1 GG/C0 | 1760
6012706 | suction port 52.14539 GG/C0 | Saugstutzen 52.14539 GG/C0 | pièce d'aspiration 52.14539 GG/C0 | 783
6012707 | suction port 52.14539 GG/C3C1 | Saugstutzen 52.14539 GG/C3C1 | pièce d'aspiration 52.14539 GG/C3C1 | 1019
6012708 | suction port 52.14539 GG | Saugstutzen 52.14539 GG | pièce d'aspiration 52.14539 GG | 711
6012709 | suction port 52.14539 GG | Saugstutzen 52.14539 GG | pièce d'aspiration 52.14539 GG | 901
6012710 | suction port 53.14505 GG/C0 | Saugstutzen 53.14505 GG/C0 | pièce d'aspiration 53.14505 GG/C0 | 538
6012711 | suction port 51.15601/1 GG Spr.4308 | Saugstutzen 51.15601/1 GG Spr.4308 | pièce d'aspiration 51.15601/1 GG Sp.4308 | 1663
6012712 | suction port 51.15601/1 GG Spr.4308 | Saugstutzen 51.15601/1 GG Spr.4308 | pièce d'aspiration 51.15601/1 GG Sp.4308 | 1983
6012713 | suction port 51.15587 GG | Saugstutzen 51.15587 GG | pièce d'aspiration 51.15587 GG | 2030
6012714 | suction port 52.14991 GG | Saugstutzen 52.14991 GG | pièce d'aspiration 52.14991 GG | 725
6012715 | suction port 53.14630 GG | Saugstutzen 53.14630 GG | pièce d'aspiration 53.14630 GG | 257
6012716 | suction port 51.16685 GG Spr.4308 | Saugstutzen 51.16685 GG Spr.4308 | pièce d'aspiration 51.16685 GG Spr.4308 | 2558
6012717 | shaft for mixer head L250 53.17683 St/2x | Welle für Rührkopf L250 53.17683 St/2xC1 | arbre pour agitateur méc L250 53.17683 S | 356
6012718 | shaft for mixer head L245 53.17683 St/2x | Welle für Rührkopf L245 53.17683 St/2xC1 | arbre pour agitateur méc L245 53.17683 S | 349
6012719 | shaft for mixer head L220 53.17683 St/2x | Welle für Rührkopf L220 53.17683 St/2xC1 | arbre pour agitateur méc L220 53.17683 S | 298
6012720 | shaft for mixer head L250 53.17683 St/2x | Welle für Rührkopf L250 53.17683 St/2xC1 | arbre pour agitateur méc L250 53.17683 S | 345
6012721 | shaft for mixer head L265 53.17683 St/2x | Welle für Rührkopf L265 53.17683 St/2xC1 | arbre pour agitateur méc L265 53.17683 S | 361
6012722 | shaft for mixer head L210 53.17683 St/2x | Welle für Rührkopf L210 53.17683 St/2xC1 | arbre pour agitateur méc L210 53.17683 S | 337
6012723 | shaft for mixer head L235 53.17683 St/2x | Welle für Rührkopf L235 53.17683 St/2xC1 | arbre pour agitateur méc L235 53.17683 S | 302
6012724 | shaft for mixer head L235 53.17683 St/2x | Welle für Rührkopf L235 53.17683 St/2xC1 | arbre pour agitateur méc L235 53.17683 S | 340
6012725 | shaft for mixer head L340 53.17683 St/2x | Welle für Rührkopf L340 53.17683 St/2xC1 | arbre pour agitateur méc L340 53.17683 S | 401
6012726 | shaft for mixer head L325 53.17683 St/2x | Welle für Rührkopf L325 53.17683 St/2xC1 | arbre pour agitateur méc L325 53.17683 S | 392
6012727 | shaft for mixer head L250 53.17683 St/2x | Welle für Rührkopf L250 53.17683 St/2xC1 | arbre pour agitateur méc L250 53.17683 S | 345
6012728 | suction port 52.17122/1 GG/C0 | Saugstutzen 52.17122/1 GG/C0 | pièce d'aspiration 52.17122/1 GG/C0 | 334
6012731 | suction port 51.16913 GG/C0 | Saugstutzen 51.16913 GG/C0 | pièce d'aspiration 51.16913 GG/C0 | 7102
6012732 | suction port 51.16913 GG/C0 | Saugstutzen 51.16913 GG/C0 | pièce d'aspiration 51.16913 GG/C0 | 3612
6012733 | shaft for mixer head L225 53.17683 St/2x | Welle für Rührkopf L225 53.17683 St/2xC1 | arbre pour agitateur méc L225 53.17683 S | 334
6012735 | suction port 51.18277 GG | Saugstutzen 51.18277 GG | pièce d'aspiration 51.18277 GG | 2263
6012736 | suction port 50.17286 GG | Saugstutzen 50.17286 GG | pièce d'aspiration 50.17286 GG | 1003
6012739 | suction port 51.14059 GG/C3C1 | Saugstutzen 51.14059 GG/C3C1 | pièce d'aspiration 51.14059 GG/C3C1 | 4461
6012740 | suction port 51.14059 GG | Saugstutzen 51.14059 GG | pièce d'aspiration 51.14059 GG | 2374
6012741 | suction port 50.14052 GG/C0 | Saugstutzen 50.14052 GG/C0 | pièce d'aspiration 50.14052 GG/C0 | 8336
6012742 | suction port 50.14052 GG | Saugstutzen 50.14052 GG | pièce d'aspiration 50.14052 GG | 6624
6012743 | suction port 53.14228/1 GG | Saugstutzen 53.14228/1 GG | pièce d'aspiration 53.14228/1 GG | 51
6012744 | suction port 52.14171 VN00 GG | Saugstutzen 52.14171 GG | pièce d'aspiration 52.14171 GG | 686
6012745 | suction port 52.14170 VN00 GG/C0 | Saugstutzen 52.14170 GG/C0 | pièce d'aspiration 52.14170 GG/C0 | 637
6012746 | suction port 52.14170 1.4581 Spr.1.4470 | Saugstutzen 52.14170 1.4581 Spr.1.4470 | pièce d'aspiration 52.14170 1.4581 SPR.1 | 2840
6012747 | suction port 52.14170 GG Spr.1.4308 | Saugstutzen 52.14170 GG Spr.1.4308 | pièce d'aspiration 52.14170 GG Spr.1.430 | 749
6012749 | suction port 52.13714/1 VN00 GG | Saugstutzen 52.13714/1 GG | pièce d'aspiration 52.13714/1 GG | 262
6012750 | suction port 53.13704 GG | Saugstutzen 53.13704 GG | pièce d'aspiration 53.13704 GG | 308
6012751 | suction port 53.13704 GG/C3C1 | Saugstutzen 53.13704 GG/C3C1 | pièce d'aspiration 53.13704 GG/C3C1 | 469
6012752 | suction port 53.13704 GG | Saugstutzen 53.13704 GG | pièce d'aspiration 53.13704 GG | 277
6012753 | suction port 52.13503 VN00 GG | Saugstutzen 52.13503 GG | pièce d'aspiration 52.13503 GG | 334
6012754 | suction port 53.13878 GG | Saugstutzen 53.13878 GG | pièce d'aspiration 53.13878 GG | 328
6012757 | suction port 51.13750 GG/C0 | Saugstutzen 51.13750 GG/C0 | pièce d'aspiration 51.13750 GG/C0 | 2137
6012758 | suction port 51.13750 GG | Saugstutzen 51.13750 GG | pièce d'aspiration 51.13750 GG | 2032
6012759 | suction port 52.14259 GG | Saugstutzen 52.14259 GG | pièce d'aspiration 52.14259 GG | 787
6012760 | suction port 52.14454 1.4581 | Saugstutzen 52.14454 1.4581 | pièce d'aspiration 52.14454 1.4581 | 1341
6012761 | suction port 52.14454 GG | Saugstutzen 52.14454 GG | pièce d'aspiration 52.14454 GG | 305
6012763 | suction port 52.14442 1.4581 | Saugstutzen 52.14442 1.4581 | pièce d'aspiration 52.14442 1.4581 | 1225
6012765 | suction port 53.14505 GG/C1 | Saugstutzen 53.14505 GG/C1 | pièce d'aspiration 53.14505 GG/C1 | 268
6012766 | suction port 53.14505 GG/C3C1 | Saugstutzen 53.14505 GG/C3C1 | pièce d'aspiration 53.14505 GG/C3C1 | 268
6012767 | suction port 53.14505 GG | Saugstutzen 53.14505 GG | pièce d'aspiration 53.14505 GG | 227
6012768 | suction port 53.14501 GG | Saugstutzen 53.14501 GG | pièce d'aspiration 53.14501 GG | 90
6012769 | suction port 52.14457 GG | Saugstutzen 52.14457 GG | pièce d'aspiration 52.14457 GG | 267
6012770 | suction port 53.14379 GG/C0 | Saugstutzen 53.14379 GG/C0 | pièce d'aspiration 53.14379 GG/C0 | 253
6012771 | suction port 52.14259A GG/C0 | Saugstutzen 52.14259A GG/C0 | pièce d'aspiration 552.14259A GG/C0 | 1617
6012772 | suction port 52.14259 (S.2866) GGG | Saugstutzen 52.14259 (S.2866) GGG | pièce d'aspiration 52.14259 (S.2866) GGG | 1882
6012773 | suction port 52.14259 (S.2866) GG | Saugstutzen 52.14259 (S.2866) GG | pièce d'aspiration 52.14259 (S.2866) GG | 1510
6012774 | suction port 52.14259 GG/C0 | Saugstutzen 52.14259 GG/C0 | pièce d'aspiration 52.14259 GG/C0 | 895
6012775 | suction port 52.14259 GGG | Saugstutzen 52.14259 GGG | pièce d'aspiration 52.14259 GGG | 1166
6012777 | suction port 52.14302 GG/C0 | Saugstutzen 52.14302 GG/C0 | pièce d'aspiration 52.14302 GG/C0 | 237
6012778 | suction port 52.14302 GG | Saugstutzen 52.14302 GG | pièce d'aspiration 52.14302 GG | 178
6012779 | suction port 53.14281 1.4581 | Saugstutzen 53.14281 1.4581 | pièce d'aspiration 53.14281 1.4581 | 876
6012781 | pump housing Q100 50.11201 GG/C3C1 | Pumpengehäuse Q100 50.11201 GG/C3C1 | corps de pompe Q100 50.11201 GG/C3C1 | 2349
6012782 | pump housing Q100 50.11201 1.4581 | Pumpengehäuse Q100 50.11201 1.4581 | corps de pompe Q100 50.11201 1.4581 | 6101
6012784 | pump housing Q100 51.11101 1.4581 | Pumpengehäuse Q100 51.11101 1.4581 | corps de pompe Q100 51.11101 1.4581 | 5198
6012789 | pump housing Q150 52.11408 GG | Pumpengehäuse Q150 52.11408 GG | corps de pompe Q150 52.11408 GG | 2349
6012790 | pump housing Q100 50.11201 GG/C0 | Pumpengehäuse Q100 50.11201 GG/C0 | corps de pompe Q100 50.11201 GG/C0 | 1836
6012791 | pump housing Q200 51.11005 GG/C0 | Pumpengehäuse Q200 51.11005 GG/C0 | corps de pompe Q200 51.11005 GG/C0 | 2790
6012792 | pump housing Q250 51.10981 GG/C0 | Pumpengehäuse Q250 51.10981 GG/C0 | corps de pompe Q250 51.10981 GG/C0 | 3232
6012793 | pump housing Q250 51.10981 GG Spr.4308 | Pumpengehäuse Q250 51.10981 GG Spr.4308 | corps de pompe Q250 51.10981 GG Spr.4308 | 2570
6012797 | pump housing Q200 51.11005 GG | Pumpengehäuse Q200 51.11005 GG | corps de pompe Q200 51.11005 GG | 2468
6012798 | pump housing Q200 51.11003 GG/C0 | Pumpengehäuse Q200 51.11003 GG/C0 | corps de pompe Q200 51.11003 GG/C0 | 3232
6012799 | pump housing Q200 51.11003 1.4581 | Pumpengehäuse Q200 51.11003 1.4581 | corps de pompe Q200 51.11003 1.4581 | 9548
6012800 | pump housing Q200 51.11003 GG | Pumpengehäuse Q200 51.11003 GG | corps de pompe Q200 51.11003 GG | 2468
6012801 | pump housing Q250 51.10981 GG | Pumpengehäuse Q250 51.10981 GG | corps de pompe Q250 51.10981 GG | 3289
6012806 | pump housing Q150 52.13147 1.4581 | Pumpengehäuse Q150 52.13147 1.4581 | corps de pompe Q150 52.13147 1.4581 | 7248
6012807 | pump housing Q100 50.12842 GG/C0 | Pumpengehäuse Q100 50.12842 GG/C0 | corps de pompe Q100 50.12842 GG/C0 | 1394
6012808 | pump housing Q100 50.13466 GG/C0 | Pumpengehäuse Q100 50.13466 GG/C0 | corps de pompe Q100 50.13466 GG/C0 | 1101
6012809 | pump housing Q100 50.13466 GG | Pumpengehäuse Q100 50.13466 GG | corps de pompe Q100 50.13466 GG | 895
6012810 | pump housing Q100 51.13377 GG | Pumpengehäuse Q100 51.13377 GG | corps de pompe Q100 51.13377 GG | 763
6012811 | pump housing Q100 51.13377 GG/C0 | Pumpengehäuse Q100 51.13377 GG/C0 | corps de pompe Q100 51.13377 GG/C0 | 953
6012812 | pump housing Q100 51.13377 GG | Pumpengehäuse Q100 51.13377 GG | corps de pompe Q100 51.13377 GG | 690
6012813 | pump housing Q100 50.12842 GG/C3C1 | Pumpengehäuse Q100 50.12842 GG/C3C1 | corps de pompe Q100 50.12842 GG/C3C1 | 2349
6012814 | pump housing Q100 51.12610 GG | Pumpengehäuse Q100 51.12610 GG | corps de pompe Q100 51.12610 GG | 983
6012815 | pump housing Q100 51.12610 GG/C0 | Pumpengehäuse Q100 51.12610 GG/C0 | corps de pompe Q100 51.12610 GG/C0 | 615
6012816 | pump housing Q100 51.12610 GG/C3C1 | Pumpengehäuse Q100 51.12610 GG/C3C1 | corps de pompe Q100 51.12610 GG/C3C1 | 1456
6012817 | pump housing Q100 51.12610 GG/C2C1 | Pumpengehäuse Q100 51.12610 GG/C2C1 | corps de pompe Q100 51.12610 GG/C2C1 | 804
6012818 | pump housing Q100 51.12610 1.4581 | Pumpengehäuse Q100 51.12610 1.4581 | corps de pompe Q100 51.12610 1.4581 | 4610
6012819 | pump housing Q100 50.12842 GGG-10.65 | Pumpengehäuse Q100 50.12842 GGG | corps de pompe Q100 50.12842 GGG | 1452
6012820 | pump housing Q100 50.12842 GG | Pumpengehäuse Q100 50.12842 GG | corps de pompe Q100 50.12842 GG | 1248
6012821 | pump housing Q100 51.12610 GG/C0 | Pumpengehäuse Q100 51.12610 GG/C0 | corps de pompe Q100 51.12610 GG/C0 | 1160
6012822 | pump housing Q100 51.12610 GG/C3C1 | Pumpengehäuse Q100 51.12610 GG/C3C1 | corps de pompe Q100 51.12610 GG/C3C1 | 1574
6012823 | pump housing Q100 51.12610 1.4581 | Pumpengehäuse Q100 51.12610 1.4581 | corps de pompe Q100 51.12610 1.4581 | 4739
6012827 | pump housing Q100 52.1612/4 1.4581 | Pumpengehäuse Q100 52.1612/4 1.4581 | corps de pompe Q100 52.1612/4 1.4581 | 4748
6012830 | pump housing A 51.1702 GG/C1C1 | Pumpengehäuse A 51.1702 GG/C1C1 | corps de pompe A 51.1702 GG/C1C1 | 598
6012836 | adapter S3495 St | Übergang S3495 St | pièce de reduction S3495 St | 929
6012837 | impeller-Z S.3307 | Laufrad-Z S.3307 | roue-Z S.3307 | 2590
6012839 | neck ring D.235x40 S.2630 1.4308 | Spaltring D.235x40 S.2630 1.4308 | bague d'usure D.235x40 S.2630 1.4308 | 1370
6012840 | pump housing Q100 52.1612/2 GG | Pumpengehäuse Q100 52.1612/2 GG | corps de pompe Q100 52.1612/2 GG | 686
6012841 | pump housing QG2 52.1116/1 GG/C0 | Pumpengehäuse QG2 52.1116/1 GG/C0 | corps de pompe QG2 52.1116/1 GG/C0 | 415
6012842 | pump housing QG2 52.1116/1 GG/C1C1 | Pumpengehäuse QG2 52.1116/1 GG/C1C1 | corps de pompe QG2 52.1116/1 GG/C1C1 | 661
6012843 | pump housing QG2 52.1116/1 GG | Pumpengehäuse QG2 52.1116/1 GG | corps de pompe QG2 52.1116/1 GG | 173
6012845 | pump housing A 51.1702 GG/C2C1 | Pumpengehäuse A 51.1702 GG/C2C1 | corps de pompe A 51.1702 GG/C2C1 | 598
6012846 | pump housing Q250 50.10647 GG/C0 | Pumpengehäuse Q250 50.10647 GG/C0 | corps de pompe Q250 50.10647 GG/C0 | 4553
6012847 | pump housing Q250 50.10647 GG | Pumpengehäuse Q250 50.10647 GG | corps de pompe Q250 50.10647 GG | 3818
6012848 | pump hou. AG1 1/4 GG/C0 52.19207 | Pumpeng. AG1 1/4 52.19207 GG/C0 | corps de p. AG1 1/4 GG/C0 52.19207 | 397
6012850 | pump housing A G11/4 52.10520/2 GG | Pumpengehäuse A G11/4 52.10520/2 GG | corps de pompe A G11/4 52.10520/2 GG | 153
6012851 | pump housing Q100 51.10683 GG | Pumpengehäuse Q100 51.10683 GG | corps de pompe Q100 51.10683 GG | 1058
6012852 | pump housing Q100 51.10683 GG/C0 | Pumpengehäuse Q100 51.10683 GG/C0 | corps de pompe Q100 51.10683 GG/C0 | 1292
6012853 | pump housing Q100 51.10683 1.4517 | Pumpengehäuse Q100 51.10683 1.4517 | corps de pompe Q100 51.10683 1.4517 | 3784
6012854 | pump housing Q100 51.10683 1.4581 | Pumpengehäuse Q100 51.10683 1.4581 | corps de pompe Q100 51.10683 1.4581 | 4701
6012856 | pump housing Q250 50.10096 GG/C0 | Pumpengehäuse Q250 50.10096 GG/C0 | corps de pompe Q250 50.10096 GG/C0 | 4539
6012857 | pump housing A 51.2708 GG/C2C1 | Pumpengehäuse A 51.2708 GG/C2C1 | corps de pompe A 51.2708 GG/C2C1 | 337
6012858 | pump housing A G21/2 51.2144/1 GG/C0 | Pumpengehäuse A G21/2 51.2144/1 GG/C0 | corps de pompe A G21/2 51.2144/1 GG/C0 | 644
6012860 | pump housing A 51.1702 GG Spr.FMP90 | Pumpengehäuse A 51.1702 GG Spr.FMP90 | corps de pompe A 51.1702 GG Spr.FMP90 | 1039
6012861 | pump housing A 51.1702 GG/C0 | Pumpengehäuse A 51.1702 GG/C0 | corps de pompe A 51.1702 GG/C0 | 573
6012862 | pump housing Q250 50.10096 GG | Pumpengehäuse Q250 50.10096 GG | corps de pompe Q250 50.10096 GG | 3237
6012863 | pump housing Q200 50.10075 GG/C0 | Pumpengehäuse Q200 50.10075 GG/C0 | corps de pompe Q200 50.10075 GG/C0 | 5289
6012864 | pump housing Q200 50.10075 GG | Pumpengehäuse Q200 50.10075 GG | corps de pompe Q200 50.10075 GG | 4406
6012866 | pump housing A 51.2708 GG | Pumpengehäuse A 51.2708 GG | corps de pompe A 51.2708 GG | 126
6012867 | pump housing Q100 50.13466 GG | Pumpengehäuse Q100 50.13466 GG | corps de pompe Q100 50.13466 GG | 629
6012868 | pump housing Q50 51.16714/1 GG | Pumpengehäuse Q50 51.16714/1 GG | corps de pompe Q50 51.16714/1 GG | 276
6012871 | pump housing Q200 51.16700 GG/C0 | Pumpengehäuse Q200 51.16700 GG/C0 | corps de pompe Q200 51.16700 GG/C0 | 2790
6012872 | pump housing Q200 51.16700 GG Spr.4308 | Pumpengehäuse Q200 51.16700 GG Spr.4308 | corps de pompe Q200 51.16700 GG Spr.4308 | 2349
6012873 | pump housing Q80 50.16727 GG | Pumpengehäuse Q80 50.16727 GG | corps de pompe Q80 50.16727 GG | 983
6012874 | pump housing Q80 50.16727 GG/C0 | Pumpengehäuse Q80 50.16727 GG/C0 | corps de pompe Q80 50.16727 GG/C0 | 671
6012875 | pump housing Q80 50.16727 GG/C3C1 | Pumpengehäuse Q80 50.16727 GG/C3C1 | corps de pompe Q80 50.16727 GG/C3C1 | 1514
6012876 | pump housing Q80 50.16727 GG | Pumpengehäuse Q80 50.16727 GG | corps de pompe Q80 50.16727 GG | 542
6012877 | pump housing Q50 51.16714/1 GG | Pumpengehäuse Q50 51.16714/1 GG | corps de pompe Q50 51.16714/1 GG | 374
6012878 | pump housing Q200 51.16699 GG Spr.4308 | Pumpengehäuse Q200 51.16699 GG Spr.4308 | corps de pompe Q200 51.16699 GG Spr.4308 | 2349
6012879 | pump housing Q80 51.16436/1 GG/C3C1 | Pumpengehäuse Q80 51.16436/1 GG/C3C1 | corps de pompe Q80 51.16436/1 GG/C3C1 | 763
6012880 | pump housing Q80 51.16436/1 GG | Pumpengehäuse Q80 51.16436/1 GG | corps de pompe Q80 51.16436/1 GG | 265
6012881 | pump housing Q80 51.16436/1 GG/C0 | Pumpengehäuse Q80 51.16436/1 GG/C0 | corps de pompe Q80 51.16436/1 GG/C0 | 425
6012882 | pump housing Q80 51.16436/1 GG/C3C1 | Pumpengehäuse Q80 51.16436/1 GG/C3C1 | corps de pompe Q80 51.16436/1 GG/C3C1 | 763
6012883 | pump housing Q80 51.16436/1 GG | Pumpengehäuse Q80 51.16436/1 GG | corps de pompe Q80 51.16436/1 GG | 265
6012884 | pump housing Q300 52.16478 GGG/C0 | Pumpengehäuse Q300 52.16478 GGG/C0 | corps de pompe Q300 52.16478 GGG/C0 | 12960
6012885 | pump housing Q300 52.16478 GGG | Pumpengehäuse Q300 52.16478 GGG | corps de pompe Q300 52.16478 GGG | 11739
6012888 | pump housing Q80 51.16436/1 GG | Pumpengehäuse Q80 51.16436/1 GG | corps de pompe Q80 51.16436/1 GG | 294
6012889 | pump housing Q80 50.16727 GG/C3C1 | Pumpengehäuse Q80 50.16727 GG/C3C1 | corps de pompe Q80 50.16727 GG/C3C1 | 1574
6012891 | pump housing Q100 50.17282 GG/C0 | Pumpengehäuse Q100 50.17282 GG/C0 | corps de pompe Q100 50.17282 GG/C0 | 1372
6012892 | pump housing Q100 50.17282 GG/C3C1 | Pumpengehäuse Q100 50.17282 GG/C3C1 | corps de pompe Q100 50.17282 GG/C3C1 | 2344
6012894 | pump housing Q100 50.17282 GG/C3C1 | Pumpengehäuse Q100 50.17282 GG/C3C1 | corps de pompe Q100 50.17282 GG/C3C1 | 2619
6012895 | pump housing Q100 50.17500 GG/C0 | Pumpengehäuse Q100 50.17500 GG/C0 | corps de pompe Q100 50.17500 GG/C0 | 938
6012897 | pump housing Q100 50.17500 GG/C0 | Pumpengehäuse Q100 50.17500 GG/C0 | corps de pompe Q100 50.17500 GG/C0 | 950
6012899 | pump housing Q500 51.17344 GG | Pumpengehäuse Q500 51.17344 GG | corps de pompe Q500 51.17344 GG | 21300
6012902 | pump housing QG2 51.16783 1.4581 | Pumpengehäuse QG2 51.16783 1.4581 | corps de pompe QG2 51.16783 1.4581 | 1595
6012903 | pump housing AG1 1/4 1.4581 52.16782VN00 | Pumpeng. AG1 1/4 1.4581 52.16782VN00 | corps de p. AG1 1/4 1.4581 52.16782VN00 | 1808
6012904 | pump housing Q80 50.16758 GG | Pumpengehäuse Q80 50.16758 GG | corps de pompe Q80 50.16758 GG | 432
6012906 | pump housing Q100 52.17260 GG | Pumpengehäuse Q100 52.17260 GG | corps de pompe Q100 52.17260 GG | 7316
6012907 | pump housing Q100 51.17112 Abrasit | Pumpengehäuse Q100 51.17112 Abrasit | corps de pompe Q100 51.17112 Abrasit | 3920
6012910 | pump housing A 51.16784 1.4581 | Pumpengehäuse A 51.16784 1.4581 | corps de pompe A 51.16784 1.4581 | 1337
6012912 | pump housing Q350 52.13973 GG Spr.4470 | Pumpengehäuse Q350 52.13973 GG Spr.4470 | corps de pompe Q350 52.13973 GG Spr.4470 | 10651
6012913 | pump housing Q350 52.13973 GG/C0 | Pumpengehäuse Q350 52.13973 GG/C0 | corps de pompe Q350 52.13973 GG/C0 | 11603
6012914 | pump housing Q350 52.13973 GG/C3C1 | Pumpengehäuse Q350 52.13973 GG/C3C1 | corps de pompe Q350 52.13973 GG/C3C1 | 17182
6012916 | pump housing Q150 52.14255 GG/C0 | Pumpengehäuse Q150 52.14255 GG/C0 | corps de pompe Q150 52.14255 GG/C0 | 2643
6012917 | pump housing Q150 52.14255 GGG | Pumpengehäuse Q150 52.14255 GGG | corps de pompe Q150 52.14255 GGG | 2866
6012918 | pump housing Q150 52.14255 GG | Pumpengehäuse Q150 52.14255 GG | corps de pompe Q150 52.14255 GG | 2201
6012920 | pump housing Q100 52.14164 1.4581 | Pumpengehäuse Q100 52.14164 1.4581 | corps de pompe Q100 52.14164 1.4581 | 7127
6012921 | pump housing Q500 52.13742 GG/C0 | Pumpengehäuse Q500 52.13742 GG/C0 | corps de pompe Q500 52.13742 GG/C0 | 22074
6012922 | pump housing Q50 53.13605/1 GG/C0 | Pumpengehäuse Q50 53.13605/1 GG/C0 | corps de pompe Q50 53.13605/1 GG/C0 | 262
6012923 | pump housing Q50 53.13605/1 GG/C3C1 | Pumpengehäuse Q50 53.13605/1 GG/C3C1 | corps de pompe Q50 53.13605/1 GG/C3C1 | 602
6012925 | pump housing Q50 53.13605/1 GG/C0 | Pumpengehäuse Q50 53.13605/1 GG/C0 | corps de pompe Q50 53.13605/1 GG/C0 | 253
6012926 | pump housing Q50 53.13605/1 GG | Pumpengehäuse Q50 53.13605/1 GG | corps de pompe Q50 53.13605/1 GG | 176
6012927 | pump housing Q500 52.13742 GG/C0 | Pumpengehäuse Q500 52.13742 GG/C0 | corps de pompe Q500 52.13742 GG/C0 | 19919
6012929 | pump housing Q36 52.13709 GG | Pumpengehäuse Q36 52.13709 GG | corps de pompe Q36 52.13709 GG | 303
6012930 | pump housing Q50 53.13605/1 GG/C0 | Pumpengehäuse Q50 53.13605/1 GG/C0 | corps de pompe Q50 53.13605/1 GG/C0 | 334
6012932 | pump housing Q150 52.14664 GG | Pumpengehäuse Q150 52.14664 GG | corps de pompe Q150 52.14664 GG | 2050
6012933 | pump housing Q100 52.15631 GGG/C0 | Pumpengehäuse Q100 52.15631 GGG/C0 | corps de pompe Q100 52.15631 GGG/C0 | 2201
6012934 | pump housing Q100 52.15631 GGG/C3C1 | Pumpengehäuse Q100 52.15631 GGG/C3C1 | corps de pompe Q100 52.15631 GGG/C3C1 | 2790
6012937 | pump housing Q100 52.15631 GGG-10.78 | Pumpengehäuse Q100 52.15631 GGG | corps de pompe Q100 52.15631 GGG | 1765
6012942 | pump housing Q200 52.15676 GGG | Pumpengehäuse Q200 52.15676 GGG | corps de pompe Q200 52.15676 GGG | 6529
6012943 | pump housing Q150 51.15567 GGG/C1 | Pumpengehäuse Q150 51.15567 GGG/C1 | corps de pompe Q150 51.15567 GGG/C1 | 6948
6012944 | pump housing Q100 51.14990 GG | Pumpengehäuse Q100 51.14990 GG | corps de pompe Q100 51.14990 GG | 1283
6012946 | pump housing Q150 52.14787 GG/C0 | Pumpengehäuse Q150 52.14787 GG/C0 | corps de pompe Q150 52.14787 GG/C0 | 2306
6012947 | pump housing Q150 52.14787 GG/C3C1 | Pumpengehäuse Q150 52.14787 GG/C3C1 | corps de pompe Q150 52.14787 GG/C3C1 | 2843
6012948 | pump housing Q150 Q150 52.14787 GG-15.52 | Pumpengehäuse Q150 52.14787 GG | corps de pompe Q150 52.14787 GG | 1953
6012949 | pump housing Q150 51.15567 GGG | Pumpengehäuse Q150 51.15567 GGG | corps de pompe Q150 51.15567 GGG | 5405
6012950 | pump housing Q150 51.15567 GGG | Pumpengehäuse Q150 51.15567 GGG | corps de pompe Q150 51.15567 GGG | 4770
6012951 | pump housing Q150 51.15561 GGG | Pumpengehäuse Q150 51.15561 GGG | corps de pompe Q150 51.15561 GGG | 6389
6012952 | pump housing Q100 52.15175 GG/C0 | Pumpengehäuse Q100 52.15175 GG/C0 | corps de pompe Q100 52.15175 GG/C0 | 1910
6012953 | pump housing Q100 52.15175 GG | Pumpengehäuse Q100 52.15175 GG | corps de pompe Q100 52.15175 GG | 1616
6012954 | shaft for mixer head L281 53.17683 St/2x | Welle für Rührkopf L281 53.17683 St/2xC1 | arbre pour agitateur méc L281 53.17683 S | 305
6012955 | suction piece 51.6818/5 Gbz | Ansaugstück 51.6818/5 Gbz | pièce d'aspiration 51.6818/5 Gbz | 2790
6012958 | suction piece 51.6818 GG | Ansaugstück 51.6818 GG | pièce d'aspiration 51.6818 GG | 1510
6012959 | suction piece 51.6817/8 9.0975 | Ansaugstück 51.6817/8 9.0975 | pièce d'aspiration 51.6817/8 9.0975 | 4527
6012960 | suction piece 51.10290 GG | Ansaugstück 51.10290 GG | pièce d'aspiration 51.10290 GG | 2594
6012961 | suction piece 52.7761/1 Gbz | Ansaugstück 52.7761/1 Gbz | pièce d'aspiration 52.7761/1 Gbz | 2226
6012962 | suction piece 52.7761 Gbz | Ansaugstück 52.7761 Gbz | pièce d'aspiration 52.7761 Gbz | 2835
6012964 | suction piece 51.6818/5 9.0975 | Ansaugstück 51.6818/5 9.0975 | pièce d'aspiration 51.6818/5 9.0975 | 2883
6012965 | suction piece 51.6817/8 GG | Ansaugstück 51.6817/8 GG | pièce d'aspiration 51.6817/8 GG | 2295
6012967 | suction piece 51.6732/5 Gbz A 2Aussp. | Ansaugstück 51.6732/5 Gbz A 2Aussp. | pièce d'aspiration 51.6732/5 Gbz A 2Auss | 13314
6012968 | suction piece 51.6732/3 Gbz 2Aussp. | Ansaugstück 51.6732/3 Gbz 2Aussp. | pièce d'aspiration 51.6732/3 Gbz 2Aussp. | 13013
6012969 | suction piece 51.6732 GG | Ansaugstück 51.6732 GG | pièce d'aspiration 51.6732 GG | 5156
6012971 | suction piece 51.6817/7 Gbz | Ansaugstück 51.6817/7 Gbz | pièce d'aspiration 51.6817/7 Gbz | 4495
6012972 | suction piece 51.6817/5 9.0975 | Ansaugstück 51.6817/5 9.0975 | pièce d'aspiration 51.6817/5 9.0975 | 4238
6012973 | suction piece 51.6817/4 Gbz | Ansaugstück 51.6817/4 Gbz | pièce d'aspiration 51.6817/4 Gbz | 3626
6012974 | suction piece 51.6817/4 GG | Ansaugstück 51.6817/4 GG | pièce d'aspiration 51.6817/4 GG | 1552
6012975 | suction piece 51.6732/6 GGG | Ansaugstück 51.6732/6 GGG | pièce d'aspiration 51.6732/6 GGG | 6959
6012976 | suction piece 51.10290 Gbz | Ansaugstück 51.10290 Gbz | pièce d'aspiration 51.10290 Gbz | 6424
6012977 | suction piece 52.12624 Gbz | Ansaugstück 52.12624 Gbz | pièce d'aspiration 52.12624 Gbz | 880
6012978 | suction piece 52.12624 GGG | Ansaugstück 52.12624 GGG | pièce d'aspiration 52.12624 GGG | 584
6012979 | suction piece 52.12622 Gbz | Ansaugstück 52.12622 Gbz | pièce d'aspiration 52.12622 Gbz | 850
6012980 | suction piece 52.12622 GGG | Ansaugstück 52.12622 GGG | pièce d'aspiration 52.12622 GGG | 630
6012981 | suction piece 52.12622 GG | Ansaugstück 52.12622 GG | pièce d'aspiration 52.12622 GG | 712
6012983 | suction piece 52.12626 Gbz | Ansaugstück 52.12626 Gbz | pièce d'aspiration 52.12626 Gbz | 608
6012984 | suction piece 52.12626 GG | Ansaugstück 52.12626 GG | pièce d'aspiration 52.12626 GG | 509
6012985 | suction piece 52.12625 Gbz | Ansaugstück 52.12625 Gbz | pièce d'aspiration 52.12625 Gbz | 2150
6012986 | suction piece 52.12625 GG | Ansaugstück 52.12625 GG | pièce d'aspiration 52.12625 GG | 841
6012987 | suction piece 51.12528 Gbz | Ansaugstück 51.12528 Gbz | pièce d'aspiration 51.12528 Gbz | 2755
6012988 | suction piece 51.10752/3 9.0975 A | Ansaugstück 51.10752/3 9.0975 A | pièce d'aspiration 51.10752/3 9.0975 A | 15130
6012989 | suction piece 51.10752/2 Gbz | Ansaugstück 51.10752/2 Gbz | pièce d'aspiration 51.10752/2 Gbz | 9754
6012991 | suction piece 51.10290 Gbz A | Ansaugstück 51.10290 Gbz A | pièce d'aspiration 51.10290 Gbz A | 6501
6012992 | suction piece 51.10290 GG B | Ansaugstück 51.10290 GG B | pièce d'aspiration 51.10290 GG B | 2735
6012993 | suction piece 51.12223/2 GG | Ansaugstück 51.12223/2 GG | pièce d'aspiration 51.12223/2 GG | 5225
6012994 | suction piece 51.11674 Gbz | Ansaugstück 51.11674 Gbz | pièce d'aspiration 51.11674 Gbz | 2400
6012996 | suction piece 51.10752/8 GGG | Ansaugstück 51.10752/8 GGG | pièce d'aspiration 51.10752/8 GGG | 5382
6012997 | suction piece 51.10752/7 9.0975 A | Ansaugstück 51.10752/7 9.0975 A | pièce d'aspiration 51.10752/7 9.0975 A | 11508
6012998 | intermediate flange 53.17284 GG/C1 | Zwischenflansch 53.17284 GG/C1 | bride intermédiaire 53.17284 GG/C1 | 965
6012999 | intermediate flange 53.17284 GG | Zwischenflansch 53.17284 GG | bride intermédiaire 53.17284 GG | 739
6013000 | intermediate flange 53.15798 GG/C0 | Zwischenflansch 53.15798 GG/C0 | bride intermédiaire 53.15798 GG/C0 | 552
6013001 | intermediate flange 53.15798 GG/C1 | Zwischenflansch 53.15798 GG/C1 | bride intermédiaire 53.15798 GG/C1 | 549
6013002 | intermediate flange 53.15798 GG | Zwischenflansch 53.15798 GG | bride intermédiaire 53.15798 GG | 467
6013003 | intermediate flange 54.18345 GG/C0 | Zwischenflansch 54.18345 GG/C0 | bride intermédiaire 54.18345 GG/C0 | 323
6013004 | intermediate flange 54.18345 GG | Zwischenflansch 54.18345 GG | bride intermédiaire 54.18345 GG | 206
6013005 | intermediate flange 54.17502 GG | Zwischenflansch 54.17502 GG | bride intermédiaire 54.17502 GG | 93
6013007 | intermediate flange 53.17284 GG/C0 | Zwischenflansch 53.17284 GG/C0 | bride intermédiaire 53.17284 GG/C0 | 1037
6013008 | intermediate flange 52.12316 St | Zwischenflansch 52.12316 St | bride intermédiaire 52.12316 St | 1764
6013009 | inspection cover 54.16476 GGG/C0 | Putzlochdeckel 54.16476 GGG/C0 | trappe d'inspection 54.16476 GGG/C0 | 383
6013010 | inspection cover 52.19882 GGG | Putzlochdeckel 52.19882 GGG | trappe d'inspection 52.19882 GGG | 329
6013011 | inspection cover 54.16467 GGG | Putzlochdeckel 54.16467 GGG | trappe d'inspection 54.16467 GGG | 266
6013012 | inspection cover 52.15634 GGG/C0 | Putzlochdeckel 52.15634 GGG/C0 | trappe d'inspection 52.15634 GGG/C0 | 129
6013013 | inspection cover 52.15634 GGG/C3/C1 | Putzlochdeckel 52.15634 GGG/C3/C1 | trappe d'inspection 52.15634 GGG/C3/C1 | 217
6013014 | intermediate flange 52.10076 GG | Zwischenflansch 52.10076 GG | bride intermédiaire 52.10076 GG | 2330
6013016 | intermediate piece 52.2136 GG | Zwischenstück 52.2136 GG | pièce intermédiaire 52.2136 GG | 733
6013017 | inspection cover 54.18791 GG-15.66 | Putzlochdeckel 54.18791 GG | trappe d'inspection 54.18791 GG | 217
6013018 | inspection cover 53.18203 GGG-20.78 | Putzlochdeckel 53.18203 GGG | trappe d'inspection 53.18203 GGG | 361
6013019 | suction piece 53.1488 GG | Ansaugstück 53.1488 GG | pièce d'aspiration 53.1488 GG | 605
6013022 | suction piece 51.5600 Gbz | Ansaugstück 51.5600 Gbz | pièce d'aspiration 51.5600 Gbz | 2712
6013023 | suction piece 51.3918/4 Gbz A 2Aussp. | Ansaugstück 51.3918/4 Gbz A 2Aussp. | pièce d'aspiration 51.3918/4 Gbz A 2Auss | 22768
6013024 | suction piece 51.3127/1 GGG | Ansaugstück 51.3127/1 GGG | pièce d'aspiration 51.3127/1 GGG | 1515
6013025 | suction piece 51.6533 GG | Ansaugstück 51.6533 GG | pièce d'aspiration 51.6533 GG | 2036
6013026 | suction piece 51.6452 GG | Ansaugstück 51.6452 GG | pièce d'aspiration 51.6452 GG | 2043
6013027 | suction piece 52.5975 Gbz | Ansaugstück 52.5975 Gbz | pièce d'aspiration 52.5975 Gbz | 1602
6013028 | suction piece 52.5962 Gbz | Ansaugstück 52.5962 Gbz | pièce d'aspiration 52.5962 Gbz | 1528
6013029 | suction piece 52.5880 Gbz | Ansaugstück 52.5880 Gbz | pièce d'aspiration 52.5880 Gbz | 2009
6013030 | suction piece 52.1705 Gbz | Ansaugstück 52.1705 Gbz | pièce d'aspiration 52.1705 Gbz | 732
6013031 | suction piece 53.1490 Gbz | Ansaugstück 53.1490 Gbz | pièce d'aspiration 53.1490 Gbz | 669
6013032 | suction piece 53.1490 GG | Ansaugstück 53.1490 GG | pièce d'aspiration 53.1490 GG | 417
6013033 | suction piece 52.1489 Gbz | Ansaugstück 52.1489 Gbz | pièce d'aspiration 52.1489 Gbz | 741
6013034 | suction piece 52.1489 GG | Ansaugstück 52.1489 GG | pièce d'aspiration 52.1489 GG | 552
6013035 | suction piece 53.1488 Gbz | Ansaugstück 53.1488 Gbz | pièce d'aspiration 53.1488 Gbz | 638
6013036 | suction piece 52.1705 GG | Ansaugstück 52.1705 GG | pièce d'aspiration 52.1705 GG | 559
6013037 | suction piece 53.1703 Gbz | Ansaugstück 53.1703 Gbz | pièce d'aspiration 53.1703 Gbz | 648
6013038 | suction piece 53.1703 GG | Ansaugstück 53.1703 GG | pièce d'aspiration 53.1703 GG | 455
6013039 | suction piece 52.1491 Gbz | Ansaugstück 52.1491 Gbz | pièce d'aspiration 52.1491 Gbz | 866
6013041 | suction piece 52.12635 Gbz | Ansaugstück 52.12635 Gbz | pièce d'aspiration 52.12635 Gbz | 1417
6013042 | suction piece 51.16488 GG | Ansaugstück 51.16488 GG | pièce d'aspiration 51.16488 GG | 923
6013043 | suction piece 52.15594 9.0971 | Ansaugstück 52.15594 9.0971 | pièce d'aspiration 52.15594 9.0971 | 237
6013044 | suction piece 51.15525 Gbz | Ansaugstück 51.15525 Gbz | pièce d'aspiration 51.15525 Gbz | 2932
6013045 | suction piece 51.15525 GG | Ansaugstück 51.15525 GG | pièce d'aspiration 51.15525 GG | 2211
6013046 | suction piece 52.15433 9.0971 | Ansaugstück 52.15433 9.0971 | pièce d'aspiration 52.15433 9.0971 | 307
6013048 | suction piece 51.16537 9.0971 | Ansaugstück 51.16537 9.0971 | pièce d'aspiration 51.16537 9.0971 | 654
6013049 | suction piece 51.16491 Gbz | Ansaugstück 51.16491 Gbz | pièce d'aspiration 51.16491 Gbz | 2756
6013050 | suction piece 51.16491 GG | Ansaugstück 51.16491 GG | pièce d'aspiration 51.16491 GG | 1857
6013051 | suction piece 51.16488 Gbz | Ansaugstück 51.16488 Gbz | pièce d'aspiration 51.16488 Gbz | 1987
6013052 | suction piece 52.15420 Gbz A | Ansaugstück 52.15420 Gbz A | pièce d'aspiration 52.15420 Gbz A | 912
6013053 | suction piece 51.15365/1 Gbz | Ansaugstück 51.15365/1 Gbz | pièce d'aspiration 51.15365/1 Gbz | 1491
6013054 | suction piece 51.15365/1 GG | Ansaugstück 51.15365/1 GG | pièce d'aspiration 51.15365/1 GG | 572
6013055 | suction piece 51.15365 Gbz | Ansaugstück 51.15365 Gbz | pièce d'aspiration 51.15365 Gbz | 1359
6013056 | suction piece 51.15365 GG | Ansaugstück 51.15365 GG | pièce d'aspiration 51.15365 GG | 445
6013057 | suction piece 53.15355 Gbz | Ansaugstück 53.15355 Gbz | pièce d'aspiration 53.15355 Gbz | 629
6013058 | suction piece 52.15420 Gbz | Ansaugstück 52.15420 Gbz | pièce d'aspiration 52.15420 Gbz | 912
6013059 | suction piece 52.15420 GG | Ansaugstück 52.15420 GG | pièce d'aspiration 52.15420 GG | 1840
6013060 | suction piece 52.15419 Gbz | Ansaugstück 52.15419 Gbz | pièce d'aspiration 52.15419 Gbz | 692
6013061 | suction piece 52.15419 GGG | Ansaugstück 52.15419 GGG | pièce d'aspiration 52.15419 GGG | 583
6013062 | suction piece 52.15419 GG | Ansaugstück 52.15419 GG | pièce d'aspiration 52.15419 GG | 458
6013063 | suction piece 51.16587 GG | Ansaugstück 51.16587 GG | pièce d'aspiration 51.16587 GG | 1857
6013064 | guide casing D.630 50.14735 GG/C0 | Leitgehäuse D.630 50.14735 GG/C0 | corps de guidage D.630 50.14735 GG/C0 | 5304
6013065 | guide casing D.630 50.14735 GG | Leitgehäuse D.630 50.14735 Spr.4308 GG | corps de guidage D.630 50.14735 GG | 4980
6013066 | suction piece 51.18559 GG | Ansaugstück 51.18559 GG | pièce d'aspiration 51.18559 GG | 1787
6013067 | suction piece 50.18427 GG | Ansaugstück 50.18427 GG | pièce d'aspiration 50.18427 GG | 3034
6013068 | suction piece 51.18361 GGG | Ansaugstück 51.18361 GGG | pièce d'aspiration 51.18361 GGG | 5529
6013069 | strainer 57x273x2 53.17962 1.4301/CO | Saugsieb 57x273x2 53.17962 1.4301/CO | crépine 57x273x2 53.17962 1.4301/CO | 217
6013070 | strainer 205x730x1 53.6819/1 1.4301 | Saugsieb 205x730x1 53.6819/1 1.4301 | crépine 205x730x1 53.6819/1 1.4301 | 241
6013072 | guide casing D.775 50.15108 GG/C0 | Leitgehäuse D.775 50.15108 GG/C0 | corps de guidage D.775 50.15108 GG/C0 | 7612
6013073 | guide casing D.775 50.15108 GG | Leitgehäuse D.775 50.15108 GG | corps de guidage D.775 50.15108 GG | 8118
6013074 | suction piece 50.18244 Gbz | Ansaugstück 50.18244 Gbz | pièce d'aspiration 50.18244 Gbz | 11348
6013075 | suction piece 51.17053 GG | Ansaugstück 51.17053 GG | pièce d'aspiration 51.17053 GG | 1146
6013076 | suction piece 51.16854 GG | Ansaugstück 51.16854 GG | pièce d'aspiration 51.16854 GG | 483
6013077 | suction piece 51.16739 GG | Ansaugstück 51.16739 GG | pièce d'aspiration 51.16739 GG | 462
6013078 | suction piece 51.16619 GG | Ansaugstück 51.16619 GG | pièce d'aspiration 51.16619 GG | 829
6013079 | suction piece 51.16587 Gbz | Ansaugstück 51.16587 Gbz | pièce d'aspiration 51.16587 Gbz | 3081
6013080 | suction piece 51.17988/1 Gbz E | Ansaugstück 51.17988/1 Gbz E | pièce d'aspiration 51.17988/1 Gbz E | 4032
6013081 | suction piece 51.17988 Gbz | Ansaugstück 51.17988 Gbz | pièce d'aspiration 51.17988 Gbz | 2980
6013082 | suction piece 51.17053 GG/C0 C | Ansaugstück 51.17053 GG/C0 C | pièce d'aspiration 51.17053 GG/C0 C | 1851
6013083 | suction piece 51.17053 Gbz | Ansaugstück 51.17053 Gbz | pièce d'aspiration 51.17053 Gbz | 3232
6013084 | suction piece 51.17053 GGG | Ansaugstück 51.17053 GGG | pièce d'aspiration 51.17053 GGG | 1552
6013085 | suction piece 51.14880 Gbz A | Ansaugstück 51.14880 Gbz A | pièce d'aspiration 51.14880 Gbz A | 2560
6013087 | suction piece 51.14853 Gbz | Ansaugstück 51.14853 Gbz | pièce d'aspiration 51.14853 Gbz | 2553
6013088 | suction piece 51.14853 GG | Ansaugstück 51.14853 GG | pièce d'aspiration 51.14853 GG | 1093
6013089 | suction piece 51.13851 Gbz | Ansaugstück 51.13851 Gbz | pièce d'aspiration 51.13851 Gbz | 1713
6013090 | suction piece 51.14940 Gbz | Ansaugstück 51.14940 Gbz | pièce d'aspiration 51.14940 Gbz | 8151
6013091 | suction piece 51.14940 GG | Ansaugstück 51.14940 GG | pièce d'aspiration 51.14940 GG | 3468
6013093 | suction piece 51.14905 GG | Ansaugstück 51.14905 GG | pièce d'aspiration 51.14905 GG | 2789
6013094 | suction piece 51.14880 GG/C0 C | Ansaugstück 51.14880 GG/C0 C | pièce d'aspiration 51.14880 GG/C0 C | 1662
6013095 | suction piece 51.13851 GG | Ansaugstück 51.13851 GG | pièce d'aspiration 51.13851 GG | 739
6013096 | suction piece 52.13017 GG | Ansaugstück 52.13017 GG | pièce d'aspiration 52.13017 GG | 694
6013097 | suction piece 52.13004 Gbz | Ansaugstück 52.13004 Gbz | pièce d'aspiration 52.13004 Gbz | 1348
6013098 | suction piece 51.12793 GGG | Ansaugstück 51.12793 GGG | pièce d'aspiration 51.12793 GGG | 1590
6013099 | suction piece 52.12641 Gbz | Ansaugstück 52.12641 Gbz | pièce d'aspiration 52.12641 Gbz | 1799
6013100 | suction piece 52.12641 GG | Ansaugstück 52.12641 GG | pièce d'aspiration 52.12641 GG | 539
6013101 | suction piece 51.13849 GG | Ansaugstück 51.13849 GG | pièce d'aspiration 51.13849 GG | 792
6013102 | suction piece 52.13652 GG | Ansaugstück 52.13652 GG | pièce d'aspiration 52.13652 GG | 448
6013103 | suction piece 52.13635 Gbz | Ansaugstück 52.13635 Gbz | pièce d'aspiration 52.13635 Gbz | 1148
6013104 | suction piece 52.13635 GG | Ansaugstück 52.13635 GG | pièce d'aspiration 52.13635 GG | 637
6013105 | suction piece 52.13017 Gbz | Ansaugstück 52.13017 Gbz | pièce d'aspiration 52.13017 Gbz | 1394
6013106 | suction piece 51.14994 GG | Ansaugstück 51.14994 GG | pièce d'aspiration 51.14994 GG | 410
6013107 | suction piece 52.15352 GG | Ansaugstück 52.15352 GG | pièce d'aspiration 52.15352 GG | 407
6013108 | suction piece 51.15221 Gbz | Ansaugstück 51.15221 Gbz | pièce d'aspiration 51.15221 Gbz | 2959
6013109 | suction piece 51.15221 GGG | Ansaugstück 51.15221 GGG | pièce d'aspiration 51.15221 GGG | 1463
6013110 | suction piece 51.15221 GG | Ansaugstück 51.15221 GG | pièce d'aspiration 51.15221 GG | 873
6013111 | suction piece 51.15190/2 GG | Ansaugstück 51.15190/2 GG | pièce d'aspiration 51.15190/2 GG | 614
6013112 | suction piece 53.15355 GG | Ansaugstück 53.15355 GG | pièce d'aspiration 53.15355 GG | 401
6013113 | suction piece 53.15354 Gbz D | Ansaugstück 53.15354 Gbz D | pièce d'aspiration 53.15354 Gbz D | 836
6013114 | suction piece 53.15354 Gbz | Ansaugstück 53.15354 Gbz | pièce d'aspiration 53.15354 Gbz | 729
6013115 | suction piece 53.15354 GG | Ansaugstück 53.15354 GG | pièce d'aspiration 53.15354 GG | 401
6013116 | suction piece 52.15352 Gbz | Ansaugstück 52.15352 Gbz | pièce d'aspiration 52.15352 Gbz | 674
6013117 | suction piece 51.15190/1 Gbz A | Ansaugstück 51.15190/1 Gbz A | pièce d'aspiration 51.15190/1 Gbz A | 1566
6013118 | suction piece 51.15016 Gbz | Ansaugstück 51.15016 Gbz | pièce d'aspiration 51.15016 Gbz | 4623
6013119 | suction piece 51.15016 GG | Ansaugstück 51.15016 GG | pièce d'aspiration 51.15016 GG | 2394
6013120 | suction piece 51.14994/1 Gbz | Ansaugstück 51.14994/1 Gbz | pièce d'aspiration 51.14994/1 Gbz | 1175
6013121 | suction piece 51.14994/1 GG | Ansaugstück 51.14994/1 GG | pièce d'aspiration 51.14994/1 GG | 417
6013122 | suction piece 51.14994 Gbz | Ansaugstück 51.14994 Gbz | pièce d'aspiration 51.14994 Gbz | 1159
6013123 | suction piece 51.15190/1 Gbz | Ansaugstück 51.15190/1 Gbz | pièce d'aspiration 51.15190/1 Gbz | 1527
6013124 | suction piece 51.15190/1 GG | Ansaugstück 51.15190/1 GG | pièce d'aspiration 51.15190/1 GG | 603
6013125 | suction piece 51.15190 Gbz | Ansaugstück 51.15190 Gbz | pièce d'aspiration 51.15190 Gbz | 1343
6013126 | suction piece 51.15190 GG | Ansaugstück 51.15190 GG | pièce d'aspiration 51.15190 GG | 470
6013127 | suction piece 51.15069 GG | Ansaugstück 51.15069 GG | pièce d'aspiration 51.15069 GG | 3012
6013129 | coupling flange 52.10589/1 GG | Kupplungsflansch 52.10589/1 GG | bride d'accouplement 52.10589/1 GG | 140
6013130 | coupling flange 52.10244/1 GGG/C0 | Kupplungsflansch 52.10244/1 GGG/C0 | bride d'accouplement 52.10244/1 GGG/C0 | 502
6013133 | coupling flange 52.13869/2 GG | Kupplungsflansch 52.13869/2 GG | bride d'accouplement 52.13869/2 GG | 134
6013136 | coupling flange 52.13862/2 GG | Kupplungsflansch 52.13862/2 GG | bride d'accouplement 52.13862/2 GG | 182
6013139 | accessories DN100/2R SB B059 | Zubehör DN100/2R SB B059 | accessoires DN100/2R SB B059 | 80
6013140 | accessories DN80/2R SB B059 | Zubehör DN80/2R SB B059 | accessoires DN80/2R SB B059 | 79
6013145 | coupling flange 52.1288/1 GG/C0 | Kupplungsflansch 52.1288/1 GG/C0 | bride d'accouplement 52.1288/1 GG/C0 | 345
6013153 | coupling flange 52.15130/2 GG | Kupplungsflansch 52.15130/2 GG | bride d'accouplement 52.15130/2 GG | 334
6013158 | coupling flange 52.16018/1 GGG/C0 | Kupplungsflansch 52.16018/1 GGG/C0 | bride d'accouplement 52.16018/1 GGG/C0 | 1414
6013159 | coupling flange 52.16018/1 GGG | Kupplungsflansch 52.16018/1 GGG | bride d'accouplement 52.16018/1 GGG | 1344
6013162 | coupling flange 52.13900/1 GG/C0 | Kupplungsflansch 52.13900/1 GG/C0 | bride d'accouplement 52.13900/1 GG/C0 | 197
6013165 | coupling flange 52.13869/2 GG/C1C1C0 | Kupplungsflansch 52.13869/2 GG/C0 | bride d'accouplem. 52.13869/2 GG/C1C1C0 | 490
6013166 | coupling flange 51.14641/1 GG/C0 | Kupplungsflansch 51.14641/1 GG/C0 | bride d'accouplement 51.14641/1 GG/C0 | 386
6013169 | coupling flange 52.13903/1 GG/C0 | Kupplungsflansch 52.13903/1 GG/C0 | bride d'accouplement 52.13903/1 GG/C0 | 274
6013172 | pump foot 52.11207 St F. | Pumpenfuß 52.11207 St F. | pied de pompe 52.11207 St F. | 691
6013173 | pump foot 52.10987 St37/C0 F. | Pumpenfuß 52.10987 St37/C0 F. | pied de pompe 52.10987 St37/C0 F. | 1139
6013178 | pump foot 52.14008 St F. | Pumpenfuß 52.14008 St F. | pied de pompe 52.14008 St F. | 494
6013179 | pump foot 52.12105 St F. | Pumpenfuß 52.12105 St F. | pied de pompe 52.12105 St F. | 839
6013180 | pump foot 52.11207 St37/C0 F. | Pumpenfuß 52.11207 St37/C0 F. | pied de pompe 52.11207 St37/C0 F. | 1016
6013182 | strainer 26x155x2 54.10534/1 1.4301 C0 | Saugsieb 26x155x2 54.10534/1 1.4301 C0 | crépine 26x155x2 54.10534/1 1.4301 C0 | 95
6013183 | shaft for mixer head L118 54.18649 St/2x | Welle für Rührkopf L118 54.18649 St/2xC1 | arbre pour agitateur méc L118 54.18649 S | 220
6013184 | shaft for mixer head L150 53.17753 St/2x | Welle für Rührkopf L150 53.17753 St/2xC1 | arbre pour agitateur méc L150 53.17753 S | 284
6013185 | shaft for mixer head L150 53.17753 St/2x | Welle für Rührkopf L150 53.17753 St/2xC1 | arbre pour agitateur méc L150 53.17753 S | 336
6013186 | shaft for mixer head L277 53.17683 St/2x | Welle für Rührkopf L277 53.17683 St/2xC1 | arbre pour agitateur méc L277 53.17683 S | 371
6013189 | pump foot 52.10253 St/C0 F. | Pumpenfuß 52.10253 St/C0 F. | pied de pompe 52.10253 St/C0 F. | 1287
6013190 | pump foot 52.10253 St F. | Pumpenfuß 52.10253 St F. | pied de pompe 52.10253 St F. | 629
6013191 | strainer 26x123,35x2 54.13353 1.4301 | Saugsieb 26x123,35x2 54.13353 1.4301 | crépine 26x123,35x2 54.13353 1.4301 | 84
6013195 | accessories DN250 SB B042 | Zubehör DN250 SB B042 | accessoires DN250 SB B042 | 438
6013214 | coupling flange 52.17582 1.4581 | Kupplungsflansch 52.19199 1.4581 | bride d'accouplement 52.17582 1.4581 | 981
6013215 | inspection cover 52.11296 GG-15.52 | Putzlochdeckel 52.11296 GG | trappe d'inspection 52.11296 GG | 91
6013216 | inspection cover 52.11198 GG/C0 | Putzlochdeckel 53.20098 GG/C0 | trappe d'inspection 52.11198 GG/C0 | 96
6013217 | inspection cover 53.20098 GG/C3/C1 | Putzlochdeckel 53.20098 GG/C3/C1 | trappe d'inspection 53.20098 GG/C3/C1 | 215
6013218 | inspection cover 52.11198 1.4517 | Putzlochdeckel 52.11198 1.4517 | trappe d'inspection 52.11198 1.4517 | 593
6013219 | inspection cover 52.11198 1.4581 | Putzlochdeckel 52.11198 1.4581 | trappe d'inspection 52.11198 1.4581 | 701
6013220 | inspection cover 52.11296 GG/C0 | Putzlochdeckel 52.11296 GG/C0 | trappe d'inspection 52.11296 GG/C0 | 150
6013221 | inspection cover 52.11296 GG/C3/C1 | Putzlochdeckel 52.11296 GG/C3/C1 | trappe d'inspection 52.11296 GG/C3/C1 | 267
6013223 | inspection cover 52.11296 1.4581 | Putzlochdeckel 52.11296 1.4581 | trappe d'inspection 52.11296 1.4581 | 638
6013224 | inspection cover 52.11296 GGG | Putzlochdeckel 52.11296 GGG | trappe d'inspection 52.11296 GGG | 372
6013225 | inspection cover 53.20098 GG-10.82 | Putzlochdeckel 53.20098 GG | trappe d'inspection 53.20098 GG | 59
6013227 | inspection cover 53.20097 GG/C0 | Putzlochdeckel 53.20097 GG/C0 | trappe d'inspection 53.20097 GG/C0 | 91
6013228 | inspection cover 53.10685 1.4581 | Putzlochdeckel 53.10685 1.4581 | trappe d'inspection 53.10685 1.4581 | 693
6013229 | inspection cover 53.20097 GG-10.51 | Putzlochdeckel 53.20097 GG | trappe d'inspection 53.20097 GG | 61
6013230 | inspection cover 51.10645 GG/C0 | Putzlochdeckel 51.10645 GG/C0 | trappe d'inspection 51.10645 GG/C0 | 242
6013231 | inspection cover 51.11014 GG/C0 | Putzlochdeckel 51.11014 GG/C0 | trappe d'inspection 51.11014 GG/C0 | 160
6013233 | inspection cover 51.11014 GG- 20.54 | Putzlochdeckel 51.11014 GG | trappe d'inspection 51.11014 GG | 99
6013234 | inspection cover 51.10983 GG/C0 | Putzlochdeckel 51.10983 GG/C0 | trappe d'inspection 51.10983 GG/C0 | 224
6013235 | inspection cover 51.10983 GG-25.31 | Putzlochdeckel 51.10983 GG | trappe d'inspection 51.10983 GG | 160
6013236 | inspection cover 51.11451 GG | Putzlochdeckel 51.11451 GG | trappe d'inspection 51.11451 GG | 627
6013237 | inspection cover 51.15314 GG | Putzlochdeckel 51.15314 GG | trappe d'inspection 51.15314 GG | 601
6013238 | inspection cover 54.14811 GGG | Putzlochdeckel 54.14811 GGG | trappe d'inspection 54.14811 GGG | 327
6013239 | inspection cover 53.20100 GG/C0 | Putzlochdeckel 53.20100 GG/C0 | trappe d'inspection 53.20100 GG/C0 | 148
6013240 | inspection cover 52.14178 1.4581 | Putzlochdeckel 52.14178 1.4581 | trappe d'inspection 52.14178 1.4581 | 757
6013241 | inspection cover 53.20100 GG | Putzlochdeckel 53.20100 GG | trappe d'inspection 53.20100 GG | 97
6013244 | inspection cover 52.15634 GGG-10.78 | Putzlochdeckel 52.15634 GGG | trappe d'inspection 52.15634 GGG | 93
6013245 | inspection cover 52.15564 GGG/C1 | Putzlochdeckel 52.15564 GGG/C1 | trappe d'inspection 52.15564 GGG/C1 | 227
6013246 | inspection cover 52.15564 GGG | Putzlochdeckel 52.15564 GGG | trappe d'inspection 52.15564 GGG | 200
6013247 | inspection cover 51.13976 GG/C0 | Putzlochdeckel 51.13976 GG/C0 | trappe d'inspection 51.13976 GG/C0 | 502
6013248 | inspection cover 53.20099 GG/C0 | Putzlochdeckel 53.20099 GG/C0 | trappe d'inspection 53.20099 GG/C0 | 115
6013249 | inspection cover 53.20099 GG/C3/C1 | Putzlochdeckel 53.20099 GG/C3/C1 | trappe d'inspection 53.20099 GG/C3/C1 | 184
6013250 | inspection cover 53.12843 1.4581 | Putzlochdeckel 53.12843 1.4581 | trappe d'inspection 53.12843 1.4581 | 581
6013251 | inspection cover 53.20099 GGG-10.65 | Putzlochdeckel 53.20099 GGG | trappe d'inspection 53.20099 GGG | 175
6013253 | inspection cover 51.13976 GG/C3/C1 | Putzlochdeckel 51.13976 GG/C3/C1 | trappe d'inspection 51.13976 GG/C3/C1 | 671
6013254 | inspection cover 51.13976 GG | Putzlochdeckel 51.13976 GG | trappe d'inspection 51.13976 GG | 391
6013255 | inspection cover 51.13761 GG/C0 | Putzlochdeckel 51.13761 GG/C0 | trappe d'inspection 51.13761 GG/C0 | 590
6013256 | inspection cover 51.13761 GG | Putzlochdeckel 51.13761 GG | trappe d'inspection 51.13761 GG | 478
6013257 | inspection cover 52.13317 GG | Putzlochdeckel 52.13317 GG | trappe d'inspection 52.13317 GG | 374
6013259 | foot elbow of coupling 51.10243 GG/C0 | Kupplungsfußkrümmer 51.10243 GG/C0 | coude à pied 51.10243 GG/C0 | 1019
6013262 | foot elbow of coupling 51.10018/1 GG | Kupplungsfußkrümmer 51.10018/1 GG | coude à pied 51.10018/1 GG | 698
6013264 | coupling foot 52.13867/1 GG | Kupplungsfuß 52.13867/1 GG | pied d'accouplement 52.13867/1 GG | 340
6013265 | coupling foot 51.13860/1 1.4517 | Kupplungsfuß 51.13860/1 1.4517 | pied d'accouplement 51.13860/1 1.4517 | 1567
6013266 | coupling foot 51.13860/1 1.4581 | Kupplungsfuß 51.13860/1 1.4581 | pied d'accouplement 51.13860/1 1.4581 | 2571
6013267 | coupling foot 51.13860/1 GG | Kupplungsfuß 51.13860/1 GG | pied d'accouplement 51.13860/1 GG | 368
6013268 | foot elbow of coupling 51.1289 GG | Kupplungsfußkrümmer 51.1289 GG | coude à pied 51.1289 GG | 725
6013269 | coupling flange 52.17963 GG | Kupplungsflansch 52.17963 GG | bride d'accouplement 52.17963 GG | 308
6013270 | coupling flange 52.17589/1 GG | Kupplungsflansch 52.17589/1 GG | bride d'accouplement 52.17589/1 GG | 366
6013271 | coupling flange 52.17587 GG/C0 | Kupplungsflansch 52.17587 GG/C0 | bride d'accouplement 52.17587 GG/C0 | 305
6013273 | coupling flange 52.17582/1 GG/C0 | Kupplungsflansch 52.17582/1 GG/C0 | bride d'accouplement 52.17582/1 GG/C0 | 264
6013274 | coupling flange 52.18321 GG | Kupplungsflansch 52.18321 GG | bride d'accouplement 52.18321 GG | 322
6013275 | coupling flange 52.18192 GG | Kupplungsflansch 52.18192 GG | bride d'accouplement 52.18192 GG | 484
6013276 | coupling flange 52.18092 GGG | Kupplungsflansch 52.18092 GGG | bride d'accouplement 52.18092 GGG | 1204
6013277 | coupling flange 52.17964 GG/C0 | Kupplungsflansch 52.17964 GG/C0 | bride d'accouplement 52.17964 GG/C0 | 620
6013278 | coupling flange 52.17964 GG | Kupplungsflansch 52.17964 GG | bride d'accouplement 52.17964 GG | 296
6013279 | coupling foot 51.13892/1 GG | Kupplungsfuß 51.13892/1 GG | pied d'accouplement 51.13892/1 GG | 128
6013281 | coupling foot 51.17581 GG/C0 | Kupplungsfuß 51.17581 GG/C0 | pied d'accouplement 51.17581 GG/C0 | 348
6013282 | coupling foot 51.17581 1.4581 | Kupplungsfuß 51.19203 1.4581 | pied d'accouplement 51.17581 1.4581 | 3251
6013283 | coupling foot 51.17581/1 GG | Kupplungsfuß 51.17581/1 GG | pied d'accouplement 51.17581/1 GG | 276
6013284 | coupling foot 50.16734/1 GGG | Kupplungsfuß 50.16734/1 GGG | pied d'accouplement 50.16734/1 GGG | 12486
6013285 | inspection cover 51.10645 GG- 30.93 | Putzlochdeckel 51.10645 GG | trappe d'inspection 51.10645 GG | 204
6013286 | inspection cover 51.10087 GG/C0 | Putzlochdeckel 51.10087 GG/C0 | trappe d'inspection 51.10087 GG/C0 | 543
6013287 | inspection cover 51.10087 GG | Putzlochdeckel 51.10087 GG | trappe d'inspection 51.10087 GG | 392
6013288 | inspection cover 52.3183 GG | Putzlochdeckel 52.3183 GG | trappe d'inspection 52.3183 GG | 223
6013289 | coupling foot 51.17586 GG/C0 | Kupplungsfuß 51.17586 GG/C0 | pied d'accouplement 51.17586 GG/C0 | 518
6013290 | coupling foot 51.16308 GGG | Kupplungsfuß 51.16308 GGG | pied d'accouplement 51.16308 GGG | 7287
6013291 | coupling foot 51.15170/1 GGG | Kupplungsfuß 51.15170/1 GGG | pied d'accouplement 51.15170/1 GGG | 1529
6013294 | coupling foot 51.13892/1 GG/C0 | Kupplungsfuß 51.13892/1 GG/C0 | pied d'accouplement 51.13892/1 GG/C0 | 224
6013295 | coupling foot 51.13892/1 1.4581 | Kupplungsfuß 51.13892/1 1.4581 | pied d'accouplement 51.13892/1 1.4581 | 882
6013296 | coupling foot 50.16306/1 GGG | Kupplungsfuß 50.16306/1 GGG | pied d'accouplement 50.16306/1 GGG | 11442
6013297 | coupling foot 50.16019 GGG/C0 | Kupplungsfuß 50.16019 GGG/C0 | pied d'accouplement 50.16019 GGG/C0 | 2742
6013298 | coupling foot 50.16019 GGG | Kupplungsfuß 50.16019 GGG | pied d'accouplement 50.16019 GGG | 2143
6013299 | coupling foot 50.16005 GGG | Kupplungsfuß 50.16005 GGG | pied d'accouplement 50.16005 GGG | 6709
6013300 | coupling foot 50.15173/1 GGG | Kupplungsfuß 50.15173/1 GGG | pied d'accouplement 50.15173/1 GGG | 2193
6013301 | pump shaft D.55x467 53.16263 1.4122 | Pumpenwelle D.55x467 53.16263 1.4122 | arbre de pompe D.55x467 53.16263 1.4122 | 740
6013305 | impeller FA08.52W/10.22W-170 GG SVA | Laufrad FA08.52W/10.22W-170 GG SVA | roue FA08.52W/10.22W-170 GG SVA | 620
6013307 | impeller FA08.52W/10.22W-200 Abrasit SVA | Laufrad FA08.52W/10.22W-200 Abrasit SVA | roue FA08.52W/10.22W-200 Abrasit SVA | 2084
6013308 | impeller FA08.52W/10.22W-215 Abrasit SVA | Laufrad FA08.52W/10.22W-215 Abrasit SVA | roue FA08.52W/10.22W-215 Abrasit SVA | 2084
6013309 | impeller FA08.52W/10.22W-230 Abrasit SVA | Laufrad FA08.52W/10.22W-230 Abrasit SVA | roue FA08.52W/10.22W-230 Abrasit SVA | 2084
6013310 | impeller FA08.52W/10.22W-260 Abrasit SVA | Laufrad FA08.52W/10.22W-260 Abrasit SVA | roue FA08.52W/10.22W-260 Abrasit SVA | 2084
6013313 | impeller FA08.52W/10.22W-215 1.4581 SVA | Laufrad FA08.52W/10.22W-215 1.4581 SVA | roue FA08.52W/10.22W-215 1.4581 SVA | 2084
6013314 | impeller FA08.52W/10.22W-215 GG SVA | Laufrad FA08.52W/10.22W-215 GG SVA | roue FA08.52W/10.22W-215 GG SVA | 620
6013317 | impeller-W D.230 53.17296 GG | Laufrad FA08.52W/10.22W-230 GG SVA | roue-W D.230 53.17296 GG | 620
6013318 | impeller FA08.52W/10.22W-185 GG SVA | Laufrad FA08.52W/10.22W-185 GG SVA | roue FA08.52W/10.22W-185 GG SVA | 620
6013321 | impeller FA08.52W/10.22W-200 GG SVA | Laufrad FA08.52W/10.22W-200 GG SVA | roue FA08.52W/10.22W-200 GG SVA | 620
6013323 | impeller FA08.52W/10.22W-185 Abrasit SVA | Laufrad FA08.52W/10.22W-185 Abrasit SVA | roue FA08.52W/10.22W-185 Abrasit SVA | 2084
6013327 | impeller-W D.100 54.17668 Abrasit | Laufrad-W D.100 54.17668 Abrasit | roue-W D.100 54.17668 Abrasit | 677
6013328 | impeller-W D.115 54.17668 Abrasit | Laufrad-W D.115 54.17668 Abrasit | roue-W D.115 54.17668 Abrasit | 677
6013334 | impeller-W D.128 54.17668 Abrasit | Laufrad-W D.128 54.17668 Abrasit | roue-W D.128 54.17668 Abrasit | 677
6013335 | impeller-W D.145 52.17549 GG | Laufrad-W D.145 52.17549 GG | roue-W D.145 52.17549 GG | 365
6013336 | impeller-W D.160 52.17549 GG | Laufrad-W D.160 52.17549 GG | roue-W D.160 52.17549 GG | 365
6013339 | impeller FA08.52W/10.22W-170 Abrasit SVA | Laufrad FA08.52W/10.22W-170 Abrasit SVA | roue FA08.52W/10.22W-170 Abrasit SVA | 2084
6013342 | impeller-W D.115 52.17549 GG | Laufrad-W D.115 52.17549 GG | roue-W D.115 52.17549 GG | 365
6013343 | impeller-W D.130 52.17549 GG | Laufrad-W D.130 52.17549 GG | roue-W D.130 52.17549 GG | 365
6013350 | impeller-W D.222 52.17111 Abrasit | Laufrad-W D.222 52.17111 Abrasit | roue-W D.222 52.17111 Abrasit | 3094
6013356 | impeller-W D.100 52.16715/1 GG | Laufrad-W D.100 52.16715/1 GG | roue-W D.100 52.16715/1 GG | 331
6013358 | impeller-W D.108 52.16715/1 1.4581 | Laufrad-W D.108 52.16715/1 1.4581 | roue-W D.108 52.16715/1 1.4581 | 1910
6013359 | impeller-W D.108 52.16715/1 GG | Laufrad-W D.108 52.16715/1 GG | roue-W D.108 52.16715/1 GG | 331
6013364 | impeller-W D.90 52.16715/1 GG | Laufrad-W D.90 52.16715/1 GG | roue-W D.90 52.16715/1 GG | 331
6013366 | impeller-W D.200 52.17111 Abrasit | Laufrad-W D.200 52.17111 Abrasit | roue-W D.200 52.17111 Abrasit | 3094
6013367 | impeller FA10.44W-200 GG SVA | Laufrad FA10.44W-200 GG SVA | roue FA10.44W-200 GG SVA | 1101
6013369 | impeller-W D.225 52.17283 GG | Laufrad FA10.44W-225 GG SVA | roue-W D.225 52.17283 GG | 1101
6013371 | impeller FA10.44W-250 GG SVA | Laufrad FA10.44W-250 GG SVA | roue FA10.44W-250 GG SVA | 1101
6013374 | impeller FA08.52W/10.22W-260 GG SVA | Laufrad FA08.52W/10.22W-260 GG SVA | roue FA08.52W/10.22W-260 GG SVA | 620
6013379 | impeller FA10.44W-310 GG SVA | Laufrad FA10.44W-310 GG SVA | roue FA10.44W-310 GG SVA | 1101
6013381 | impeller-W D.185 51.17258 GG | Laufrad-W D.185 51.17258 GG | roue-W D.185 51.17258 GG | 3331
6013383 | impeller FA10.44W-278 GG SVA | Laufrad FA10.44W-278 GG SVA | roue FA10.44W-278 GG SVA | 1101
6013386 | impeller FA10.44W-290 GG SVA | Laufrad FA10.44W-290 GG SVA | roue FA10.44W-290 GG SVA | 1101
6013391 | impeller-D 52.14720 228 GG SVA | Laufrad-D 52.14720 228 GG SVA | roue-D 52.14720 228 GG SVA | 2349
6013392 | impeller-D 52.14720 238 GG SVA | Laufrad-D 52.14720 238 GG SVA | roue-D 52.14720 238 GG SVA | 2349
6013393 | impeller-D 52.14720 248 GG SVA | Laufrad-D 52.14720 248 GG SVA | roue-D 52.14720 248 GG SVA | 2349
6013394 | impeller FA10.84D/15.84D-248 GG SVA | Laufrad FA10.84D/15.84D-248 GG SVA | roue FA10.84D/15.84D-248 GG SVA | 2190
6013395 | impeller FA10.84D/15.84D-263 GG SVA | Laufrad FA10.84D/15.84D-263 GG SVA | roue FA10.84D/15.84D-263 GG SVA | 2190
6013397 | impeller-D D.278 52.14783 GGG | Laufrad-D D.278 52.14783 GGG | roue-D D.278 52.14783 GGG | 1873
6013398 | impeller FA10.84D/15.84D-278 GG SVA | Laufrad FA10.84D/15.84D-278 GG SVA | roue FA10.84D/15.84D-278 GG SVA | 2190
6013399 | impeller-D 52.14720 258 GG SVA | Laufrad-D 52.14720 258 GG SVA | roue-D 52.14720 258 GG SVA | 2349
6013400 | impeller-W 54.18773 GG | Laufrad-W 54.18773 GG | roue-W 54.18773 GG | 383
6013401 | impeller-W D.330 52.18204 GG | Laufrad-W D.330 52.18204 GG | roue-W D.330 52.18204 GG | 2269
6013402 | impeller-W D.350 52.18204 GG | Laufrad-W D.350 52.18204 GG | roue-W D.350 52.18204 GG | 2269
6013403 | impeller-W D.370 52.18204 GG | Laufrad-W D.370 52.18204 GG | roue-W D.370 52.18204 GG | 2269
6013404 | impeller-W D.390 52.18204 GG | Laufrad-W D.390 52.18204 GG | roue-W D.390 52.18204 GG | 2269
6013406 | impeller-D 52.14720 268 GG SVA | Laufrad-D 52.14720 268 GG SVA | roue-D 52.14720 268 GG SVA | 2349
6013407 | impeller-W D.180 S.3725 GG | Laufrad-W D.180 S.3725 GG | roue-W D.180 S.3725 GG | 905
6013408 | impeller-W D.150 S.3112 GG | Laufrad-W D.150 S.3112 GG | roue-W D.150 S.3112 GG | 541
6013410 | impeller FA10.84D/15.84D-233 GG SVA | Laufrad FA10.84D/15.84D-233 GG SVA | roue FA10.84D/15.84D-233 GG SVA | 2190
6013411 | impeller-D D.490 53.15969 GGG | Laufrad-D D.490 53.15969 GGG | roue-D D.490 53.15969 GGG | 5653
6013413 | impeller FA25.93D/30.93D-336 GGG SVA | Laufrad FA25.93D/30.93D-336 GGG SVA | roue FA25.93D/30.93D-336 GGG SVA | 5361
6013415 | impeller FA25.93D/30.93D-350 GGG SVA | Laufrad FA25.93D/30.93D-350 GGG SVA | roue FA25.93D/30.93D-350 GGG SVA | 5361
6013417 | impeller-D D.460 53.15977 GGG | Laufrad-D D.460 53.15977 GGG | roue-D D.460 53.15977 GGG | 5653
6013419 | impeller-D D.430 53.15969 GGG | Laufrad-D D.430 53.15969 GGG | roue-D D.430 53.15969 GGG | 5653
6013420 | impeller-D D.460 53.15969 GGG | Laufrad-D D.460 53.15969 GGG | roue-D D.460 53.15969 GGG | 5653
6013421 | impeller FA25.93D/30.93D-365 GGG SVA | Laufrad FA25.93D/30.93D-365 GGG SVA | roue FA25.93D/30.93D-365 GGG SVA | 5361
6013422 | impeller-D D.490 53.15563 1.4581 | Laufrad-D D.490 53.15563 1.4581 | roue-D D.490 53.15563 1.4581 | 11447
6013424 | impeller FA10.84D/15.84D-203 GG SVA | Laufrad FA10.84D/15.84D-203 GG SVA | roue FA10.84D/15.84D-203 GG SVA | 2190
6013426 | impeller FA10.84D/15.84D-218 GG SVA | Laufrad FA10.84D/15.84D-218 GG SVA | roue FA10.84D/15.84D-218 GG SVA | 2190
6013428 | impeller FA25.93D30.93D-380 GGG SVA | Laufrad FA25.93D/30.93D-380 GGG SVA | roue FA25.93D/30.93D-380 GGG SVA | 5361
6013430 | impeller FA25.93D/30.93D-430 GGG SVA | Laufrad FA25.93D/30.93D-430 GGG SVA | roue FA25.93D/30.93D-430 GGG SVA | 5361
6013431 | impeller FA25.93D/30.93D-451 GGG SVA | Laufrad FA25.93D/30.93D-451 GGG SVA | roue FA25.93D/30.93D-451 GGG SVA | 5361
6013433 | impeller-W D.345 52.17738 GG | Laufrad-W D.345 52.17738 GG | roue-W D.345 52.17738 GG | 1547
6013438 | impeller-W D.135 52.17908/1 GG | Laufrad-W D.135 52.17908/1 GG | roue-W D.135 52.17908/1 GG | 389
6013441 | impeller-W D.330 52.17738 GG | Laufrad-W D.330 52.17738 GG | roue-W D.330 52.17738 GG | 1547
6013453 | impeller-W D.345 52.18034 GG | Laufrad-W D.345 52.18034 GG | roue-W D.345 52.18034 GG | 1059
6013454 | impeller-W D.116 53.18186 Abrasit | Laufrad-W D.116 53.18186 Abrasit | roue-W D.116 53.18186 Abrasit | 1091
6013455 | Impeller-W D.127 53.18186 ABRASIT | Laufrad-W D.127 53.18186 Abrasit | roue-W D.127 53.18186 Abrasit | 1059
6013456 | impeller-W D.133 53.18186 Abrasit | Laufrad-W D.133 53.18186 Abrasit | roue-W D.133 53.18186 Abrasit | 1059
6013459 | impeller-W D.410 52.18204 GG | Laufrad-W D.410 52.18204 GG | roue-W D.410 52.18204 GG | 2269
6013460 | impeller-W D.440 52.18204 GG | Laufrad-W D.440 52.18204 GG | roue-W D.440 52.18204 GG | 2269
6013461 | impeller-W D.90 53.18186 Abrasit | Laufrad-W D.90 53.18186 Abrasit | roue-W D.90 53.18186 Abrasit | 1091
6013462 | impeller-W D.100 53.18186Abrasit | Laufrad-W D.100 53.18186 Abrasit | roue-W D.100 53.18186 Abrasit | 1091
6013463 | impeller-W D.108 53.18186 Abrasit | Laufrad-W D.108 53.18186 Abrasit | roue-W D.108 53.18186 Abrasit | 1091
6013465 | impeller-W D.250 52.18162 1.4581 | Laufrad-W D.250 52.18162 1.4581 | roue-W D.250 52.18162 1.4581 | 2007
6013466 | impeller-W D.260 52.18162 1.4581 | Laufrad-W D.260 52.18162 1.4581 | roue-W D.260 52.18162 1.4581 | 2102
6013468 | impeller-W D.180 54.18145 GG | Laufrad-W D.180 54.18145 GG | roue-W D.180 54.18145 GG | 502
6013471 | impeller-W D.150 52.18162 1.4581 | Laufrad-W D.150 52.18162 1.4581 | roue-W D.150 52.18162 1.4581 | 2102
6013472 | impeller-W D.170 52.18162 1.4581 | Laufrad-W D.170 52.18162 1.4581 | roue-W D.170 52.18162 1.4581 | 2102
6013473 | impeller-W D.180 52.18162 1.4581 | Laufrad-W D.180 52.18162 1.4581 | roue-W D.180 52.18162 1.4581 | 2102
6013474 | impeller-W D.200 52.18162 1.4581 | Laufrad-W D.200 52.18162 1.4581 | roue-W D.200 52.18162 1.4581 | 2102
6013475 | impeller FA25.31Z 278 GG SVA | Laufrad FA25.31Z 278 GG SVA | roue FA25.31Z 278 GG SVA | 2468
6013476 | impeller-Z D.363 52.17379 GGG | Laufrad-Z D.363 52.17379 GGG | roue-Z D.363 52.17379 GGG | 1739
6013480 | impeller FA25.31Z 245 GG SVA | Laufrad FA25.31Z 245 GG SVA | roue FA25.31Z 245 GG SVA | 2468
6013481 | impeller FA25.31Z 251 GG SVA | Laufrad FA25.31Z 251 GG SVA | roue FA25.31Z 251 GG SVA | 2468
6013483 | impeller FA25.31Z 257 GG SVA | Laufrad FA25.31Z 257 GG SVA | roue FA25.31Z 257 GG SVA | 2468
6013484 | impeller FA25.31Z 263 GG SVA | Laufrad FA25.31Z 263 GG SVA | roue FA25.31Z 263 GG SVA | 2468
6013496 | impeller FA25.31Z 238 GG SVA | Laufrad FA25.31Z 238 GG SVA | roue FA25.31Z 238 GG SVA | 2468
6013497 | impeller-W D.180 6051919 GGG | Laufrad-W D.180 6051919 GGG | roue-W D.180 6051919 GGG | 807
6013498 | impeller-W D.150 6051919 GGG | Laufrad-W D.150 6051919 GGG | roue-W D.150 6051919 GGG | 807
6013499 | impeller-W D.165 52.11809/1 GGG | Laufrad-W D.165 52.11809/1 GGG | roue-W D.165 52.11809/1 GGG | 540
6013501 | impeller-W D.200 6051919 GGG | Laufrad-W D.200 6051919 GGG | roue-W D.200 6051919 GGG | 807
6013503 | impeller-W D.160 6051918 GGG | Laufrad-W D.160 6051918 GGG | roue-W D.160 6051918 GGG | 807
6013504 | impeller-W D.180 6051918 GGG | Laufrad-W D.180 6051918 GGG | roue-W D.180 6051918 GGG | 807
6013510 | impeller FA15.77Z-350 GGG SVA | Laufrad FA15.77Z-350 GGG SVA | roue FA15.77Z-350 GGG SVA | 3500
6013511 | impeller FA15.77Z-390 GGG SVA | Laufrad FA15.77Z-390 GGG SVA | roue FA15.77Z-390 GGG SVA | 3500
6013513 | impeller-W D.222 6051919 1.4581 | Laufrad-W D.222 6051919 1.4581 | roue-W D.222 6051919 1.4581 | 2481
6013514 | impeller-W D.222 6051919 GGG | Laufrad-W D.222 6051919 GGG | roue-W D.222 6051919 GGG | 807
6013516 | impeller-W D.242 6051919 1.4581 | Laufrad-W D.242 6051919 1.4581 | roue-W D.242 6051919 1.4581 | 2481
6013517 | impeller-W D.242 6051919 GGG | Laufrad-W D.242 6051919 GGG | roue-W D.242 6051919 GGG | 807
6013518 | impeller-Z D.390 53.15633 GGG | Laufrad-Z D.390 53.15633 GGG | roue-Z D.390 53.15633 GGG | 2287
6013519 | impeller-Z D.430 53.15633 GGG | Laufrad-Z D.430 53.15633 GGG | roue-Z D.430 53.15633 GGG | 1980
6013522 | impeller-Z D.535 52.14077 GG | Laufrad-Z D.535 52.14077 GG | roue-Z D.535 52.14077 GG | 5729
6013523 | impeller-Z D.300 52.15642 GGG | Laufrad-Z D.300 52.15642 GGG | roue-Z D.300 52.15642 GGG | 2439
6013525 | impeller-Z D.320 52.15642 GGG | Laufrad-Z D.320 52.15642 GGG | roue-Z D.320 52.15642 GGG | 2439
6013526 | impeller-Z D.363 52.15642 GGG | Laufrad-Z D.363 52.15642 GGG | roue-Z D.363 52.15642 GGG | 2439
6013528 | impeller-Z D.535 52.14076 GG | Laufrad-Z D.535 52.14076 GG | roue-Z D.535 52.14076 GG | 5729
6013529 | impeller FA25.82Z/30.82Z-440 GGG SVA | Laufrad FA25.82Z/30.82Z-440 GGG SVA | roue FA25.82Z/30.82Z-440 GGG SVA | 4352
6013530 | impeller FA25.82Z/30.82Z-405 GGG SVA | Laufrad FA25.82Z/30.82Z-405 GGG SVA | roue FA25.82Z/30.82Z-405 GGG SVA | 4352
6013531 | impeller-Z D.182 52.11971/1 GG | Laufrad-Z D.182 52.11971/1 GG | roue-Z D.182 52.11971/1 GG | 2084
6013532 | Laufrad-Z D.197 52.11970/1 GG | Laufrad-Z D.197 52.11970/1 GG | roue-Z D.197 52.11970/1 GG | 2084
6013533 | impeller-Z D.211 52.11969/1 GG | Laufrad-Z D.211 52.11969/1 GG | roue-Z D.211 52.11969/1 GG | 2084
6013534 | impeller FA25.82Z/30.82Z-405 GGG SVA | Laufrad FA25.82Z/30.82Z-405 GGG SVA | roue FA25.82Z/30.82Z-405 GGG SVA | 4352
6013535 | impeller FA25.82Z/30.82Z-417 GGG SVA | Laufrad FA25.82Z/30.82Z-417 GGG SVA | roue FA25.82Z/30.82Z-417 GGG SVA | 4352
6013536 | impeller-Z D.368 52.12778 GG | Laufrad-Z D.368 52.12778 GG | roue-Z D.368 52.12778 GG | 3621
6013537 | impeller-Z D.353 52.12777 GG | Laufrad-Z D.353 52.12777 GG | roue-Z D.353 52.12777 GG | 2949
6013539 | impeller-Z D.280 52.15642 GGG | Laufrad-Z D.280 52.15642 GGG | roue-Z D.280 52.15642 GGG | 2439
6013553 | impeller-Z D.440 52.15678 GGG | Laufrad-Z D.440 52.15678 GGG | roue-Z D.440 52.15678 GGG | 3581
6013554 | impeller-Z D.410 52.15678 GGG | Laufrad-Z D.410 52.15678 GGG | roue-Z D.410 52.15678 GGG | 3581
6013560 | impeller-Z D.320 52.15698 GGG | Laufrad-Z D.320 52.15698 GGG | roue-Z D.320 52.15698 GGG | 2439
6013561 | impeller-W D.185 52.12561 1.4581 | Laufrad-W D.185 52.12561 1.4581 | roue-W D.185 52.12561 1.4581 | 2450
6013562 | impeller-W D.127 52.16496 GG | Laufrad-W D.127 52.16496 GG | roue-W D.127 52.16496 GG | 334
6013565 | impeller-W D.133 52.16496 GG | Laufrad-W D.133 52.16496 GG | roue-W D.133 52.16496 GG | 270
6013566 | impeller-W D.110 53.16495 GG | Laufrad-W D.110 53.16495 GG | roue-W D.110 53.16495 GG | 475
6013569 | impeller-W D.108 52.16496 GG | Laufrad-W D.108 52.16496 GG | roue-W D.108 52.16496 GG | 712
6013570 | impeller-W D.116 52.16496 GG | Laufrad-W D.116 52.16496 GG | roue-W D.116 52.16496 GG | 394
6013572 | impeller-W D.106 53.16495 GG | Laufrad-W D.106 53.16495 GG | roue-W D.106 53.16495 GG | 483
6013574 | impeller-W D.170 6051919 GGG | Laufrad-W D.170 6051919 GGG | roue-W D.170 6051919 GGG | 807
6013579 | impeller-W D.420 51.16124 GG | Laufrad-W D.420 51.16124 GG | roue-W D.420 51.16124 GG | 1917
6013582 | impeller-W D.190 6051919 GGG | Laufrad-W D.190 6051919 GGG | roue-W D.190 6051919 GGG | 807
6013584 | impeller-W D.133 52.16715/1 GG | Laufrad-W D.133 52.16715/1 GG | roue-W D.133 52.16715/1 GG | 331
6013585 | impeller-W D.90 52.16715 GG | Laufrad-W D.90 52.16715 GG | roue-W D.90 52.16715 GG | 488
6013586 | impeller-W D.100 52.16715 GG | Laufrad-W D.100 52.16715 GG | roue-W D.100 52.16715 GG | 357
6013587 | impeller-W D.108 52.16715 GG | Laufrad-W D.108 52.16715 GG | roue-W D.108 52.16715 GG | 357
6013588 | impeller-W D.116 52.16715 GG | Laufrad-W D.116 52.16715 GG | roue-W D.116 52.16715 GG | 357
6013589 | impeller-W D.116 52.16715/1 GG | Laufrad-W D.116 52.16715/1 GG | roue-W D.116 52.16715/1 GG | 331
6013590 | impeller-W D.127 52.16715/1 GG/C0 | Laufrad-W D.127 52.16715/1 GG/C0 | roue-W D.127 52.16715/1 GG/C0 | 502
6013591 | impeller-W D.127 52.16715/1 GG | Laufrad-W D.127 52.16715/1 GG | roue-W D.127 52.16715/1 GG | 331
6013600 | impeller-W D.133 52.16715 GG | Laufrad-W D.133 52.16715 GG | roue-W D.133 52.16715 GG | 285
6013610 | impeller-W D.258 52.14538 GG | Laufrad-W D.258 52.14538 GG | roue-W D.258 52.14538 GG | 1012
6013614 | impeller-W D.104 53.14434 GG | Laufrad-W D.104 53.14434 GG | roue-W D.104 53.14434 GG | 487
6013615 | impeller-W D.222 6051918 GGG | Laufrad-W D.222 6051918 GGG | roue-W D.222 6051918 GGG | 807
6013617 | impeller-W D.115 54.13667/1 GG | Laufrad-W D.115 54.13667/1 GG | roue-W D.115 54.13667/1 GG | 236
6013618 | impeller-W D.128 54.13602/2 GG/C0 | Laufrad-W D.128 54.13602/2 GG/C0 | roue-W D.128 54.13602/2 GG/C0 | 262
6013619 | impeller-W D.128 54.13602/2 GG | Laufrad-W D.128 54.13602/2 GG | roue-W D.128 54.13602/2 GG | 156
6013620 | impeller-W D.170 52.12561 GG | Laufrad-W D.170 52.12561 GG | roue-W D.170 52.12561 GG | 421
6013621 | impeller-W D.200 6051918 1.4581 | Laufrad-W D.200 6051918 1.4581 | roue-W D.200 6051918 1.4581 | 2481
6013622 | impeller-W D.200 6051918 GGG | Laufrad-W D.200 6051918 GGG | roue-W D.200 6051918 GGG | 807
6013624 | impeller-W D.100 54.13668/1 GG | Laufrad-W D.100 54.13668/1 GG | roue-W D.100 54.13668/1 GG | 264
6013639 | impeller-W D.318 52.14538 GG | Laufrad-W D.318 52.14538 GG | roue-W D.318 52.14538 GG | 1012
6013640 | impeller-W D.306 52.14538 GG | Laufrad-W D.306 52.14538 GG | roue-W D.306 52.14538 GG | 1012
6013641 | impeller-W D.294 52.14538 GG | Laufrad-W D.294 52.14538 GG | roue-W D.294 52.14538 GG | 1012
6013642 | impeller-W D.282 52.14538 GG | Laufrad-W D.282 52.14538 GG | roue-W D.282 52.14538 GG | 1012
6013648 | impeller FA25.93D/30.93D-350 GGG SVA | Laufrad FA25.93D/30.93D-350 GGG SVA | roue FA25.93D/30.93D-350 GGG SVA | 5361
6013649 | sealing casing D.485,1H7 50.15537/1 GG | Dichtungsgehäuse D.485,1H7 50.15537/1 GG | corps d' étanchéité D.485,1H7 50.15537/1 | 2254
6013652 | sealing casing D.205H7 51.14751 GG | Dichtungsgehäuse D.205H7 51.14751 GG | corps d' étanchéité D.205H7 51.14751 GG | 340
6013653 | sealing casing D.280g6 50.14570 GG/C0 | Dichtungsgehäuse D.280g6 50.14570 GG/C0 | corps d' étanchéité D.280g6 50.14570 GG/ | 510
6013654 | sealing casing D.485H7 50.15576/1 GG | Dichtungsgehäuse D.485H7 50.15576/1 GG | corps d' étanchéité D.485H7 50.15576/1 G | 2206
6013655 | sealing casing D.485H7 50.15576/1 GG | Dichtungsgehäuse D.485H7 50.15576/1 GG | corps d' étanchéité D.485H7 50.15576/1 G | 2328
6013656 | sealing casing D.485H7 50.15576/1 GG | Dichtungsgehäuse D.485H7 50.15576/1 GG | corps d' étanchéité D.485H7 50.15576/1 G | 2142
6013657 | sealing casing D.485,1H7 50.15537/1 GG | Dichtungsgehäuse D.485,1H7 50.15537/1 GG | corps d' étanchéité D.485,1H7 50.15537/1 | 2254
6013658 | sealing casing D.485,1H7 50.15537/1 GG | Dichtungsgehäuse D.485,1H7 50.15537/1 GG | corps d' étanchéité D.485,1H7 50.15537/1 | 2254
6013659 | sealing casing D.280g6 50.14570 GG/C1 | Dichtungsgehäuse D.280g6 50.14570 GG/C1 | corps d' étanchéité D.280g6 50.14570 GG/ | 546
6013660 | sealing casing D.280g6 50.13445 GG/C1 | Dichtungsgehäuse D.280g6 50.13445 GG/C1 | corps d' étanchéité D.280g6 50.13445 GG/ | 545
6013662 | sealing casing D.280g6 50.13445 GG | Dichtungsgehäuse D.280g6 50.13445 GG | corps d' étanchéité D.280g6 50.13445 GG | 478
6013663 | sealing casing D.205g6 51.13444 GG/C0 | Dichtungsgehäuse D.205g6 51.13444 GG/C0 | corps d' étanchéité D.205g6 51.13444 GG/ | 376
6013665 | sealing casing D.280g6 50.14570 GG | Dichtungsgehäuse D.280g6 50.14570 GG | corps d' étanchéité D.280g6 50.14570 GG | 444
6013666 | sealing casing D.280g6 50.14561 GG/C0 | Dichtungsgehäuse D.280g6 50.14561 GG/C0 | corps d' étanchéité D.280g6 50.14561 GG/ | 543
6013669 | sealing casing D.280g6 50.13445 GG/C0 | Dichtungsgehäuse D.280g6 50.13445 GG/C0 | corps d' étanchéité D.280g6 50.13445 GG/ | 541
6013670 | seal ring casing D.240g6 53.16503 GG | Dichtringgehäuse D.240g6 53.16503 GG | corps bague d'étanchéitéD.240g6 53.16503 | 612
6013671 | sealing flange D.205g6 52.11690 1.4581 | Dichtungsflansch D.205g6 52.11690 1.4581 | bride d' étanchéité D.205g6 52.11690 1.4 | 2475
6013672 | sealing flange D.205g6 52.11690 GG | Dichtungsflansch D.205g6 52.11690 GG | bride d' étanchéité D.205g6 52.11690 GG | 430
6013673 | sealing flange D.205g6 52.11600 GG | Dichtungsflansch D.205g6 52.11600 GG | bride d' étanchéité D.205g6 52.11600 GG | 703
6013674 | sealing flange D.195H7 52. 2842 Al | Dichtungsflansch D.195H7 52.2842 Al | bride d' étanchéité D.195H7 52. 2842 Al | 212
6013675 | sealing casing D.225g6 52.18061 GG | Dichtungsgehäuse D.225g6 52.18061 GG | corps d' étanchéité D.225g6 52.18061 GG | 295
6013677 | sealing flange D.205g6 52.11690 GG | Dichtungsflansch D.205g6 52.11690 GG | bride d' étanchéité D.205g6 52.11690 GG | 471
6013678 | sealing flange D.205g6 52.11690 GG/C0 | Dichtungsflansch D.205g6 52.11690 GG/C0 | bride d' étanchéité D.205g6 52.11690 GG/ | 516
6013680 | sealing flange D.205g6 52.11690 1.4517 | Dichtungsflansch D.205g6 52.11690 1.4517 | bride d' étanchéité D.205g6 52.11690 1.4 | 1291
6013681 | sealing casing D.160g6 52.17563 GG/C0 | Dichtungsgehäuse D.160g6 52.17563 GG/C0 | corps d' étanchéité D.160g6 52.17563 GG/ | 216
6013682 | sealing casing D.152g6 52.17398 GG/C3/C1 | Dichtungsgehäuse D.152g6 52.17398 GG/C3/ | corps d' étanchéité D.152g6 52.17398 GG/ | 324
6013683 | sealing casing D.152g6 52.17398 GG | Dichtungsgehäuse D.152g6 52.17398 GG | corps d' étanchéité D.152g6 52.17398 GG | 211
6013684 | sealing casing D.135g6 52.17240 GG/C0 | Dichtungsgehäuse D.135g6 52.17240 GG/C0 | corps d' étanchéité D.135g6 52.17240 GG/ | 214
6013685 | sealing casing D.135g6 52.17240 GG/C1 | Dichtungsgehäuse D.135g6 52.17240 GG/C1 | corps d' étanchéité D.135g6 52.17240 GG/ | 227
6013686 | sealing casing D.135g6 52.17240 GG | Dichtungsgehäuse D.135g6 52.17240 GG | corps d' étanchéité D.135g6 52.17240 GG | 166
6013687 | sealing casing D.160g6 52.17563 GG/C1 | Dichtungsgehäuse D.160g6 52.17563 GG/C1 | corps d' étanchéité D.160g6 52.17563 GG/ | 215
6013688 | sealing casing D.160g6 52.17563 GG | Dichtungsgehäuse D.160g6 52.17563 GG | corps d' étanchéité D.160g6 52.17563 GG | 170
6013689 | sealing casing D.180g6 52.17399 GG | Dichtungsgehäuse D.180g6 52.17399 GG | corps d' étanchéité D.180g6 52.17399 GG | 293
6013690 | sealing casing D.152g6 52.17398 GG/C0 | Dichtungsgehäuse D.152g6 52.17398 GG/C0 | corps d' étanchéité D.152g6 52.17398 GG/ | 266
6013691 | sealing casing D.152g6 52.17398 GG/C1 | Dichtungsgehäuse D.152g6 52.17398 GG/C1 | corps d' étanchéité D.152g6 52.17398 GG/ | 265
6013692 | bearing housing 52.17393 GG | Lagergehäuse 52.17393 GG | corps de palier 52.17393 GG | 153
6013695 | lower bearing D.4x58 52.17069 GG | Unteres Lager D.4x58 52.17069 GG | inférieur palier D.4x58 52.17069 GG | 543
6013696 | bearing housing U 50.16598 GG | Lagergehäuse U 50.16598 GG | corps de palier U 50.16598 GG | 3638
6013697 | sealing casing D.150H7 52.1298 GG | Dichtungsgehäuse D.150H7 52.1298 GG | corps d' étanchéité D.150H7 52.1298 GG | 432
6013700 | lower bearing D.215J6 51.17428 GG | Unteres Lager D.215J6 51.17428 GG | inférieur palier D.215J6 51.17428 GG | 2227
6013701 | bearing housing 52.17396 GG | Lagergehäuse 52.17396 GG | corps de palier 52.17396 GG | 331
6013702 | bearing housing U 50.16500 GG | Lagergehäuse U 50.16500 GG | corps de palier U 50.16500 GG | 4548
6013704 | bearing housing U 52.11839 GG | Lagergehäuse U 52.11839 GG | corps de palier U 52.11839 GG | 190
6013706 | lower bearing D.42H7 6050660 GG | Unteres Lager D.42H7 6050660 GG | inférieur palier D.42H7 6050660 GG | 146
6013708 | bearing housing U 50.16500 GG | Lagergehäuse U 50.16500 GG | corps de palier U 50.16500 GG | 5080
6013709 | bearing housing U 50.16208/1 GG | Lagergehäuse U 50.16208/1 GG | corps de palier U 50.16208/1 GG | 3784
6013710 | bearing housing 53.13838 1.4581 | Lagergehäuse 53.13838 1.4581 | corps de palier 53.13838 1.4581 | 1299
6013711 | bearing housing 53.13838 GG | Lagergehäuse 53.13838 GG | corps de palier 53.13838 GG | 683
6013712 | bearing housing 52.12660 GG | Lagergehäuse 52.12660 GG | corps de palier 52.12660 GG | 1580
6013713 | sealing casing D.125g6 52.1299 GG | Dichtungsgehäuse D.125g6 52.1299 GG | corps d' étanchéité D.125g6 52.1299 GG | 603
6013715 | sealing casing D.205g6 51.13399 GG/C0 | Dichtungsgehäuse D.205g6 51.13399 GG/C0 | corps d' étanchéité D.205g6 51.13399 GG/ | 363
6013716 | sealing casing D.205g6 51.13399 GG | Dichtungsgehäuse D.205g6 51.13399 GG | corps d' étanchéité D.205g6 51.13399 GG | 302
6013717 | sealing casing D.205g6 51.11688 GG | Dichtungsgehäuse D.205g6 51.11688 GG | corps d' étanchéité D.205g6 51.11688 GG | 685
6013718 | sealing casing D.582 51.10278 GG | Dichtungsgehäuse D.582 51.10278 GG | corps d' étanchéité D.582 51.10278 GG | 3660
6013719 | sealing casing D.205g6 51.13444 GG | Dichtungsgehäuse D.205g6 51.13444 GG | corps d' étanchéité D.205g6 51.13444 GG | 317
6013721 | sealing casing D.280g6 50.13400 GG/C0 | Dichtungsgehäuse D.280g6 50.13400 GG/C0 | corps d' étanchéité D.280g6 50.13400 GG/ | 571
6013722 | sealing casing D.280g6 50.13400 GG/C1 | Dichtungsgehäuse D.280g6 50.13400 GG/C1 | corps d' étanchéité D.280g6 50.13400 GG/ | 570
6013723 | sealing casing D.280 50.13400 GG/2xC1 | Dichtungsgehäuse D.280 50.13400 GG/2xC1 | corps d' étanchéité D.280 50.13400 GG/2x | 635
6013724 | sealing casing D.125f6 53.3452 GG/C0 | Dichtungsgehäuse D.125f6 53.3452 GG/C0 | corps d' étanchéité D.125f6 53.3452 GG/C | 146
6013725 | sealing casing D.365g6 51.2836/1 GG | Dichtungsgehäuse D.365g6 51.2836/1 GG | corps d' étanchéité D.365g6 51.2836/1 GG | 945
6013726 | sealing casing D.485H7 51.2262/1 GG | Dichtungsgehäuse D.485H7 51.2262/1 GG | corps d' étanchéité D.485H7 51.2262/1 GG | 2361
6013727 | sealing casing D.205 52.1698/1 Al/C0 | Dichtungsgehäuse D.205 52.1698/1 Al/C0 | corps d' étanchéité D.205 52.1698/1 Al/C | 256
6013728 | sealing casing D.205g6 52.1698/1 Al | Dichtungsgehäuse D.205g6 52.1698/1 Al | corps d' étanchéité D.205g6 52.1698/1 Al | 208
6013729 | sealing casing D.205g6 52.1698 Al | Dichtungsgehäuse D.205g6 52.1698 Al | corps d' étanchéité D.205g6 52.1698 Al | 532
6013730 | sealing casing D.125f6 53.3452 GG/C1 | Dichtungsgehäuse D.125f6 53.3452 GG/C1 | corps d' étanchéité D.125f6 53.3452 GG/C | 147
6013732 | sealing casing D.125f6 53.3452 GG | Dichtungsgehäuse D.125f6 53.3452 GG | corps d' étanchéité D.125f6 53.3452 GG | 98
6013733 | sealing casing D.270g6 51.2999/3 GG | Dichtungsgehäuse D.270g6 51.2999/3 GG | corps d' étanchéité D.270g6 51.2999/3 GG | 628
6013734 | sealing casing D.270g6 51.2999/2 GG | Dichtungsgehäuse D.270g6 51.2999/2 GG | corps d' étanchéité D.270g6 51.2999/2 GG | 569
6013735 | sealing flange D.280g6 52.12192 GG | Dichtungsflansch D.280g6 52.12192 GG | bride d' étanchéité D.280g6 52.12192 GG | 555
6013737 | motor casing 50.16418/1 GG | Motorgehäuse 50.16418/1 GG | corps du moteur 50.16418/1 GG | 634
6013739 | casing R1 1/4 50.14377/1 GG/C0 | Gehäuse R1 1/4 50.14377/1 GG/C0 | corps R1 1/4 50.14377/1 GG/C0 | 682
6013740 | casing R1 1/4 50.14377/1 GG | Gehäuse R1 1/4 50.14377/1 GG | corps R1 1/4 50.14377/1 GG | 545
6013741 | cooling flange D.280g6 52.20357 Abrasit | Kühlflansch D.280g6 52.20357 Abrasit | bride de refroidissement D.280g6 52.2035 | 5142
6013742 | cooling flange D.280g6 52.11838 1.4517 | Kühlflansch D.280g6 52.11838 1.4517 | bride de refroidissement D.280g6 52.118 | 4932
6013743 | cooling flange D.280g6 52.11838 1.4581 | Kühlflansch D.280g6 52.11838 1.4581 | bride de refroidissement D.280g6 52.118 | 4832
6013745 | cooling flange D.365g6 51.2699/2 GG/C0 | Kühlflansch D.365g6 51.2699/2 GG/C0 | bride de refroidissement D.365g6 2699/2 | 1123
6013746 | casing R2 50.14297/1 GG/C0 | Gehäuse R2 50.14297/1 GG/C0 | corps R2 50.14297/1 GG/C0 | 839
6013748 | casing DN50 50.13921/1 GG | Gehäuse DN50 50.13921/1 GG | corps DN50 50.13921/1 GG | 653
6013749 | casing DN50 50.13835/1 1.4581 | Gehäuse DN50 50.13835/1 1.4581 | corps DN50 50.13835/1 1.4581 | 2919
6013751 | casing DN100 50.13711/1 GG | Gehäuse DN100 50.13711/1 GG | corps DN100 50.13711/1 GG | 900
6013752 | casing R2 50.14297/1 GG | Gehäuse R2 50.14297/1 GG | corps R2 50.14297/1 GG | 1216
6013753 | casing R2 50.14252 GG | Gehäuse R2 50.14252 GG | corps R2 50.14252 GG | 738
6013757 | cooling flange D.280g6 52.11838 GG/C1 | Kühlflansch D.280g6 52.11838 GG/C1 | bride de refroidissement D.280g6 52.118 | 541
6013758 | cooling flange D.280g6 51.17718 GG | Kühlflansch D.280g6 51.17718 GG | bride de refroidissement D.280g6 51.177 | 527
6013759 | cooling flange D.280 50.16936 GG | Kühlflansch D.280 50.16936 GG | bride de refroidissement D.280 50.16936 | 615
6013760 | cooling flange D.680 50.16871 GG | Kühlflansch D.680 50.16871 GG | bride de refroidissement D.680 50.16871 | 3758
6013761 | cooling flange D.820 50.16510 GG/C0 | Kühlflansch D.820 50.16510 GG/C0 | bride de refroidissement D.820 50.16510 | 4989
6013762 | cooling flange D.582 51.14175/1 GG/C0 | Kühlflansch D.582 51.14175/1 GG/C0 | bride de refroidissement D.582 51.14175 | 3849
6013763 | bearing cover D.100g6 53.2993/1 GG | Lagerdeckel D.100g6 53.2993/1 GG | couvercle de palier D.100g6 53.2993/1 G | 318
6013764 | bearing cover D.150H7 53.2856 GG | Lagerdeckel D.150H7 53.2856 GG | couvercle de palier D.150H7 53.2856 GG | 239
6013765 | bearing cover D.215H7 52.2348 St | Lagerdeckel D.215H7 52.2348 St | couvercle de palier D.215H7 52.2348 St | 738
6013766 | bearing cover D.170H7 53.2249 GG | Lagerdeckel D.170H7 53.2249 GG | couvercle de palier D.170H7 53.2249 GG | 216
6013768 | cooling flange D.582 51.14175/1 GG | Kühlflansch D.582 51.14175/1 GG | bride de refroidissement D.582 51.14175 | 4120
6013769 | cooling flange D.485g6 52.13186/1 GG/C0 | Kühlflansch D.485g6 52.13186/1 GG/C0 | bride de refroidissement D.485g6 52.131 | 1456
6013770 | cooling flange D.485g6 52.13186/1 GG/C1 | Kühlflansch D.485g6 52.13186/1 GG/C1 | bride de refroidissement D.485g6 52.131 | 1454
6013771 | cooling flange D.485g6 52.13186/1 GG | Kühlflansch D.485g6 52.13186/1 GG | bride de refroidissement D.485g6 52.131 | 1342
6013772 | cooling flange D.485g6 52.13186 GG | Kühlflansch D.485g6 52.13186 GG | bride de refroidissement D.485g6 52.131 | 2254
6013773 | cooling flange D.280g6 52.11838 GG/C0 | Kühlflansch D.280g6 52.11838 GG/C0 | bride de refroidissement D.280g6 52.118 | 520
6013774 | cooling flange D.582 51.14115/1 GG | Kühlflansch D.582 51.14115/1 GG | bride de refroidissement D.582 51.14115 | 3615
6013782 | sealing flange D.280g6 52.13555 GG/C0 | Dichtungsflansch D.280g6 52.13555 GG/C0 | bride d' étanchéité D.280g6 52.13555 GG/ | 481
6013783 | sealing flange D.280g6 52.13555 GG | Dichtungsflansch D.280g6 52.13555 GG | bride d' étanchéité D.280g6 52.13555 GG | 367
6013785 | sealing flange D.365 51.14762/1 GG/C0 | Dichtungsflansch D.365 51.14762/1 GG/C0 | bride d' étanchéité D.365 51.14762/1 GG/ | 599
6013786 | sealing flange D.365g6 51.14762/1 1.4517 | Dichtungsflansch D.365g6 51.14762/1 4517 | bride d' étanchéité D.365g6 51.14762/1 1 | 3323
6013790 | sealing flange D.280g6 52.12295 GG/C0 | Dichtungsflansch D.280g6 52.12295 GG/C0 | bride d' étanchéité D.280g6 52.12295 GG/ | 770
6013791 | sealing flange D.280g6 52.12295 GG | Dichtungsflansch D.280g6 52.12295 GG | bride d' étanchéité D.280g6 52.12295 GG | 628
6013792 | sealing flange D.280g6 52.12192 GG/C0 | Dichtungsflansch D.280g6 52.12192 GG/C0 | bride d' étanchéité D.280g6 52.12192 GG/ | 700
6013793 | sealing flange D.280g6 52.12192 GG/C1 | Dichtungsflansch D.280g6 52.12192 GG/C1 | bride d' étanchéité D.280g6 52.12192 GG/ | 700
6013795 | sealing flange D.280g6 52.12941 GG/C0 | Dichtungsflansch D.280g6 52.12941 GG/C0 | bride d' étanchéité D.280g6 52.12941 GG/ | 448
6013796 | sealing flange D.280g6 52.12941 GG | Dichtungsflansch D.280g6 52.12941 GG | bride d' étanchéité D.280g6 52.12941 GG | 335
6013797 | sealing flange D.152 53.12765/1 GG/C0 | Dichtungsflansch D.152g6 53.12765/1 GG/C | bride d' étanchéité D.152 53.12765/1 GG/ | 668
6013798 | sealing flange D.152g6 53.12765/1 1.4581 | Dichtungsflansch D.152g6 53.12765/1 4581 | bride d' étanch. D.152g6 53.12765/1 4581 | 695
6013799 | sealing flange D.152g6 53.12765/1 GG | Dichtungsflansch D.152g6 53.12765/1 GG | bride d' étanchéité D.152g6 53.12765/1 G | 609
6013800 | sealing flange D.485g6 52.15538/1 GG | Dichtungsflansch D.485g6 52.15538/1 GG | bride d' étanchéité D.485g6 52.15538/1 G | 714
6013803 | sealing casing D.820g6 51.17084 GG | Dichtungsgehäuse D.820g6 51.17084 GG | corps d' étanchéité D.820g6 51.17084 GG | 4481
6013804 | sealing flange D.152g6 53.16773 GG | Dichtungsflansch D.152g6 53.16773 GG | bride d' étanchéité D.152g6 53.16773 GG | 648
6013805 | sealing flange D.220g6 52.16759 GG | Dichtungsflansch D.220g6 52.16759 GG | bride d' étanchéité D.220g6 52.16759 GG | 1053
6013806 | casing 50.13711 GG | Gehäuse 50.13711 GG | corps 50.13711 GG | 936
6013811 | sealing flange D.152g6 53.16416 1.4581 | Dichtungsflansch D.152g6 53.16416 1.4581 | bride d' étanchéité D.152g6 53.16416 1.4 | 759
6013812 | sealing flange D.485g6 52.15590/1 GG | Dichtungsflansch D.485g6 52.15590/1 GG | bride d' étanchéité D.485g6 52.15590/1 G | 919
6013813 | sealing flange D.485 52.15577/1 GG/C0 | Dichtungsflansch D.485 52.15577/1 GG/C0 | bride d' étanchéité D.485 52.15577/1 GG/ | 1374
6013814 | sealing flange D.485g6 52.15577/1 GG | Dichtungsflansch D.485g6 52.15577/1 GG | bride d' étanchéité D.485g6 52.15577/1 G | 812
6013815 | sealing flange D.485 52.15538/1 GG/C0 | Dichtungsflansch D.485 52.15538/1 GG/C0 | bride d' étanchéité D.485 52.15538/1 GG/ | 910
6013816 | sealing flange D.485 52.15538/1 GG/C1 | Dichtungsflansch D.485 52.15538/1 GG/C1 | bride d' étanchéité D.485 52.15538/1 GG/ | 900
6013817 | sealing flange D.582 51.16207 GG | Dichtungsflansch D.582 51.16207 GG | bride d' étanchéité D.582 51.16207 GG | 3812
6013818 | sealing flange D.582 51.16207 GG/C0 | Dichtungsflansch D.582 51.16207 GG/C0 | bride d' étanchéité D.582 51.16207 GG/C0 | 4262
6013819 | sealing flange D.582 51.16207 GG | Dichtungsflansch D.582 51.16207 GG | bride d' étanchéité D.582 51.16207 GG | 3848
6013820 | sealing flange D.582 51.15609/1 GG | Dichtungsflansch D.582 51.15609/1 GG | bride d' étanchéité D.582 51.15609/1 GG | 3771
6013821 | sealing flange D.485 52.15590/1 GG/C0 | Dichtungsflansch D.485 52.15590/1 GG/C0 | bride d' étanchéité D.485 52.15590/1 GG/ | 1109
6013826 | motor casing 52.12657 GG | Motorgehäuse 52.12657 GG | corps du moteur 52.12657 GG | 310
6013830 | motor casing 50.13392 1.4581 | Motorgehäuse 50.13392 1.4581 | corps du moteur 50.13392 1.4581 | 3162
6013832 | motor casing 50.10712/2 GG | Motorgehäuse 50.10712/2 GG | corps du moteur 50.10712/2 GG | 701
6013833 | motor casing 50.3001/3 GG | Motorgehäuse 50.3001/3 GG | corps du moteur 50.3001/3 GG | 649
6013834 | motor casing 51.2971/2 GG | Motorgehäuse 51.2971/2 GG | corps du moteur 51.2971/2 GG | 1522
6013835 | motor casing 52.2924/1 GG | Motorgehäuse 52.2924/1 GG | corps du moteur 52.2924/1 GG | 228
6013836 | motor casing 50.2890/3 GG | Motorgehäuse 50.2890/3 GG | corps du moteur 50.2890/3 GG | 703
6013837 | motor casing 52.2889 Al | Motorgehäuse 52.2889 Al | corps du moteur 52.2889 Al | 305
6013838 | motor casing 50.10474 GG | Motorgehäuse 50.10474 GG | corps du moteur 50.10474 GG | 700
6013840 | motor casing 51.10031/2 GG | Motorgehäuse 51.10031/2 GG | corps du moteur 51.10031/2 GG | 1522
6013841 | motor casing 52.3441 Al | Motorgehäuse 52.3441 Al | corps du moteur 52.3441 Al | 270
6013842 | motor casing 50.3002/3 GG | Motorgehäuse 50.3002/3 GG | corps du moteur 50.3002/3 GG | 685
6013847 | motor casing 52.15462 GG | Motorgehäuse 52.15462 GG | corps du moteur 52.15462 GG | 292
6013851 | motor casing 50.16333 St | Motorgehäuse 50.16333 St | corps du moteur 50.16333 St | 35560
6013853 | motor casing 50.16230 GG | Motorgehäuse 50.16230 GG | corps du moteur 50.16230 GG | 826
6013855 | motor casing 51.15074/1 GG | Motorgehäuse 51.15074/1 GG | corps du moteur 51.15074/1 GG | 2877
6013856 | motor casing 51.15074/1 GG | Motorgehäuse 51.15074/1 GG | corps du moteur 51.15074/1 GG | 2987
6013860 | motor casing 51.15081/1 GG | Motorgehäuse 51.15081/1 GG | corps du moteur 51.15081/1 GG | 4070
6013861 | motor casing 51.15081/1 GG | Motorgehäuse 51.15081/1 GG | corps du moteur 51.15081/1 GG | 2711
6013862 | motor casing 51.15081/1 GG | Motorgehäuse 51.15081/1 GG | corps du moteur 51.15081/1 GG | 2535
6013863 | motor casing 51.15081/1 GG | Motorgehäuse 51.15081/1 GG | corps du moteur 51.15081/1 GG | 2307
6013864 | motor casing 51.15074/1 GG | Motorgehäuse 51.15074/1 GG | corps du moteur 51.15074/1 GG | 2858
6013866 | impeller-D D.675 52.17150 GGG Lr.4308 | Laufrad-D D.675 52.17150 GGG Lr.4308 | roue-D D.675 52.17150 GGG Lr.4308 | 11563
6013873 | impeller-D D.400 53.17205 GGG | Laufrad-D D.400 53.17205 GGG | roue-D D.400 53.17205 GGG | 4315
6013874 | impeller-D D.615 52.17150 1.4581 Lr.4308 | Laufrad-D D.615 52.17150 1.4581 Lr.4308 | roue-D D.615 52.17150 1.4581 Lr.4308 | 22638
6013876 | impeller FA25.93D/30.93D-350 GGG SVA | Laufrad FA25.93D/30.93D-350 GGG SVA | roue FA25.93D/30.93D-350 GGG SVA | 5361
6013877 | impeller FA25.93D/30.93D-380 GGG SVA | Laufrad FA25.93D/30.93D-380 GGG SVA | roue FA25.93D/30.93D-380 GGG SVA | 5361
6013878 | impeller FA25.93D/30.93D-400 GGG SVA | Laufrad FA25.93D/30.93D-400 GGG SVA | roue FA25.93D/30.93D-400 GGG SVA | 5361
6013880 | impeller FA25.93D/30.93D-400 GGG SVA | Laufrad FA25.93D/30.93D-400 GGG SVA | roue FA25.93D/30.93D-400 GGG SVA | 5361
6013882 | impeller-D 52.16720 248 GG SVA | Laufrad-D 52.16720 248 GG SVA | roue-D 52.16720 248 GG SVA | 2349
6013883 | impeller-D 52.16720 268 GG SVA | Laufrad-D 52.16720 268 GG SVA | roue-D 52.16720 268 GG SVA | 2349
6013885 | impeller-D D.575 52.16446 GGG | Laufrad-D D.575 52.16446 GGG | roue-D D.575 52.16446 GGG | 13251
6013887 | motor casing 51.1696 Al | Motorgehäuse 51.1696 Al | corps du moteur 51.1696 Al | 727
6013888 | motor casing 51.1300 GG | Motorgehäuse 51.1300 GG | corps du moteur 51.1300 GG | 819
6013890 | motor casing 51.15000 GG | Motorgehäuse 51.15000 GG | corps du moteur 51.15000 GG | 5831
6013891 | motor casing 51.14999 GG | Motorgehäuse 51.14999 GG | corps du moteur 51.14999 GG | 6345
6013892 | motor casing 51.2844/2 Al | Motorgehäuse 51.2844/2 Al | corps du moteur 51.2844/2 Al | 449
6013893 | motor casing 51.2641/1 GG | Motorgehäuse 51.2641/1 GG | corps du moteur 51.2641/1 GG | 316
6013894 | motor casing 50.1704 Al/C0 | Motorgehäuse 50.1704 Al/C0 | corps du moteur 50.1704 Al/C0 | 815
6013895 | motor casing 50.1704 Al | Motorgehäuse 50.1704 Al | corps du moteur 50.1704 Al | 701
6013896 | motor casing 51.1696 Al/C0 | Motorgehäuse 51.1696 Al/C0 | corps du moteur 51.1696 Al/C0 | 854
6013897 | motor casing 51.14998 GG | Motorgehäuse 51.14998 GG | corps du moteur 51.14998 GG | 5469
6013898 | impeller-D D.390 52.18316 GGG | Laufrad-D D.390 52.18316 GGG | roue-D D.390 52.18316 GGG | 4072
6013899 | impeller-D D.405 52.18316 GGG | Laufrad-D D.405 52.18316 GGG | roue-D D.405 52.18316 GGG | 4072
6013900 | impeller-D D.420 52.18316 GGG | Laufrad-D D.420 52.18316 GGG | roue-D D.420 52.18316 GGG | 4072
6013901 | impeller-D D.435 52.18316 GGG | Laufrad-D D.435 52.18316 GGG | roue-D D.435 52.18316 GGG | 4072
6013902 | impeller-D D.450 52.18316 GGG | Laufrad-D D.450 52.18316 GGG | roue-D D.450 52.18316 GGG | 4072
6013903 | motor casing 51.14997 GG | Motorgehäuse 51.14997 GG | corps du moteur 51.14997 GG | 5050
6013904 | impeller-D D.233 S.3289 GG | Laufrad-D D.233 S.3289 GG | roue-D D.233 S.3289 GG | 1567
6013905 | impeller-D D.278 S.3161 GG | Laufrad-D D.278 S.3161 GG | roue-D D.278 S.3161 GG | 2889
6013907 | impeller-D D.375 52.18316 GGG | Laufrad-D D.375 52.18316 GGG | roue-D D.375 52.18316 GGG | 4072
6013909 | bearing housing 50.13557 GG | Lagergehäuse 50.13557 GG | corps de palier 50.13557 GG | 448
6013911 | bearing housing 52.13397 GG | Lagergehäuse 52.13397 GG | corps de palier 52.13397 GG | 138
6013914 | bearing housing 51.14712 GG | Lagergehäuse 51.14712 GG | corps de palier 51.14712 GG | 1225
6013915 | bearing housing 51.14712 GG | Lagergehäuse 51.14712 GG | corps de palier 51.14712 GG | 1210
6013917 | bearing housing 52.14546 GG | Lagergehäuse 52.14546 GG | corps de palier 52.14546 GG | 224
6013918 | bearing housing 52.14546 GG | Lagergehäuse 52.14546 GG | corps de palier 52.14546 GG | 201
6013919 | bearing housing 50.12945 GG | Lagergehäuse 50.12945 GG | corps de palier 50.12945 GG | 471
6013920 | bearing housing 52.2111VN00 GG | Lagergehäuse 52.2111 GG | corps de palier 52.2111VN00 GG | 217
6013921 | bearing housing 53.1302 GG | Lagergehäuse 53.1302 GG | corps de palier 53.1302 GG | 643
6013924 | motor cover D.95,8 52.17219 GG/C0 | Motordeckel D.95,8 52.17219 GG/C0 | couvercle du moteur D.95,8 52.17219 GG/C | 142
6013925 | bearing housing 51.12887 GG | Lagergehäuse 51.12887 GG | corps de palier 51.12887 GG | 1073
6013926 | bearing housing 53.12418 GG | Lagergehäuse 53.12418 GG | corps de palier 53.12418 GG | 440
6013927 | bearing housing 52.11749/1 GG | Lagergehäuse 52.11749/1 GG | corps de palier 52.11749/1 GG | 871
6013929 | bearing housing 52.2834 Al | Lagergehäuse 52.2834 Al | corps de palier 52.2834 Al | 167
6013930 | bearing housing 51.15077 GG | Lagergehäuse 51.15077 GG | corps de palier 51.15077 GG | 1177
6013931 | bearing housing U 51.1699 Al | Lagergehäuse U 51.1699 Al | corps de palier U 51.1699 Al | 368
6013932 | bearing housing 53.1303 GG | Lagergehäuse U 53.1303 GG | corps de palier 53.1303 GG | 672
6013933 | upper bearing D.85J6 52.2997 GG | Oberes Lager D.85J6 52.2997 GG | palier supérieur D.85J6 52.2997 GG | 1054
6013934 | upper bearing D.160H7 50.2395 GG | Oberes Lager D.160H7 50.2395 GG | palier supérieur D.160H7 50.2395 GG | 2006
6013935 | upper bearing D.130H7 51.2265/1 GG | Oberes Lager D.130H7 51.2265/1 GG | palier supérieur D.130H7 51.2265/1 GG | 1195
6013936 | bearing housing U 52.2860/1 GG | Lagergehäuse U 52.2860/1 GG | corps de palier U 52.2860/1 GG | 522
6013937 | lower bearing D.215J6 51.2343 GG | Unteres Lager D.215J6 51.2343 GG | inférieur palier D.215J6 51.2343 GG | 1861
6013938 | lower bearing D.170J6 52.2271/1 GG | Unteres Lager D.170J6 52.2271/1 GG | inférieur palier D.170J6 52.2271/1 GG | 499
6013939 | lower bearing D.170J6 52.2271 GG | Unteres Lager D.170J6 52.2271 GG | inférieur palier D.170J6 52.2271 GG | 575
6013940 | bearing housing U 51.1699 Al/C0 | Lagergehäuse U 51.1699 Al/C0 | corps de palier U 51.1699 Al/C0 | 529
6013941 | upper bearing D.130H7 51.2265/1 GG | Oberes Lager D.130H7 51.2265/1 GG | palier supérieur D.130H7 51.2265/1 GG | 1253
6013942 | bearing housing 52.16595 GG | Lagergehäuse 52.16595 GG | corps de palier 52.16595 GG | 217
6013943 | bearing housing 52.15463 GG | Lagergehäuse 52.15463 GG | corps de palier 52.15463 GG | 162
6013944 | bearing housing 51.15079 GG | Lagergehäuse 51.15079 GG | corps de palier 51.15079 GG | 1749
6013945 | bearing housing 51.15079 GG | Lagergehäuse 51.15079 GG | corps de palier 51.15079 GG | 1660
6013946 | bearing housing 51.15077 GG | Lagergehäuse 51.15077 GG | corps de palier 51.15077 GG | 1248
6013947 | bearing housing 51.17361 GG | Lagergehäuse 51.17361 GG | corps de palier 51.17361 GG | 986
6013949 | bearing housing 50.16937 GG | Lagergehäuse 50.16937 GG | corps de palier 50.16937 GG | 1020
6013950 | bearing housing 52.16838 GG | Lagergehäuse 52.16838 GG | corps de palier 52.16838 GG | 356
6013954 | motor casing 50.17446 GG | Motorgehäuse 50.17446 GG | corps du moteur 50.17446 GG | 5966
6013955 | motor casing 50.17446 GG | Motorgehäuse 50.17446 GG | corps du moteur 50.17446 GG | 5474
6013961 | motor casing 50.17547 1.4581 | Motorgehäuse 50.17547 1.4581 | corps du moteur 50.17547VN01 1.4581 | 3050
6013964 | motor casing 52.16837 GG | Motorgehäuse 52.16837 GG | corps du moteur 52.16837 GG | 377
6013968 | motor casing 52.17391 GG | Motorgehäuse 52.17391 GG | corps du moteur 52.17391 GG | 440
6013969 | motor casing 50.17362 GG | Motorgehäuse 50.17362 GG | corps du moteur 50.17362 GG | 1337
6013972 | motor casing 50.17232 GG | Motorgehäuse 50.17232 GG | corps du moteur 50.17232 GG | 374
6013974 | motor cover D.95g6 52.2831 Al | Motordeckel D.95g6 52.2831 Al | couvercle du moteur D.95g6 52.2831 Al | 187
6013975 | motor cover D.95g6 52.2831 GG | Motordeckel D.95g6 52.2831 GG | couvercle du moteur D.95g6 52.2831 GG | 172
6013976 | motor cover D.331f7 52.2396 GG | Motordeckel D.331f7 52.2396 GG | couvercle du moteur D.331f7 52.2396 GG | 506
6013977 | motor cover D.270g6 53.2281 GG | Motordeckel D.270g6 53.2281 GG | couvercle du moteur D.270g6 53.2281 GG | 232
6013978 | motor cover D.126g6 52.1695 GG/C0 | Motordeckel D.126g6 52.1695 GG/C0 | couvercle du moteur D.126g6 52.1695 GG/C | 246
6013979 | motor cover D.95,8 51.17219 GG | Motordeckel D.95,8 51.17219 GG | couvercle du moteur D.95,8 51.17219 GG | 86
6013981 | motor cover D.125f7 52.10001/1 Al | Motordeckel D.125f7 52.10001/1 Al | couvercle du moteur D.125f7 52.10001/1 A | 97
6013982 | motor cover D.135g6 52.5695 GGG | Motordeckel D.135g6 52.5695 GGG | couvercle du moteur D.135g6 52.5695 GGG | 215
6013983 | motor cover D.165g6 52.2869 GGG | Motordeckel D.165g6 52.2869 GGG | couvercle du moteur D.165g6 52.2869 GGG | 419
6013984 | motor cover D.126g6 52.1695 GG | Motordeckel D.126g6 52.1695 GG | couvercle du moteur D.126g6 52.1695 GG | 200
6013985 | motor casing 50.17700 Al | Motorgehäuse 50.17700 Al | corps du moteur 50.17700 Al | 916
6013986 | motor casing 50.17700 Al | Motorgehäuse 50.17700 Al | corps du moteur 50.17700 Al | 1175
6013987 | motor casing 50.17700 Al | Motorgehäuse 50.17700 Al | corps du moteur 50.17700 Al | 1177
6013988 | motor casing 50.17700 Al | Motorgehäuse 50.17700 Al | corps du moteur 50.17700 Al | 478
6013993 | motor casing 50.18026/1 GG | Motorgehäuse 50.18026/1 GG | corps du moteur 50.18026/1 GG | 296
6013994 | motor casing 52.18000 GG | Motorgehäuse 52.18000 GG | corps du moteur 52.18000 GG | 486
6013995 | impeller -M D.132 53.2858 GGG/C2/C1 | Laufrad-M D.132 53.2858 GGG/C2/C1 | roue -M D.132 53.2858 GGG/C2/C1 | 371
6013996 | impeller -M D.132 53.2858 1.4581 | Laufrad-M D.132 53.2858 1.4581 | roue -M D.132 53.2858 1.4581 | 602
6013997 | impeller -M D.132 53.2858 GGG | Laufrad-M D.132 53.2858 GGG | roue -M D.132 53.2858 GGG | 201
6013998 | impeller-M D.124 53.2838 GGG | Laufrad-M D.124 53.2838 GGG | roue-M D.124 53.2838 GGG | 430
6013999 | impeller-W D.148 54.2546/1 GG | Laufrad-W D.148 54.2546/1 GG | roue-W D.148 54.2546/1 GG | 176
6014000 | impeller-R D.158 54.3189 Gbz | Laufrad-R D.158 54.3189 Gbz | roue-R D.158 54.3189 Gbz | 637
6014001 | impeller-W D.90 54.3014/1 Al | Laufrad-W D.90 54.3014/1 Al | roue-W D.90 54.3014/1 Al | 635
6014003 | impeller-M D.112 54.3013/1 AL | Laufrad-M D.112 54.3013/1 AL | roue-M D.112 54.3013/1 AL | 249
6014004 | impeller-M D.112 54.3013/1 GG | Laufrad-M D.112 54.3013/1 GG | roue-M D.112 54.3013/1 GG | 182
6014005 | impeller-W D.114 54.2392/1 GG/C0 | Laufrad-W D.114 54.2392/1 GG/C0 | roue-W D.114 54.2392/1 GG/C0 | 332
6014006 | impeller-K D.185 53.2245 GG | Laufrad-K D.185 53.2245 GG | roue-K D.185 53.2245 GG | 326
6014007 | impeller-K D.250 53.2245 GG | Laufrad-K D.250 53.2245 GG | roue-K D.250 53.2245 GG | 326
6014009 | impeller-W D.97 54.2114/1 GG | Laufrad-W D.97 54.2114/1 GG | roue-W D.97 54.2114/1 GG | 244
6014011 | impeller-W D.114 54.2392/1 1.4581 | Laufrad-W D.114 54.2392/1 1.4581 | roue-W D.114 54.2392/1 1.4581 | 584
6014013 | impeller-W D.114 54.2392/1 GG | Laufrad-W D.114 54.2392/1 GG | roue-W D.114 54.2392/1 GG | 109
6014014 | impeller-W D.280 52.2338 GG | Laufrad-W D.280 52.2338 GG | roue-W D.280 52.2338 GG | 897
6014015 | impeller-K D.238 53.2245 GG | Laufrad-K D.238 53.2245 GG | roue-K D.238 53.2245 GG | 326
6014017 | impeller-R D.80 55.7444 GG | Laufrad-R D.80 55.7444 GG | roue-R D.80 55.7444 GG | 234
6014018 | impeller-H D.136 53.7342 Rg | Laufrad-H D.136 53.7342 Rg | roue-H D.136 53.7342 Rg | 365
6014019 | impeller-R D.140 54.5659/1 Rg | Laufrad-R D.140 54.5659/1 Rg | roue-R D.140 54.5659/1 Rg | 3468
6014020 | impeller-M D.135 53.3554/2 GGG | Laufrad-M D.135 53.3554/2 GGG | roue-M D.135 53.3554/2 GGG | 528
6014022 | impeller-R D.110 54.8462 9.0975 | Laufrad-R D.110 54.8462 9.0975 | roue-R D.110 54.8462 9.0975 | 587
6014023 | impeller-R D.110 54.8462 Gbz | Laufrad-R D.110 54.8462 Gbz | roue-R D.110 54.8462 Gbz | 237
6014024 | impeller-R D.110 55.8196 Gbz | Laufrad-R D.110 55.8196 Gbz | roue-R D.110 55.8196 Gbz | 187
6014025 | impeller-R D.110 54.8004 Gbz | Laufrad-R D.110 54.8004 Gbz | roue-R D.110 54.8004 Gbz | 192
6014026 | impeller-R D.80 55.7444/1 GG | Laufrad-R D.80 55.7444/1 GG | roue-R D.80 55.7444/1 GG | 88
6014029 | impeller-M D.130 54.3454/1 GG | Laufrad-M D.130 54.3454/1 GG | roue-M D.130 54.3454/1 GG | 154
6014030 | impeller-R D.158 54.3189/2 Gbz | Laufrad-R D.158 54.3189/2 Gbz | roue-R D.158 54.3189/2 Gbz | 607
6014032 | impeller-R D.158 54.3189/1 Gbz | Laufrad-R D.158 54.3189/1 Gbz | roue-R D.158 54.3189/1 Gbz | 668
6014033 | impeller-M D.148 53.3554/1 GGG | Laufrad-M D.148 53.3554/1 GGG | roue-M D.148 53.3554/1 GGG | 238
6014036 | impeller-M D.130 54.3454/1 GG/C0 | Laufrad-M D.130 54.3454/1 GG/C0 | roue-M D.130 54.3454/1 GG/C0 | 238
6014037 | impeller-M D.130 54.3454/1 GG+PVD | Laufrad-M D.130 54.3454/1 GG+PVD | roue-M D.130 54.3454/1 GG+PVD | 764
6014038 | impeller-W D.119 53.1047 1.4581 | Laufrad-W D.119 53.1047 1.4581 | roue-W D.119 53.1047 1.4581 | 700
6014039 | impeller-W D.119 53.1047 GG | Laufrad-W D.119 53.1047 GG | roue-W D.119 53.1047 GG | 115
6014040 | washer D.44,6/18x10 1.4401 55.11512 | Scheibe D.44,6/18x10 1.4401 55.11512 | rondelle D.44,6/18x10 1.4401 55.11512 | 170
6014041 | washer D.44,6/18x10 1.4122 55.11512 | Scheibe D.44,6/18x10 1.4122 55.11512 | rondelle D.44,6/18x10 1.4122 55.11512 | 124
6014042 | washer D.44,6/18x10 1.4021 55.11512 | Scheibe D.44,6/18x10 1.4021 55.11512 | rondelle D.44,6/18x10 1.4021 55.11512 | 122
6014043 | impeller-M D.137 53.1029 GGG | Laufrad-M D.137 53.1029 GGG | roue-M D.137 53.1029 GGG | 279
6014044 | impeller-W D.110 54.1028 GG | Laufrad-W D.110 54.1028 GG | roue-W D.110 54.1028 GG | 208
6014045 | impeller-W D.122 54.17468 Abrasit | Laufrad-W D.122 54.17468 Abrasit | roue-W D.122 54.17468 Abrasit | 573
6014046 | impeller-W D.119 54.1047 GG/C0 | Laufrad-W D.119 54.1047 GG/C0 | roue-W D.119 54.1047 GG/C0 | 309
6014047 | impeller-W D.119 54.1047 1.4581/C0 | Laufrad-W D.119 54.1047 1.4581/C0 | roue-W D.119 54.1047 1.4581/C0 | 895
6014048 | cap 54.18428 1.4401 | Kappe 54.18428 1.4401 | capot 54-18428 1.4401 | 278
6014049 | cap 55.16731 1.4401 | Kappe 55.16731 1.4401 | capot 55.16731 1.4401 | 80
6014050 | cap 55.16731 1.4021 | Kappe 55.16731 1.4021 | capot 55.16731 1.4021 | 35
6014051 | cap 53.16373 1.4581 | Kappe 53.16373 1.4581 | capot 53.16373 1.4581 | 386
6014052 | cap 53.16373 GG | Kappe 53.16373 GG | capot 53.16373 GG | 153
6014053 | cap 55.16357 1.4401 | Kappe 55.16357 1.4401 | capot 55.16357 1.4401 | 396
6014054 | cap 54.18428 1.4021 | Kappe 54.18428 1.4021 | capot 54.18428 1.4021 | 220
6014055 | cap 54.18275 1.4401 | Kappe 54.18275 1.4401 | capot 54.18275 1.4401 | 639
6014056 | cap 54.18275 1.4021 | Kappe 54.18275 1.4021 | capot 54.18275 1.4021 | 385
6014057 | cap 54.16924 1.4401 | Kappe 54.16924 1.4401 | capot 54.16924 1.4401 | 204
6014059 | impeller-M D.182 53.1126 GGG | Laufrad-M D.182 53.1126 GGG | roue-M D.182 53.1126 GGG | 1365
6014060 | impeller-R D.90 55.1492/1 Gbz | Laufrad-R D.90 55.1492/1 Gbz | roue-R D.90 55.1492/1 Gbz | 419
6014061 | impeller-M D.199 53.1378 GGG/C0 | Laufrad-M D.199 53.1378 GGG/C0 | roue-M D.199 53.1378 GGG/C0 | 715
6014063 | impeller-M D.199 53.1378 GGG | Laufrad-M D.199 53.1378 GGG | roue-M D.199 53.1378 GGG | 378
6014064 | impeller-M D.182 53.1364 GGG/C0 | Laufrad-M D.182 53.1364 GGG/C0 | roue-M D.182 53.1364 GGG/C0 | 471
6014065 | impeller-M D.132 54.2067 Al | Laufrad-M D.132 54.2067 Al | roue-M D.132 54.2067 Al | 134
6014066 | impeller-R D.90 55.1911/1 Gbz | Laufrad-R D.90 55.1911/1 Gbz | roue-R D.90 55.1911/1 Gbz | 338
6014068 | impeller-R D.158 54.1680/1 Rg | Laufrad-R D.158 54.1680/1 Rg | roue-R D.158 54.1680/1 Rg | 535
6014069 | impeller-R D.99 55.1498/1 Gbz | Laufrad-R D.99 55.1498/1 Gbz | roue-R D.99 55.1498/1 Gbz | 348
6014070 | impeller-M D.182 53.1364 1.4581/C0 | Laufrad-M D.182 53.1364 1.4581/C0 | roue-M D.182 53.1364 1.4581/C0 | 1253
6014072 | impeller-M D.175 53.1223 GGG | Laufrad-M D.175 53.1223 GGG | roue-M D.175 53.1223 GGG | 378
6014073 | impeller-M D.155 54.1129 GGG | Laufrad-M D.155 54.1129 GGG | roue-M D.155 54.1129 GGG | 483
6014074 | impeller-M D.142 53.1128 GGG | Laufrad-M D.142 53.1128 GGG | roue-M D.142 53.1128 GGG | 506
6014075 | impeller-M D.160 53.1127 GGG | Laufrad-M D.160 53.1127 GGG | roue-M D.160 53.1127 GGG | 486
6014076 | impeller-M D.182 53.1364 1.4581 | Laufrad-M D.182 53.1364 1.4581 | roue-M D.182 53.1364 1.4581 | 1027
6014077 | impeller-M D.182 53.1364 GGG | Laufrad-M D.182 53.1364 GGG | roue-M D.182 53.1364 GGG | 279
6014078 | impeller-M D.154 53.1273 GGG/C0 | Laufrad-M D.154 53.1273 GGG/C0 | roue-M D.154 53.1273 GGG/C0 | 465
6014079 | impeller-M D.154 53.1273 1.4581 | Laufrad-M D.154 53.1273 1.4581 | roue-M D.154 53.1273 1.4581 | 776
6014080 | impeller-M D.154 53.1273 GGG | Laufrad-M D.154 53.1273 GGG | roue-M D.154 53.1273 GGG | 243
6014081 | impeller-R D.110 54.9021 Gbz | Laufrad-R D.110 54.9021 Gbz | roue-R D.110 54.9021 Gbz | 227
6014083 | impeller-H D.170 54.4045/1 Rg | Laufrad-H D.170 54.4045/1 Rg | roue-H D.170 54.4045/1 Rg | 1246
6014084 | impeller-H D.404,4 52.3915/1 9.0975 | Laufrad-H D.404,4 52.3915/1 9.0975 | roue-H D.404,4 52.3915/1 9.0975 | 10074
6014085 | impeller-H D.404,4 52.3915/1 Gbz | Laufrad-H D.404,4 52.3915/1 Gbz | roue-H D.404,4 52.3915/1 Gbz | 8078
6014086 | impeller-H D.148 54.3746 Rg | Laufrad-H D.148 54.3746 Rg | roue-H D.148 54.3746 Rg | 837
6014087 | impeller-H D.308 523.6664 9.0975 | Laufrad-H D.308 52.6664 9.0975 | roue-H D.308 52.6664 9.0975 | 4237
6014090 | impeller-H D.318 52.5349/3 9.0975 | Laufrad-H D.318 52.5349/3 9.0975 | roue-H D.318 52.5349/3 9.0975 | 5009
6014091 | impeller-H D.318 52.5349/1 9.0975 | Laufrad-H D.318 52.5349/1 9.0975 | roue-H D.318 52.5349/1 9.0975 | 5219
6014093 | impeller-H D.239 53.1027/1 Gbz | Laufrad-H D.239 53.1027/1 Gbz | roue-H D.239 53.1027/1 Gbz | 1597
6014095 | impeller-M D.130 S.2664 Al | Laufrad-M D.130 S.2664 Al | roue-M D.130 S.2664 Al | 222
6014098 | impeller-H D.209 53.1466 9.0975 | Laufrad-H D.209 53.1466 9.0975 | roue-H D.209 53.1466 9.0975 | 1502
6014101 | impeller-H D.239 53.1027/4 9.0975 | Laufrad-H D.239 53.1027/4 9.0975 | roue-H D.239 53.1027/4 9.0975 | 2805
6014102 | impeller-H D.239 53.1027/1 9.0975 | Laufrad-H D.239 53.1027/1 9.0975 | roue-H D.239 53.1027/1 9.0975 | 2103
6014104 | impeller-H D.89 54.9449 Gbz | Laufrad-H D.89 54.9449 Gbz | roue-H D.89 54.9449 Gbz | 443
6014105 | impeller-H D.123 54.9379 Rg | Laufrad-H D.123 54.9379 Rg | roue-H D.123 54.9379 Rg | 714
6014106 | impeller-H D.97 53.9263 Gbz | Laufrad-H D.97 53.9263 Gbz | roue-H D.97 53.9263 Gbz | 495
6014109 | impeller-H D.184 54.9490/2 9.0975 | Laufrad-H D.184 54.9490/2 9.0975 | roue-H D.184 54.9490/2 9.0975 | 1644
6014110 | impeller-H D.184 54.9490 9.0975 | Laufrad-H D.184 54.9490 9.0975 | roue-H D.184 54.9490 9.0975 | 1114
6014113 | impeller-H D.89 54.9468 Gbz | Laufrad-H D.89 54.9468 Gbz | roue-H D.89 54.9468 Gbz | 379
6014114 | impeller-H D.184 54.8572A Gbz | Laufrad-H D.184 54.8572A Gbz | roue-H D.184 54.8572A Gbz | 880
6014116 | impeller-H D.330 52.7505 1.4581 | Laufrad-H D.330 52.7505 1.4581 | roue-H D.330 52.7505 1.4581 | 7370
6014117 | impeller-H D.330 52.7505 9.0975 | Laufrad-H D.330 52.7505 9.0975 | roue-H D.330 52.7505 9.0975 | 5103
6014119 | impeller-H D.311 53.6664/1Gbz | Laufrad-H D.311 53.6664/1 Gbz | roue-H D.311 53.6664/1Gbz | 3331
6014120 | impeller-H D.184 54.8572A Rg | Laufrad-H D.184 54.8572A Rg | roue-H D.184 54.8572A Rg | 1075
6014121 | impeller-H D.184 54.8572/3 9.0975 | Laufrad-H D.184 54.8572/3 9.0975 | roue-H D.184 54.8572/3 9.0975 | 1035
6014124 | impeller-H D.148 54.8518 Gbz | Laufrad-H D.148 54.8518 Gbz | roue-H D.148 54.8518 Gbz | 835
6014125 | impeller-W D.166 52.14200 GG | Laufrad-W D.166 52.14200 GG | roue-W D.166 52.14200 GG | 521
6014126 | impeller-W D.196 52.13700/1 GG | Laufrad-W D.196 52.13700/1 GG | roue-W D.196 52.13700/1 GG | 521
6014127 | impeller-R D.142 54.12293/3 9.0975 | Laufrad-R D.142 54.12293/3 9.0975 | roue-R D.142 54.12293/3 9.0975 | 524
6014128 | impeller-R D.142 54.12293 Gbz | Laufrad-R D.142 54.12293 Gbz | roue-R D.142 54.12293 Gbz | 357
6014129 | impeller-M D.110 53.11850/2 Al | Laufrad-M D.110 53.11850/2 Al | roue-M D.110 53.11850/2 Al | 146
6014132 | impeller-W D.94 54.14341 GG | Laufrad-W D.94 54.14341 GG | roue-W D.94 54.14341 GG | 345
6014133 | impeller-R D.120 53.14338 Gbz | Laufrad-R D.120 53.14338 Gbz | roue-R D.120 53.14338 Gbz | 460
6014134 | impeller-W D.136 52.14201 GG | Laufrad-W D.136 52.14201 GG | roue-W D.136 52.14201 GG | 521
6014136 | impeller-R D.142 54.11557 9.0975 | Laufrad-R D.142 54.11557 9.0975 | roue-R D.142 54.11557 9.0975 | 440
6014137 | impeller-R D.142 54.11557 Gbz | Laufrad-R D.142 54.11557 Gbz | roue-R D.142 54.11557 Gbz | 363
6014138 | impeller-R D.136 53.9882 Rg | Laufrad-R D.136 53.9882 Rg | roue-R D.136 53.9882 Rg | 413
6014140 | impeller-M D.125 54.9107 Gbz | Laufrad-M D.125 54.9107 Gbz | roue-M D.125 54.9107 Gbz | 552
6014141 | impeller-M D.110 53.11850 Al | Laufrad-M D.110 53.11850 Al | roue-M D.110 53.11850 Al | 259
6014142 | impeller-M D.130 53.11843/2 AlSi | Laufrad-M D.130 53.11843/2 AlSi | roue-M D.130 53.11843/2 AlSi | 92
6014144 | impeller-M D.130 53.11843 Al | Laufrad-M D.130 53.11843 Al | roue-M D.130 53.11843 Al | 242
6014145 | impeller-R D.142 54.11557/3 9.0975 | Laufrad-R D.142 54.11557/3 9.0975 | roue-R D.142 54.11557/3 9.0975 | 561
6014147 | impeller-W D.113 54.18382 GG/C0 | Laufrad-W D.113 54.18382 GG/C0 | roue-W D.113 54.18382 GG/C0 | 520
6014148 | impeller-W D.113 54.18382 GG | Laufrad-W D.113 54.18382 GG | roue-W D.113 54.18382 GG | 215
6014149 | impeller-W D.119 53.18032 Abrasit | Laufrad-W D.119 53.18032 Abrasit | roue-W D.119 53.18032 Abrasit | 573
6014153 | impeller-R D.107 54.18426/1 Gbz | Laufrad-R D.107 54.18426/1 Gbz | roue-R D.107 54.18426/1 Gbz | 404
6014154 | impeller-W D.107 54.18383 GG | Laufrad-W D.107 54.18383 GG | roue-W D.107 54.18383 GG | 520
6014155 | impeller-W D.132 54.18383 GG | Laufrad-W D.132 54.18383 GG | roue-W D.132 54.18383 GG | 359
6014156 | impeller-W D.96 54.18382 GG | Laufrad-W D.96 54.18382 GG | roue-W D.96 54.18382 GG | 335
6014157 | impeller-M D.148 53.17063 Abrasit | Laufrad-M D.148 53.17063 Abrasit | roue-M D.148 53.17063 Abrasit | 489
6014158 | impeller-W D.145 52.14867 GG | Laufrad-W D.145 52.14867 GG | roue-W D.145 52.14867 GG | 382
6014159 | impeller-W D.160 52.14867 GG | Laufrad-W D.160 52.14867 GG | roue-W D.160 52.14867 GG | 382
6014166 | impeller-W D.115 52.14867 GG | Laufrad-W D.115 52.14867 GG | roue-W D.115 52.14867 GG | 382
6014167 | impeller-W D.130 52.14867 GG | Laufrad-W D.130 52.14867 GG | roue-W D.130 52.14867 GG | 382
6014168 | pump shaft D.30x249 53.16798 1.4122 | Pumpenwelle D.30x249 53.16798 1.4122 | arbre de pompe D.30x249 53.16798 1.4122 | 413
6014170 | pump shaft D.30x197 53.16798 1.4122 | Pumpenwelle D.30x197 53.16798 1.4122 | arbre de pompe D.30x197 53.16798 1.4122 | 396
6014172 | pump shaft D.30x145 53.16798 1.4122 | Pumpenwelle D.30x145 53.16798 1.4122 | arbre de pompe D.30x145 53.16798 1.4122 | 396
6014173 | pump shaft D.30x353 53.16798 1.4462 | Pumpenwelle D.30x353 53.16798 1.4462 | arbre de pompe D.30x353 53.16798 1.4462 | 656
6014174 | pump shaft D.30x353 53.16798 1.4122 | Pumpenwelle D.30x353 53.16798 1.4122 | arbre de pompe D.30x353 53.16798 1.4122 | 396
6014176 | pump shaft D.30x301 53.16798 1.4122 | Pumpenwelle D.30x301 53.16798 1.4122 | arbre de pompe D.30x301 53.16798 1.4122 | 669
6014179 | pump shaft D.55x655 53.16745 1.4122 | Pumpenwelle D.55x655 53.16745 1.4122 | arbre de pompe D.55x655 53.16745 1.4122 | 1063
6014180 | pump shaft D.55x655 53.16745 1.4021 | Pumpenwelle D.55x655 53.16745 1.4021 | arbre de pompe D.55x655 53.16745 1.4021 | 1299
6014181 | pump shaft D.55x475 53.16745 1.4021 | Pumpenwelle D.55x475 53.16745 1.4021 | arbre de pompe D.55x475 53.16745 1.4021 | 749
6014182 | pump shaft D.30x881 53.16738 1.4122 | Pumpenwelle D.30x881 53.16738 1.4122 | arbre de pompe D.30x881 53.16738 1.4122 | 619
6014183 | pump shaft D.30x641 53.16738 1.4122 | Pumpenwelle D.30x641 53.16738 1.4122 | arbre de pompe D.30x641 53.16738 1.4122 | 469
6014184 | pump shaft D.55x1555 53.16745 1.4021 | Pumpenwelle D.55x1555 53.16745 1.4021 | arbre de pompe D.55x1555 53.16745 1.4021 | 1930
6014185 | pump shaft D.55x1375 53.16745 1.4021 | Pumpenwelle D.55x1375 53.16745 1.4021 | arbre de pompe D.55x1375 53.16745 1.4021 | 1614
6014186 | pump shaft D.55x1195 53.16745 1.4021 | Pumpenwelle D.55x1195 53.16745 1.4021 | arbre de pompe D.55x1195 53.16745 1.4021 | 1515
6014187 | pump shaft D.55x835 53.16745 1.4122 | Pumpenwelle D.55x835 53.16745 1.4122 | arbre de pompe D.55x835 53.16745 1.4122 | 1804
6014188 | pump shaft D.55x835 53.16745 1.4021 | Pumpenwelle D.55x835 53.16745 1.4021 | arbre de pompe D.55x835 53.16745 1.4021 | 1658
6014191 | pump shaft D.30x642 53.16806 1.4122 | Pumpenwelle D.30x642 53.16806 1.4122 | arbre de pompe D.30x642 53.16806 1.4122 | 635
6014193 | pump shaft D.30x486 53.16806 1.4122 | Pumpenwelle D.30x486 53.16806 1.4122 | arbre de pompe D.30x486 53.16806 1.4122 | 498
6014195 | pump shaft D.30x902 53.16806 1.4122 | Pumpenwelle D.30x902 53.16806 1.4122 | arbre de pompe D.30x902 53.16806 1.4122 | 951
6014196 | pump shaft D.30x850 53.16806 1.4122 | Pumpenwelle D.30x850 53.16806 1.4122 | arbre de pompe D.30x850 53.16806 1.4122 | 951
6014197 | pump shaft D.30x798 53.16806 1.4122 | Pumpenwelle D.30x798 53.16806 1.4122 | arbre de pompe D.30x798 53.16806 1.4122 | 951
6014199 | pump shaft D.30x746 53.16806 1.4122 | Pumpenwelle D.30x746 53.16806 1.4122 | arbre de pompe D.30x746 53.16806 1.4122 | 635
6014200 | pump shaft D.30x382 53.16806 1.4122 | Pumpenwelle D.30x382 53.16806 1.4122 | arbre de pompe D.30x382 53.16806 1.4122 | 411
6014201 | pump shaft D.30x509 53.16798 1.4122 | Pumpenwelle D.30x509 53.16798 1.4122 | arbre de pompe D.30x509 53.16798 1.4122 | 635
6014203 | pump shaft D.30x457 53.16798 1.4122 | Pumpenwelle D.30x457 53.16798 1.4122 | arbre de pompe D.30x457 53.16798 1.4122 | 635
6014205 | pump shaft D.30x405 53.16798 1.4122 | Pumpenwelle D.30x405 53.16798 1.4122 | arbre de pompe D.30x405 53.16798 1.4122 | 635
6014207 | pump shaft D.30x665 53.16798 1.4122 | Pumpenwelle D.30x665 53.16798 1.4122 | arbre de pompe D.30x665 53.16798 1.4122 | 635
6014209 | pump shaft D.30x561 53.16798 1.4122 | Pumpenwelle D.30x561 53.16798 1.4122 | arbre de pompe D.30x561 53.16798 1.4122 | 635
6014211 | pump shaft D.55x522 53.16460 1.4122 | Pumpenwelle D.55x522 53.16460 1.4122 | arbre de pompe D.55x522 53.16460 1.4122 | 711
6014213 | pump shaft D.55x342 53.16460 1.4462 | Pumpenwelle D.55x342 53.16460 1.4462 | arbre de pompe D.55x342 53.16460 1.4462 | 796
6014214 | pump shaft D.55x342 53.16460 1.4122 | Pumpenwelle D.55x342 53.16460 1.4122 | arbre de pompe D.55x342 53.16460 1.4122 | 618
6014216 | pump shaft D.26x404 53.16586 1.4122 | Pumpenwelle D.26x404 53.16586 1.4122 | arbre de pompe D.26x404 53.16586 1.4122 | 486
6014218 | pump shaft D.30x465 53.16485 1.4122 | Pumpenwelle D.30x465 53.16485 1.4122 | arbre de pompe D.30x465 53.16485 1.4122 | 529
6014221 | pump shaft D.90x1112 53.16441 1.4021 | Pumpenwelle D.90x1112 53.16441 1.4021 | arbre de pompe D.90x1112 53.16441 1.4021 | 2967
6014222 | pump shaft D.55x642 53.16336 1.4021 | Pumpenwelle D.55x642 53.16336 1.4021 | arbre de pompe D.55x642 53.16336 1.4021 | 813
6014223 | pump shaft D.55x462 53.16336 1.4122 | Pumpenwelle D.55x462 53.16336 1.4122 | arbre de pompe D.55x462 53.16336 1.4122 | 750
6014224 | pump shaft D.55x462 53.16336 1.4021 | Pumpenwelle D.55x462 53.16336 1.4021 | arbre de pompe D.55x462 53.16336 1.4021 | 754
6014225 | pump shaft D.55x282 53.16336 1.4122 | Pumpenwelle D.55x282 53.16336 1.4122 | arbre de pompe D.55x282 53.16336 1.4122 | 850
6014226 | pump shaft D.55x282 53.16336 1.4021 | Pumpenwelle D.55x282 53.16336 1.4021 | arbre de pompe D.55x282 53.16336 1.4021 | 704
6014228 | pump shaft D.89,9x1282 53.16426 1.4021 | Pumpenwelle D.89,9x1282 53.16426 1.4021 | arbre de pompe D.89,9x1282 16426 1.4021 | 3072
6014232 | pump shaft D.26x752 53.16586 9.4122 | Pumpenwelle D.26x752 53.16586 9.4122 | arbre de pompe D.26x752 53.16586 9.4122 | 1594
6014233 | pump shaft D.30x281 53.16738 1.4122 | Pumpenwelle D.30x281 53.16738 1.4122 | arbre de pompe D.30x281 53.16738 1.4122 | 337
6014234 | pump shaft D.30x281 53.16738 1.4021 | Pumpenwelle D.30x281 53.16738 1.4021 | arbre de pompe D.30x281 53.16738 1.4021 | 333
6014236 | pump shaft D.35x400 53.16656 1.4122 | Pumpenwelle D.35x400 53.16656 1.4122 | arbre de pompe D.35x400 53.16656 1.4122 | 757
6014238 | pump shaft D.30x641 53.16738 1.4021 | Pumpenwelle D.30x641 53.16738 1.4021 | arbre de pompe D.30x641 53.16738 1.4021 | 461
6014239 | pump shaft D.30x521 53.16738 1.4122 | Pumpenwelle D.30x521 53.16738 1.4122 | arbre de pompe D.30x521 53.16738 1.4122 | 397
6014240 | pump shaft D.30x521 53.16738 1.4021 | Pumpenwelle D.30x521 53.16738 1.4021 | arbre de pompe D.30x521 53.16738 1.4021 | 390
6014241 | pump shaft D.30x401 53.16738 1.4122 | Pumpenwelle D.30x401 53.16738 1.4122 | arbre de pompe D.30x401 53.16738 1.4122 | 382
6014242 | pump shaft D.30x401 53.16738 1.4021 | Pumpenwelle D.30x401 53.16738 1.4021 | arbre de pompe D.30x401 53.16738 1.4021 | 373
6014244 | pump shaft D.32x433 53.16628 1.4122 | Pumpenwelle D.32x433 53.16628 1.4122 | arbre de pompe D.32x433 53.16628 1.4122 | 498
6014248 | pump shaft D.26x694 53.16586 1.4021 | Pumpenwelle D.26x694 53.16586 1.4021 | arbre de pompe D.26x694 53.16586 1.4021 | 755
6014252 | pump shaft D.32x407 53.16634 1.4462 | Pumpenwelle D.32x407 53.16634 1.4462 | arbre de pompe D.32x407 52.16634 1.4462 | 704
6014254 | pump shaft D.30x954 53.16806 1.4122 | Pumpenwelle D.30x954 53.16806 1.4122 | arbre de pompe D.30x954 53.16806 1.4122 | 951
6014255 | cap 54.9318/1 GG | Kappe 54.9318/1 GG | capot 54.9318/1 GG | 300
6014256 | cap 54.9318 Gbz | Kappe 54.9318 Gbz | capot 54.9318 Gbz | 277
6014257 | cap 54.9318 GG | Kappe 54.9318 GG | capot 54.9318 GG | 263
6014258 | cap 55.3146 1.4401 | Kappe 55.3146 1.4401 | capot 55.3146 1.4401 | 334
6014259 | cap 55.3146 1.4021 | Kappe 55.3146 1.4021 | capot 55.3146 1.4021 | 281
6014260 | cap 55.9458/3 1.4021 | Kappe 55.9458/3 1.4021 | capot 55.9458/3 1.4021 | 141
6014261 | cap 54.9458/1 1.4401 | Kappe 54.9458/1 1.4401 | capot 54.9458/1 1.4401 | 73
6014262 | cap 54.9458/1 1.4021 | Kappe 54.9458/1 1.4021 | capot 54.9458/1 1.4021 | 41
6014263 | cap 55.9391 1.4401 | Kappe 55.9391 1.4401 | capot 55.9391 1.4401 | 288
6014264 | cap 54.9318/1 Gbz | Kappe 54.9318/1 Gbz | capot 54.9318/1 Gbz | 280
6014265 | pump shaft D.25x444 S.3150 1.4021 | Pumpenwelle D.25x444 S.3150 1.4021 | arbre de pompe D.25x444 S.3150 1.40210 | 610
6014266 | pump shaft D.70x668 52.18246 1.4122 | Pumpenwelle D.70x668 52.18246 1.4122 | arbre de pompe D.70x668 52.18246 1.4122 | 1059
6014267 | pump shaft D.30x413 53.18187 1.4021 | Pumpenwelle D.30x413 53.18187 1.4021 | arbre de pompe D.30x413 53.18187 1.4021 | 373
6014268 | pump shaft D.65x1865 52.18160 1.4122 | Pumpenwelle D.65x1865 52.18160 1.4122 | arbre de pompe D.65x1865 52.18160 1.4122 | 3745
6014271 | pump shaft D.45x611 52.18682 1.4462 | Pumpenwelle D.45x611 52.18682 1.4462 | arbre de pompe D.45x611 52.18682 1.4462 | 1589
6014272 | pump shaft D.45x733 53.18655 1.4021 | Pumpenwelle D.45x733 53.18655 1.4021 | arbre de pompe D.45x733 53.18655 1.4021 | 1025
6014276 | cap 55.9458/3 1.4401 | Kappe 55.9458/3 1.4401 | capot 55.9458/3 1.4401 | 145
6014277 | cap 54.14835 1.4401 | Kappe 54.14835 1.4401 | capot 54.14835 1.4401 | 61
6014278 | cap 54.14835 1.4021 | Kappe 54.14835 1.4021 | capot 54.14835 1.4021 | 37
6014279 | cap 53.12203 GG | Kappe 53.12203 GG | capot 53.12203 GG | 270
6014280 | cap 54.11797 Gbz | Kappe 54.11797 Gbz | capot 54.11797 Gbz | 208
6014281 | cap 54.11797 GG | Kappe 54.11797 GG | capot 54.11797 GG | 138
6014282 | cap 55.16357 1.4021 | Kappe 55.16357 1.4021 | capot 55.16357 1.4021 | 140
6014283 | cap 54.15934 Gbz | Kappe 54.15934 Gbz | capot 54.15934 Gbz | 299
6014284 | cap 54.15934 GG | Kappe 54.15934 GG | capot 54.15934 GG | 266
6014285 | cap 54.15239 1.4401 | Kappe 54.15239 1.4401 | capot 54.15239 1.4401 | 193
6014286 | cap 54.15239 1.4021 | Kappe 54.15239 1.4021 | capot 54.15239 1.4021 | 128
6014287 | cap 53.10315 Gbz | Kappe 53.10315 Gbz | capot 53.10315 Gbz | 555
6014288 | cap 55.9867 Gbz | Kappe 55.9867 Gbz | capot 55.9867 Gbz | 150
6014289 | cap 55.9867 GG | Kappe 55.9867 GG | capot 55.9867 GG | 100
6014290 | cap 54.9728/1 GG | Kappe 54.9728/1 GG | capot 54.9728/1 GG | 206
6014291 | cap 54.9728 Gbz | Kappe 54.9728 Gbz | capot 54.9728 Gbz | 440
6014292 | cap 54.9728 GG | Kappe 54.9728 GG | capot 54.9728 GG | 185
6014293 | cap 55.10214 Gbz | Kappe 55.10214 Gbz | capot 55.10214 Gbz | 113
6014294 | cap 55.10214 GG | Kappe 55.10214 GG | capot 55.10214 GG | 126
6014296 | cap 55.9867/1 Gbz | Kappe 55.9867/1 Gbz | capot 55.9867/1 Gbz | 173
6014297 | cap 55.9867/1 GG | Kappe 55.9867/1 GG | capot 55.9867/1 GG | 208
6014298 | pump shaft D.30x215 53.17168 1.4122 | Pumpenwelle D.30x215 53.17168 1.4122 | arbre de pompe D.30x215 53.17168 1.4122 | 341
6014299 | pump shaft D.30x145 53.17168 1.4122 | Pumpenwelle D.30x145 53.17168 1.4122 | arbre de pompe D.30x145 53.17168 1.4122 | 307
6014300 | pump shaft D.55x858 53.17058 1.4021 | Pumpenwelle D.55x858 53.17058 1.4021 | arbre de pompe D.55x858 53.17058 1.4021 | 1837
6014301 | pump shaft D.55x658 53.17058 1.4462 | Pumpenwelle D.55x658 53.17058 1.4462 | arbre de pompe D.55x658 53.17058 1.4462 | 2850
6014302 | pump shaft D.55x458 53.17058 1.4021 | Pumpenwelle D.55x458 53.17058 1.4021 | arbre de pompe D.55x458 53.17058 1.4021 | 1616
6014303 | pump shaft D.55x283 53.17289 1.4021 | Pumpenwelle D.55x283 53.17289 1.4021 | arbre de pompe D.55x283 53.17289 1.4021 | 659
6014308 | pump shaft D.30x186 53.16855 1.4122 | Pumpenwelle D.30x186 53.16855 1.4122 | arbre de pompe D.30x186 53.16855 1.4122 | 300
6014311 | pump shaft D.30x1318 53.16806 1.4122 | Pumpenwelle D.30x1318 53.16806 1.4122 | arbre de pompe D.30x1318 53.16806 1.4122 | 1587
6014313 | pump shaft D.30x1006 53.16806 1.4122 | Pumpenwelle D.30x1006 53.16806 1.4122 | arbre de pompe D.30x1006 53.16806 1.4122 | 1269
6014314 | pump shaft D.30x186 53.16855 1.4021 | Pumpenwelle D.30x186 53.16855 1.4021 | arbre de pompe D.30x186 53.16855 1.4021 | 296
6014315 | pump shaft D.55x715 53.16839/1 1.4462 | Pumpenwelle D.55x715 53.16839/1 1.4462 | arbre de pompe D.55x715 16839/1 1.4462 | 1768
6014316 | pump shaft D.55x535 53.16839/1 1.4462 | Pumpenwelle D.55x535 53.16839/1 1.4462 | arbre de pompe D.55x535 16839/1 1.4462 | 1381
6014317 | pump shaft D.55x895 53.16839 1.4021 | Pumpenwelle D.55x895 53.16839 1.4021 | arbre de pompe D.55x895 53.16839 1.4021 | 1094
6014318 | pump shaft D.55x715 53.16839 1.4122 | Pumpenwelle D.55x715 53.16839 1.4122 | arbre de pompe D.55x715 53.16839 1.4122 | 1168
6014319 | pump shaft D.55x283 53.17289 1.4122 | Pumpenwelle D.55x283 53.17289 1.4122 | arbre de pompe D.55x283 53.17289 1.4122 | 807
6014320 | pump shaft D.60x528 53.17643 1.4122 | Pumpenwelle D.60x528 53.17643 1.4122 | arbre de pompe D.60x528 53.17643 1.4122 | 1175
6014322 | pump shaft D.48x877 53.17633 1.4122 | Pumpenwelle D.48x877 53.17633 1.4122 | arbre de pompe D.48x877 53.17633 1.4122 | 1739
6014323 | pump shaft D.48x777 53.17633 1.4122 | Pumpenwelle D.48x777 53.17633 1.4122 | arbre de pompe D.48x777 53.17633 1.4122 | 1663
6014325 | pump shaft D.55x679 53.17942 1.4021 | Pumpenwelle D.55x679 53.17942 1.4021 | arbre de pompe D.55x679 53.17942 1.4021 | 1186
6014326 | pump shaft D.68x494 53.17708 1.4122 | Pumpenwelle D.68x494 53.17708 1.4122 | arbre de pompe D.68x494 53.17708 1.4122 | 1034
6014330 | pump shaft D.55x271 53.17351 1.4122 | Pumpenwelle D.55x271 53.17351 1.4122 | arbre de pompe D.55x271 53.17351 1.4122 | 807
6014331 | pump shaft D.55x683 53.17289 1.4122 | Pumpenwelle D.55x683 53.17289 1.4122 | arbre de pompe D.55x683 53.17289 1.4122 | 1101
6014332 | pump shaft D.55x683 53.17289 1.4021 | Pumpenwelle D.55x683 53.17289 1.4021 | arbre de pompe D.55x683 53.17289 1.4021 | 953
6014333 | pump shaft D.55x483 17289 1.4122 | Pumpenwelle D.55x483 53.17289 1.4122 | arbre de pompe D.55x483 17289 1.4122 | 953
6014334 | pump shaft D.55x483 53.17289 1.4021 | Pumpenwelle D.55x483 53.17289 1.4021 | arbre de pompe D.55x483 53.17289 1.4021 | 807
6014335 | pump shaft D.55x283 53.17289 1.4462 | Pumpenwelle D.55x283 53.17289 1.4462 | arbre de pompe D.55x283 53.17289 1.4462 | 945
6014336 | pump shaft D.55x271 53.17351 1.4021 | Pumpenwelle D.55x271 53.17351 1.4021 | arbre de pompe D.55x271 53.17351 1.4021 | 659
6014337 | pump shaft D.48x1722 53.17301 1.4122 | Pumpenwelle D.48x1722 53.17301 1.4122 | arbre de pompe D.48x1722 53.17301 1.4122 | 2497
6014340 | pump shaft D.48x957 53.17301 1.4122 | Pumpenwelle D.48x957 53.17301 1.4122 | arbre de pompe D.48x957 53.17301 1.4122 | 1817
6014353 | impeller-E D.112 54.14391/1 1.4581 | Laufrad-E D.112 54.14391/1 1.4581 | roue-E D.112 54.14391/1 1.4581 | 1152
6014354 | impeller-E D.125 54.14390/1 1.4581 | Laufrad-E D.125 54.14390/1 1.4581 | roue-E D.125 54.14390/1 1.4581 | 1100
6014355 | impeller-E D.140 54.14386/1 1.4581 | Laufrad-E D.140 54.14386/1 1.4581 | roue-E D.140 54.14386/1 1.4581 | 1040
6014361 | impeller-E D.120 53.14426/2 GGG | Laufrad-E D.120 53.14426/2 GGG | roue-E D.120 53.14426/2 GGG | 581
6014362 | impeller-E D.100 54.14392/1 1.4581 | Laufrad-E D.100 54.14392/1 1.4581 | roue-E D.100 54.14392/1 1.4581 | 1193
6014366 | impeller-E D.362 52.14665 GGG | Laufrad-E D.362 52.14665 GGG | roue-E D.362 52.14665 GGG | 2849
6014367 | impeller-E D.347 52.14665 GGG | Laufrad-E D.347 52.14665 GGG | roue-E D.347 52.14665 GGG | 2849
6014368 | impeller-E D.332 52.14665 GGG | Laufrad-E D.332 52.14665 GGG | roue-E D.332 52.14665 GGG | 2849
6014370 | impeller FA20.54E-336 GGG SVA | Laufrad FA20.54E-336 GGG SVA | roue FA20.54E-336 GGG SVA | 2849
6014371 | impeller FA15.93E 336 GGG SVA | Laufrad FA15.93E 336 GGG SVA | roue FA15.93E 336 GGG SVA | 3305
6014372 | impeller-E D.420 52.20626 GG | Laufrad-E D.420 52.20626 GG | roue-E D.420 52.20626 GG | 5144
6014373 | impeller-E D.340 53.15230 GGG | Laufrad-E D.340 53.15230 GGG | roue-E D.340 53.15230 GGG | 3924
6014374 | impeller-E D.317 52.14665 GGG | Laufrad-E D.317 52.14665 GGG | roue-E D.317 52.14665 GGG | 2849
6014376 | impeller-E D.332 52.14549/1 GGG | Laufrad-E D.332 52.14549/1 GGG | roue-E D.332 52.14549/1 GGG | 2849
6014377 | impeller-E D.317 52.14549/1 GGG | Laufrad-E D.317 52.14549/1 GGG | roue-E D.317 52.14549/1 GGG | 2849
6014380 | impeller-E D.302 52.14665 GGG | Laufrad-E D.302 52.14665 GGG | roue-E D.302 52.14665 GGG | 2849
6014382 | impeller-E D.362 52.14549/1 GGG | Laufrad-E D.362 52.14549/1 GGG | roue-E D.362 52.14549/1 GGG | 2849
6014383 | impeller-E D.355 52.14549/1 GGG | Laufrad-E D.355 52.14549/1 GGG | roue-E D.355 52.14549/1 GGG | 2849
6014384 | impeller-E D.347 52.14549/1 GGG | Laufrad-E D.347 52.14549/1 GGG | roue-E D.347 52.14549/1 GGG | 2849
6014385 | impeller-E D.178 54.13698 GG | Laufrad-E D.178 54.13698 GG | roue-E D.178 54.13698 GG | 684
6014390 | impeller-E D.100 54.13887/1 GGG | Laufrad-E D.100 54.13887/1 GGG | roue-E D.100 54.13887/1 GGG | 915
6014391 | impeller-E D.155 53.13870 1.4581 | Laufrad-E D.155 53.13870 1.4581 | roue-E D.155 53.13870 1.4581 | 3581
6014392 | impeller-E D.163 53.13870 1.4581 | Laufrad-E D.163 53.13870 1.4581 | roue-E D.163 53.13870 1.4581 | 3581
6014393 | impeller-E D.179 53.13870 1.4581 | Laufrad-E D.179 53.13870 1.4581 | roue-E D.179 53.13870 1.4581 | 3581
6014394 | impeller-E D.195 53.13870 1.4581 | Laufrad-E D.195 53.13870 1.4581 | roue-E D.195 53.13870 1.4581 | 3581
6014396 | impeller-E D.240 53.13582/1 GG | Laufrad-E D.240 53.13582/1 GG | roue-E D.240 53.13582/1 GG | 862
6014397 | impeller-E D.210 53.13579/1 GG | Laufrad-E D.210 53.13579/1 GG | roue-E D.210 53.13579/1 GG | 862
6014399 | impeller-E D.220 53.13578/1 GG | Laufrad-E D.220 53.13578/1 GG | roue-E D.220 53.13578/1 GG | 863
6014406 | impeller-E D.112 54.13888/1 GGG | Laufrad-E D.112 54.13888/1 GGG | roue-E D.112 54.13888/1 GGG | 915
6014407 | impeller-E D.110 53.14107/2 GGG | Laufrad-E D.110 53.14107/2 GGG | roue-E D.110 53.14107/2 GGG | 581
6014408 | impeller-E D.110 53.14107/1 GGG | Laufrad-E D.110 53.14107/1 GGG | roue-E D.110 53.14107/1 GGG | 853
6014409 | impeller-E D.130 53.14106/2 GGG | Laufrad-E D.130 53.14106/2 GGG | roue-E D.130 53.14106/2 GGG | 581
6014410 | impeller-E D.130 53.14106/1 GGG | Laufrad-E D.130 53.14106/1 GGG | roue-E D.130 53.14106/1 GGG | 1097
6014412 | impeller FA10.94E 318 GG SVA | Laufrad FA10.94E 318 GG SVA | roue FA10.94E 318 GG SVA | 1904
6014413 | impeller-E D.102 53.14109/2 GGG | Laufrad-E D.102 53.14109/2 GGG | roue-E D.102 53.14109/2 GGG | 581
6014414 | impeller-E D.102 53.14109/1 GGG | Laufrad-E D.102 53.14109/1 GGG | roue-E D.102 53.14109/1 GGG | 888
6014415 | impeller-E D.106 53.14108/2 GGG | Laufrad-E D.106 53.14108/2 GGG | roue-E D.106 53.14108/2 GGG | 581
6014417 | impeller-E D.144 53.14105/2 GGG | Laufrad-E D.144 53.14105/2 GGG | roue-E D.144 53.14105/2 GGG | 581
6014418 | impeller-E D.125 54.13962 1.4581 | Laufrad-E D.125 54.13962 1.4581 | roue-E D.125 54.13962 1.4581 | 1072
6014419 | impeller-E D.140 54.13935 1.4581 | Laufrad-E D.140 54.13935 1.4581 | roue-E D.140 54.13935 1.4581 | 1016
6014420 | impeller-E D.140 54.13890/1 GGG | Laufrad-E D.140 54.13890/1 GGG | roue-E D.140 54.13890/1 GGG | 639
6014422 | impeller-E D.125 54.13889/1 GGG | Laufrad-E D.125 54.13889/1 GGG | roue-E D.125 54.13889/1 GGG | 488
6014423 | impeller-E D.144 53.14105/1 GGG | Laufrad-E D.144 53.14105/1 GGG | roue-E D.144 53.14105/1 GGG | 670
6014425 | impeller-E D.165 54.14037 GG | Laufrad-E D.165 54.14037 GG | roue-E D.165 54.14037 GG | 684
6014426 | impeller-E D.100 54.13964 1.4581 | Laufrad-E D.100 54.13964 1.4581 | roue-E D.100 54.13964 1.4581 | 1178
6014440 | impeller-E D.125 53.17533 GG | Laufrad-E D.125 53.17533 GG | roue-E D.125 53.17533 GG | 341
6014441 | impeller-E D.139 53.17533 GG | Laufrad-E D.139 53.17533 GG | roue-E D.139 53.17533 GG | 341
6014442 | impeller-E D.145 53.17533 GG | Laufrad-E D.145 53.17533 GG | roue-E D.145 53.17533 GG | 341
6014443 | impeller-E D.330 52.17354 GGG Z | Laufrad-E D.330 52.17354 GGG Z | roue-E D.330 52.17354 GGG Z | 2263
6014444 | impeller FA20.54E-297 GGG SVA | Laufrad FA20.54E-297 GGG SVA | roue FA20.54E-297 GGG SVA | 2849
6014447 | impeller-E D.120 53.17717 GGG | Laufrad-E D.120 53.17717 GGG | roue-E D.120 53.17717 GGG | 453
6014453 | impeller-E D.170 52.18366 GGG | Laufrad-E D.170 52.18366 GGG | roue-E D.170 52.18366 GGG | 782
6014454 | impeller-E D.185 52.18366 GGG | Laufrad-E D.185 52.18366 GGG | roue-E D.185 52.18366 GGG | 782
6014458 | impeller FA25.82Z/30.82Z-475 GGG SVA | Laufrad FA25.82Z/30.82Z-475 GGG SVA | roue FA25.82Z/30.82Z-475 GGG SVA | 4352
6014460 | impeller FA20.54E-240 GGG SVA | Laufrad FA20.54E-240 GGG SVA | roue FA20.54E-240 GGG SVA | 2849
6014461 | impeller-E D.200 52.18366 GGG | Laufrad-E D.200 52.18366 GGG | roue-E D.200 52.18366 GGG | 782
6014462 | impeller-E D.170 53.18071 GGG | Laufrad-E D.170 53.18071 GGG | roue-E D.170 53.18071 GGG | 782
6014463 | impeller-E D.185 53.18071 GGG | Laufrad-E D.185 53.18071 GGG | roue-E D.185 53.18071 GGG | 782
6014464 | impeller-E D.200 53.18071 GGG | Laufrad-E D.200 53.18071 GGG | roue-E D.200 53.18071 GGG | 782
6014466 | impeller-E D.215 53.18071 GGG | Laufrad-E D.215 53.18071 GGG | roue-E D.215 53.18071 GGG | 782
6014468 | impeller-E D.215 52.18366 GGG | Laufrad-E D.215 52.18366 GGG | roue-E D.215 52.18366 GGG | 782
6014470 | impeller-E D.114 53.18171 GGG | Laufrad-E D.114 53.18171 GGG | roue-E D.114 53.18171 GGG | 581
6014472 | impeller FA20.54E-322 1.4581 SVA | Laufrad FA20.54E-322 1.4581 SVA | roue FA20.54E-322 1.4581 SVA | 8613
6014473 | impeller FA20.54E-322 GGG SVA | Laufrad FA20.54E-322 GGG SVA | roue FA20.54E-322 GGG SVA | 2849
6014474 | impeller FA20.54E-336 GGG SVA | Laufrad FA20.54E-336 GGG SVA | roue FA20.54E-336 GGG SVA | 2849
6014476 | impeller FA20.54E-309 GGG SVA | Laufrad FA20.54E-309 GGG SVA | roue FA20.54E-309 GGG SVA | 2849
6014478 | impeller FA20.54E-288 GGG SVA | Laufrad FA20.54E-288 GGG SVA | roue FA20.54E-288 GGG SVA | 2849
6014480 | impeller FA20.54E-297 GGG SVA | Laufrad FA20.54E-297 GGG SVA | roue FA20.54E-297 GGG SVA | 2849
6014481 | impeller FA20.54E-309 GGG SVA | Laufrad FA20.54E-309 GGG SVA | roue FA20.54E-309 GGG SVA | 2849
6014482 | impeller FA20.54E-277 GGG SVA | Laufrad FA20.54E-277 GGG SVA | roue FA20.54E-277 GGG SVA | 2849
6014483 | impeller FA20.54E-288 GGG SVA | Laufrad FA20.54E-288 GGG SVA | roue-E FA20.54E-288 GGG SVA | 2849
6014484 | impeller FA20.54E-297 GGG SVA | Laufrad FA20.54E-297 GGG SVA | roue FA20.54E-297 GGG SVA | 2849
6014486 | impeller FA15.93E 310 GGG SVA | Laufrad FA15.93E 310 GGG SVA | roue FA15.93E 310 GGG SVA | 3305
6014487 | impeller FA15.93E 336 GGG SVA | Laufrad FA15.93E 336 GGG SVA | roue FA15.93E 336 GGG SVA | 3305
6014489 | impeller FA20.54E-263 GGG SVA | Laufrad FA20.54E-263 GGG SVA | roue FA20.54E-263 GGG SVA | 2849
6014491 | impeller FA20.54E-253 GGG SVA | Laufrad FA20.54E-253 GGG SVA | roue FA20.54E-253 GGG SVA | 2849
6014492 | impeller FA20.54E-240 GGG SVA | Laufrad FA20.54E-240 GGG SVA | roue FA20.54E-240 GGG SVA | 2849
6014493 | impeller FA20.54E-277 GGG SVA | Laufrad FA20.54E-277 GGG SVA | roue FA20.54E-277 GGG SVA | 2849
6014494 | impeller-E D.194 53.17247 1.4581 | Laufrad-E D.194 53.17247 1.4581 | roue-E D.194 53.17247 1.4581 | 3338
6014499 | impeller FA20.54E-309 GGG SVA | Laufrad FA20.54E-309 GGG SVA | roue FA20.54E-309 GGG SVA | 2849
6014500 | impeller FA20.54E-322 GGG SVA | Laufrad FA20.54E-322 GGG SVA | roue FA20.54E-322 GGG SVA | 2849
6014508 | impeller-E D.253 52.17135 GGG | Laufrad-E D.253 52.17135 GGG | roue-E D.253 52.17135 GGG | 2849
6014509 | impeller-E D.263 52.17135 GGG | Laufrad-E D.263 52.17135 GGG | roue-E D.263 52.17135 GGG | 2849
6014513 | impeller-E D.249 53.17247 1.4581 | Laufrad-E D.249 53.17247 1.4581 | roue-E D.249 53.17247 1.4581 | 3338
6014516 | impeller-E D.125 52.2146 GGG | Laufrad-E D.125 52.2146 GGG | roue-E D.125 52.2146 GGG | 259
6014518 | impeller-E D.144,5 52.2145 GGG | Laufrad-E D.144,5 52.2145 GGG | roue-E D.144,5 52.2145 GGG | 464
6014523 | impeller-E D.125 52.2148 GGG | Laufrad-E D.100 52.2148 GGG | roue-E D.125 52.2148 GGG | 464
6014527 | impeller-A D.274,2 53.10322 Gbz | Laufrad-A D.274,2 53.10322 Gbz | roue-A D.274,2 53.10322 Gbz | 1675
6014528 | impeller-A D.162 54.9372 Rg | Laufrad-A D.162 54.9372 Rg | roue-A D.162 54.9372 Rg | 935
6014529 | impeller-A D.155,8 53.3277 9.0975 | Laufrad-A D.155,8 53.3277 9.0975 | roue-A D.155,8 53.3277 9.0975 | 549
6014534 | impeller-A D.329 52.12228 Gbz | Laufrad-A D.329 52.12228 Gbz | roue-A D.329 52.12228 Gbz | 3276
6014535 | impeller-A D.329 52.12207 Gbz | Laufrad-A D.329 52.12207 Gbz | roue-A D.329 52.12207 Gbz | 2219
6014537 | impeller-E D.144,5 52.11091 GGG | Laufrad-E D.144,5 52.11091 GGG | roue-E D.144,5 52.11091 GGG | 464
6014539 | impeller-E D.130 53.11032 GG | Laufrad-E D.130 53.11032 GG | roue-E D.130 53.11032 GG | 715
6014540 | impeller-E D.106 53.11031 GG | Laufrad-E D.106 53.11031 GG | roue-E D.106 53.11031 GG | 715
6014541 | impeller-E D.102 53.11029 GG | Laufrad-E D.102 53.11029 GG | roue-E D.102 53.11029 GG | 715
6014543 | impeller-E D.251 52.11130/1 GGG | Laufrad-E D.251 52.11130/1 GGG | roue-E D.251 52.11130/1 GGG | 2353
6014546 | impeller-E D.360 52.11097/1 GG | Laufrad-E D.360 52.11097/1 GG | roue-E D.360 52.11097/1 GG | 3631
6014547 | impeller-E D.144 53.10907 GG | Laufrad-E D.144 53.10907 GG | roue-E D.144 53.10907 GG | 1006
6014548 | impeller-E D.340 53.20732 GGG | Laufrad-E D.340 53.20732 GGG | roue-E D.340 53.20732 GGG | 3924
6014549 | impeller-E D.310 53.20731 GGG | Laufrad-E D.310 53.20731 GGG | roue-E D.310 53.20731 GGG | 3924
6014552 | impeller-E D.355 53.10097/2 GGG | Laufrad-E D.355 53.10097/2 GGG | roue-E D.355 53.10097/2 GGG | 3924
6014558 | impeller-H D.144 54.10569 Gbz | Laufrad-H D.144 54.10569 Gbz | roue-H D.144 54.10569 Gbz | 377
6014559 | impeller-H D.443 53.10228 Gbz | Laufrad-H D.443 53.10228 Gbz | roue-H D.443 53.10228 Gbz | 7097
6014560 | impeller-H D.143 54.10208/1 9.0975 | Laufrad-H D.143 54.10208/1 9.0975 | roue-H D.143 54.10208/1 9.0975 | 702
6014561 | impeller-H D.143 54.10208 Gbz | Laufrad-H D.143 54.10208 Gbz | roue-H D.143 54.10208 Gbz | 378
6014562 | impeller-H D.121 54.9913 Rg | Laufrad-H D.121 54.9913 Rg | roue-H D.121 54.9913 Rg | 668
6014563 | impeller-H D.176 53.11461 Gbz | Laufrad-H D.176 53.11461 Gbz | roue-H D.176 53.11461 Gbz | 549
6014565 | impeller-H D.144 54.11264 9.0975 | Laufrad-H D.144 54.11264 9.0975 | roue-H D.144 54.11264 9.0975 | 714
6014566 | impeller-H D.144 54.11264 Gbz | Laufrad-H D.144 54.11264 Gbz | roue-H D.144 54.11264 Gbz | 376
6014567 | impeller-H D.144 54.10569 9.0975 | Laufrad-H D.144 54.10569 9.0975 | roue-H D.144 54.10569 9.0975 | 688
6014568 | impeller-H D.148 54.9862 Gbz | Laufrad-H D.148 54.9862 Gbz | roue-H D.148 54.9862 Gbz | 886
6014572 | impeller-H D.238 53.9556 9.0975 | Laufrad-H D.238 53.9556 9.0975 | roue-H D.238 53.9556 9.0975 | 2109
6014574 | impeller-H D.148 54.9862 Rg | Laufrad-H D.148 54.9862 Rg | roue-H D.148 54.9862 Rg | 1056
6014575 | impeller-H D.158 54.9810/1 9.0975 | Laufrad-H D.158 54.9810/1 9.0975 | roue-H D.158 54.9810/1 9.0975 | 833
6014584 | impeller-H D.142 S.3171 Rg | Laufrad-H D.142 S.3171 Rg | roue-H D.142 S.3171 Rg | 630
6014591 | impeller-H D.350 53.15918 9.0975 | Laufrad-H D.350 53.15918 9.0975 | roue-H D.350 53.15918 9.0975 | 5289
6014593 | impeller-H D.175 53.12668/2 Gbz | Laufrad-H D.175 53.12668/2 Gbz | roue-H D.175 53.12668/2 Gbz | 622
6014595 | impeller-H D.175 53.12668 Gbz | Laufrad-H D.175 53.12668 Gbz | roue-H D.175 53.12668 Gbz | 747
6014596 | impeller-H D.130 53.17562/2 NorylGFN3V | Laufrad-H D.130 53.17562/2 NorylGFN3V | roue-H D.130 53.17562/2 NorylGFN3V | 94
6014597 | impeller-H D.130 53.17561/2 NorylGFN3V | Laufrad-H D.130 53.17561/2 NorylGFN3V | roue-H D.130 53.17561/2 NorylGFN3V | 92
6014599 | impeller-H D.130 53.16890/2 NorylGFN3V | Laufrad-H D.130 53.16890/2 NorylGFN3V | roue-H D.130 53.16890/2 NorylGFN3V | 86
6014600 | impeller-H D.143 54.16740 Rg | Laufrad-H D.143 54.16740 Rg | roue-H D.143 54.16740 Rg | 457
6014602 | impeller-E D.132 53.12683 GG | Laufrad-E D.132 53.12683 GG | roue-E D.132 53.12683 GG | 506
6014603 | impeller-E D.290 52.12569 GG | Laufrad-E D.290 52.12569 GG | roue-E D.290 52.12569 GG | 2624
6014605 | impeller-E D.147 53.11948 GG | Laufrad-E D.147 53.11948 GG | roue-E D.147 53.11948 GG | 749
6014607 | impeller-E D.306 52.12838 1.4581 | Laufrad-E D.306 52.12838 1.4581 | roue-E D.306 52.12838 1.4581 | 5551
6014610 | impeller-E D.318 52.12838 Abrasit | Laufrad-E D.318 52.12838 Abrasit | roue-E D.318 52.12838 Abrasit | 5158
6014613 | impeller-E D.208 53.11965/1 GGG | Laufrad-E D.208 53.11965/1 GGG | roue-E D.208 53.11965/1 GGG | 1529
6014614 | impeller-E D.208 53.11965 GGG | Laufrad-E D.208 53.11965 GGG | roue-E D.208 53.11965 GGG | 1529
6014615 | impeller-E D.194 53.11964/1 GGG | Laufrad-E D.194 53.11964/1 GGG | roue-E D.194 53.11964/1 GGG | 1529
6014616 | impeller-E D.249 53.11963 GG | Laufrad-E D.249 53.11963 GG | roue-E D.249 53.11963 GG | 1529
6014617 | impeller-E D.238 53.11962/1 1.4581 | Laufrad-E D.238 53.11962/1 1.4581 | roue-E D.238 53.11962/1 1.4581 | 3112
6014624 | impeller-E D.318 52.12838 GG Z | Laufrad-E D.318 52.12838 GG Z | roue-E D.318 52.12838 GG Z | 850
6014629 | impeller-E D.230 53.13577/1 GG | Laufrad-E D.230 53.13577/1 GG | roue-E D.230 53.13577/1 GG | 862
6014632 | impeller-E D.112 52.13039 GGG | Laufrad-E D.112 52.13039 GGG | roue-E D.112 52.13039 GGG | 464
6014633 | impeller-E D.270 52.12838 GG ZA | Laufrad-E D.270 52.12838 GG ZA | roue-E D.270 52.12838 GG ZA | 424
6014650 | impeller-E D.180 53.11945 GG | Laufrad-E D.180 53.11945 GG | roue-E D.180 53.11945 GG | 1453
6014651 | impeller-E D.110 53.11940 GG | Laufrad-E D.110 53.11940 GG | roue-E D.110 53.11940 GG | 715
6014655 | impeller-E D.230 52.11437/1 GG | Laufrad-E D.230 52.11437/1 GG | roue-E D.230 52.11437/1 GG | 751
6014660 | impeller-E D.338 52.11217/1 GG | Laufrad-E D.338 52.11217/1 GG | roue-E D.338 52.11217/1 GG | 3631
6014666 | impeller-E D.180 53.11945 1.4581 | Laufrad-E D.180 53.11945 1.4581 | roue-E D.180 53.11945 1.4581 | 3324
6014668 | impeller-E D.155 53.11948 GG | Laufrad-E D.155 53.11948 GG | roue-E D.155 53.11948 GG | 749
6014670 | impeller-E D.163 53.11948 GG | Laufrad-E D.163 53.11948 GG | roue-E D.163 53.11948 GG | 749
6014673 | impeller-E D.238 53.11962/1 GGG | Laufrad-E D.238 53.11962/1 GGG | roue-E D.238 53.11962/1 GGG | 1529
6014674 | impeller-E D.223 53.11961/1 1.4581 | Laufrad-E D.223 53.11961/1 1.4581 | roue-E D.223 53.11961/1 1.4581 | 3500
6014675 | impeller-E D.223 53.11961/1 GGG | Laufrad-E D.223 53.11961/1 GGG | roue-E D.223 53.11961/1 GGG | 1529
6014676 | impeller-E D.223 53.11961 GG | Laufrad-E D.223 53.11961 GG | roue-E D.223 53.11961 GG | 1529
6014677 | impeller-E D.171 53.11948 GG | Laufrad-E D.171 53.11948 GG | roue-E D.171 53.11948 GG | 750
6014678 | impeller-E D.195 53.11948 GG | Laufrad-E D.195 53.11948 GG | roue-E D.195 53.11948 GG | 749
6014679 | impeller-E D.200 53.11948 GG | Laufrad-E D.200 53.11948 GG | roue-E D.200 53.11948 GG | 749
6014682 | impeller-E D.198 53.11946 GG | Laufrad-E D.198 53.11946 GG | roue-E D.198 53.11946 GG | 752
6014683 | impeller-E D.179 53.11948 GG | Laufrad-E D.179 53.11948 GG | roue-E D.179 53.11948 GG | 749
6014685 | impeller-E D.187 53.11950 1.4517 | Laufrad-E D.187 53.11950 1.4517 | roue-E D.187 53.11950 1.4517 | 2933
6014686 | impeller-E D.187 53.11948 GG | Laufrad-E D.187 53.11948 GG | roue-E D.187 53.11948 GG | 749
6015052 | LASERPOINTER | LASERPOINTER | LASERPOINTER | 33
6015278 | Loctite 2701 50ml | Loctite 2701 50ml | Loctite 2701 50ml | 61
6015279 | Loctite 573 50ml | Loctite 573 50ml | Loctite 573 50ml | 34
6015280 | Loctite 7061 400ml | Loctite 7061 400ml | Loctite 7061 400ml | 16
6015282 | Loctite 7200 400ml | Loctite 7200 400ml | Loctite 7200 400ml | 38
6015284 | Loctite 2701 250ml | Loctite 2701 250ml | Loctite 2701 250ml | 209
6015285 | LoctiteCTITE 480 20g | Loctite 480 20g | Loctite 480 20g | 34
6015286 | Loctite 262 250ml | Loctite 262 250ml | Loctite 262 250ml | 230
6015330 | Loctite 648 250ml | Loctite 648 250ml | Loctite 648 250ml | 238
6015336 | Loctite 574 250ml | Loctite 574 250ml | Loctite 574 250ml | 147
6015337 | Loctite 573 250ml | Loctite 573 250ml | Loctite 573 250ml | 128
6015338 | Loctite 243 250ml | Loctite 243 250ml | Loctite 243 250ml | 202
6015475 | hose clip 60-81 vz | Schlauchschelle 60-80 vz | collier de tuyau 60-82 vz | 4
6015557 | Glykol | Glykol | Glykol | 12
6015559 | ESSO UNIREX N3 (18kg) | ESSO UNIREX N3 (18kg) | ESSO UNIREX N3 (18kg) | 296
6015587 | ESSO UNIREX N3 | ESSO UNIREX N3 | ESSO UNIREX N3 | 13
6015589 | MOLUB-ALLOY FOODPROOF 823 FM 2 (0,4kg) | MOLUB-ALLOY FOODPROOF 823 FM 2 (0,4kg) | MOLUB-ALLOY FOODPROOF 823 FM 2 (0,4kg) | 61
6016011 | Rep.Kit 2 T171-./8-12, T17H Vit | Rep.Satz 2 T171-./8-12, T17H Vit | Jeu de rep. 2 T171-./8-12, T17H Vit | 280
6016016 | Rep.Kit 3 T171, T17H Vit | Rep.Satz 3 T171, T17H Vit | Jeu de rep. 3 T171, T17H Vit | 183
6016017 | Rep.Kit 3 T172, T17K 1.4462/Vit | Rep.Satz 3 T172, T17K 1.4462/Vit | Jeu de rep. 3 T172, T17K 1.4462/Vit | 1482
6016018 | Rep.Kit 2 T172 8-12, T17K 1.4462/VIT | Rep.Satz 2 T172 8-12, T17K 1.4462/VIT | Jeu de rep. 2 T172 8-12, T17K 1.4462/VIT | 1580
6016019 | Rep.Kit 2 T172-./8-12, T17KVit | Rep.Satz 2 T172-./8-12, T17K Vit | Jeu de rep. 2 T172-./8-12, T17K Vit | 847
6016020 | Rep.Kit 2 T172-./15-24, T17K Vit | Rep.Satz 2 T172-./15-24, T17K Vit | Jeu de rep. 2 T172-./15-24, T17K Vit | 862
6016021 | Rep.Kit 2 T171-./15-24, T17H Vit | Rep.Satz 2 T171-./15-24, T17H Vit | Jeu de rep. 2 T171-./15-24, T17H Vit | 296
6016026 | Rep.Satz 2 T172 15-24, T17K 1.4462/VIT | Rep.Satz 2 T172 15-24, T17K 1.4462/VIT | Jeu de rep. 2 T172 15-24, T17K 1.4462/VI | 1595
6016033 | Rep.Kit 3 T207, T20L Vit | Rep.Satz 3 T207, T20L Vit | Jeu de rep. 3 T207, T20L Vit | 553
6016034 | Rep.Kit 2 T207, T20L | Rep.Satz 2 T207, T20L | Jeu de rep. 2 T207, T20L | 684
6016035 | Rep.Kit 3 T207, T20L | Rep.Satz 3 T207, T20L | Jeu de rep. 3 T207, T20L | 520
6016038 | Rep.Kit 2 T207, T20L Vit | Rep.Satz 2 T207, T20L Vit | Jeu de rep. 2 T207, T20L Vit | 715
6016040 | Rep.Kit 2 T208, T20M Vit | Rep.Satz 2 T208, T20M Vit | Jeu de rep. 2 T208, T20M Vit | 1206
6016041 | Rep.Kit 3 T208, T20M Vit | Rep.Satz 3 T208, T20M Vit | Jeu de rep. 3 T208, T20M Vit | 1140
6016042 | Rep.Kit 3 T208, T20M | Rep.Satz 3 T208, T20M | Jeu de rep. 3 T208, T20M | 1106
6016043 | Rep.Kit 2 T208, T20M | Rep.Satz 2 T208, T20M | Jeu de rep. 2 T208, T20M | 1172
6016044 | Rep.Kit 2 T178;T17M;T17.2K Vit | Rep.Satz 2 T178;T17M;T17.2K Vit | Jeu de rep. 2 T178;T17M;T17.2K Vit | 1270
6016045 | Rep.Kit 3 T178;T17M;T17.2K Vit | Rep.Satz 3 T178;T17M;T17.2K Vit | Jeu de rep. 3 T178;T17M;T17.2K Vit | 1106
6016046 | Rep.Kit 2 T177;T17L;T17.2H Vit | Rep.Satz 2 T177;T17L;T17.2H Vit | Jeu de rep. 2 T177;T17L;T17.2H Vit | 650
6016047 | Rep.Kit 3 T177;T17L;T17.2H Vit | Rep.Satz 3 T177;T17L;T17.2H Vit | Jeu de rep. 3 T177;T17L;T17.2H Vit | 490
6016048 | Rep.Kit 3 T172, T17K Vit | Rep.Satz 3 T172, T17K Vit | Jeu de rep. 3 T172, T17K Vit | 749
6016049 | Rep.Kit 3 T178;T17M;T17.2K 1.4462/VIT | Rep.Satz 3 T178;T17M;T17.2K 1.4462/VIT | Jeu de rep. 3 T178;T17M;T17.2K 1.4462/VI | 1838
6016050 | Rep.Kit 3 T202, T20K | Rep.Satz 3 T202, T20K | Jeu de rep. 3 T202, T20K | 1106
6016051 | Rep.Kit 2 T202, T20K | Rep.Satz 2 T202, T20K | Jeu de rep. 2 T202, T20K | 1172
6016052 | Rep.Kit 3 T201; T20H | Rep.Satz 3 T201; T20H | Jeu de rep. 3 T201; T20H | 505
6016053 | Rep.Kit 2 T201; T20H | Rep.Satz 2 T201; T20H | Jeu de rep. 2 T201; T20H | 651
6016054 | Rep.Kit 2 T178;T17M;T17.2K 1.4462/VIT | Rep.Satz 2 T178;T17M;T17.2K 1.4462/VIT | Jeu de rep. 2 T178;T17M;T17.2K 1.4462/VI | 2004
6016063 | Rep.Kit 3 T121 Vit | Rep.Satz 3 T121 Vit | Jeu de rep. 3 T121 Vit | 146
6016064 | Rep.Kit 2 T121 Vit | Rep.Satz 2 T121 Vit | Jeu de rep. 2 T121 Vit | 162
6016071 | Rep.Kit 3 TR2xx/TR3xx BM2 | Rep.Satz 3 TR2xx/TR3xx BM2 | Jeu de rép. 3 TR2xx/TR3xx BM2 | 1058
6016072 | Rep.Kit 3 T12H Vit | Rep.Satz 3 T12H Vit | Jeu de rep. 3 T12H Vit | 129
6016073 | Rep.Kit 3 T12K;T12G Bm2/Bm3 Vit | Rep.Satz 3 T12K;T12G Bm2/Bm3 Vit | Jeu de rep. 3 T12K;T12G Bm2/Bm3 Vit | 196
6016074 | Rep.Kit 2 T12K;T12G Bm2/Bm3 Vit | Rep.Satz 2 T12K;T12G Bm2/Bm3 Vit | Jeu de rep. 2 T12K;T12G Bm2/Bm3 Vit | 211
6016077 | Rep.Kit 2 T12H Vit | Rep.Satz 2 T12H Vit | Jeu de rep. 2 T12H Vit | 162
6016080 | Rep.Kit 3 T131 Vit | Rep.Satz 3 T131 Vit | Jeu de rep. 3 T131 Vit | 180
6016081 | Rep.Kit 2 T131 Vit | Rep.Satz 2 T131 Vit | Jeu de rep. 2 T131 Vit | 196
6016083 | Rep.Kit 3 T132 Vit | Rep.Satz 3 T132 Vit | Jeu de rep. 3 T132 Vit | 749
6016084 | Rep.Kit 2 T132 1.4462/VIT | Rep.Satz 2 T132 1.4462/VIT | Jeu de rep. 2 T132 1.4462/VIT | 1497
6016085 | Rep.Kit 3 T132 1.4462/VIT | Rep.Satz 3 T132 1.4462/VIT | Jeu de rep. 3 T132 1.4462/VIT | 1541
6016088 | Rep.Kit 2 T132 Vit | Rep.Satz 2 T132 Vit | Jeu de rep. 2 T132 Vit | 764
6016089 | Rep.Kit 2 T13H | Rep.Satz 2 T13H | Jeu de rep. 2 T13H | 232
6016090 | Rep.Kit 3 T13H | Rep.Satz 3 T13H | Jeu de rep. 3 T13H | 200
6016091 | Rep.Kit 2 T122 Vit | Rep.Satz 2 T122 Vit | Jeu de rep. 2 T122 Vit | 252
6016092 | Rep.Kit 3 T122 Vit | Rep.Satz 3 T122 Vit | Jeu de rep. 3 T122 Vit | 248
6016094 | Rep.Kit 2 T13K Vit | Rep.Satz 2 T13K Vit | Jeu de rep. 2 T13K Vit | 764
6016096 | Rep.Kit 3 T13K 1.4462/VIT | Rep.Satz 3 T13K 1.4462/VIT | Jeu de rep. 3 T13K 1.4462/VIT | 1334
6016097 | Rep.Kit 2 T13K 1.4462/VIT | Rep.Satz 2 T13K 1.4462/VIT | Jeu de rep. 2 T13K 1.4462/VIT | 1350
6016099 | Rep.Kit 3 T13K Vit | Rep.Satz 3 T13K Vit | Jeu de rep. 3 T13K Vit | 749
6016100 | Rep.Kit 3 T534 Vit | Rep.Satz 3 T534 Vit | Jeu de rep. 3 T534 Vit | 4548
6016101 | Rep.Kit 2 T534 Vit | Rep.Satz 2 T534 Vit | Jeu de rep. 2 T534 Vit | 6351
6016102 | Rep.Kit 2 T534 | Rep.Satz 2 T534 | Jeu de rep. 2 T534 | 6188
6016103 | Rep.Kit 3 T534 | Rep.Satz 3 T534 | Jeu de rep. 3 T534 | 4072
6016104 | Rep.Kit 2 T494/T49P, T56P Vit | Rep.Satz 2 T494/T49P, T56P Vit | Jeu de rep. 2 T494/T49P, T56P Vit | 8305
6016105 | Rep.Kit 3 TR14/16/20-1/21/28 | Rep.Satz 3 TR14/16/20-1/21/28 | Jeu de rép. 3 TR14/16/20-1/21/28 | 326
6016106 | Rep.Kit 3 TR22 ... 40 | Rep.Satz 3 TR22 ... 40 | Jeu de rep. 3 TR22 ... 40 | 293
6016107 | Rep.Kit 2 TR22 ... 40 PL8-12 | Rep.Satz 2 TR22 ... 40 PL8-12 | Jeu de rép. 2 TR22 ... 40 PL8-12 | 353
6016108 | Rep.Kit 2 TR22 ... 40 PL16-24 | Rep.Satz 2 TR22 ... 40 PL16-24 | Jeu de rép. 2 TR22 ... 40 PL16-24 | 363
6016110 | Rep.Kit 2 TR14/16/20-1/21/28 | Rep.Satz 2 TR14/16/20-1/21/28 | Jeu de rép. 2 TR14/16/20-1/21/28 | 341
6016111 | Rep.Kit 2 T492/T49G, T562/T56G | Rep.Satz 2 T492/T49G, T562/T56G | Jeu de rep. 2 T492/T49G, T562/T56G | 8305
6016112 | Rep.Kit 3 T422, T42K, T42G An15970 Vit | Rep.Satz 3 T422, T42K, T42G An15970 Vit | Jeu de rep. 3 T422,T42K, T42G 15970 Vit | 5214
6016113 | Rep.Kit 2 T422, T42K, T42G An15970 Vit | Rep.Satz 2 T422, T42K, T42G An15970 Vit | Jeu de rep. 2 T422,T42K, T42G 15970 Vit | 6838
6016114 | Rep.Kit 2 T422, T42K, T42G An15970 | Rep.Satz 2 T422, T42K, T42G An15970 | Jeu de rep. 2 T422,T42K, T42G 15970 | 6678
6016115 | Rep.Kit 3 T422, T42K, T42G An15970 | Rep.Satz 3 T422, T42K, T42G An15970 | Jeu de rep. 3 T422,T42K, T42G 15970 | 4480
6016116 | Rep.Kit 3 T492/T49G, T562/T56G | Rep.Satz 3 T492/T49G, T562/T56G | Jeu de rep. 3 T492/T49G, T562/T56G | 6188
6016117 | Rep.Kit 3 T494/T49P, T56P Vit | Rep.Satz 3 T494/T49P, T56P Vit | Jeu de rep. 3 T494/T49P, T56P Vit | 5863
6016118 | Rep.Kit 2 T494/T49P, T56P | Rep.Satz 2 T494/T49P, T56P | Jeu de rep. 2 T494/T49P, T56P | 7981
6016119 | Rep.Kit 3 T494/T49P, T56P | Rep.Satz 3 T494/T49P, T56P | Jeu de rep. 3 T494/T49P, T56P | 5700
6016120 | Rep.Kit 3 T492/T49G, T562/T56G Vit | Rep.Satz 3 T492/T49G, T562/T56G Vit | Jeu de rep. 3 T492/T49G, T562/T56G Vit | 6838
6016121 | Rep.Kit 2 T492/T49G, T562/T56G Vit | Rep.Satz 2 T492/T49G, T562/T56G Vit | Jeu de rep. 2 T492/T49G, T562/T56G Vit | 8776
6016127 | Screws KS220 KIT | Schraubensatz KS220 SET | Vis KS220 KIT | 98
6016128 | Screws KS37,70 + Z KIT | Schraubensatz KS37,70 + Z SET | Vis KS37,70 + Z KIT | 77
6016129 | Screws KS32 KIT | Schraubensatz KS32 SET | Vis KS32 KIT | 30
6016130 | Screws KS24 KIT | Schraubensatz KS24 SET | Vis KS24 KIT | 20
6016131 | Screws KS23 KIT | Schraubensatz KS23 SET | Vis KS23 KIT | 38
6016132 | Screws KS8,9,12,14,15 KE7;8;9, F12 KIT | Schraubensatz KS8,9,12,14,15 KE7;8;9 SET | Vis KS8,9,12,14,15 KE7;8;9, F12 KIT | 14
6016133 | Rep.Kit 2 TR50 ... 90-2 PL16-24 | Rep.Satz 2 TR50 ... 90-2 PL16-24 | Jeu de rép. 2 TR50 ... 90-2 PL16-24 | 639
6016134 | Rep.Kit 3 TR.50 ... 90-2 | Rep.Satz 3 TR.50 ... 90-2 | Jeu de rép 3 TR.50 ... 90-2 | 476
6016135 | Rep.Kit 2 TR50 ... 90-2 PL8-12 | Rep.Satz 2 TR50 ... 90-2 PL8-12 | Jeu de rép. 2 TR50 ... 90-2 PL8-12 | 622
6016136 | Rep.Kit 2 TR48/50/60 - BM0+1 | Rep.Satz 2 TR48/50/60 - BM0+1 | Jeu de rep. 2 TR48/50/60 - BM0+1 | 692
6016137 | Rep.Kit 3 TR48/50/60 - BM0+1 | Rep.Satz 3 TR48/50/60 - BM0+1 | Jeu de rep. 3 TR48/50/60 - BM0+1 | 609
6016142 | Rep.Kit 3 TR65/75/85 BM0+1 | Rep.Satz 3 TR65/75/85 BM0+1 | Jeu de rep. 3 TR65/75/85 BM0+1 | 798
6016143 | Rep.Kit 2 TR65/75/85 BM0+1 | Rep.Satz 2 TR65/75/85 BM0+1 | Jeu de rep. 2 TR65/75/85 BM0+1 | 1499
6016144 | Rep.Kit 2 T422, T42K, T42G An15736 Vit | Rep.Satz 2 T422, T42K, T42G An15736 Vit | Jeu de rep. 2 T422,T42K, T42G 15736 Vit | 6860
6016145 | Rep.Kit 2 T242, T24K 1.4462/VIT | Rep.Satz 2 T242, T24K 1.4462/VIT | Jeu de rep. 2 T242, T24K 1.4462/VIT | 2281
6016148 | Rep.Kit 2 T242, T24K Vit | Rep.Satz 2 T242, T24K Vit | Jeu de rep. 2 T242, T24K Vit | 1547
6016149 | Rep.Satz 3 T242, T24K Vit | Rep.Satz 3 T242, T24K Vit | Jeu de rep. 3 T242, T24K Vit | 1123
6016150 | Rep.Kit 3 T242, T24K 1.4462/VIT | Rep.Satz 3 T242, T24K 1.4462/VIT | Jeu de rep. 3 T242, T24K 1.4462/VIT | 1857
6016152 | Rep.Kit 2 T244, T24P Vit | Rep.Satz 2 T244, T24P Vit | Jeu de rep. 2 T244, T24P Vit | 1547
6016153 | Rep.Kit 3 T244, T24P Vit | Rep.Satz 3 T244, T24P Vit | Jeu de rep. 3 T244, T24P Vit | 1123
6016154 | Rep.Kit 3 T244, T24P | Rep.Satz 3 T244, T24P | Jeu de rep. 3 T244, T24P | 1123
6016155 | Rep.Kit 2 T244, T24P | Rep.Satz 2 T244, T24P | Jeu de rep. 2 T244, T24P | 1334
6016156 | Rep.Kit 3 T201; T20H Vit | Rep.Satz 3 T201; T20H Vit | Jeu de rep. 3 T201; T20H Vit | 520
6016157 | Rep.Kit 2 T201; T20H Vit | Rep.Satz 2 T201; T20H Vit | Jeu de rep. 2 T201; T20H Vit | 689
6016158 | Rep.Kit 2 T208, T20M 1.4462/VIT | Rep.Satz 2 T208, T20M 1.4462/VIT | Jeu de rep. 2 T208, T20M 1.4462/VIT | 1937
6016159 | Rep.Kit 3 T208, T20M 1.4462/VIT | Rep.Satz 3 T208, T20M 1.4462/VIT | Jeu de rep. 3 T208, T20M 1.4462/VIT | 1873
6016161 | Rep.Kit 3 T202, T20K Vit | Rep.Satz 3 T202, T20K Vit | Jeu de rep. 3 T202, T20K Vit | 1106
6016162 | Rep.Kit 2 T242, T24K | Rep.Satz 2 T242, T24K | Jeu de rep. 2 T242, T24K | 1334
6016163 | Rep.Kit 3 T242, T24K | Rep.Satz 3 T242, T24K | Jeu de rep. 3 T242, T24K | 1106
6016164 | Rep.Kit 3 T202, T20K 1.4462/VIT | Rep.Satz 3 T202, T20K 1.4462/VIT | Jeu de rep. 3 T202, T20K 1.4462/VIT | 1838
6016165 | Rep.Kit 2 T202, T20K 1.4462/VIT | Rep.Satz 2 T202, T20K 1.4462/VIT | Jeu de rep. 2 T202, T20K 1.4462/VIT | 1937
6016166 | Rep.Kit 2 T202, T20K Vit | Rep.Satz 2 T202, T20K Vit | Jeu de rep. 2 T202, T20K Vit | 1206
6016167 | Rep.Kit 2 T344, T34P | Rep.Satz 2 T344, T34P | Jeu de rep. 2 T344, T34P | 2475
6016168 | Rep.Kit 3 T342, T34K Vit | Rep.Satz 3 T342, T34K Vit | Jeu de rep. 3 T342, T34K Vit | 1904
6016169 | Rep.Kit 2 T342, T34K Vit | Rep.Satz 2 T342, T34K Vit | Jeu de rep. 2 T342, T34K Vit | 2556
6016170 | Rep.Kit 2 T342, T34K | Rep.Satz 2 T342, T34K | Jeu de rep. 2 T342, T34K | 2475
6016171 | Rep.Kit 3 T342, T34K | Rep.Satz 3 T342, T34K | Jeu de rep. 3 T342, T34K | 1825
6016172 | Rep.Kit 3 T344, T34P | Rep.Satz 3 T344, T34P | Jeu de rep. 3 T344, T34P | 1825
6016173 | Rep.Kit 3 T422, T42K, T42G An15736 Vit | Rep.Satz 3 T422, T42K, T42G An15736 Vit | Jeu de rep. 3 T422,T42K, T42G 15736 Vit | 5596
6016174 | Rep.Kit 2 T422, T42K, T42G An15736 | Rep.Satz 2 T422, T42K, T42G An15736 | Jeu de rep. 2 T422,T42K, T42G 15736 | 5700
6016175 | Rep.Kit 3 T422, T42K, T42G An15736 | Rep.Satz 3 T422, T42K, T42G An15736 | Jeu de rep. 3 T422,T42K, T42G 15736 | 4627
6016176 | Rep.Kit 3 T344, T34P Vit | Rep.Satz 3 T344, T34P Vit | Jeu de rep. 3 T344, T34P Vit | 1904
6016177 | Rep.Kit 2 T344, T34P Vit | Rep.Satz 2 T344, T34P Vit | Jeu de rep. 2 T344, T34P Vit | 2556
6016178 | Rep.Kit 3 T302, T30K | Rep.Satz 3 T302, T30K | Jeu de rep. 3 T302, T30K | 1791
6016179 | Rep.Kit 2 T302, T30K | Rep.Satz 2 T302, T30K | Jeu de rep. 2 T302, T30K | 2442
6016180 | Rep.Kit 2 T244, T24P 1.4462/VIT | Rep.Satz 2 T244, T24P 1.4462/VIT | Jeu de rep. 2 T244, T24P 1.4462/VIT | 2281
6016181 | Rep.Kit 3 T244, T24P 1.4462/VIT | Rep.Satz 3 T244, T24P 1.4462/VIT | Jeu de rep. 3 T244, T24P 1.4462/VIT | 1857
6016183 | Rep.Kit 2 T302, T30K Vit | Rep.Satz 2 T302, T30K Vit | Jeu de rep. 2 T302, T30K Vit | 2606
6016184 | Rep.Kit 2 T304, T30P Vit | Rep.Satz 2 T304, T30P Vit | Jeu de rep. 2 T304, T30P Vit | 2525
6016185 | Rep.Kit 3 T304, T30P Vit | Rep.Satz 3 T304, T30P Vit | Jeu de rep. 3 T304, T30P Vit | 1873
6016186 | Rep.Kit 2 T304, T30P | Rep.Satz 2 T304, T30P | Jeu de rep. 2 T304, T30P | 2442
6016187 | Rep.Kit 3 T304, T30P | Rep.Satz 3 T304, T30P | Jeu de rep. 3 T304, T30P | 1734
6016188 | Rep.Kit 3 T302, T30K Vit | Rep.Satz 3 T302, T30K Vit | Jeu de rep. 3 T302, T30K Vit | 1873
6016189 | Rep.Kit 2 TR2xx/TR3xx BM2 PL8-12 | Rep.Satz 2 TR2xx/TR3xx BM2 PL8-12 | Jeu de rép. 2 TR2xx/TR3xx BM2 PL8-12 | 1132
6016191 | Rep.Kit 1 T132 Vit | Rep.Satz 1 T132 Vit | Jeu de rep. 1T132 Vit | 34
6016193 | Rep.Kit 1 T131 Vit | Rep.Satz 1 T131 Vit | Jeu de rep. 1 T131 Vit | 45
6016196 | Rep.Kit 1 T207, T20L | Rep.Satz 1 T207, T20L | Jeu de rep. 1 T207, T20L | 24
6016197 | Rep.Kit 1 T202, T20K | Rep.Satz 1 T202, T20K | Jeu de rep. 1 T202, T20K | 29
6016198 | Rep.Kit 1 T201, T20H | Rep.Satz 1 T201, T20H | Jeu de rep. 1 T201, T20H | 26
6016199 | Rep.Kit 1 T178,T17M,T17.2K Vit | Rep.Satz 1 T178,T17M,T17.2K Vit | Jeu de rep. 1 T178,T17M,T17.2K Vit | 61
6016200 | Rep.Kit 1 T177,T17L,T17.2H Vit | Rep.Satz 1 T177,T17L,T17.2H Vit | Jeu de rep. 1 T177,T17L,T17.2H Vit | 58
6016204 | Rep.Kit 1 T12K, T12G BM2 / BM3 Vit | Rep.Satz 1 T12K, T12G BM2 / BM3 Vit | Jeu de rep. 1 T12K, T12G BM2 / BM3 Vit | 13
6016207 | Rep.Kit 1 T13K Vit BM2 | Rep.Satz 1 T13K Vit BM2 | Jeu de rep. 1 T13K Vit BM2 | 73
6016208 | Rep.Kit 1 T13H Vit BM2 | Rep.Satz 1 T13H Vit BM2 | Jeu de rep. 1 T13H Vit BM2 | 94
6016209 | Rep.Kit 1 T122 Vit | Rep.Satz 1 T122 Vit | Jeu de rep. 1 T122 Vit | 39
6016211 | Rep.Kit 1 T121 Vit | Rep.Satz 1 T121 Vit | Jeu de rep. 1 T121 Vit | 43
6016212 | Rep.Kit 1 T344, T34P | Rep.Satz 1 T344, T34P | Jeu de rep. 1 T344, T34P | 49
6016213 | Rep.Kit 1 T342, T34K Vit | Rep.Satz 1 T342, T34K Vit | Jeu de rep. 1 T342, T34K Vit | 312
6016214 | Rep.Kit 1 T342, T34K | Rep.Satz 1 T342, T34K | Jeu de rep. 1 T342, T34K | 94
6016215 | Rep.Kit 1 T304, T30P Vit | Rep.Satz 1 T304, T30P Vit | Jeu de rep. 1 T304, T30P Vit | 156
6016216 | Rep.Kit 1 T304, T30P | Rep.Satz 1 T304, T30P | Jeu de rep. 1 T304, T30P | 49
6016217 | Rep.Kit 1 T344, T34P Vit | Rep.Satz 1 T344, T34P Vit | Jeu de rep. 1 T344, T34P Vit | 119
6016218 | Rep.Kit 1 T494/T49P, T56P | Rep.Satz 1 T494/T49P, T56P | Jeu de rep. 1 T494/T49P, T56P | 1063
6016219 | Rep.Kit 1 T492/T49G, T562/T56G Vit | Rep.Satz 1 T492/T49G, T562/T56G Vit | Jeu de rep. 1 T492/T49G, T562/T56G Vit | 2269
6016220 | Rep.Kit 1 T492/T49G, T562/T56G | Rep.Satz 1 T492/T49G, T562/T56G | Jeu de rep. 1 T492/T49G, T562/T56G | 1596
6016221 | Rep.Kit 1 T422, T42K, T42G Vit | Rep.Satz 1 T422, T42K, T42G Vit | Jeu de rep. 1 T422, T42K, T42G Vit | 1513
6016222 | Rep.Kit 1 T422, T42K, T42G | Rep.Satz 1 T422, T42K, T42G | Jeu de rep. 1 T422, T42K, T42G | 246
6016223 | Rep.Kit 1 T202, T20K Vit | Rep.Satz 1 T202, T20K Vit | Jeu de rep. 1 T202, T20K Vit | 86
6016224 | Rep.Kit 1 T201, T20H Vit | Rep.Satz 1 T201, T20H Vit | Jeu de rep. 1 T201, T20H Vit | 86
6016225 | Rep.Kit 1 T208 , T20M Vit | Rep.Satz 1 T208 ,T20M Vit | Jeu de rep. 1 T208 ,T20M Vit | 60
6016226 | Rep.Kit 1 T208 , T20M | Rep.Satz 1 T208 ,T20M | Jeu de rep. 1 T208 ,T20M | 24
6016227 | Rep.Kit 1 T207, T20L Vit | Rep.Satz 1 T207, T20L Vit | Jeu de rep. 1 T207, T20L Vit | 61
6016228 | Rep.Kit 1 T242, T24K | Rep.Satz 1 T242, T24K | Jeu de rep. 1 T242, T24K | 45
6016229 | Rep.Kit 1 T302, T30K Vit | Rep.Satz 1 T302, T30K Vit | Jeu de rep. 1 T302, T30K Vit | 390
6016230 | Rep.Kit 1 T302, T30K | Rep.Satz 1 T302, T30K | Jeu de rep. 1 T302, T30K | 90
6016231 | Rep.Kit 1 T244, T24P Vit | Rep.Satz 1 T244, T24P Vit | Jeu de rep. 1 T244, T24P Vit | 185
6016232 | Rep.Kit 1 T244, T24P | Rep.Satz 1 T244, T24P | Jeu de rep. 1 T244, T24P | 48
6016233 | Rep.Kit 1 T242, T24K Vit | Rep.Satz 1 T242, T24K Vit | Jeu de rep. 1 T242, T24K Vit | 246
6016234 | Rep.Kit 1 T12H BM2 Vit | Rep.Satz 1 T12H Vit | Jeu de rep. 1 T12H BM2 Vit | 42
6016235 | Rep.Kit 1 FK34.1 Vit | Rep.Satz 1 FK34.1 Vit | Jeu de rep. 1 FK34.1 Vit | 620
6016236 | Rep.Kit 1 FK34.1 | Rep.Satz 1 FK34.1 | Jeu de rep. 1 FK34.1 | 231
6016237 | Rep.Kit 1 FK27.1 Vit | Rep.Satz 1 FK27.1 Vit | Jeu de rep. 1 FK27.1 Vit | 230
6016238 | Rep.Kit 1 FK27.1 | Rep.Satz 1 FK27.1 | Jeu de rep. 1 FK27.1 | 51
6016239 | Rep.Kit 1 FK202 Vit | Rep.Satz 1 FK202 Vit | Jeu de rep. 1 FK202 Vit | 143
6016240 | Rep.Kit 1 FK42.1 | Rep.Satz 1 FK42.1 | Jeu de rep. 1 FK42.1 | 240
6016241 | Rep.Kit 1 FKT72. H | Rep.Satz 1 FKT72. H | Jeu de rep. 1 FKT72. H | 4406
6016242 | Rep.Kit 1 FKT72. | Rep.Satz 1 FKT72. | Jeu de rep. 1 FKT72. | 4406
6016243 | Rep.Kit 1 FKT49. / FKT56. VIT | Rep.Satz 1 FKT49. / FKT56. VIT | Jeu de rep. 1 FKT49. / FKT56. VIT | 2670
6016244 | Rep.Kit 1 FKT49. / FKT56. | Rep.Satz 1 FKT49. / FKT56. | Jeu de rep. 1 FKT49. / FKT56. | 1914
6016245 | Rep.Kit 1 FK42.1 Vit | Rep.Satz 1 FK42.1 Vit | Jeu de rep. 1 FK42.1 Vit | 1129
6016246 | Rep.Kit 1 FO172 | Rep.Satz 1 FO172 | Jeu de rep. 1 FO172 | 80
6016247 | Rep.Kit 1 T172, T17K Vit | Rep.Satz 1 T172, T17K Vit | Jeu de rep. 1 T172, T17K Vit | 71
6016248 | Rep.Kit 1 T171, T17H Vit | Rep.Satz 1 T171, T17H Vit | Jeu de rep. 1 T171, T17H Vit | 81
6016251 | Rep.Kit 1 FO172 Vit | Rep.Satz 1 FO172 Vit | Jeu de rep. 1 FO172 Vit | 127
6016252 | Rep.Kit 1 FK202 | Rep.Satz 1 FK202 | Jeu de rep. 1 FK202 | 49
6016253 | Rep.Kit 1 F13 Vit | Rep.Satz 1 F13 Vit | Jeu de rep. 1 F13 Vit | 26
6016255 | Rep.Kit 1 F12 Vit | Rep.Satz 1 F12 Vit | Jeu de rep. 1 F12 Vit | 38
6016257 | Rep.Kit 1 KS5,6 T121 Vit | Rep.Satz 1 KS5,6 T121 Vit | Jeu de rep. 1 KS5,6 T121 Vit | 29
6016259 | Rep.Kit 1 KS37,70+Z Vit | Rep.Satz 1 KS37,70+Z Vit | Jeu de rep. 1 KS37,70+Z Vit | 156
6016261 | Rep.Kit 1 KS32 Vit | Rep.Satz 1 KS32 Vit | Jeu de rep. 1 KS32 Vit | 73
6016264 | Rep.Kit 1 TR2xx/TR3xx BM2 | Rep.Satz 1 TR2xx/TR3xx BM2 | Jeu de rép. 1 TR2xx/TR3xx BM2 | 215
6016265 | Rep.Kit 1 Maxi-/Mega BM1 | Rep.Satz 1 Maxi-/Mega BM1 | Jeu de rep. 1 Maxi-/Mega BM1 | 359
6016267 | Rep.Kit 1 KS8,9,12,14,15, F12 Vit | Rep.Satz 1 KS8,9,12,14,15, Vit | Jeu de rep. 1 KS8,9,12,14,15, F12 Vit | 28
6016269 | Rep.Kit 1 KS16 Vit | Rep.Satz 1 KS16 Vit | Jeu de rep. 1 KS16 Vit | 26
6016271 | Rep.Kit 1 KE7,8,9 Vit | Rep.Satz 1 KE7,8,9 Vit | Jeu de rep. 1 KE7,8,9 Vit | 39
6016273 | Rep.Kit 1 KS220 Vit | Rep.Satz 1 KS220 | Jeu de rep. 1 KS220 Vit | 788
6016275 | Rep.Kit 1 KS24 Vit | Rep.Satz 1 KS24 Vit | Jeu de rep. 1 KS24 Vit | 49
6016277 | Rep.Kit 1 KS23 Vit | Rep.Satz 1 KS23 Vit | Jeu de rep. 1 KS23 Vit | 49
6016280 | Rep.Kit 2 KS5,6 Vit | Rep.Satz 2 KS16 Vit | Jeu de rep. 2 KS16 Vit | 211
6016283 | Rep.Kit 2 KE7,8,9 Vit | Rep.Satz 2 KE7,8,9 Vit | Jeu de rep. 2 KE7,8,9 Vit | 81
6016285 | Rep.Kit 3 KS23 Vit | Rep.Satz 3 KS23 Vit | Jeu de rep. 3 KS23 Vit | 196
6016288 | Rep.Kit 2 KS220 Vit | Rep.Satz 2 KS220 | Jeu de rep. 2 KS220 Vit | 1333
6016290 | Rep.Kit 3 FKT72. | Rep.Satz 3 FKT72. | Jeu de rep. 3 FKT72. | 14444
6016291 | Rep.Kit 2 FKT49. / FKT56. VIT | Rep.Satz 2 FKT49. / FKT56. VIT | Jeu de rep. 2 FKT49. / FKT56. VIT | 8921
6016292 | Rep.Kit 3 FKT49. / FKT56. VIT | Rep.Satz 3 FKT49. / FKT56. VIT | Jeu de rep. 3 FKT49. / FKT56. VIT | 6807
6016293 | Rep.Kit 2 FKT49. / FKT56. | Rep.Satz 2 FKT49. / FKT56. | Jeu de rep. 2 FKT49. / FKT56. | 8468
6016294 | Rep.Kit 3 FKT49. / FKT56. | Rep.Satz 3 FKT49. / FKT56. | Jeu de rep. 3 FKT49. / FKT56. | 6351
6016295 | Rep.Kit 2 FKT72. | Rep.Satz 2 FKT72. | Jeu de rep. 2 FKT72. | 24900
6016296 | Rep.Kit 3 KE7,8,9 Vit | Rep.Satz 3 KE7,8,9 Vit | Jeu de rep. 3 KE7,8,9 Vit | 64
6016299 | Rep.Kit 3 FKT72.H | Rep.Satz 3 FKT72.H | Jeu de rep. 3 FKT72.H | 14444
6016300 | Rep.Kit 2 FKT72.H | Rep.Satz 2 FKT72.H | Jeu de rep. 2 FKT72.H | 24900
6016303 | Rep.Kit 2 KS37,70 +Z Vit | Rep.Satz 2 KS37,70 +Z Vit | Jeu de rep. 2 KS37,70 +Z Vit | 423
6016304 | Rep.Kit 3 KS37,70+Z Vit | Rep.Satz 3 KS37,70+Z Vit | Jeu de rep. 3 KS37,70+Z Vit | 410
6016306 | Rep.Kit 2 KS5,6 T121 Vit | Rep.Satz 2 KS5,6 T121 Vit | Jeu de rep. 2 KS5,6 T121 Vit | 162
6016307 | Rep.Kit 3 KS8,9,12,14,15 | Rep.Satz 3 KS8,9,12,14,15 | Jeu de rep. 3 KS8,9,12,14,15 | 113
6016308 | Rep.Kit 2 KS8,9,12,14,15 | Rep.Satz 2 KS8,9,12,14,15 | Jeu de rep. 2 KS8,9,12,14,15 | 129
6016311 | Rep.Kit 3 KS5,6 T121 Vit | Rep.Satz 3 KS5,6 T121 Vit | Jeu de rep. 3 KS5,6 T121 Vit | 129
6016312 | Rep.Kit 3 KS24 Vit | Rep.Satz 3 KS24 Vit | Jeu de rep. 3 KS24 Vit | 211
6016313 | Rep.Kit 2 KS24 Vit | Rep.Satz 2 KS24 Vit | Jeu de rep. 2 KS24 Vit | 228
6016316 | Rep.Kit 2 KS23 Vit | Rep.Satz 2 KS23 Vit | Jeu de rep. 2 KS23 Vit | 211
6016319 | Rep.Kit 3 KS32 Vit | Rep.Satz 3 KS32 Vit | Jeu de rep. 3 KS32 Vit | 211
6016320 | Rep.Kit 2 KS32 Vit | Rep.Satz 2 KS32 Vit | Jeu de rep. 2 KS32 Vit | 228
6016321 | Rep.Kit 3 KS220 Vit | Rep.Satz 3 KS220 | Jeu de rep. 3 KS220 Vit | 1209
6016323 | Rep.Kit 3 FK42.1 AN13941+14177 Vit | Rep.Satz 3 FK42.1 AN13941+14177 Vit | Jeu de rep. 3 FK42.1 AN13941+14177 Vit | 5050
6016324 | Rep.Kit 3 FO172 1.4462/VIT | Rep.Satz 3 FO172 1.4462/VIT | Jeu de rep. 3 FO172 1.4462/VIT | 1630
6016327 | Rep.Kit 3 FO172 Vit | Rep.Satz 3 FO172 Vit | Jeu de rep. 3 FO172 Vit | 863
6016328 | Rep.Kit 2 FO172 Vit | Rep.Satz 2 FO172 Vit | Jeu de rep. 2 FO172 Vit | 955
6016329 | Rep.Kit 2 FO172 1.4462/VIT | Rep.Satz 2 FO172 1.4462/VIT | Jeu de rep. 2 FO172 1.4462/VIT | 1724
6016331 | Rep.Kit 2 F12 Vit | Rep.Satz 2 F12 Vit | Jeu de rep. 2 F12 Vit | 326
6016332 | Rep.Kit 3 F12 Vit | Rep.Satz 3 F12 Vit | Jeu de rep. 3 F12 Vit | 309
6016335 | Rep.Kit 1 TR22 ... 40 | Rep.Satz 1 TR22 ... 40 | Jeu de rép. 1 TR22 ... 40 | 149
6016336 | Rep.Kit 1 TR14/16/20-1/21/28 | Rep.Satz 1 TR14/16/20-1/21/28 | Jeu de rép. 1 TR14/16/20-1/21/28 | 153
6016337 | Rep.Kit 1 T534 Vit | Rep.Satz 1 T534 Vit | Jeu de rep. 1 T534 Vit | 391
6016338 | Rep.Kit 1 T534 | Rep.Satz 1 T534 | Jeu de rep. 1 T534 | 148
6016339 | Rep.Kit 1 T494/T49P, T56P Vit | Rep.Satz 1 T494/T49P, T56P Vit | Jeu de rep. 1 T494/T49P, T56P Vit | 1224
6016340 | Rep.Kit 1 TR48/50/60 - BM0+1 | Rep.Satz 1 TR48/50/60 - BM0+1 | Jeu de rep. 1 TR48/50/60 - BM0+1 | 478
6016341 | Rep.Kit 2 FO172 | Rep.Satz 2 FO172 | Jeu de rep. 2 FO172 | 870
6016342 | Rep.Kit 3 FO172 | Rep.Satz 3 FO172 | Jeu de rep. 3 FO172 | 778
6016343 | Rep.Kit 1 TR/BG 80-1 /120-1 | Rep.Satz 1 TR/BG 80-1 /120-1 | Jeu de réep. 1 TR/BG 80-1 /120-1 | 243
6016344 | Rep.Kit 1 TR65/75/85 BM0+1 | Rep.Satz 1 TR65/75/85 BM0+1 | Jeu de rep. 1 TR65/75/85 BM0+1 | 359
6016345 | Rep.Kit 1 TR.50-2 ... 90-2, BG75-2 | Rep.Satz 1 TR.50-2 ... 90-2, BG75-2 | Jeu de rép. 1 TR.50-2 ... 90-2, BG75-2 | 183
6016346 | Rep.Kit 2 FK34.1 | Rep.Satz 2 FK34.1 | Jeu de rep. 2 FK34.1 | 2360
6016347 | Rep.Kit 3 FK27.1 Vit | Rep.Satz 3 FK27.1 Vit | Jeu de rep. 3 FK27.1 Vit | 2694
6016348 | Rep.Kit 2 FK27.1 Vit | Rep.Satz 2 FK27.1 Vit | Jeu de rep. 2 FK27.1 Vit | 3088
6016349 | Rep.Kit 3 FK27.1 | Rep.Satz 3 FK27.1 | Jeu de rep. 3 FK27.1 | 2515
6016350 | Rep.Kit 2 FK27.1 | Rep.Satz 2 FK27.1 | Jeu de rep. 2 FK27.1 | 2909
6016351 | Rep.Kit 3 FK34.1 | Rep.Satz 3 FK34.1 | Jeu de rep. 3 FK34.1 | 1873
6016352 | Rep.Kit 2 FK42.1 AN13941+14177 Vit | Rep.Satz 2 FK42.1 AN13941+14177 Vit | Jeu de rep. 2 FK42.1 AN13941+14177 Vit | 7328
6016353 | Rep.Kit 2 FK42.1 AN13941+14177 | Rep.Satz 2 FK42.1 AN13941+14177 | Jeu de rep. 2 FK42.1 AN13941+14177 | 7003
6016354 | Rep.Kit 3 FK42.1 AN13941+14177 | Rep.Satz 3 FK42.1 AN13941+14177 | Jeu de rep. 3 FK42.1 AN13941+14177 | 4559
6016355 | Rep.Kit 3 FK34.1 Vit | Rep.Satz 3 FK34.1 Vit | Jeu de rep. 3 FK34.1 Vit | 2116
6016356 | Rep.Kit 2 FK34.1 Vit | Rep.Satz 2 FK34.1 Vit | Jeu de rep. 2 FK34.1 Vit | 2525
6016357 | Rep.Kit 3 FK202 | Rep.Satz 3 FK202 | Jeu de rep. 3 FK202 | 1106
6016358 | Rep.Kit 2 FK202 | Rep.Satz 2 FK202 | jeu de rep. 2 FK202 | 1222
6016359 | Rep.Kit 3 F13 Vit | Rep.Satz 3 F13 Vit | Jeu de rep. 3 F13 Vit | 309
6016360 | Rep.Kit 2 F13 Vit | Rep.Satz 2 F13 Vit | Jeu de rep. 2 F13 Vit | 326
6016361 | Rep.Kit 3 F13 | Rep.Satz 3 F13 | Jeu de rep. 3 F13 | 293
6016362 | Rep.Kit 3 FK202 Vit | Rep.Satz 3 FK202 Vit | Jeu de rep. 3 FK202 Vit | 1155
6016363 | Rep.Kit 3 FK202 1.4462/VIT | Rep.Satz 3 FK202 1.4462/VIT | Jeu de rep. 3 FK202 1.4462/VIT | 1887
6016364 | Rep.Kit 2 FK202 1.4462/VIT | Rep.Satz 2 FK202 1.4462/VIT | Jeu de rep. 2 FK202 1.4462/VIT | 2017
6016367 | Rep.Kit 2 FK202 Vit | Rep.Satz 2 FK202 Vit | Jeu de rep. 2 FK202 Vit | 1285
6016368 | cable sleeve D.90x6,7x600 55.2376 PVC | Kabelhülse D.90x6,7x600 55.2376 PVC | douille de câble D.90x6,7x600 55.2376PVC | 127
6016369 | clamp sleeve D.66/50x81 55.1456/1 1.440 | Klemmhülse D.66/50x81 55.1456/1 1.4401 | douille de serrage D.66/50x81 55.1456/1 | 578
6016370 | clamp sleeve D.65/50x59 55.1456 1.4401 | Klemmhülse D.65/50x59 55.1456 1.4401 | douille de serrage D.65/50x59 55.1456 1 | 207
6016371 | clamp sleeve D.65/50x59 55.1456 1.4021 | Klemmhülse D.65/50x59 55.1456 1.4021 | douille de serrage D.65/50x59 55.1456 1 | 183
6016372 | drying agent cartridge 53.17598 Ms | Trockenmittelpatrone 53.17598 Ms | cartouche déshydratante 53.17598 Ms | 1047
6016375 | cable sleeve D.75x5,6x600 55.2377 PVC | Kabelhülse D.75x5,6x600 55.2377 PVC | douille de câble D.75x5,6x600 55.2377 P | 97
6016376 | protection sleeve D.170/125x120 10886 | Schutzhülse D.170/125x120 10886 1.4301 | douille de protect. D.170/125x120 10886 | 682
6016377 | protection collar 55.10805 1.4021 | Schutzkragen 55.10805 1.4021 | collet de protection 55.10805 1.4021 | 133
6016378 | packing sleeve 54.10469 1.4021 | Dichtungsbuchse 54.10469 1.4021 | boîte d'étanchéité 54.10469 1.4021 | 413
6016379 | protection sleeve D.160/152x40 4442 Ms | Schutzhülse D.160/152x40 55.4442 Ms | douille de protection D.160/152x40 4442 | 268
6016380 | sleeve D.10/9x40 55.2408 Ms | Hülse D.10/9x40 55.2408 Ms | chemise D.10/9x40 55.2408 Ms | 49
6016381 | cable sleeve D.32x1,8x200 55.2379 PVC | Kabelhülse D.32x1,8x200 55.2379 PVC | douille de câble D.32x1,8x200 55.2379PVC | 17
6016382 | cable sleeve D.50x3,0x400 55.2378 PVC | Kabelhülse D.50x3,0x400 55.2378 PVC | douille de câble D.50x3,0x400 55.2378PVC | 18
6016383 | expansion ring D.170/158x10 54.2403 A2 | Spannring D.170/158x10 54.2403 A2 | bague de serrage D.170/158x10 54.2403 A2 | 84
6016386 | adjusting ring D.65/48x18 54.16954 GG | Stellring D.65/48x18 54.16954 GG | bague de réglage D.65/48x18 54.16954 GG | 49
6016387 | adjusting ring D.44/29x18 10172/1 1.4401 | Stellring D.44/29x18 55.10172/1 1.4401 | bague de réglage D.44/29x18 10172/1 1.44 | 153
6016388 | adjusting ring D.54/42x14 55.6412 1.4401 | Stellring D.54/42x14 55.6412 1.4401 | bague de réglage D.54/42x14 55.6412 1.44 | 234
6016390 | adjusting ring D.64/55x12 55.6398 1.4401 | Stellring D.64/55x12 55.6398 1.4401 | bague de réglage D.64/55x12 55.6398 1.44 | 227
6016399 | cable sealing 3xD.20 EPDM 60 Sh | Kabelabdichtung 3xD.20 EPDM 60 Sh | joint de câble 3xD.20 EPDM 60 Sh | 97
6016400 | cable sealing 14345 EPDM 60 Sh | Kabelabdichtung 14345 EPDM 60 Sh | joint de câble 14345 EPDM 60 Sh | 97
6016401 | seal ring D.56x18,5 54.12050 Gi | Dichtring D.56x18,5 54.12050 Gi | bague d'étanchéité D.56x18,5 54.12050 | 103
6016402 | gasket 54.10848 Abil | Dichtung 54.10848 Abil | joint 54.10848 Abil | 99
6016403 | gasket 55.10777/1 Abil | Dichtung 55.10777/1 Abil | joint 55.10777/1 Abil | 69
6016404 | gasket 55.10777 Abil | Dichtung 55.10777 Abil | joint 55.10777 Abil | 55
6016405 | seal ring D.26 55.10759 Gi | Dichtring D.26 55.10759 Gi | bague d'étanchéité D.26 55.10759 Gi | 60
6016406 | cable sealing 4xD.16,5 EPDM 60 Sh | Kabelabdichtung 4xD.16,5 EPDM 60 Sh | joint de câble 4xD.16,5 EPDM 60 Sh | 97
6016407 | flat gasket D.112/154x3 54.5485 Gi | Flachdichtung D.112/154x3 54.5485 Gi | joint plat D.112/154x3 54.5485 Gi | 97
6016408 | flat gasket D.115/165x3 54.4928 Gi | Flachdichtung D.115/165x3 54.4928 Gi | joint plat D.115/165x3 54.4928 Gi | 31
6016410 | seal ring-profile ID.710x18 NBR70 | O-Ring ID.710x18 NBR70 | joint profilé ID.710x18 NBR70 | 107
6016411 | seal ring ID.565x18 NBR70 | O-Ring ID.565x18 NBR70 | joint ID.565x18 NBR70 | 95
6016412 | cable sealing 3xD.14.2 EPDM 60 SH | Kabelabdichtung 3xD.14.2 EPDM 60 SH | joint de câble 3xD.14.2 EPDM 60 SH | 28
6016413 | cable sealing 25x64 EPDM 60 Sh | Kabelabdichtung 25x64 EPDM 60 Sh | joint de câble 25x64 EPDM 60 Sh | 97
6016414 | flat gasket D.47/103x3 55.3206/3 Gi | Flachdichtung D.47/103x3 55.3206/3 Gi | joint plat D.47/103x3 55.3206/3 Gi | 91
6016415 | protection sleeve D.66/58x28 55.17514 Rg | Schutzbuchse D.66/58x28 55.17514 Rg | boîte de protection D.66/58x28 55.17514 | 89
6016416 | insert 53.15692 GG | Einsatz 53.15692 GG | insert 53.15692 GG | 687
6016417 | spacer sleeve D.45x28 55.8900 Rg | Distanzhülse D.45x28 55.8900 Rg | douille d'écartement D.45x28 55.8900 Rg | 189
6016418 | bush D.77/65 55.8899/2 GPbBz | Buchse D.77/65 55.8899/2 GPbBz | douille D.77/65 55.8899/2 GPbBz | 222
6016419 | bush D.77/48 55.8899 St | Buchse D.77/48 55.8899 St | douille D.77/48 55.8899 St | 301
6016420 | bush D.77/48 55.8899 Gbz | Buchse D.77/48 55.8899 Gbz | douille D.77/48 55.8899 Gbz | 240
6016421 | clamp sleeve D.67/45x20 54.18537 1.4401 | Klemmhülse D.67/45x20 54.18537 1.4401 | douille de serrage D.67/45x20 54.18537 1 | 280
6016422 | protection sleeve D.66/58x28 55.17514 | Schutzbuchse D.66/58x28 55.17514 1.4580 | boîte de protection D.66/58x28 55.17514 | 155
6016423 | flat gasket D.49/92x3 55.3206 Gi | Flachdichtung D.49/92x3 55.3206 Gi | joint plat D.49/92x3 55.3206 Gi | 21
6016425 | throttle bush D.80/72x35 55.9119 Rg | Drosselbuchse D.80/72x35 55.9119 Rg | boîte d'étranglement D.80/72x35 55.9119 | 110
6016426 | bush D.77/57,55x19 9.0975 | Laufbuchse D.77/57,55x19 9.0975 | buselure D.77/57,55x19 9.0975 | 236
6016427 | bush D.77/57,55x35 9.0975 | Laufbuchse D.77/57,55x35 9.0975 | buselure D.77/57,55x35 9.0975 | 214
6016428 | ring D.30/23x5 55.6636 1.4401 | Ring D.30/23x5 55.6636 1.4401 | bague D.30/23x5 55.6636 1.4401 | 94
6016430 | adjusting ring D.64/55x12 55.6398 Rg | Stellring D.64/55x12 55.6398 Rg | bague de réglage D.64/55x12 55.6398 Rg | 413
6016431 | flange 54.18419/2 1.4021 | Flansch 54.18419/2 1.4021 | bride 54.18419/2 1.4021 | 377
6016432 | supporting plate D.70x8 1.4821 | Tragteller D.70x8 1.4821 | plateau de butée D.70x8 1.4821 | 618
6016433 | counter disc D.62x8,2 1.4122 | Gegenscheibe D.62x8,2 1.4122 | contre disque D.62x8,2 1.4122 | 361
6016434 | ball cup 53.18732 1.4571 | Kugelpfanne 53.18732 1.4571 | roulement à billes 53.18732 1.4571 | 679
6016435 | ball cup 54.18730 1.4571 | Kugelpfanne 54.18730 1.4571 | roulement à billes 54.18730 1.4571 | 337
6016436 | ball cup 16544 1.4122 | Kugelpfanne 16544 1.4122 | roulement à billes 16544 1.4122 | 253
6016437 | thrust plug 35x20 55.12502 1.4122 | Druckstück 35x20 55.12502 1.4122 | butée de réglage 35x20 55.12502 1.4122 | 50
6016438 | holder 68x15x10 54.18731 1.4571 | Halter 68x15x10 54.18731 1.4571 | support 68x15x10 54.18731 1.4571 | 143
6016439 | ring D.31,9/19,5x5 55.12605 1.4401 | Ring D.31,9/19,5x5 55.12605 1.4401 | bague D.31,9/19,5x5 55.12605 1.4401 | 78
6016440 | winding brace ring 12521/2 Nor | Wickelkopfstützring D.214 gesägt Noryl | bague de supp.tête de bobine 12521/2 Nor | 38
6016441 | guard ring D.428/373.2x58 53.10757 GGG | Schutzring D.428/373.2x58 53.10757 GGG | anneau de garde D.428/373.2x58 53.10757 | 1544
6016442 | protection sleeve D.89/85,5x58 6135 Ms | Schutzhülse D.89/85,5x58 55.6135 Ms | douille de protection D.89/85,5x58 6135 | 92
6016443 | protection sleeve D.89/85,5x75 6135 Ms | Schutzhülse D.89/85,5x75 55.6135 Ms | douille de protection D.89/85,5x75 6135 | 97
6016444 | guard ring D.56/48x12 55.4882 Gbz | Schutzring D.56/48x12 55.4882 Gbz | anneau de garde D.56/48x12 55.4882 Gbz | 113
6016445 | winding brace ring D.408 CuZn | Wickelkopfstützring D.408 Ms | bague de supp.tête de bobine D.408 CuZn | 674
6016447 | slide segment 52.7124/2 St+A | Gleitsegment 52.7124/2 St+A | segment glissant 52.7124/2 St+A | 3144
6016449 | counter supporting disc 15142 Glycodur F | Gegenlaufring 54.15142 Glycodur F | contre disque de butée 15142 Glycodur F | 51
6016451 | counter supporting disc 53.10126/1 St+A | Gegenlaufring 53.10126/1 St+A | contre disque de butée 53.10126/1 St+A | 1935
6016452 | counter supporting disc 53.10126 St+A | Gegenlaufring 53.10126 St+A | contre disque de butée 53.10126 St+A | 2024
6016453 | counter supporting disc 55.7725 Pertinax | Gegenlaufring 55.7725 Pertinax | contre disque de butée 55.7725 Pertinax | 843
6016454 | slide segment 53.7355 St+A | Gleitsegment 53.7355 St+A | segment glissant 53.7355 St+A | 1320
6016455 | ball cup 55.7119 St | Kugelpfanne 55.7119 St | roulement à billes 55.7119 St | 283
6016458 | slide segment 54.16241 1.4027 | Gleitsegment 54.16241 1.4027 | segment glissant 54.16241 1.4027 | 86
6016459 | slide segment 54.16129 1.4027 | Gleitsegment 54.16129 1.4027 | segment glissant 54.16129 1.4027 | 64
6016460 | slide segment 52.12537 St+A | Gleitsegment 52.12537 St+A | segment glissant 52.12537 St+A | 4526
6016462 | mech.shaft seal bracket 53.17397 GG | Gleitringdichtungshalter 53.17397 GG | appui pour garniture mécanique 17397 GG | 89
6016463 | pressure ring D.51/36x1,5 53.1536/2 1.44 | Druckring D.51/36x1,5 53.1536/2 1.4401 | bague de pression D.51/36x1,5 53.1536/2 | 28
6016464 | retaining ring 224.1/190x16 54.18406 St | Haltering 224.1/190x16 54.18406 St 37-2 | bague d'arrêt 224.1/190x16 54.18406 | 696
6016465 | retaining ring D.170/150x12 54.12564 St | Haltering D.170/150x12 54.12564 St | bague d'arrêt D.170/150x12 54.12564 | 214
6016466 | retaining ring O D.200,2/140x28 54.10837 | Haltering O D.200,2/140x28 54.10837 St | bague d'arrêt O D.200,2/140x28 54.10837 | 549
6016467 | retaining ring U D.200,2/140x18 54.10835 | Haltering U D.200,2/140x18 54.10835 St | bague d'arrêt U D.200,2/140x18 54.108 | 371
6016468 | retaining ring D.122/81x4 54.10771 1.40 | Haltering D.122/81x4 54.10771 1.4021 | bague d'arrêt D.122/81x4 54.10771 1. | 209
6016469 | mech.shaft seal bracket 53.17397 GG/C1 | Gleitringdichtungshalter 53.17397 GG/C1 | appui pour garniture mécanique 17397 GG/ | 120
6016470 | spacer disc D.19.9/9x5 55.14871 1.4021 | Distanzscheibe D.19.9/9x5 55.14871 4021 | disque d'écartement D.19.9/9x5 55.14871 | 29
6016471 | supporting ring D.120/80x47 54.16599 A2 | Stützring D.120/80x47 54.16599 A2 | bague d'appui D.120/80x47 54.16599 A2 | 672
6016472 | winding brace ring D.425 Rg | Wickelkopfstützring D.425 Rg | bague de supp.tête de bobine D.425 Rg | 1026
6016474 | intermediate ring D.98/60x15 55.7447 1.4 | Zwischenring D.98/60x15 55.7447 1.4401 | bague intermédiaire D.98/60x15 55.7447 1 | 329
6016475 | intermediate ring D.98/60x15 55.7447 1.4 | Zwischenring D.98/60x15 55.7447 1.4021 | bague intermédiaire D.98/60x15 55.7447 1 | 241
6016476 | mech.shaft seal 53.17397 GG/C0 | Gleitringdichtungshalter 53.17397 GG/C0 | appui pour garniture mécanique 17397 GG/ | 116
6016478 | mobile wear ring U 55.13238 1.4122 | Laufring U 55.13238 1.4122 | bague d'usure mobile U 55.13238 1.4122 | 239
6016479 | mobile wear ring O 170,2/160x17,5 55.132 | Laufring O 170,2/160x17,5 55.13237 1.412 | bague d'usure mobile O 170,2/160x17,5 55 | 240
6016480 | mobile wear ring U 54.12559 9.0975 | Laufring U 54.12559 9.0975 | bague d'usure mobile U 54.12559 9.0975 | 248
6016481 | mobile wear ring O 54.12558 9.0975 | Laufring O 54.12558 9.0975 | bague d'usure mobile O 54.12558 9.0975 | 349
6016485 | mobile wear ring O D195,2/180x23 55.1345 | Laufring O D195,2/180x23 55.13455 1.4122 | bague d'usure mobile O D195,2/180x23 55. | 296
6016487 | retaining ring D.65/49x2 55.2106 1.4021 | Haltering D.65/49x2 55.2106 1.4021 | bague d'arrêt D.65/49x2 55.2106 1.40 | 95
6016488 | retaining ring D.100/80.5x2 55.1945 1.4 | Haltering D.100/80.5x2 55.1945 1.4021 | bague d'arrêt D.100/80.5x2 55.1945 | 119
6016489 | retaining ring D.77/65x2 55.1877 1.4021 | Haltering D.77/65x2 55.1877 1.4021 | bague d'arrêt D.77/65x2 55.1877 1.40 | 109
6016490 | mobile wear ring U 55.16997 1.4122 | Laufring U 55.16997 1.4122 | bague d'usure mobile U 55.16997 1.4122 | 627
6016491 | mobile wear ring O D300,2/285x35 55.1699 | Laufring O D300,2/285x35 55.16996 1.4122 | bague d'usure mobile O D300,2/285x35 55. | 729
6016492 | mobile wear ring U 55.13456 1.4122 | Laufring U 55.13456 1.4122 | bague d'usure mobile U 55.13456 1.4122 | 307
6016493 | bracket 95x25x25 54.17693 1.4301 | Halterung 95x25x25 54.17693 1.4301 | fixation 95x25x25 54.17693 1.4301 | 267
6016495 | fixation clip 53.17331 Al | Klemmschelle 53.17331 Al | collier de fixation 53.17331 Al | 34
6016496 | fixation clip 60x35x12 55.12596 1.4401 | Klemmschelle 60x35x12 55.12596 1.4401 | collier de fixation60x35x12 55.12596 1.4 | 155
6016498 | fixation clip 38x16x10 55.11081 St | Klemmschelle 38x16x10 55.11081 St | collier de fixation 38x16x10 55.11081 St | 89
6016500 | bracket 95x25x25 54.17693 1.4301 | Halterung 95x25x25 54.17693 1.4301 | fixation 95x25x25 54.17693 1.4301 | 267
6016502 | holding angle 54.2630 St | Haltewinkel 54.2630 St | cornière 54.2630 St | 91
6016503 | guide bracket DN100 54.1200 1.4571 | Führungshalter DN100 54.1200 1.4571 | appui de guidage DN100 54.1200 1.4571 | 166
6016505 | baffle plate 54.2312 A2 | Leitblech 54.2312 A2 | tôle d'entrée d'eau 54.2312 A2 | 224
6016507 | baffle plate 55.2135 St | Leitblech 55.2135 St | tôle d'entrée d'eau 55.2135 St | 31
6016508 | fixation clip 26x12x5 55.2353 St. 50 K | Klemmschelle 26x12x5 55.2353 St. 50 K | collier de fixation 26x12x5 55.2353 St. | 87
6016509 | handle 55.3268 1.4541 | Traggriff 55.3268 1.4541 | poignée 55.3268 1.4541 | 28
6016511 | handle 54.1649/1 A2 | Traggriff 54.1649/1 A2 | poignée 54.1649/1 A2 | 148
6016512 | handle 52.1592 Stvz/C0 | Traggriff 52.1592 Stvz/C0 | poignée 52.1592 Stvz/C0 | 211
6016513 | handle 52.1592 St/C0 | Traggriff 52.1592 St/C0 | poignée 52.1592 St/C0 | 211
6016514 | handle 52.1592 Stvz | Traggriff 52.1592 Stvz | poignée 52.1592 Stvz | 179
6016516 | suspension 51.14755 St37-2 | Aufhängung 51.14755 St37-2 | relevage 51.14755 St37-2 | 911
6016518 | suspension 52.17419 St50-2 | Aufhängung 52.17419 St50-2 | relevage 52.17419 St50-2 | 1457
6016519 | cable support 51.16636 St37-2 | Leitungsstütze 51.16636 St37-2 | support de câble 51.16636 St37-2 | 1335
6016520 | suspension 51.16161 GGG | Aufhängung 51.16161 GGG | relevage 51.16161 GGG | 358
6016521 | suspension 53.15395 St | Aufhängung 53.15395 St | relevage 53.15395 St | 80
6016522 | suspension T344- 51.15058VN02 St37-2 | Aufhängung T344- 51.15058VN02 St37-2 | relevage T344- 51.15058VN02 St37-2 | 1253
6016523 | suspension T344- 51.15058VN01 St37-2 | Aufhängung T344- 51.15058VN01 St37-2 | relevage T344- 51.15058VN01 St37-2 | 1228
6016524 | pipe clamp D.168,3 53.18587 Stvz | Rohrschelle D.168,3 53.18587 Stvz | collier de tuyauD.168,3 18587 St-verz. | 167
6016525 | pipe clamp D.168,3 53.18586 Stvz | Rohrschelle D.168 53.18586 Stvz | collier de tuyau D.168,3 53.18586 Stvz | 379
6016526 | double guide bracket 53.18585 A2 | Doppelführungshalter 53.18585 A2 | appui de guidage double 53.18585 A2 | 651
6016528 | holder | Halter für Kopfeinbau 53.17472 St-verz. | support 53.17472 St-verz. | 1590
6016529 | holder 53.17314 St-verz. | Halter für Kopfeinbau 53.17314 St-verz. | support 53.17314 St-verz. | 1577
6016530 | holder 53.17314 1.4571 | Halter für Kopfeinbau 53.17314 1.4571 | support 53.17314 1.4571 | 2472
6016531 | pipe clamp D.219,1 53.18591 Stvz | Rohrschelle D.219 53.18591 Stvz | collier de tuyau D.219,1 53.18591 Stvz | 347
6016532 | compensating tank 51.18052 1.4571 | Ausgleichsbehälter 51.18052 1.4571 | basin de compensation 51.18052 1.4571 | 1813
6016533 | holder 1957x40x8 53.18781 1.4571 | Halter 1957x40x8 53.18781 1.4571 | support 1957x40x8 53.18781 1.4571 | 333
6016534 | pipe clamp D.711 53.18705 Stvz | Rohrschelle D.711 53.18705 Stvz | collier de tuyau D.711 53.18705Stvz | 210
6016535 | pipe clamp D.711 53.18704 Stvz | Rohrschelle D.711 53.18704 Stvz | collier de tuyau D.711 53.18704Stvz | 242
6016536 | pipe clamp DN150 53.18602 A2 | Rohrschelle DN150 53.18602 A2 | collier de tuyau DN150 53.18602 A2 | 223
6016537 | pipe clamp DN150/2RK 53.18601 A2 | Rohrschelle DN150/2RK 53.18601 A2 | collier de tuyau DN150/2RK 53.18601 A2 | 422
6016538 | pipe clamp D.219,1 53.18592 St-verz. | Rohrschelle D.219 53.18592 Stvz | collier de tuyau D.219,53.18592 St-verz. | 208
6016539 | guide foot 54.17310 St-verz. | Führungsfuß 54.17310 St-verz. | pied de guidage 54.17310 St-verz. | 324
6016540 | pipe clamp D.273 52.15386 A4 | Rohrschelle D.273 52.15386 A4 | collier de tuyau D.273 52.15386 A4 | 354
6016541 | pipe clamp D.273 52.15386 Stvz | Rohrschelle D.273 52.15386 Stvz | collier de tuyau D.273 52.15386 Stvz | 224
6016542 | double guide bracket 53.15380 1.4571 | Doppelführungshalter 53.15380 1.4571 | appui de guidage double 53.15380 1.4571 | 822
6016543 | double guide bracket 53.15380 Stvz | Doppelführungshalter 53.15380 Stvz | appui de guidage double 53.15380 Stvz | 537
6016544 | pipe clamp DN200/RB 52.15228 St | Rohrschelle DN200/RB 52.15228 St | collier de tuyau DN200/RB 52.15228 St | 185
6016545 | bracket 310x50x15 54.15225 St | Halterung 310x50x15 54.15225 St | fixation 310x50x15 54.15225 St | 167
6016548 | guide foot 54.17310 1.4571 | Führungsfuß 54.17310 1.4571 | pied de guidage 54.17310 1.4571 | 397
6016549 | pipe clamp DN100/1R 52.17306 Stvz | Rohrschelle DN100/1R 52.17306 Stvz | collier de tuyau DN100/1R 52.17306 Stvz | 212
6016553 | holder 80x20x12 54.16160 St37-2 | Halter 80x20x12 54.16160 St37-2 | support 80x20x12 54.16160 St37-2 | 34
6016554 | fixation 54.16048 St37-2 | Niederhalter 54.16048 St37-2 | fixation 54.16048 St37-2 | 66
6016555 | anode support 53.18753 Stvz. | Magnesiumanodenhalter 53.18753 Stvz. | support d'anodes 53.18753 Stvz. | 307
6016556 | pipe coupling D.134,5/M120x2x46,5 St | Muffe D.134,5/M120x2x46,5 54.2092 St | manchon D.134,5/M120x2x46,5 54.2092 St | 222
6016558 | air intake pipe DN65 54.17638 6mSt-verz. | Luftansaugrohr DN65 54.17638 6m St-verz. | tube d'aspiration d'air DN65 54.17638 6m | 411
6016559 | air intake pipe DN65 54.17638 6m A4 | Luftansaugrohr DN65 54.17638 6m A4 | tube d'aspiration d'air DN65 6m A4 | 1485
6016560 | discharge pipe DN150 51.12273 St | Druckrohr DN150 51.12273 St | tube de refoulement DN150 51.12273 St | 5748
6016564 | discharge pipe DN125 53.17639 1m A4 | Druckrohr DN125 53.17639 1m A4 | tube de refoulement DN125 53.17639 1m A4 | 1094
6016567 | long nipple R1 1/2x300 St | Langnippel R1 1/2x300 St | nipple long R1 1/2x300 St | 84
6016568 | nipple R 1 55.15315 1.4021 | Nippel R 1 55.15315 1.4021 | raccord de graussage R 1 1.4021 | 252
6016571 | rubber sleeve D.42/70x80 54.16287 Gi | Gummibuchse D.42/70x80 54.16287 Gi | boîte en caoutch. D.42/70x80 54.16287 Gi | 397
6016577 | flat gasket D.290/380x0,2 Papier | Flachdichtung D.290/380x0,2 Papier | joint plat D.290/380x0,2 papier | 200
6016578 | gasket 53.12291 Abil | Dichtung 53.12291 Abil | joint 53.12291 Abil | 141
6016580 | float 54. 5832 plastics | Schwimmer 54.5832 Kunststoff | flotteur 54. 5832 plastique | 33
6016581 | foating body 55.3365 PVC | Schwimmkörper 55.3365 PVC | corps flottant 55.3365 PVC | 20
6016582 | cable protection 54.5212 Neoprene | Kabelknickschutztülle 54.5212 Neoprene | manchon-protège câble 54.5212 Neoprene | 66
6016583 | diaphragm 54.1409 NBR 50Sh+Gi | Ausgleichsmembrane 54.1409 NBR 50Sh+Gi | diaphragme 54.1409 NBR 50Sh+Gi | 266
6016585 | mechanical seal 680-103-73A-085 VITON | GRD. 680-103-73A-085 VITON | GM 680-103-73A-085 VITON | 2223
6016586 | mechanical shaft seal D.48 C 54.13828 KI | GRD. D.48 C 54.13828 SET | garniture mécanique D.48 C 54.13828 KIT | 760
6016588 | cooling jacket 50.19014 GG | Kühlmantel 50.19014 GG | enveloppe de refroidissement 50.19014 GG | 623
6016589 | cooling jacket 50.19014 GG | Kühlmantel 50.19014 GG | enveloppe de refroidissement 50.19014 GG | 640
6016590 | cooling jacket 50.17701 GG | Kühlmantel 50.17701 GG | enveloppe de refroidissement 50.17701 GG | 463
6016591 | flange 53.18266 1.4571 | Flansch 53.18266 1.4571 | bride 53.18266 1.4571 | 3888
6016592 | flange 53.18266 St37 | Flansch 53.18266 St37 | bride 53.18266 St37 | 1035
6016593 | flange 54.18116 1.4571 | Flansch 54.18116 1.4571 | bride 54.18116 1.4571 | 1835
6016594 | bolt D.10x64 A4 | Bolzen D.10x64 A4 | boulon D.10x64 A4 | 55
6016595 | cable clip D.25 53.18612 Stvz | Kabelschelle D.25 53.18612 Stvz | collier de câble D.25 53.18612 Stvz | 280
6016596 | cable clip D.30 53.18611 Stvz | Kabelschelle D.30 53.18611 Stvz | collier de câble D.30 53.18611 Stvz | 285
6016597 | cable clip D.40 54.16286 GGG | Kabelschelle D.40 54.16286 GGG | collier de câble D.40 54.16286 GGG | 32
6016598 | cable clip D.28/D.28 54.16285 GGG | Kabelschelle D.28/D.28 54.16285 GGG | collier de câble D.28/D.28 54.16285 GGG | 53
6016599 | cable clip D.28 54.16284 GGG | Kabelschelle D.28 54.16284 GGG | collier de câble D.28 54.16284 GGG | 35
6016600 | cable clip D.28/D.63 53.16283 GGG | Kabelschelle D.28/D.63 53.16283 GGG | collier de câble D.28/D.63 53.16283 GGG | 53
6016601 | cable clip D.63 54.16282 GGG | Kabelschelle D.63 54.16282 GGG | collier de câble D.63 54.16282 GGG | 38
6016602 | flange 54.18116 St37 | Flansch 54.18116 St37 | bride 54.18116 St37 | 640
6016605 | discharge pipe line DN80 52.10594 St | Druckleitung DN80 52.10594 St | tuyauterie de refoulement DN80 52.10594 | 502
6016606 | bracket D.60.3/53x135 54.15812 St | Halterung D.60.3/53x135 54.15812 St | fixation D.60.3/53x135 54.15812 St | 116
6016609 | discharge pipe DN125 53.17639 1mStvz | Druckrohr DN125 53.17639 1m Stvz | tube de refoulement DN125 53.17639 1m St | 455
6016610 | connection flange 54.1321 GG | Anschlußflansch 54.1321 GG | bride de raccordement 54.1321 GG | 216
6016611 | wheel flange DN80 52.16575 GG | Spannflansch DN80 52.16575 GG | bride de serrage DN80 52.16575 GG | 129
6016612 | threaded flange G1¼ 54.13707 GG | Gewindeflansch G1¼ 54.13707 GG | bride filetée G1¼ 54.13707 GG | 108
6016613 | threaded flange R3 54.11549 St37-2 | Gewindeflansch R3 54.11549 St37-2 | bride filetée R3 54.11549 St37-2 | 232
6016614 | connection flange 54.11498 GG | Anschlußflansch 54.11498 GG | bride de raccordement 54.11498 GG | 256
6016615 | connection flange 54.1322 Gbz | Anschlußflansch 54.1322 Gbz | bride de raccordement 54.1322 Gbz | 307
6016616 | connection flange 54.1322 GG | Anschlußflansch 54.1322 GG | bride de raccordement 54.1322 GG | 206
6016617 | connection flange 54.1321 Gbz | Anschlußflansch 54.1321 Gbz | bride de raccordement 54.1321 Gbz | 323
6016618 | counter supporting disc 7095/3 RekofaT94 | Gegenlaufring 53.7095/3 RekofaT947 | contre disque de butée 7095/3 RekofaT947 | 390
6016619 | bottom part 52.16645 Gbz | Unterteil 52.16645 Gbz | embase 52.16645 Gbz | 1628
6016620 | bottom part 52.16645 GG | Unterteil 52.16645 GG | embase 52.16645 GG | 916
6016621 | bottom part 53.15903 9.0971 | Unterteil 53.15903 9.0971 | embase 53.15903 9.0971 | 330
6016622 | bottom part 52.15349 Gbz | Unterteil 52.15349 Gbz | embase 52.15349 Gbz | 835
6016623 | bottom part 52.15349 GG | Unterteil 52.15349 GG | embase 52.15349 GG | 378
6016624 | bottom part 53.15167/1 Gbz | Unterteil 53.15167/1 Gbz | embase 53.15167/1 Gbz | 612
6016625 | bottom part 53.15167/1 GG | Unterteil 53.15167/1 GG | embase 53.15167/1 GG | 348
6016626 | bottom part 52.16741 GG | Unterteil 52.16741 GG | embase 52.16741 GG | 793
6016628 | diaphragm cap 54.6518/1 Gbz | Membrankappe 54.6518/1 Gbz | capot de diaphragme 54.6518/1 Gbz | 203
6016629 | diaphragm cap 54.6518/1 GG | Membrankappe 54.6518/1 GG | capot de diaphragme 54.6518/1 GG | 94
6016630 | supporting plate 53.6139 St | Stützteller 53.6139 St | plateau d'appui 53.6139 St | 936
6016631 | diaphragm cap 53.1412 Gbz | Membrankappe 53.1412 Gbz | capot de diaphragme 53.1412 Gbz | 528
6016632 | diaphragm cap 53.1412 GG | Membrankappe 53.1412 GG | capot de diaphragme 53.1412 GG | 580
6016633 | bottom part 52.16741 Gbz | Unterteil 52.16741 Gbz | embase 52.16741 Gbz | 2193
6016634 | bottom part 53.15167 GG | Unterteil 53.15167 GG | embase 53.15167 GG | 448
6016635 | bottom part 52.12503 Gbz | Unterteil 52.12503 Gbz | embase 52.12503 Gbz | 1397
6016636 | bottom part 52.12503 GG | Unterteil 52.12503 GG | embase 52.12503 GG | 457
6016637 | bottom part 52.10723/2 GG | Unterteil 52.10723/2 GG | embase 52.10723/2 GG | 2818
6016638 | bottom part 52.10723/1 Gbz | Unterteil 52.10723/1 Gbz | embase 52.10723/1 Gbz | 5575
6016639 | bottom part 52.10723/1 GG | Unterteil 52.10723/1 GG | embase 52.10723/1 GG | 2194
6016640 | bottom part 52.10723 GG | Unterteil 52.10723 GG | embase 52.10723 GG | 2096
6016642 | motor cover 53.12539 GG | Motordeckel 53.12539 GG | couvercle du moteur 53.12539 GG | 688
6016643 | bottom part 52.14223 GG | Unterteil 52.14223 GG | embase 52.14223 GG | 679
6016644 | bottom part 52.13627 Gbz | Unterteil 52.13627 Gbz | embase 52.13627 Gbz | 1048
6016646 | bottom part 52.13581 Gbz | Unterteil 52.13581 Gbz | embase 52.13581 Gbz | 1295
6016647 | bottom part 52.13581 GG | Unterteil 52.13581 GG | embase 52.13581 GG | 504
6016650 | fixation clip 48x18x15 55.6003 Gbz | Klemmschelle 48x18x15 55.6003 Gbz | collier de fixation 48x18x15 55.6003 Gb | 26
6016651 | pressure ring D.35/30x1 53.1536/2 1.4401 | Druckring D.35/30x1 53.1536/2 1.4401 | bague de pression D.35/30x1 53.1536/2 1. | 28
6016652 | pressure ring D.35/27x1 53.1536/2 1.4401 | Druckring D.35/27x1 53.1536/2 1.4401 | bague de pression D.35/27x1 53.1536/2 1. | 28
6016653 | pressure ring D.35/24x1 53.1536/2 1.4401 | Druckring D.35/24x1 53.1536/2 1.4401 | bague de pression D.35/24x1 53.1536/2 1. | 28
6016654 | pressure ring D.26/21x1 53.1536/2 1.4401 | Druckring D.26/21x1 53.1536/2 1.4401 | bague de pression D.26/21x1 53.1536/2 1. | 28
6016655 | pressure ring D.26/18x1 53.1536/2 1.4401 | Druckring D.26/18x1 53.1536/2 1.4401 | bague de pression D.26/18x1 53.1536/2 1. | 28
6016656 | pressure ring D.20.5/16x1 53.1536/2 1.4. | Druckring D.20.5/16x1 53.1536/2 1.4401 | bague de pression D.20.5/16x1 53.1536/2 | 28
6016657 | cable trumpet PG21 54.6004 Gbz | Leitungsstutzen PG21 54.6004 Gbz | trompette de câble PG21 54.6004 Gbz | 98
6016658 | seal retainer 54.2936 1.4401 | Dichtungshalter 54.2936 1.4401 | appui d'étanchéité 54.2936 1.4401 | 267
6016659 | packing sleeve 55.1026/1 Gbz | Dichtungsbuchse 55.1026/1 Gbz | boîte d'étanchéité 55.1026/1 Gbz | 54
6016660 | packing sleeve 55.1026 Gbz | Dichtungsbuchse 55.1026 Gbz | boîte d'étanchéité 55.1026 Gbz | 95
6016661 | gland 53.14343 Gbz | Brille 53.14343 Gbz | flasque 53.14343 Gbz | 122
6016662 | gland 53.14343 GG | Brille 53.14343 GG | flasque 53.14343 GG | 62
6016663 | gland 53.10760 GG | Brille 53.10760 GG | flasque 53.10760 GG | 244
6016664 | pressure ring D.20.5/12,5x1 53.1536/2 1. | Druckring D.20.5/12,5x1 53.1536/2 1.4401 | bague de pression D.20.5/12,5x1 53.1536/ | 28
6016666 | diaphragm cap 53.12594 Gbz | Membrankappe 53.12594 Gbz | capot de diaphragme 53.12594 Gbz | 1010
6016667 | diaphragm cap 53.12594 GG | Membrankappe 53.12594 GG | capot de diaphragme 53.12594 GG | 473
6016670 | diaphragm cap 51.6694 GG | Membrankappe 51.6694 GG | capot de diaphragme 51.6694 GG | 1320
6016674 | diaphragm cap 53.18641 GG | Membrankappe 53.18641 GG | capot de diaphragme 53.18641 GG | 674
6016675 | diaphragm cap 52.14789 Gbz | Membrankappe 52.14789 Gbz | capot de diaphragme 52.14789 Gbz | 1267
6016676 | diaphragm cap 52.14789 GG | Membrankappe 52.14789 GG | capot de diaphragme 52.14789 GG | 739
6016677 | diaphragm cap 53.13576/1 Gbz | Membrankappe 53.13576/1 Gbz | capot de diaphragme 53.13576/1 Gbz | 359
6016678 | diaphragm cap 53.13576/1 GG | Membrankappe 53.13576/1 GG | capot de diaphragme 53.13576/1 GG | 384
6016681 | bearing housing U 53.12969 Gbz A | Lagergehäuse U 53.12969 Gbz A | corps de palier U 53.12969 Gbz A | 573
6016684 | bearing housing U 52.12488 Gbz C | Lagergehäuse U 52.12488 Gbz C | corps de palier U 52.12488 Gbz C | 2424
6016686 | bearing housing U 52.12488 Gbz B | Lagergehäuse U 52.12488 Gbz B | corps de palier U 52.12488 Gbz B | 1940
6016688 | bearing housing U 52.13564 Gbz W | Lagergehäuse U 52.13564 Gbz W | corps de palier U 52.13564 Gbz W | 1093
6016689 | bearing housing U 52.13564 GG W | Lagergehäuse U 52.13564 GG W | corps de palier U 52.13564 GG W | 721
6016693 | bearing housing U 52.13564 Gbz A | Lagergehäuse U 52.13564 Gbz A | corps de palier U 52.13564 Gbz A | 690
6016694 | bearing housing U 52.13564 GG A | Lagergehäuse U 52.13564 GG A | corps de palier U 52.13564 GG A | 376
6016695 | bearing housing U 52.12488 GG B | Lagergehäuse U 52.12488 GG B | corps de palier U 52.12488 GG B | 905
6016696 | bearing housing U 53.7759 Gbz D | Lagergehäuse U 53.7759 Gbz D | corps de palier U 53.7759 Gbz D | 1000
6016697 | bearing housing U 53.7759 GG D | Lagergehäuse U 53.7759 GG D | corps de palier U 53.7759 GG D | 303
6016698 | bearing housing U 52.6836/2 Gbz C | Lagergehäuse U 52.6836/2 Gbz C | corps de palier U 52.6836/2 Gbz C | 1835
6016699 | bearing housing U 52.6836/2 GG C | Lagergehäuse U 52.6836/2 GG C | corps de palier U 52.6836/2 GG C | 1004
6016700 | bearing housing U 52.6836 Gbz A | Lagergehäuse U 52.6836 Gbz A | corps de palier U 52.6836 Gbz A | 1129
6016701 | bearing housing U 52.6836 GG A | Lagergehäuse U 52.6836 GG A | corps de palier U 52.6836 GG A | 566
6016702 | bearing housing U 52.6836 Gbz B | Lagergehäuse U 52.6836 Gbz B | corps de palier U 52.6836 Gbz B | 1660
6016703 | bearing housing U 53.7759/4 GG C | Lagergehäuse U 53.7759/4 GG C | corps de palier U 53.7759/4 GG C | 408
6016704 | bearing housing U 51.10836/1 GG F | Lagergehäuse U 51.10836/1 GG F | corps de palier U 51.10836/1 GG F | 9477
6016705 | bearing housing U 52.10720/2 Gbz C | Lagergehäuse U 52.10720/2 Gbz C | corps de palier U 52.10720/2 Gbz C | 5318
6016706 | bearing housing U 52.10720/1 GG C | Lagergehäuse U 52.10720/1 GG C | corps de palier U 52.10720/1 GG C | 3977
6016707 | bearing housing U 52.10720 GG C | Lagergehäuse U 52.10720 GG C | corps de palier U 52.10720 GG C | 3230
6016708 | bearing housing U 53.7826 Gbz D | Lagergehäuse U 53.7826 Gbz D | corps de palier U 53.7826 Gbz D | 385
6016709 | bearing housing U 53.7826 GG D | Lagergehäuse U 53.7826 GG D | corps de palier U 53.7826 GG D | 204
6016710 | bearing housing U 53.7826 Gbz C | Lagergehäuse U 53.7826 Gbz C | corps de palier U 53.7826 Gbz C | 415
6016712 | cover 53.16762 Gbz | Deckel 53.16762 Gbz | couvercle 53.16762 Gbz | 770
6016713 | cover 53.16762 GG | Deckel 53.16762 GG | couvercle 53.16762 GG | 274
6016715 | cover 53.14224 Gbz | Deckel 53.14224 Gbz | couvercle 53.14224 Gbz | 397
6016716 | cover 53.14224 GG | Deckel 53.14224 GG | couvercle 53.14224 GG | 222
6016720 | bottom part 51.9680/3 GG | Unterteil 51.9680/3 GG | embase 51.9680/3 GG | 3635
6016721 | bottom part 51.9680/2 GG | Unterteil 51.9680/2 GG | embase 51.9680/2 GG | 3652
6016722 | bottom part 53.7758 GG | Unterteil 53.7758 GG | embase 53.7758 GG | 781
6016723 | bottom part 52.6835 Gbz | Unterteil 52.6835 Gbz | embase 52.6835 Gbz | 1580
6016724 | bottom part 52.6539 Gbz | Unterteil 52.6539 Gbz | embase 52.6539 Gbz | 2780
6016725 | bottom part52.6539 GG | Unterteil 52.6539 GG | embase 52.6539 GG | 771
6016726 | bearing housing U 52.18416 GG C | Lagergehäuse U 52.18416 GG C | corps de palier U 52.18416 GG C | 1425
6016727 | bearing housing U 53.15162 GG C | Lagergehäuse U 53.15162 GG C | corps de palier U 53.15162 GG C | 509
6016728 | bearing housing U 53.15162 GG P | Lagergehäuse U 53.15162 GG P | corps de palier U 53.15162 GG P | 354
6016729 | bearing housing U 52.14216 Gbz N | Lagergehäuse U 52.14216 Gbz N | corps de palier U 52.14216 Gbz N | 2869
6016730 | bearing housing U 52.14216 GG M | Lagergehäuse U 52.14216 GG M | corps de palier U 52.14216 GG M | 1283
6016731 | bearing housing U 52.13564 GG Z | Lagergehäuse U 52.13564 GG Z | corps de palier U 52.13564 GG Z | 951
6016733 | bearing housing U 52.13564 GG X | Lagergehäuse U 52.13564 GG X | corps de palier U 52.13564 GG X | 743
6016735 | bearing housing U 51.18240 GG AB | Lagergehäuse U 51.18240 GG AB | corps de palier U 51.18240 GG AB | 13321
6016736 | bearing housing U 52.17989/1 GG C | Lagergehäuse U 52.17989/1 GG C | corps de palier U 52.17989/1 GG C | 1653
6016737 | bearing housing U 52.17989 GG C | Lagergehäuse U 52.17989 GG C | corps de palier U 52.17989 GG C | 1668
6016738 | bearing housing U 52.17375 GG C | Lagergehäuse U 52.17375 GG C | corps de palier U 52.17375 GG C | 668
6016739 | bearing housing U 52.15335/1 GG C | Lagergehäuse U 52.15335/1 GG C | corps de palier U 52.15335/1 GG C | 453
6016740 | bearing housing U 52.15335/1 GG AA | Lagergehäuse U 52.15335/1 GG AA | corps de palier U 52.15335/1 GG AA | 478
6016741 | bearing housing U 52.15335 GG E | Lagergehäuse U 52.15335 GG E | corps de palier U 52.15335 GG E | 675
6016743 | duct bolt D.36x118 54.11047 Ms | Durchführungsbolzen D.36x118 54.11047 Ms | boulon de traversée D.36x118 54.11047 Ms | 94
6016744 | duct bolt SW13x48 54.10301 Ms | Durchführungsbolzen SW13x48 54.10301 Ms | boulon de traversée SW13x48 54.10301 Ms | 60
6016745 | duct bolt D.25,7x87 54.2193 Ms | Durchführungsbolzen D.25,7x87 54.2193 M | boulon de traversée D.25,7x87 54.2193 M | 110
6016746 | intermediate disc 53.11499 St | Zwischenscheibe 53.11499 St | disque intermédiaire 53.11499 St | 316
6016747 | intermediate disc 53.11080 St | Zwischenscheibe 53.11080 St | disque intermédiaire 53.11080 St | 901
6016750 | thrust bearing U 52.7120/2 St | Spurlager U 52.7120/2 St | butée axiale U 52.7120/2 St | 6731
6016751 | thrust bearing U 54.3340 Gbz | Spurlager U 54.3340 Gbz | butée axiale U 54.3340 Gbz | 241
6016753 | thrust bearing U 53.3205 Gbz | Spurlager U 53.3205 Gbz | butée axiale U 53.3205 Gbz | 584
6016754 | thrust bearing U 53.3205 GG | Spurlager U 53.3205 GG | butée axiale U 53.3205 GG | 364
6016755 | thrust bearing U 54.3125/2 GG | Spurlager U 54.3125/2 GG | butée axiale U 54.3125/2 GG | 212
6016757 | terminal board 52.17067 Araldit | Klemmbrett 52.17067 Araldit | plaque à bornes 52.17067 Araldit | 1462
6016766 | terminal board 52.13703 plastics | Klemmbrett 52.13703 Kunstst. | plaque à bornes 52.13703 qlastique | 1462
6016767 | terminal board 52.11046/1 plastics | Klemmbrett 52.11046/1 Kunstst. | plaque à bornes 52.11046/1 qlastique | 1594
6016768 | terminal board 52.11046 Araldit | Klemmbrett 52.11046 Araldit | plaque à bornes 52.11046 Araldit | 1778
6016770 | terminal board 52.2475/1 plastics | Klemmbrett 52.2475/1 Kunstst. | plaque à bornes 52.2475/1 qlastique | 957
6016771 | terminal board 53.2190/1 Araldit | Klemmbrett 53.2190/1 Araldit | plaque à bornes 53.2190/1 Araldit | 789
6016773 | thrust bearing U 53.17345 GGGNiCr | Spurlager U 53.17345 GGGNiCr | butée axiale U 53.17345 GGGNiCr | 689
6016774 | thrust bearing U 53.16542 GGGNiCr | Spurlager U 53.16542 GGGNiCr | butée axiale U 53.16542 GGGNiCr | 1328
6016775 | thrust bearing U 53.16541 GGGNiCr | Spurlager U 53.16541 GGGNiCr | butée axiale U 53.16541 GGGGNiCr | 1325
6016776 | thrust bearing U 53.16273 GGGNiCr | Spurlager U 53.16273 GGGNiCr | butée axiale U 53.16273 GGGNiCr | 1108
6016777 | thrust bearing U 54.16130 GGGNiCr | Spurlager U 54.16130 GGGNiCr | butée axiale U 54.16130 GGGNiCr | 614
6016778 | thrust bearing U 53.16023 GGGNiCr | Spurlager U 53.16023 GGGNiCr | butée axiale U 53.16023 GGGNiCr | 614
6016780 | thrust bearing U 53.17991 GGG | Spurlager U 53.17991 GGG | butée axiale U 53.17991 GGG | 807
6016781 | counter supporting disc 54.3236 Gbz+A | Gegenlaufring 54.3236 Gbz+A | contre disque de butée 54.3236 Gbz+A | 651
6016783 | mobile wear ring D.90/45,05x9 54.7379/3 | Laufring D.90/45,05x9 54.7379/3 Gbz+A | bague d'usure mobile D.90/45,05x9 54.737 | 377
6016784 | mobile wear ring D.62,6/26x13 55.7356/1 | Laufring D.62,6/26x13 55.7356/1 Gbz+A | bague d'usure mobile D.62,6/26x13 55.735 | 288
6016785 | mobile wear ring D.62,6/26x13 55.7356/1 | Laufring D.62,6/26x13 55.7356/1 Rg+A | bague d'usure mobile D.62,6/26x13 55.735 | 165
6016786 | thrust bearing U 53.18733 GGGNiCr | Spurlager U 53.18733 GGGNiCr | butée axiale U 53.18733 GGGNiCr | 1593
6016787 | thrust bearing U 52.18225 GGG | Spurlager U 52.18225 GGG | butée axiale U 52.18225 GGG | 1638
6016789 | thrust bearing U 54.10618 GG B | Spurlager U 54.10618 GG B | butée axiale U 54.10618 GG B | 354
6016790 | thrust bearing U 54.10618 GG | Spurlager U 54.10618 GG | butée axiale U 54.10618 GG | 389
6016794 | thrust bearing U 55.7829/1 1.4122 | Spurlager U 55.7829/1 1.4122 | butée axiale U 55.7829/1 1.4122 | 625
6016795 | thrust bearing U 54.7380 Gbz | Spurlager U 54.7380 Gbz | butée axiale U 54.7380 Gbz | 324
6016796 | thrust bearing U 53.12498 GGGNiCr | Spurlager U 53.12498 GGGNiCr | butée axiale U 53.12498 GGGNiCr | 688
6016797 | thrust bearing U 53.15336 GG | Spurlager U 53.15336 GG | butée axiale U 53.15336 GG | 153
6016798 | thrust bearing U 54.15145 GG | Spurlager U 54.15145 GG | butée axiale U 54.15145 GG | 180
6016821 | seal retainer 55.14937 1.4021 | Dichtungshalter 55.14937 1.4021 | appui d'étanchéité 55.14937 1.4021 | 333
6016822 | sealing flange 54.14361 Gbz | Dichtungsflansch 54.14361 Gbz | bride d' étanchéité 54.14361 Gbz | 688
6016824 | sealing flange 54.14340 Gbz | Dichtungsflansch 54.14340 Gbz | bride d' étanchéité 54.14340 Gbz | 245
6016825 | seal retainer 55.10862 1.4401 | Dichtungshalter 55.10862 1.4401 | appui d'étanchéité 55.10862 1.4401 | 150
6016826 | seal retainer 55.10174/1 1.4401 | Dichtungshalter 55.10174/1 1.4401 | appui d'étanchéité 55.10174/1 1.4401 | 240
6016828 | sealing flange 54.16133 Gbz | Dichtungsflansch 54.16133 Gbz | bride d' étanchéité 54.16133 Gbz | 569
6016835 | sealing flange 54.16580 Gbz | Dichtungsflansch 54.16580 Gbz | bride d' étanchéité 54.16580 Gbz | 423
6016857 | cooling coil 52.10764/1 1.4301+A2 | Kühlschlange 52.10764/1 A2 | serpentin 52.10764/1 1.4301+A2 | 8019
6016935 | float casing O 54.18744 1.4571 | Schwimmergehäuse O 54.18744 1.4571 | corps de flotteur O 54.18744 1.4571 | 244
6016944 | lower part U 54.18746 1.4571 | Schwimmergehäuse U 54.18746 1.4571 | partie inférieure U 54.18746 1.4571 | 216
6016945 | coupling casing 51.18245 GG | Kupplungsgehäuse 51.18245 GG | corps d' accouplement 51.18245 GG | 1334
6016946 | bracket 53.18136 St vz | Winkelhalterung 53.18136 St vz | appui 53.18136 St vz | 109
6016947 | bracket 53.18136 A4 | Winkelhalterung 53.18136 A4 | appui 53.18136 A4 | 219
6016948 | washer D.90/170x7 54.18086 1.4301 | Stützscheibe D.90/170x7 54.18086 1.4301 | rondelle D.90/170x7 54.18086 1.4301 | 215
6016949 | supporting plate 52.18084 1.4301 | Stützplatte mit Leitblech52.18084 1.4301 | plaque de support 52.18084 1.4301 | 482
6016950 | ventilation cover 54.18056 Polyamid | Belüftungsdeckel 54.18056 Polyamid | couvercle d'aération 54.18056 Polyamid | 97
6016951 | safety bolt D.10x64 55.17909 A4 | Sicherungsbolzen D.10x64 55.17909 A4 | boulon de sécurité D.10x64 55.17909 A4 | 26
6016952 | coupling casing 51.18245 Gbz | Kupplungsgehäuse 51.18245 Gbz | corps d' accouplement 51.18245 Gbz | 4501
6016953 | float casing 54.18745 1.4571 | Schwimmergehäuse 54.18745 1.4571 | corps de flotteur 54.18745 1.4571 | 220
6016955 | holder 54.18637 1.4571 | Halter für Saugsieb 54.18637 1.4571 | support 54.18637 1.4571 | 218
6016956 | supporting sleeve D.20/18x30 54.18264 1. | Stützhülse D.20/18x30 54.18264 1.4571 | douille de support D.20/18x30 54.18264 1 | 103
6016957 | coupling casing 52.18685 Gbz | Kupplungsgehäuse 52.18685 Gbz | corps d' accouplement 52.18685 Gbz | 3065
6016958 | coupling casing 52.18538 GG | Kupplungsgehäuse 52.18538 GG | corps d' accouplement 52.18538 GG | 941
6016959 | coupling casing 52.18443 GG | Kupplungsgehäuse 52.18443 GG | corps d' accouplement 52.18443 GG | 1264
6016971 | shrinkable connectors 7x1,5 KIT | Schrumpfverbinder 7x1,5 SET | connecteurs rétractables 7x1,5 KIT | 45
6017124 | valve seat I 55.2898 Rg | Ventilsitz I 55.2898 Rg | siège de clapet I 55.2898 Rg | 238
6017126 | valve seat I 55.11388 Rg | Ventilsitz I 55.11388 Rg | siège de clapet I 55.11388 Rg | 160
6017127 | non-return valve U RSV100 GG | Rückschlagv. U RSV100 GG | clapet de retenue U RSV100 GG | 1257
6017128 | valve disc 55.10448 A2+Gi | Ventilscheibe 55.10448 A2+Gi | disque de clapet 55.10448 A2+Gi | 542
6017129 | valve disc 55.7109 A2+Gi | Ventilscheibe 55.7109 A2+Gi | disque de clapet 55.7109 A2+Gi | 623
6017130 | valve disc 54.4931 Gbz+Gi | Ventilscheibe 54.4931 Gbz+Gi | disque de clapet 54.4931 Gbz+Gi | 97
6017133 | electrode rod D.4x122 54.13282 A2 | Elektrodenstab D.4x122 54.13282 A2 | barre d'électrode D.4x122 54.13282 A2 | 43
6017134 | electrode rod D.4x210 54.13282 A2 | Elektrodenstab D.4x210 54.13282 A2 | barre d'électrode D.4x210 54.13282 A2 | 40
6017135 | electrode rod D.4x60 54.13282 A2 | Elektrodenstab D.4x242 54.13282 A2 | barre d'électrode D.4x60 54.13282 A2 | 45
6017138 | pencil electrode 20m L=30 M18 | Stabelektrode 20m L=30 M18 | éléctrode-tige 20m L=30 M18 | 179
6017140 | electrode rod D.4x102 54.13282 A2 | Elektrodenstab D.4x102 54.13282 A2 | barre d'électrode D.4x102 54.13282 A2 | 20
6017142 | double pencil electrode 30m L=20 G1/2 | Doppelstabelektrode 30m L=20 G1/2 | électrode-tige double 30m L=20 G1/2 | 710
6017143 | screw-in thermistor G1/2 54.14882 1.4057 | Fühler Temp.einschr.G1/2 54.14882 1.4057 | sonde thermique à visser G1/2 54.14882 1 | 405
6017145 | electrode rod D.4x77 54.13422 A2 | Elektrodenstab D.4x77 54.13422 A2 | barre d'électrode D.4x77 54.13422 A2 | 16
6017147 | electrode rod D.4x145 54.13282 A2 | Elektrodenstab D.4x145 54.13282 A2 | barre d'électrode D.4x145 54.13282 A2 | 45
6017148 | adapter PG11/M16x1,5 54.17691 1.4301 | Adapter PG11/M16x1,5 54.17691 1.4301 | adaptateur PG11/M16x1,5 54.17691 1.4301 | 125
6017149 | intermediate piece FPg13,5 DIN46255 1.44 | Zwischenstutzen F Pg13,5 DIN46255 1.4401 | corps intermédiaire FPg13,5 DIN46255 1.4 | 134
6017151 | thermal float switch 54.10460 | Thermoschwimmer-Schalter 54.10460 | interrupteur à flotteur thermique | 318
6017157 | plug PG21 55.14048 1.4021 | Stopfen PG21 55.14048 1.4021 | bouchon PG21 55.14048 1.4021 | 142
6017166 | plug PG16 55.14048 1.4021 | Stopfen PG16 55.14048 1.4021 | bouchon PG16 55.14048 1.4021 | 141
6017167 | screw cap D.25.3 54.13974 1.4401 | Überwurfmutter D.25.3 54.13974 1.4401 | écrou-raccord D.25.3 54.13974 1.4401 | 161
6017168 | screw cap D.29 54.13974 1.4401 | Überwurfmutter D.29 54.13974 1.4401 | écrou-raccord D.29 54.13974 1.4401 | 86
6017170 | screwed hose connection Pg29 55.13614 1. | Schlauchverschraubung Pg29 55.13614 1.40 | raccord à vis pour tuyaux Pg29 55.13614 | 222
6017176 | cable clip 54.18534 1.4571 | Kabelschelle 54.18534 1.4571 | collier de câble 54.18534 1.4571 | 192
6017177 | cable clip 54.18496 1.4571 | Kabelschelle 54.18496 1.4571 | collier de câble 54.18496 1.4571 | 188
6017178 | cable clip 54.18435 1.4571 | Kabelschelle 54.18435 1.4571 | collier de câble 54.18435 1.4571 | 147
6017179 | cable clip 54.18272 1.4571 | Kabelschelle 54.18272 1.4571 | collier de câble 54.18272 1.4571 | 141
6017181 | injector DN150 51.17635 A4 | Injektor DN150 51.17635 A4 | injécteur DN150 51.17635 A4 | 1510
6017182 | foot bracket DN150 51.17424 A4 | Fußkonsole DN150 51.17424 A4 | appui DN150 51.17424 A4 | 3127
6017186 | hook for suspension chain 55. 2039 A2 | Haken für Einhängekette 55.2039 A2 | crochet pour chaîne de suspension 55. 20 | 30
6017188 | cable clip 53.18039 1.4571 | Kabelschelle 53.18039 1.4571 | collier de câble 53.18039 1.4571 | 131
6017191 | supporting sheet 3x19 55.6823 1.4401 | Stützblech Kabelausf. 3x19 55.6823 1.440 | tôle de d'appui 3x19 55.6823 1.4401 | 58
6017192 | guard plate 55.4816 1.4571 | Schutzplatte 55.4816 1.4571 | plaque de garde 55.4816 1.4571 | 86
6017193 | guard plate 55.3815 1.4571 | Schutzplatte 55.3815 1.4571 | plaque de garde 55.3815 1.4571 | 110
6017194 | compensating tank 50.18261 1.4571 | Ausgleichsbehälter 50.18261 1.4571 | basin de compensation 50.18261 1.4571 | 1035
6017203 | bolt D.15,75x81 A2 | Bolzen D.15,75x81 A2 | boulon D.15,75x81 A2 | 79
6017204 | intermediate piece D.25 55.10628 1.4122 | Zwischenstück D.25 55.10628 1.4122 | pièce intermédiaire D.25 55.10628 1.4122 | 129
6017206 | bolt D.10x88 A2 | Bolzen D.10x88 A2 | boulon D.10x88 A2 | 53
6017207 | weight 55.5834 Cu | Gewicht 55.5834 Cu | poids 55.5834 Cu | 147
6017208 | bolt D.10x60 A2 | Bolzen D.10x60 A2 | boulon D.10x60 A2 | 53
6017214 | bolt D.35x96 1.4021 | Bolzen D.35x96 1.4021 | boulon D.35x96 1.4021 | 191
6017215 | weight 54. 1182 GG | Gewicht 54.1182 GG | poids 54. 1182 GG | 109
6017216 | nozzle D.65 54.17636 A4 | Düse Strahlbelüfter D.65 54.17636 A4 | tuyère D.65 54.17636 A4 | 284
6017217 | nozzle D.55 54.17636 A4 | Düse Strahlbelüfter D.55 54.17636 A4 | tuyère D.55 54.17636 A4 | 257
6017218 | nozzle D.50 54.17636 A4 | Düse Strahlbelüfter D.50 54.17636 A4 | tuyère D.50 54.17636 A4 | 287
6017219 | injector DN150 51.17635 Stvz | Injektor DN150 51.17635 Stvz | injécteur DN150 51.17635 Stvz | 763
6017220 | nozzle D.70 54.17636 A4 | Düse Strahlbelüfter D.70 54.17636 A4 | tuyère D.70 54.17636 A4 | 283
6017222 | upper float plug 55. 5831 Kunstst. | Schwimmerstopfen oben 55.5831 Kunstst. | bouchon flottant supérieur 55. 5831 Kuns | 124
6017223 | lower float plug 55. 5830 Kunstst. | Schwimmerstopfen unten 55.5830 Kunstst. | bouchon flottant inférieur 55. 5830 Kuns | 108
6017227 | foot bracket DN100 51.17641 A4 | Fußkonsole DN100 51.17641 A4 | appui DN100 51.17641 A4 | 2497
6017228 | NRV housing DN200PN40 K14 GGG | RV-Gehäuse DN200PN40 K14 GGG | corps du CR DN200PN40 K14 GGG | 2797
6017229 | intermediate piece M32x1,5 17764 1.4401 | Zwischenstutzen M32x1,5 17764 1.4401 | corps intermédiaire M32x1,5 17764 1.4401 | 125
6017230 | intermediate piece M32x1,5 17764 1.4401 | Zwischenstutzen M32x1,5 17764 1.4401 | corps intermédiaire M32x1,5 17764 1.4401 | 71
6017232 | cylindrical pin 8h11x8 DIN7 A4 | Zylinderstift 8h11x8 DIN7 A4 | goupille cylindrique 8h11x8 DIN7 A4 | 24
6017233 | cylindrical pin 6m6x43 55.17672 A4 | Zylinderstift 6m6x43 55.17672 A4 | goupille cylindrique 6m6x43 55.17672 A4 | 18
6017234 | safety pin D.3x110 55.12844 1.4541 | Sicherungsstift D.3x110 55.12844 1.4541 | goupille de sécurité D.3x110 55.12844 1. | 1
6017236 | non-return valve U DN200PN40 GGG B | Rückschlagv. U DN200PN40 GGG B | clapet de retenue U DN200PN40 GGG B | 1741
6017237 | NRV housing DN200PN25 K14 GGG | RV-Gehäuse DN200PN25 K14 GGG | corps du CR DN200PN25 K14 GGG | 2966
6017238 | NRV housing DN200PN25 K14 Gbz | RV-Gehäuse DN200PN25 K14 Gbz | corps du CR DN200PN25 K14 Gbz | 5400
6017240 | NRV housing DN200PN10 K14 Gbz A | RV-Gehäuse DN200PN10 K14 Gbz A | corps du CR DN200PN10 K14 Gbz A | 5155
6017243 | safety pin D.4x70 55.12844 1.4541 | Sicherungsstift D.4x70 55.12844 1.4541 | goupille de sécurité D.4x70 55.12844 1.4 | 1
6017244 | washer D.72/56x2.7 55.13633 St | Stützscheibe D.56/72x2.7 55.13633 St | rondelle D.72/56x2.7 55.13633 St | 91
6017245 | clip 82x30x10 55.13044 St | Lasche 82x30x10 55.13044 St | collier de fixation 82x30x10 55.13044 St | 59
6017246 | clip 72x30x10 55.12563 St | Lasche 72x30x10 55.12563 St | collier de fixation 72x30x10 55.12563 St | 49
6017247 | seeger expansion ring 227x6 54.12486 A2 | Seeger-Sprengring 227x6 54.12486 A2 | anneau de retenue type Seeger 227x6 54.1 | 215
6017248 | safety ring WA 882 FSt | Sicherrungsring WA 882 FSt | bague de sécurité WA 882 FSt | 87
6017250 | circlips 255x5 DIN472 FSt HVCH. | Sicherungsring 255x5 DIN472 FSt HVCH. | circlip 255x5 DIN472 FSt HVCH. | 150
6017252 | safety pin D.3x70 55.12844 1.4541 | Sicherungsstift D.3x70 55.12844 1.4541 | goupille de sécurité D.3x70 55.12844 1.4 | 1
6017253 | safety pin D.3x50 55.12844 1.4541 | Sicherungsstift D.3x50 55.12844 1.4541 | goupille de sécurité D.3x50 55.12844 1.4 | 6
6017259 | handle 52.17887 1.4581 | Traggriff 52.17887 1.4581 | poignée 52.17887 1.4581 | 246
6017262 | drying agent cartridge 53.17848 Ms | Trockenmittelpatrone 53.17848 Ms | cartouche déshydratante 53.17848 Ms | 926
6017263 | spacer disc D.217/150x30 54.17851 St 37- | Distanzscheibe D.217/150x30 54.17851 St | disque d'écartement D.217/150x30 54.1785 | 393
6017264 | sealing strip 25x4x299 54.17720 Moosg. | Dichtleiste 25x4x299 54.17720 Moosg. | rebord d'étanchéité 25x4x299 54.17720 Mo | 52
6017265 | sealing strip 25x4x379 54.17720 Moosg. | Dichtleiste 25x4x379 54.17720 Moosg. | rebord d'étanchéité 25x4x379 54.17720 Mo | 52
6017266 | zinc anodes 54.17945 Zink+St | Zinkopferanode 54.17945 Zink+St | anode en zinc 54.17945 Zink+St | 124
6017267 | base plate D.392 51.17882 Al/C0 | Fußplatte D.392 51.17882 Al/C0 | base D.392 51.17882 Al/C0 | 428
6017268 | pump shroud SG6 50.17861 Al/C0 | Pumpenmantel SG6 50.17861 Al/C0 | chemise de pompe SG6 50.17861 Al/C0 | 2024
6017270 | anode support 200/M12 54.17915 St/C0 | Anodenstütze 200/M12 54.17915 St/C0 | support d'anodes 200/M12 54.17915 St/C0 | 537
6017271 | anode support 200/M12 54.17894 1.4571 | Anodenstütze 200/M12 54.17894 1.4571 | support d'anodes 200/M12 54.17894 1.4571 | 172
6017272 | anode support 200/M12 54.17893 1.4571 | Anodenstütze 200/M12 54.17893 1.4571 | support d'anodes 200/M12 54.17893 1.4571 | 136
6017273 | magnesium anode 54.18805 Magne+St | Magnesiumopferanode 54.18805 Magne+St | anode de magnésium 54.18805 Magne+St | 477
6017274 | gasket 54.17719 Perbun. | Dichtung 54.17719 Perbun. | joint 54.17719 Perbun. | 37
6017275 | non-return valve U DN200PN25 GGG B | Rückschlagv. U DN200PN25 GGG B | clapet de retenue U DN200PN25 GGG B | 910
6017276 | non-return valve U DN200PN10 Gbz C | Rückschlagv. U DN200PN10 Gbz C | clapet de retenue U DN200PN10 Gbz C | 2568
6017277 | non-return valve U DN200PN10 Gbz B | Rückschlagv. U DN200PN10 Gbz B | clapet de retenue U DN200PN10 Gbz B | 2619
6017278 | non-return valve U DN200PN10 GG B | Rückschlagv. U DN200PN10 GG B | clapet de retenue U DN200PN10 GG B | 686
6017279 | non-return valve U DN200PN16 Gbz C | Rückschlagv. U DN200PN16 Gbz C | clapet de retenue U DN200PN16 Gbz C | 3120
6017280 | non-return valve U DN200PN16 Gbz B | Rückschlagv. U DN200PN16 Gbz B | clapet de retenue U DN200PN16 Gbz B | 2712
6017281 | non-return valve U DN200PN16 GG B | Rückschlagv. U DN200PN16 GG B | clapet de retenue U DN200PN16 GG B | 813
6017290 | safety ring 230x5 DIN472 FSt | Sicherrungsring 230x5 DIN472 FSt | bague de sécurité 230x5 DIN472 FSt | 130
6017291 | extension M12x80 55.15554 A2 | Verlängerung M12x80 55.15554 A2 | allongement M12x80 55.15554 A2 | 203
6017292 | extension M12x115 55.15554 A2 | Verlängerung M12x115 55.15554 A2 | allongement M12x115 55.15554 A2 | 149
6017293 | extension M12x160 55.15554 A2 | Verlängerung M12x160 55.15554 A2 | allongement M12x160 55.15554 A2 | 150
6017294 | extension M12x100 55.15554 A2 | Verlängerung M12x100 55.15554 A2 | allongement M12x100 55.15554 A2 | 110
6017295 | extension M12x90 55.15554 A4 | Verlängerung M12x90 55.15554 A4 | allongement M12x90 55.15554 A4 | 148
6017296 | extension M12x90 55.15554 A2 | Verlängerung M12x90 55.15554 A2 | allongement M12x90 55.15554 A2 | 113
6017297 | extension M12x70 55.15554 A4 | Verlängerung M12x70 55.15554 A4 | allongement M12x70 55.15554 A4 | 145
6017299 | spacer pipe D.323.9/253.9x110 18646 St | Distanzrohr D.323.9/253.9x110 18646 St | tube d'écartement D.323.9/253.9x110 1864 | 1211
6017300 | cable protective pipe 53.18414 A2 | Kabelschutzrohr 53.18414 A2 | guidage de câble 53.18414 A2 | 386
6017301 | cable protective pipe 53.18414 A2 | Kabelschutzrohr 53.18414 A2 | guidage de câble 53.18414 A2 | 370
6017306 | extension M12x70 55.15554 A2 | Verlängerung M12x70 55.15554 A2 | allongement M12x70 55.15554 A2 | 203
6017307 | extension R1/4x115 55.13813 A2 | Verlängerung R1/4x115 55.13813 A2 | allongement R1/4x115 55.13813 A2 | 146
6017308 | extension R1/4x75 55.13813 A2 | Verlängerung R1/4x75 55.13813 A2 | allongement R1/4x75 55.13813 A2 | 129
6017309 | extension R1/4x55 55.13813 A2 | Verlängerung R1/4x55 55.13813 A2 | allongement R1/4x55 55.13813 A2 | 120
6017314 | extension M12x48 55.15541 Stvz | Verlängerung M12x48 55.15541 Stvz | allongement M12x48 55.15541 Stvz | 88
6017315 | extension M12x60 55.15554 A4 | Verlängerung M12x60 55.15554 A4 | allongement M12x60 55.15554 A4 | 143
6017316 | extension M12x60 55.15554 A2 | Verlängerung M12x60 55.15554 A2 | allongement M12x60 55.15554 A2 | 144
6017317 | extension M12x110 55.15541 Stvz | Verlängerung M12x110 55.15541 Stvz | allongement M12x110 55.15541 Stvz | 73
6017318 | extension M12x95 55.15541 Stvz | Verlängerung M12x95 55.15541 Stvz | allongement M12x95 55.15541 Stvz | 88
6017319 | extension M12x137 55.15541 Stvz | Verlängerung M12x137 55.15541 Stvz | allongement M12x137 55.15541 Stvz | 78
6017320 | extension M12x73 55.15541 Stvz | Verlängerung M12x73 55.15541 Stvz | allongement M12x73 55.15541 Stvz | 73
6017321 | extension M12x58 55.15541 Stvz | Verlängerung M12x58 55.15541 Stvz | allongement M12x58 55.15541 Stvz | 61
6017322 | vane nut 55.7372 Rg | Schaufelmutter 55.7372 Rg | écrou à ailettes 55.7372 Rg | 370
6017323 | vane nut 55.6832 Gbz | Schaufelmutter 55.6832 Gbz | écrou à ailettes 55.6832 Gbz | 330
6017325 | nut M12x1 55.16229 Ms | Mutter M12x1 55.16229 Ms | écrou M12x1 55.16229 Ms | 167
6017326 | nut M12x1 55.16229 1.4571 | Mutter M12x1 55.16229 1.4571 | écrou M12x1 55.16229 1.4571 | 245
6017327 | hexagon nut S14x1.25 55.2187 Ms | Sechskantmutter S14x1.25 55.2187 Ms | écrou hexagonal S14x1.25 55.2187 Ms | 61
6017328 | plug PG16 55.17017 1.4021 | Verschlußstopfen PG16 55.17017 1.4021 | bouchon de fermeture PG16 55.17017 1.402 | 57
6017329 | vane nut 55.7815/1 Gbz | Schaufelmutter 55.7815/1 Gbz | écrou à ailettes 55.7815/1 Gbz | 55
6017330 | circlips 215x5 DIN472 FSt | Sicherungsring 215x5 DIN472 FSt | circlip 215x5 DIN472 FSt | 113
6017331 | circlips 160x4 DIN472 FSt hvch. | Sicherungsring 160x4 DIN472 FSt hvch. | circlip 160x4 DIN472 FSt hvch. | 91
6017333 | circlips 54.10144 FSt | Sicherungsring 54.10144 FSt | circlip 54.10144 FSt | 48
6017335 | groove nut M20x1,5L 55. 8702 1.4401 | Nutmutter M20x1,5L 55.8702 1.4401 | écrou de rainure M20x1,5L 55. 8702 1.440 | 217
6017336 | groove nut M20x1,5L 55. 8702 Rg | Nutmutter M20x1,5L 55.8702 Rg | écrou de rainure M20x1,5L 55. 8702 Rg | 127
6017337 | plug PG29 55.11523 1.4021 | Verschlußstopfen PG29 55.11523 1.4021 | bouchon de fermeture PG29 55.11523 1.402 | 186
6017343 | plug PG21 55.11521 1.4021 | Verschlußstopfen PG21 55.11521 1.4021 | bouchon de fermeture PG21 55.11521 1.402 | 337
6017344 | screw plug G1 1/2 55.11082 1.4021 | Verschlußschraube G1 1/2 55.11082 1.4021 | bouchon G1 1/2 55.11082 1.4021 | 284
6017345 | screw plug G1/2A 55.2523 A4 | Verschlußschraube G1/2A 55.2523 A4 | bouchon G1/2A 55.2523 A4 | 51
6017346 | screw plug G1/2A 55.2523 A2 | Verschlußschraube G1/2A 55.2523 A2 | bouchon G1/2A 55.2523 A2 | 64
6017347 | guide casing 52.7595 GG | Leitgehäuse 52.7595 GG | corps de guidage 52.7595 GG | 875
6017348 | guide casing 51.7504 GG | Leitgehäuse 51.7504 GG | corps de guidage 51.7504 GG | 5277
6017349 | guide casing 6975 9.0975 B | Leitgehäuse 52.6975 9.0975 B | corps de guidage 6975 9.0975 B | 4067
6017350 | guide casing 52.6975 Gbz B | Leitgehäuse 52.6975 Gbz B | corps de guidage 52.6975 Gbz B | 3621
6017353 | guide casing 6052051 Gbz | Leitgehäuse 6052051 Gbz | corps de guidage 6052051 Gbz | 10073
6017354 | guide casing 52.7595 Gbz | Leitgehäuse 52.7595 Gbz | corps de guidage 52.7595 Gbz | 1310
6017355 | guide casing 52.9495/1 9.0975 | Leitgehäuse 52.9495/1 9.0975 | corps de guidage 52.9495/1 9.0975 | 4773
6017357 | guide casing 53.9447 Gbz | Leitgehäuse 53.9447 Gbz | corps de guidage 53.9447 Gbz | 1197
6017358 | guide casing 53.9447 GG | Leitgehäuse 53.9447 GG | corps de guidage 53.9447 GG | 996
6017359 | guide casing 53.9264 Gbz B | Leitgehäuse 53.9264 Gbz B | corps de guidage 53.9264 Gbz B | 1548
6017360 | guide casing 53.9264 Gbz | Leitgehäuse 53.9264 Gbz | corps de guidage 53.9264 Gbz | 1548
6017361 | guide casing 53.9264 GG | Leitgehäuse 53.9264 GG | corps de guidage 53.9264 GG | 1207
6017362 | guide casing 6052051 GG | Leitgehäuse 6052051 GG | corps de guidage 6052051 GG | 4900
6017363 | guide casing 3157 9.0975 | Leitgehäuse 3157 9.0975 | corps de guidage 3157 9.0975 | 1713
6017364 | guide casing 52.1460 Gbz B | Leitgehäuse 52.1460 Gbz B | corps de guidage 52.1460 Gbz B | 4552
6017365 | guide casing 52.1460 GG B | Leitgehäuse 52.1460 GG B | corps de guidage 52.1460 GG B | 2044
6017366 | guide casing 52.1460 Gbz | Leitgehäuse 52.1460 Gbz | corps de guidage 52.1460 Gbz | 3282
6017367 | guide casing 52.1460 GG | Leitgehäuse 52.1460 GG | corps de guidage 52.1460 GG | 1868
6017368 | guide casing 51.1022/1 Gbz | Leitgehäuse 51.1022/1 Gbz | corps de guidage 51.1022/1 Gbz | 5391
6017369 | guide casing 51.1022/1 GG | Leitgehäuse 51.1022/1 GG | corps de guidage 51.1022/1 GG | 1559
6017370 | guide casing 52.3157/1 GGG | Leitgehäuse 52.3157/1 GGG | corps de guidage 52.3157/1 GGG | 1375
6017371 | guide casing 6052051 Gbz | Leitgehäuse 6052051 Gbz | corps de guidage 6052051 Gbz | 9016
6017372 | guide casing 6052051 GG | Leitgehäuse 6052051 GG | corps de guidage 6052051 GG | 5075
6017373 | guide casing 52.6477 Gbz | Leitgehäuse 52.6477 Gbz | corps de guidage 52.6477 Gbz | 4983
6017374 | guide casing 52.6477 GG | Leitgehäuse 52.6477 GG | corps de guidage 52.6477 GG | 1841
6017377 | guide casing 52.3157/1 9.0975 | Leitgehäuse 52.3157/1 9.0975 | corps de guidage 52.3157/1 9.0975 | 1900
6017378 | guide casing 52.10568/6 Gbz | Leitgehäuse 52.10568/6 Gbz | corps de guidage 52.10568/6 Gbz | 1474
6017379 | guide casing 52.10568/6 GG | Leitgehäuse 52.10568/6 GG | corps de guidage 52.10568/6 GG | 653
6017380 | guide casing 52.10568/1 Gbz D | Leitgehäuse 52.10568/1 Gbz D | corps de guidage 52.10568/1 Gbz D | 1780
6017381 | guide casing 52.10568/1 GG | Leitgehäuse 52.10568/1 GG | corps de guidage 52.10568/1 GG | 542
6017382 | guide casing 52.10568 Gbz | Leitgehäuse 52.10568 Gbz | corps de guidage 52.10568 Gbz | 975
6017383 | guide casing 52.10568 GG | Leitgehäuse 52.10568 GG | corps de guidage 52.10568 GG | 403
6017384 | guide casing 52.10206/3 GG | Leitgehäuse 52.10206/3 GG | corps de guidage 52.10206/3 GG | 861
6017385 | guide casing 52.11478 GG | Leitgehäuse 52.11478 GG | corps de guidage 52.11478 GG | 1053
6017386 | guide casing 54.11585/2 GGG | Leitgehäuse 54.11585/2 GGG | corps de guidage 54.11585/2 GGG | 454
6017387 | guide casing 54.11585/1 Gbz B | Leitgehäuse 54.11585/1 Gbz B | corps de guidage 54.11585/1 Gbz B | 752
6017388 | guide casing 54.11585/1 Gbz | Leitgehäuse 54.11585/1 Gbz | corps de guidage 54.11585/1 Gbz | 588
6017389 | guide casing 54.11585 GG | Leitgehäuse 54.11585 GG | corps de guidage 54.11585 GG | 208
6017390 | guide casing 52.11478/1 Gbz | Leitgehäuse 52.11478/1 Gbz | corps de guidage 52.11478/1 Gbz | 3026
6017391 | guide casing 52.11478/1 GGG | Leitgehäuse 52.11478/1 GGG | corps de guidage 52.11478/1 GGG | 1457
6017392 | guide casing 52.11478 Gbz | Leitgehäuse 52.11478 Gbz | corps de guidage 52.11478 Gbz | 3026
6017393 | guide casing 52.10206/1 Gbz B | Leitgehäuse 52.10206/1 Gbz B | corps de guidage 52.10206/1 Gbz B | 1411
6017394 | guide casing 51.9732 GG | Leitgehäuse 51.9732 GG | corps de guidage 51.9732 GG | 4822
6017395 | guide casing 51.9723 GG | Leitgehäuse 51.9723 GG | corps de guidage 51.9723 GG | 6302
6017397 | guide casing 51.9558A GG | Leitgehäuse 51.9558A GG | corps de guidage 51.9558A GG | 3299
6017398 | guide casing 52.9495/3 Gbz D | Leitgehäuse 52.9495/3 Gbz D | corps de guidage 52.9495/3 Gbz D | 3543
6017399 | guide casing 52.9495/1 GG/C0 C | Leitgehäuse 52.9495/1 GG/C0 C | corps de guidage 52.9495/1 GG/C0 C | 2500
6017401 | guide casing 53.9822 GG | Leitgehäuse 53.9822 GG | corps de guidage 53.9822 GG | 800
6017402 | guide casing 52.10206/1 Gbz | Leitgehäuse 52.10206/1 Gbz | corps de guidage 52.10206/1 Gbz | 1182
6017403 | guide casing 52.10206/1 GG | Leitgehäuse 52.10206/1 GG | corps de guidage 52.10206/1 GG | 520
6017404 | guide casing 52.10206 GG | Leitgehäuse 52.10206 GG | corps de guidage 52.10206 GG | 718
6017406 | guide casing 53.9822/2 Gbz | Leitgehäuse 53.9822/2 Gbz | corps de guidage 53.9822/2 Gbz | 2321
6017407 | guide casing 53.9822 9.0975 | Leitgehäuse 53.9822 9.0975 | corps de guidage 53.9822 9.0975 | 1699
6017408 | guide casing 53.9822 Gbz | Leitgehäuse 53.9822 Gbz | corps de guidage 53.9822 Gbz | 1818
6017409 | guide casing 51.1015/1 GG | Leitgehäuse 51.1015/1 GG | corps de guidage 51.1015/1 GG | 2321
6017410 | stage casing 53.15452 1.4301 | Stufengehäuse 53.15452 1.4301 | corps d'étages 53.15452 1.4301 | 126
6017411 | stage casing 53.9881 Gbz | Stufengehäuse 53.9881 Gbz | corps d'étages 53.9881 Gbz | 1005
6017412 | stage casing 53.9881 GG | Stufengehäuse 53.9881 GG | corps d'étages 53.9881 GG | 746
6017413 | stage casing 54.9019 Gbz | Stufengehäuse 54.9019 Gbz | corps d'étages 54.9019 Gbz | 650
6017414 | stage casing 54.9019 GG | Stufengehäuse 54.9019 GG | corps d'étages 54.9019 GG | 351
6017415 | stage casing 54.8463 Gbz | Stufengehäuse 54.8463 Gbz | corps d'étages 54.8463 Gbz | 630
6017416 | stage casing 54.8463 Gbz | Stufengehäuse 54.8463 Gbz | corps d'étages 54.8463 Gbz | 582
6017417 | stage casing 53.15453 1.4301 | Stufengehäuse 53.15453 1.4301 | corps d'étages 53.15453 1.4301 | 239
6017418 | stage casing 53.16794 GG J | Stufengehäuse 53.16794 GG J | corps d'étages 53.16794 GG J | 705
6017419 | stage casing 53.16794 GG I | Stufengehäuse 53.16794 GG I | corps d'étages 53.16794 GG I | 208
6017420 | stage casing 53.16794 GG H | Stufengehäuse 53.16794 GG H | corps d'étages 53.16794 GG H | 197
6017421 | stage casing 53.16794 GG G | Stufengehäuse 53.16794 GG G | corps d'étages 53.16794 GG G | 227
6017422 | stage casing 53.16794 GG | Stufengehäuse 53.16794 GG | corps d'étages 53.16794 GG | 231
6017423 | stage casing 54.16432/1 9.0971 | Stufengehäuse 54.16432/1 9.0971 | corps d'étages 54.16432/1 9.0971 | 535
6017424 | stage casing 54.16432 9.0971 | Stufengehäuse 54.16432 9.0971 | corps d'étages 54.16432 9.0971 | 77
6017425 | stage casing 54.8463 GG | Stufengehäuse 54.8463 GG | corps d'étages 54.8463 GG | 298
6017426 | stage casing 54.1729 Gbz | Stufengehäuse 54.1729 Gbz | corps d'étages 54.1729 Gbz | 296
6017428 | stage casing 54.1500 Gbz | Stufengehäuse 54.1500 Gbz | corps d'étages 54.1500 Gbz | 391
6017429 | stage casing 54.1500 GG | Stufengehäuse 54.1500 GG | corps d'étages 54.1500 GG | 311
6017430 | stage casing 54.1496 Gbz B | Stufengehäuse 54.1496 Gbz B | corps d'étages 54.1496 Gbz B | 803
6017431 | stage casing 54.1496 Gbz A | Stufengehäuse 54.1496 Gbz A | corps d'étages 54.1496 Gbz A | 713
6017432 | stage casing 54.1496 GG A | Stufengehäuse 54.1496 GG A | corps d'étages 54.1496 GG A | 649
6017433 | stage casing 54.1729 GG C | Stufengehäuse 54.1729 GG C | corps d'étages 54.1729 GG C | 426
6017435 | stage casing 53.6223 GG | Stufengehäuse 53.6223 GG | corps d'étages 53.6223 GG | 793
6017437 | stage casing 54.5826 GG S | Stufengehäuse 54.5826 GG S | corps d'étages 54.5826 GG S | 471
6017440 | stage casing 54.1729 Gbz C | Stufengehäuse 54.1729 Gbz C | corps d'étages 54.1729 Gbz C | 465
6017441 | top stage casing 53.16889 GG C | Endstufengehäuse 53.16889 GG C | corps diffuseur supérieur 53.16889 GG C | 219
6017442 | top stage casing 53.16889 GG | Endstufengehäuse 53.16889 GG | corps diffuseur supérieur 53.16889 GG | 216
6017443 | top stage casing 55.1728 Gbz B | Endstufengehäuse 55.1728 Gbz B | corps diffuseur supérieur 55.1728 Gbz B | 1018
6017444 | top stage casing 55.1728 GG B | Endstufengehäuse 55.1728 GG B | corps diffuseur supérieur 55.1728 GG B | 669
6017445 | top stage casing 55.1728 Gbz | Endstufengehäuse 55.1728 Gbz | corps diffuseur supérieur 55.1728 Gbz | 365
6017447 | top stage casing 55.1501 Gbz | Endstufengehäuse 55.1501 Gbz | corps diffuseur supérieur 55.1501 Gbz | 489
6017448 | top stage casing 53.16889 GG D | Endstufengehäuse 53.16889 GG D | corps diffuseur supérieur 53.16889 GG D | 684
6017449 | top stage casing 53.18597 9.0971 | Endstufengehäuse 53.18597 9.0971 | corps diffuseur supérieur 53.18597 9.097 | 283
6017450 | top stage casing 53.16893 9.0971 E | Endstufengehäuse 53.16893 9.0971 E | corps diffuseur supérieur 16893 9.0971 E | 287
6017451 | top stage casing 53.16893 9.0971 G | Endstufengehäuse 53.16893 9.0971 G | corps diffuseur supérieur 16893 9.0971 G | 746
6017452 | top stage casing 53.16893 9.0971 F | Endstufengehäuse 53.16893 9.0971 F | corps diffuseur supérieur 16893 9.0971 F | 739
6017453 | top stage casing 53.16893 9.0971 C | Endstufengehäuse 53.16893 9.0971 C | corps diffuseur supérieur 16893 9.0971 C | 345
6017454 | top stage casing 53.16893 9.0971 | Endstufengehäuse 53.16893 9.0971 | corps diffuseur supérieur 16893 9.0971 | 340
6017455 | top stage casing 53.16889 GG E | Endstufengehäuse 53.16889 GG E | corps diffuseur supérieur 53.16889 GG E | 148
6017456 | top stage casing 55.1501 GG | Endstufengehäuse 55.1501 GG | corps diffuseur supérieur 55.1501 GG | 411
6017457 | stage casing 53.16892 9.0971 M | Stufengehäuse 53.16892 9.0971 M | corps d'étages 53.16892 9.0971 M | 715
6017458 | stage casing 53.16892 9.0971 L | Stufengehäuse 53.16892 9.0971 L | corps d'étages 53.16892 9.0971 L | 706
6017459 | stage casing 53.16892 9.0971 I | Stufengehäuse 53.16892 9.0971 I | corps d'étages 53.16892 9.0971 I | 270
6017460 | stage casing 53.16892 9.0971 H | Stufengehäuse 53.16892 9.0971 H | corps d'étages 53.16892 9.0971 H | 261
6017461 | stage casing 53.16892 9.0971 G | Stufengehäuse 53.16892 9.0971 G | corps d'étages 53.16892 9.0971 G | 307
6017462 | stage casing 53.16892 9.0971 | Stufengehäuse 53.16892 9.0971 | corps d'étages 53.16892 9.0971 | 302
6017463 | stage casing 53.16794 GG K | Stufengehäuse 53.16794 GG K | corps d'étages 53.16794 GG K | 145
6017464 | stage casing 53.16892 9.0971 N | Stufengehäuse 53.16892 9.0971 N | corps d'étages 53.16892 9.0971 N | 764
6017465 | top stage casing 55.1495 Gbz A | Endstufengehäuse 55.1495 Gbz A | corps diffuseur supérieur 55.1495 Gbz A | 785
6017466 | top stage casing 55.1495 GG A | Endstufengehäuse 55.1495 GG A | corps diffuseur supérieur 55.1495 GG A | 719
6017467 | top stage casing 55.1495 Gbz | Endstufengehäuse 55.1495 Gbz | corps diffuseur supérieur 55.1495 Gbz | 365
6017468 | top stage casing 55.1495 GG | Endstufengehäuse 55.1495 GG | corps diffuseur supérieur 55.1495 GG | 299
6017469 | stage casing 53.17039 9.0971 | Stufengehäuse 53.17039 9.0971 | corps d'étages 53.17039 9.0971 | 265
6017470 | stage casing 53.16892 9.0971 K | Stufengehäuse 53.16892 9.0971 K | corps d'étages 53.16892 9.0971 K | 237
6017471 | stage casing 53.16892 9.0971 O | Stufengehäuse 53.16892 9.0971 O | corps d'étages 53.16892 9.0971 O | 329
6017472 | top guide casing 52.12703 Gbz | Endleitgehäuse 52.12703 Gbz | corps diffuseur supérieure 52.12703 Gbz | 1406
6017473 | top guide casing 52.12703 GGG | Endleitgehäuse 52.12703 GGG | corps diffuseur supérieure 52.12703 GGG | 882
6017474 | top guide casing 51.12577 9.0975 B | Endleitgehäuse 51.12577 9.0975 B | corps diffuseur supérieure 512577 9.0975 | 8019
6017475 | top guide casing 52.11780/1 Gbz | Endleitgehäuse 52.11780/1 Gbz | corps diffuseur supérieur 52.11780/1 Gbz | 4539
6017476 | top guide casing 52.11780/1 GGG | Endleitgehäuse 52.11780/1 GGG | corps diffuseur supérieur 52.11780/1 GGG | 1352
6017477 | top guide casing 52.11780 Gbz | Endleitgehäuse 52.11780 Gbz | corps diffuseur supérieure 52.11780 Gbz | 4539
6017478 | top guide casing 52.11780 GG | Endleitgehäuse 52.11780 GG | corps diffuseur supérieure 52.11780 GG | 1657
6017479 | top guide casing 52.12703 9.0975 | Endleitgehäuse 52.12703 9.0975 | corps diffuseur supérieu 52.12703 9.0975 | 1592
6017480 | top guide casing 52.16717 GG | Endleitgehäuse 52.16717 GG | corps diffuseur supérieure 52.16717 GG | 1142
6017481 | top guide casing 51.16087 GG 300/16 | Endleitgehäuse 51.16087 GG 300/16 | corps diffuseur supérieure 51.16087 GG | 3852
6017482 | top guide casing 51.15933 Gbz I | Endleitgehäuse 51.15933 Gbz I | corps diffuseur supérieur 51.15933 Gbz I | 11732
6017483 | top guide casing 52.15251/1 GGG | Endleitgehäuse 52.15251/1 GGG | corps diffuseur supérieur 52.15251/1 GGG | 1471
6017484 | top guide casing 52.15251 Gbz | Endleitgehäuse 52.15251 Gbz | corps diffuseur supérieure 52.15251 Gbz | 2560
6017485 | top guide casing 52.15251 GG | Endleitgehäuse 52.15251 GG | corps diffuseur supérieure 52.15251 GG | 1024
6017486 | top guide casing 52.12703 9.0975 B | Endleitgehäuse 52.12703 9.0975 B | corps diffuseur supérieu 52.12703 9.0975 | 1511
6017487 | top guide casing 54.11587/2 GGG | Endleitgehäuse 54.11587/2 GGG | corps diffuseur supérieur 54.11587/2 GGG | 463
6017488 | top guide casing 52.10207/4 GG | Endleitgehäuse 52.10207/4 GG | corps diffuseur supérieure 52.10207/4 GG | 664
6017489 | top guide casing 52.10207/1 Gbz | Endleitgehäuse 52.10207/1 Gbz | corps diffuseur supérieure 52.10207/1Gbz | 1794
6017490 | top guide casing 52.10207/1 GG | Endleitgehäuse 52.10207/1 GG | corps diffuseur supérieure 52.10207/1 GG | 664
6017491 | top guide casing 52.10207 Gbz H | Endleitgehäuse 52.10207 Gbz H | corps diffuseur supérieure 10207 Gbz H | 2105
6017492 | top guide casing 52.10207 Gbz | Endleitgehäuse 52.10207 Gbz | corps diffuseur supérieure 52.10207 Gbz | 1281
6017493 | top guide casing 52.10207 GG | Endleitgehäuse 52.10207 GG | corps diffuseur supérieure 52.10207 GG | 458
6017494 | top guide casing 51.9733 GG 250/10 | Endleitgehäuse 51.9733 GG 250/10 | corps diffuseur supérieure 51.9733 GG | 4045
6017495 | top guide casing 52.10207/4 Gbz | Endleitgehäuse 52.10207/4 Gbz | corps diffuseur supérieur 52.10207/4 Gbz | 1861
6017496 | top guide casing 54.11587/1 Gbz | Endleitgehäuse 54.11587/1 Gbz | corps diffuseur supérieur 54.11587/1 Gbz | 596
6017497 | top guide casing 54.11587 GG | Endleitgehäuse 54.11587 GG | corps diffuseur supérieure 54.11587 GG | 206
6017498 | top guide casing 52.10567/8 Gbz | Endleitgehäuse 52.10567/8 Gbz | corps diffuseur supérieur 52.10567/8 Gbz | 1883
6017499 | top guide casing 52.10567/8 GG | Endleitgehäuse 52.10567/8 GG | corps diffuseur supérieure 52.10567/8 GG | 623
6017500 | top guide casing 52.10567/1 Gbz | Endleitgehäuse 52.10567/1 Gbz | corps diffuseur supérieur 52.10567/1 Gbz | 1034
6017501 | top guide casing 52.10567/1 GG | Endleitgehäuse 52.10567/1 GG | corps diffuseur supérieure 52.10567/1 GG | 429
6017502 | top guide casing 52.10207/5 GG | Endleitgehäuse 52.10207/5 GG | corps diffuseur supérieure 52.10207/5 GG | 815
6017503 | diffuser 53.9020 GG | Leitrad 53.9020 GG | diffuseur 53.9020 GG | 224
6017505 | diffuser 54.8540 Gbz | Leitrad 54.8540 Gbz | diffuseur 54.8540 Gbz | 216
6017506 | diffuser 54.8540 GG | Leitrad 54.8540 GG | diffuseur 54.8540 GG | 133
6017507 | diffuser 53.8410/1 GG | Leitrad 53.8410/1 GG | diffuseur 53.8410/1 GG | 41
6017508 | diffuser 55.8410 GG | Leitrad 55.8410 GG | diffuseur 55.8410 GG | 236
6017509 | diffuser 54.16891 NorylGFN3V D | Leitrad 54.16891 NorylGFN3V D | diffuseur 54.16891 NorylGFN3V D | 77
6017510 | top diffuser 55.8237b GG | Endleitrad 55.8237b GG | diffuseur supérieure 55.8237b GG | 223
6017511 | top diffuser 55.8237a Gbz | Endleitrad 55.8237a Gbz | diffuseur supérieure 55.8237a Gbz | 420
6017512 | top diffuser 55.8237a GG | Endleitrad 55.8237a GG | diffuseur supérieure 55.8237a GG | 300
6017513 | top diffuser 55.1724/1 Gbz | Endleitrad 55.1724/1 Gbz | diffuseur supérieure 55.1724/1 Gbz | 374
6017514 | diffuser 54.17556/1 NorylGFN3V E | Leitrad 54.17556/1 NorylGFN3V E | diffuseur 54.17556/1 NorylGFN3V E | 582
6017515 | diffuser 54.17556 NorylGFN3V D | Leitrad 54.17556 NorylGFN3V D | diffuseur 54.17556 NorylGFN3V D | 143
6017516 | diffuser 54.16891/1 NorylGFN3V E | Leitrad 54.16891/1 NorylGFN3V E | diffuseur 54.16891/1 NorylGFN3V E | 593
6017517 | diffuser 53.8230b Gbz | Leitrad 53.8230b Gbz | diffuseur 53.8230b Gbz | 278
6017518 | top guide casing 52.18290 GG | Endleitgehäuse 52.18290 GG | corps diffuseur supérieure 52.18290 GG | 502
6017519 | top guide casing 51.18243 Gbz | Endleitgehäuse 51.18243 Gbz | corps diffuseur supérieure 51.18243 Gbz | 10592
6017520 | top guide casing 51.17126 9.0975 250/25 | Endleitgehäuse 51.17126 9.0975 250/25 | corps diffuseur supérieure 51.17126 9.09 | 8686
6017521 | top guide casing 52.16912 GG/C0 N | Endleitgehäuse 52.16912 GG/C0 N | corps diffuseur supérieure 52.16912 GG/C | 2238
6017522 | top guide casing 52.16912 GG P | Endleitgehäuse 52.16912 GG P | corps diffuseur supérieure 52.16912 GG P | 1378
6017523 | top guide casing 52.16912 Gbz | Endleitgehäuse 52.16912 Gbz | corps diffuseur supérieure 52.16912 Gbz | 3967
6017524 | top guide casing 52.16912 GG | Endleitgehäuse 52.16912 GG | corps diffuseur supérieure 52.16912 GG | 1244
6017527 | diffuser 53.8230a Gbz | Leitrad 53.8230a Gbz | diffuseur 53.8230a Gbz | 218
6017529 | diffuser 53.3177 9.0975 | Leitrad 53.3177 9.0975 | diffuseur 53.3177 9.0975 | 394
6017530 | diffuser 53.3177 Gbz | Leitrad 53.3177 Gbz | diffuseur 53.3177 Gbz | 383
6017531 | diffuser 53.3177 Rg | Leitrad 53.3177 Rg | diffuseur 53.3177 Rg | 430
6017532 | diffuser 55.1725/1 Gbz | Leitrad 55.1725/1 Gbz | diffuseur 55.1725/1 Gbz | 242
6017533 | top guide casing 51.9722 GG | Endleitgehäuse 51.9722 GG | corps diffuseur supérieure 51.9722 GG | 5676
6017534 | top guide casing 51.1017/1 Gbz B | Endleitgehäuse 51.1017/1 Gbz B | corps diffuseur supérieure 1017/1 Gbz B | 6219
6017535 | top guide casing 51.1017/1 Gbz | Endleitgehäuse 51.1017/1 Gbz | corps diffuseur supérieure 51.1017/1 Gbz | 5900
6017536 | top guide casing 51.1017/1 GG | Endleitgehäuse 51.1017/1 GG | corps diffuseur supérieure 51.1017/1 GG | 1401
6017537 | top guide casing 51.1016/2 GG | Endleitgehäuse 51.1016/2 GG | corps diffuseur supérieure 51.1016/2 GG | 1238
6017538 | top guide casing 51.1016/1 GG | Endleitgehäuse 51.1016/1 GG | corps diffuseur supérieure 51.1016/1 GG | 1375
6017539 | guide casing 52.18289 GG | Leitgehäuse 52.18289 GG | corps de guidage 52.18289 GG | 1000
6017540 | guide casing 52.16911/1 GGG | Leitgehäuse 52.16911/1 GGG | corps de guidage 52.16911/1 GGG | 2766
6017541 | top guide casing 52.1461 GGG | Endleitgehäuse 52.1461 GGG | corps diffuseur supérieure 52.1461 GGG | 2214
6017542 | top guide casing 51.3836/1 Gbz B | Endleitgehäuse 51.3836/1 Gbz B | corps diffuseur supérieure 3836/1 Gbz B | 22768
6017543 | top guide casing 52.3128/1 9.0975 | Endleitgehäuse 52.3128/1 9.0975 | corps diffuseur supérieure 3128/1 9.0975 | 2831
6017544 | top guide casing 52.3128/1 GGG | Endleitgehäuse 52.3128/1 GGG | corps diffuseur supérieure 52.3128/1 GGG | 1040
6017545 | top guide casing 52.1462 Gbz B | Endleitgehäuse 52.1462 Gbz B | corps diffuseur supérieure 52.1462 Gbz B | 3525
6017546 | top guide casing 52.1462 GG B | Endleitgehäuse 52.1462 GG B | corps diffuseur supérieure 52.1462 GG B | 1855
6017547 | top guide casing 52.1462 Gbz | Endleitgehäuse 52.1462 Gbz | corps diffuseur supérieure 52.1462 Gbz | 3178
6017548 | top guide casing 52.1462 GG | Endleitgehäuse 52.1462 GG | corps diffuseur supérieure 52.1462 GG | 1767
6017549 | guide casing 52.16911 Gbz | Leitgehäuse 52.16911 Gbz | corps de guidage 52.16911 Gbz | 4261
6017550 | guide casing 52.10702 9.0975 B | Leitgehäuse 52.10702 9.0975 B | corps de guidage 52.10702 9.0975 B | 1776
6017551 | guide casing 52.12702 Gbz | Leitgehäuse 52.12702 Gbz | corps de guidage 52.12702 Gbz | 1401
6017552 | guide casing 52.12702 GGG | Leitgehäuse 52.12702 GGG | corps de guidage 52.12702 GGG | 686
6017553 | guide casing 51.12578 9.0975 B | Leitgehäuse 51.12578 9.0975 B | corps de guidage 51.12578 9.0975 B | 9834
6017554 | guide casing 51.12578 9.0975 B o.Aussp. | Leitgehäuse 51.12578 9.0975 B o.Aussp. | corps de guidage 51.12578 9.0975 B o.Aus | 8410
6017555 | guide casing 51.12570 9.0975 B | Leitgehäuse 51.12570 9.0975 B | corps de guidage 51.12570 9.0975 B | 8019
6017556 | guide casing 51.12206/2 GG | Leitgehäuse 51.12206/2 GG | corps de guidage 51.12206/2 GG | 5039
6017557 | guide casing 52.15216 GG | Leitgehäuse 52.15216 GG | corps de guidage 52.15216 GG | 1156
6017558 | guide casing 52.16911 GG | Leitgehäuse 52.16911 GG | corps de guidage 52.16911 GG | 1564
6017559 | guide casing 52.16709 GG | Leitgehäuse 52.16709 GG | corps de guidage 52.16709 GG | 1191
6017560 | guide casing 51.15927/1 GG | Leitgehäuse 51.15927/1 GG | corps de guidage 51.15927/1 GG | 4584
6017561 | guide casing 51.15927 GG E | Leitgehäuse 51.15927 GG E | corps de guidage 51.15927 GG E | 4705
6017562 | guide casing 51.15927 GG | Leitgehäuse 51.15927 GG | corps de guidage 51.15927 GG | 4581
6017563 | guide casing 52.15216/1 GGG | Leitgehäuse 52.15216/1 GGG | corps de guidage 52.15216/1 GGG | 1571
6017564 | guide casing 52.15216 Gbz | Leitgehäuse 52.15216 Gbz | corps de guidage 52.15216 Gbz | 2702
6017566 | top guide casing 53.9471 Gbz | Endleitgehäuse 53.9471 Gbz | corps diffuseur supérieure 53.9471 Gbz | 1361
6017567 | top guide casing 53.9471 GG | Endleitgehäuse 53.9471 GG | corps diffuseur supérieure 53.9471 GG | 982
6017568 | top guide casing 53.9358 Gbz | Endleitgehäuse 53.9358 Gbz | corps diffuseur supérieure 53.9358 Gbz | 1407
6017569 | top guide casing 53.9358 GG | Endleitgehäuse 53.9358 GG | corps diffuseur supérieure 53.9358 GG | 1064
6017570 | top guide casing 53.7763/2 Gbz | Endleitgehäuse 53.7763/2 Gbz | corps diffuseur supérieure 53.7763/2 Gbz | 2279
6017571 | top guide casing 51.7763 9.0975 | Endleitgehäuse 51.7763 9.0975 | corps diffuseur supérieur 51.7763 9.0975 | 2095
6017572 | top guide casing 52.9498/1 Gbz | Endleitgehäuse 52.9498/1 Gbz | corps diffuseur supérieure 52.9498/1 Gbz | 2909
6017573 | top guide casing 51.9573A GG 200/10 | Endleitgehäuse 51.9573A GG 200/10 | corps diffuseur supérieure 51.9573A GG | 2136
6017574 | top guide casing 52.9498/4 Gbz G | Endleitgehäuse 52.9498/4 Gbz G | corps diffuseur supérieure 9498/4 Gbz G | 3783
6017575 | top guide casing 52.9498/3 Gbz | Endleitgehäuse 52.9498/3 Gbz | corps diffuseur supérieure 52.9498/3 Gbz | 3309
6017576 | top guide casing 52.9498/1 GG/C0 F | Endleitgehäuse 52.9498/1 GG/C0 F | corps diffuseur supérieur 52.9498/1 GG/C | 2330
6017578 | top guide casing 52.9498/1 GG E | Endleitgehäuse 52.9498/1 GG E | corps diffuseur supérieur 52.9498/1 GG E | 1281
6017579 | top guide casing 52.9498/1 9.0975 | Endleitgehäuse 52.9498/1 9.0975 | corps diffuseur supérieure 9498/1 9.0975 | 4472
6017580 | top guide casing 53.7763 Gbz | Endleitgehäuse 53.7763 Gbz | corps diffuseur supérieure 53.7763 Gbz | 1698
6017581 | top guide casing 6052053 Gbz D 250/16 | Endleitgehäuse 6052053 Gbz D 250/16 | corps diffuseur supérieure 6052053 Gbz | 9835
6017582 | top guide casing 6052053 GG D 250/16 | Endleitgehäuse 6052053 GG D 250/16 | corps diffuseur supérieure 6052053 GG D | 4894
6017583 | top guide casing 6052053 Gbz C 250/10 | Endleitgehäuse 6052053 Gbz C 250/10 | corps diffuseur supérieure 6052053 Gbz C | 9835
6017584 | top guide casing 6052053 GG C 250/10 | Endleitgehäuse 6052053 GG C 250/10 | corps diffuseur supérieure 6052053 GG C | 4894
6017585 | top guide casing 52.6476 Gbz | Endleitgehäuse 52.6476 Gbz | corps diffuseur supérieure 52.6476 Gbz | 3026
6017586 | top guide casing 52.6476 GG | Endleitgehäuse 52.6476 GG | corps diffuseur supérieure 52.6476 GG | 1478
6017587 | top guide casing 51.4683 Gbz B 200/16 | Endleitgehäuse 51.4683 Gbz B 200/16 | corps diffuseur supérieure 51.4683 Gbz B | 5131
6017589 | top guide casing 53.7763 GG | Endleitgehäuse 53.7763 GG | corps diffuseur supérieure 53.7763 GG | 704
6017590 | top guide casing 51.7503 Gbz B | Endleitgehäuse 51.7503 Gbz B | corps diffuseur supérieure 51.7503 Gbz B | 13081
6017591 | top guide casing 51.7503 GG | Endleitgehäuse 51.7503 GG | corps diffuseur supérieure 51.7503 GG | 5062
6017592 | top guide casing 6851 9.0975 B | Endleitgehäuse 52.6851 9.0975 B | corps diffuseur supérieure 6851 9.0975 B | 3579
6017594 | top guide casing 52.6851 GG E | Endleitgehäuse 52.6851 GG E | corps diffuseur supérieure 52.6851 GG E | 1229
6017595 | top guide casing 52.6851 Gbz | Endleitgehäuse 52.6851 Gbz | corps diffuseur supérieure 52.6851 Gbz | 2810
6017597 | base plate D.170 53.14488 GG/C0 | Fußplatte D.170 53.14488 GG/C0 | base D.170 53.14488 GG/C0 | 145
6017600 | base plate D.250 52.14444 GG/C0 | Fußplatte D.250 52.14444 GG/C0 | base D.250 52.14444 GG/C0 | 180
6017603 | base plate D.250 52.14304 GG/C0 | Fußplatte D.250 52.14304 GG/C0 | base D.250 52.14304 GG/C0 | 227
6017606 | counter flange 52.10591/2 GG | Gegenflansch 52.10591/2 GG | contre bride 52.10591/2 GG | 193
6017607 | transportation lock 54.11110 St | Transportstütze 54.11110 St | dispositif sécevite transport 11110 St | 100
6017608 | base plate D.284 52.17961 Al/C0 | Fußplatte D.284 52.17961 Al/C0 | base D.284 52.17961 Al/C0 | 284
6017609 | base plate D.284 52.17961 Al | Fußplatte D.284 52.17961 Al | base D.284 52.17961 Al | 207
6017612 | base plate D.250 52.14304 GG | Fußplatte D.250 52.14304 GG | base D.250 52.14304 GG | 150
6017613 | mixer head 52.18196 St/C2/C1 | Rührkopf 52.18196 St/C2/C1 | tête d'emulsion 52.18196 St/C2/C1 | 956
6017614 | mixer head 52.18196 St/2xC1 | Rührkopf 52.18196 St/2xC1 | tête d'emulsion 52.18196 St/2xC1 | 1261
6017615 | mixer head 53.17182 St37-2 | Rührkopf 53.17182 St37-2 | tête d'emulsion 53.17182 St37-2 | 3722
6017617 | mixer head 53. 1675/1 St | Rührkopf 53.1675/1 St | tête d'emulsion 53. 1675/1 St | 1260
6017618 | suction cone 50.15858/1 GG/C0 | Einlauftrichter 50.15858/1 GG/C0 | cône d'aspiration 50.15858/1 GG/C0 | 9646
6017619 | suction cone 50.15858/1 GG | Einlauftrichter 50.15858/1 GG | cône d'aspiration 50.15858/1 GG | 9051
6017621 | base plate D.160x3 53.10536/1 1.4301/C0 | Bodenplatte D.160x3 53.10536/1 1.4301/C0 | base D.160x3 53.10536/1 1.4301/C0 | 88
6017622 | base plate D.206 53.2709 GG | Fußplatte D.206 53.2709 GG | base D.206 53.2709 GG | 182
6017625 | suction hose 52. 2143 GGG/C0 | Saugkorb 52.2143 GGG/C0 | crépine 52. 2143 GGG/C0 | 300
6017626 | suction hose 52. 2143 GGG | Saugkorb 52.2143 GGG | crépine 52. 2143 GGG | 156
6017627 | suction plate 53.1149 Al | Saugplatte 53.1149 Al | plaque d'aspiration 53.1149 Al | 216
6017628 | discharge piece 51.1464/1 Gbz 200/10 | Druckstutzen 51.1464/1 Gbz 200/10 | pièce de refoulement 51.1464/1 Gbz 200/1 | 2554
6017629 | discharge piece 51.1464 Gbz B | Druckstutzen 51.1464 Gbz B | pièce de refoulement 51.1464 Gbz B | 2424
6017630 | discharge piece 51.1464 GG B | Druckstutzen 51.1464 GG B | pièce de refoulement 51.1464 GG B | 1379
6017631 | discharge piece 51.1464 Gbz A | Druckstutzen 51.1464 Gbz A | pièce de refoulement 51.1464 Gbz A | 2703
6017632 | discharge piece 51.1464 Gbz 200/10 | Druckstutzen 51.1464 Gbz 200/10 | pièce de refoulement 51.1464 Gbz 200/10 | 2653
6017633 | discharge piece 51.1464 GG 200/10 | Druckstutzen 51.1464 GG 200/10 | pièce de refoulement 51.1464 GG 200/10 | 1518
6017634 | discharge piece 51.1424 GG 200/16 | Druckstutzen 51.1424 GG 200/16 | pièce de refoulement 51.1424 GG 200/16 | 1549
6017635 | discharge piece 53.2170 GG | Druckstutzen 53.2170 GG | pièce de refoulement 53.2170 GG | 441
6017637 | discharge piece U 52.3138/1 GG | Druckstutzen U 52.3138/1 GG | pièce de refoulement U 52.3138/1 GG | 713
6017638 | discharge piece O 52.3114 Gbz 100/16 | Druckstutzen O 52.3114 Gbz 100/16 | pièce de refoulement O 52.3114 Gbz 100/1 | 1644
6017639 | discharge piece O 52.3114 GG 100/16 | Druckstutzen O 52.3114 GG 100/16 | pièce de refoulement O 52.3114 GG 100/16 | 1091
6017640 | discharge piece 53.2170/1 GG | Druckstutzen 53.2170/1 GG | pièce de refoulement 53.2170/1 GG | 453
6017641 | discharge piece 53.2170 GG C | Druckstutzen 53.2170 GG C | pièce de refoulement 53.2170 GG C | 514
6017642 | discharge piece 53.2170 Gbz | Druckstutzen 53.2170 Gbz | pièce de refoulement 53.2170 Gbz | 662
6017643 | discharge piece 51.1014 GG 250/10 | Druckstutzen 51.1014 GG 250/10 | pièce de refoulement 51.1014 GG 250/10 | 1799
6017649 | wear plate 54.1096/1 GGG/C0 | Schleißplatte 54.1096/1 GGG/C0 | plaque d'usure 54.1096/1 GGG/C0 | 379
6017650 | wear plate 54.1096/1 GGG | Schleißplatte 54.1096/1 GGG | plaque d'usure 54.1096/1 GGG | 291
6017651 | wear ring D.215/190x28 54.11890 St | Verschleißring D.215/190x28 54.11890 St | bague d'usure D.215/190x28 54.11890 St | 505
6017655 | centering flange 52.15591 GG/C0 | Zentrierflansch 52.15591 GG/C0 | bride de centrage 52.15591 GG/C0 | 4249
6017657 | cover washer 52.14122 GG | Deckscheibe 52.14122 GG | disque de recouvrement 52.14122 GG | 1467
6017658 | cover washer 52.13767 GG | Deckscheibe 52.13767 GG | disque de recouvrement 52.13767 GG | 746
6017660 | installation device H35 1.4021 | Einbauvorrichtung H35 1.4021 T | dispositif d'installation H35 1.4021 | 1004
6017662 | installation device H50 1.4021 | Einbauvorrichtung H50 1.4021 | dispositif d'installation H50 1.4021 | 1004
6017667 | installation device H35 1.4021 | Einbauvorrichtung H35 1.4021 FO | dispositif d'installation H35 1.4021 | 1004
6017670 | dismantling device H75 S.2879 St | Ausbauvorrichtung H75 S.2879 St | dispositif de démontage H75 S.2879 St | 99
6017672 | installation device H75 1.4021 | Einbauvorrichtung H75 1.4021 | dispositif d'installation H75 1.4021 | 893
6017673 | bolt M16x100 1.4021 | Bolzen M16x100 1.4021 | boulon M16x100 1.4021 | 475
6017677 | spacer disc E+M 311.01.020 Ms | Distanzscheibe E+M m.Nut 311.01.020 Ms | disque d'écartement E+M 311.01.020 Ms | 20
6017678 | spacer disc E+M 311.01.020 Ms | Distanzscheibe E+M o.Nut 311.01.020 Ms | disque d'écartement E+M 311.01.020 Ms | 13
6017679 | intermediate piece Pg21 1536/2 A2 | Zwischenstutzen Pg21 1536/2 A2 | corps intermédiaire Pg21 1536/2 A2 | 72
6017691 | suction cone 52.13751 GG | Einlauftrichter 52.13751 GG | cône d'aspiration 52.13751 GG | 2761
6017697 | suction cone 52.13751 GG/C0 | Einlauftrichter 52.13751 GG/C0 | cône d'aspiration 52.13751 GG/C0 | 2772
6017698 | suction cone 51.15076/2 GG/C0 | Einlauftrichter 51.15076/2 GG/C0 | cône d'aspiration 51.15076/2 GG/C0 | 3705
6017699 | suction cone 51.15076/2 GG | Einlauftrichter 51.15076/2 GG | cône d'aspiration 51.15076/2 GG | 2730
6017700 | suction cone 51.14731/1 GG/C0 | Einlauftrichter 51.14731/1 GG/C0 | cône d'aspiration 51.14731/1 GG/C0 | 2502
6017701 | suction cone 51.14731/1 GG Spr.4308 | Einlauftrichter 51.14731/1 GG Spr.4308 | cône d'aspiration 51.14731/1 GG Spr.4308 | 2040
6017702 | suction cone 52.13970 GG/C0 | Einlauftrichter 52.13970 GG/C0 | cône d'aspiration 52.13970 GG/C0 | 1557
6017703 | suction cone 52.13970 GG | Einlauftrichter 52.13970 GG | cône d'aspiration 52.13970 GG | 1910
6017704 | suction cone 52.13947 GG | Einlauftrichter 52.13947 GG | cône d'aspiration 52.13947 GG | 1910
6017707 | pump shroud ZG4 51.1653 Al/C0 | Pumpenmantel ZG4 51.1653 Al/C0 | chemise de pompe ZG4 51.1653 Al/C0 | 891
6017708 | pump shroud ZG4 51.1653 Al | Pumpenmantel ZG4 51.1653 Al | chemise de pompe ZG4 51.1653 Al | 730
6017709 | pump shroud ZG4 51.1225 Al/C0 | Pumpenmantel ZG4 51.1225 Al/C0 | chemise de pompe ZG4 51.1225 Al/C0 | 952
6017710 | pump shroud ZG4 51.1225 Al | Pumpenmantel ZG4 51.1225 Al | chemise de pompe ZG4 51.1225 Al | 754
6017712 | cover ring D.250/226x36 S.3657 St | Abdeckring D.250/226x36 S.3657 St | bague de recouvrement D250/226x36 S.3657 | 694
6017717 | pump shroud ZG4 51.17655 G-ALMg | Pumpenmantel ZG4 51.17655 G-ALMg | chemise de pompe ZG4 51.17655 G-ALMg | 1013
6017720 | pump shroud SG3 51.2841 Al | Pumpenmantel SG3 51.2841 Al | chemise de pompe SG3 51.2841 Al | 383
6017721 | discharge piece 51.12534 9.0975 350/16 | Druckstutzen 51.12534 9.0975 350/16 | pièce de refoulement 51.12534 9.0975 350 | 6924
6017722 | discharge piece 52.12358 Gbz 150/40 | Druckstutzen 52.12358 Gbz 150/40 | pièce de refoulement 52.12358 Gbz 150/40 | 2324
6017723 | discharge piece 52.12358 GG 150/40 | Druckstutzen 52.12358 GG 150/40 | pièce de refoulement 52.12358 GG 150/40 | 545
6017724 | discharge piece 52.12357 GG 150/16 | Druckstutzen 52.12357 GG 150/16 | pièce de refoulement 52.12357 GG 150/16 | 1190
6017725 | discharge piece 52.12262 Gbz 6 I/40 | Druckstutzen 52.12262 Gbz 6 I/40 | pièce de refoulement 52.12262 Gbz 6 I/40 | 1229
6017726 | discharge piece 52.12262 GG 6 I/40 | Druckstutzen 52.12262 GG 6 I/40 | pièce de refoulement 52.12262 GG 6 I/40 | 528
6017727 | discharge piece 51.12204/1 GG 350/10 | Druckstutzen 51.12204/1 GG 350/10 | pièce de refoulement 51.12204/1 GG 350/1 | 1802
6017728 | discharge piece O 52.12791 GGG 100/64 | Druckstutzen O 52.12791 GGG 100/64 | pièce de refoulement O 52.12791 GGG 100/ | 1035
6017729 | discharge piece 52.15232 Gbz 150/16 | Druckstutzen 52.15232 Gbz 150/16 | pièce de refoulement 52.15232 Gbz 150/16 | 1534
6017730 | discharge piece 52.15232 GG 150/16 | Druckstutzen 52.15232 GG 150/16 | pièce de refoulement 52.15232 GG 150/16 | 721
6017731 | discharge piece 52.14892/2 Gbz | Druckstutzen 52.14892/2 Gbz | pièce de refoulement 52.14892/2 Gbz | 1306
6017732 | discharge piece 52.14892/2 GG | Druckstutzen 52.14892/2 GG | pièce de refoulement 52.14892/2 GG | 486
6017733 | discharge piece 52.14892/1 GG | Druckstutzen 52.14892/1 GG | pièce de refoulement 52.14892/1 GG | 468
6017734 | discharge piece 52.14892 Gbz | Druckstutzen 52.14892 Gbz | pièce de refoulement 52.14892 Gbz | 1430
6017735 | discharge piece 52.14892 GG | Druckstutzen 52.14892 GG | pièce de refoulement 52.14892 GG | 417
6017736 | discharge piece 52.11879 Gbz 125/40 | Druckstutzen 52.11879 Gbz 125/40 | pièce de refoulement 52.11879 Gbz 125/40 | 1864
6017737 | discharge piece 52.11581 GG 65/16 | Druckstutzen 52.11581 GG 65/16 | pièce de refoulement 52.11581 GG 65/16 | 643
6017739 | discharge piece 52.11580/1 Gbz 65/40 | Druckstutzen 52.11580/1 Gbz 65/40 | pièce de refoulement 52.11580/1 Gbz 65/4 | 1375
6017740 | discharge piece 52.11580 Gbz 65/40 | Druckstutzen 52.11580 Gbz 65/40 | pièce de refoulement 52.11580 Gbz 65/40 | 1469
6017741 | discharge piece 52.11571/1 Gbz I 80/40 | Druckstutzen 52.11571/1 Gbz I 80/40 | pièce de refoulement 52.11571/1 Gbz I 80 | 1956
6017742 | discharge piece 52.11571/1 Gbz 80/40 | Druckstutzen 52.11571/1 Gbz 80/40 | pièce de refoulement 52.11571/1 Gbz 80/4 | 1501
6017743 | discharge piece 52.11571/1 GG 80/40 | Druckstutzen 52.11571/1 GG 80/40 | pièce de refoulement 52.11571/1 GG 80/40 | 449
6017744 | discharge piece 52.11581 Gbz 65/16 | Druckstutzen 52.11581 Gbz 65/16 | pièce de refoulement 52.11581 Gbz 65/16 | 1203
6017745 | discharge piece 52.11879 GG 125/40 | Druckstutzen 52.11879 GG 125/40 | pièce de refoulement 52.11879 GG 125/40 | 677
6017746 | discharge piece 52.11660 Gbz 125/16 | Druckstutzen 52.11660 Gbz 125/16 | pièce de refoulement 52.11660 Gbz 125/16 | 1678
6017747 | discharge piece 52.11660 GG 125/16 | Druckstutzen 52.11660 GG 125/16 | pièce de refoulement 52.11660 GG 125/16 | 762
6017748 | discharge piece 52.11607/1 Gbz | Druckstutzen 52.11607/1 Gbz | pièce de refoulement 52.11607/1 Gbz | 986
6017749 | discharge piece 52.11607/1 GG | Druckstutzen 52.11607/1 GG | pièce de refoulement 52.11607/1 GG | 462
6017750 | discharge piece 52.11607 Gbz | Druckstutzen 52.11607 Gbz | pièce de refoulement 52.11607 Gbz | 1045
6017751 | discharge piece 52.11581/1 GG 65/16 | Druckstutzen 52.11581/1 GG 65/16 | pièce de refoulement 52.11581/1 GG 65/16 | 699
6017752 | discharge piece 52.17512 GGG 200/25 | Druckstutzen 52.17512 GGG 200/25 | pièce de refoulement 52.17512 GGG 200/25 | 1079
6017753 | discharge piece 51.17028 9.0975 200/40 | Druckstutzen 51.17028 9.0975 200/40 | pièce de refoulement 51.17028 9.0975 200 | 8578
6017754 | discharge piece 52.16915 GG/C0 D | Druckstutzen 52.16915 GG/C0 D | pièce de refoulement 52.16915 GG/C0 D | 844
6017755 | discharge piece 52.16915 Gbz 200/16 | Druckstutzen 52.16915 Gbz 200/16 | pièce de refoulement 52.16915 Gbz 200/16 | 1839
6017756 | discharge piece 52.16915 GG 200/16 | Druckstutzen 52.16915 GG 200/16 | pièce de refoulement 52.16915 GG 200/16 | 541
6017757 | discharge piece 52.16914 Gbz 200/10 | Druckstutzen 52.16914 Gbz 200/10 | pièce de refoulement 52.16914 Gbz 200/10 | 1952
6017758 | discharge piece 52.16914 GG 200/10 | Druckstutzen 52.16914 GG 200/10 | pièce de refoulement 52.16914 GG 200/10 | 481
6017759 | discharge piece 52.17512 Gbz 200/25 | Druckstutzen 52.17512 Gbz 200/25 | pièce de refoulement 52.17512 Gbz 200/25 | 3251
6017761 | discharge piece 50.18616 Gbz B | Druckstutzen 50.18616 Gbz B | pièce de refoulement 50.18616 Gbz B | 6389
6017765 | discharge piece 50.18015 1x36+1x16 Gbz | Druckstutzen 50.18015 1x36+1x16 Gbz | pièce de refoulement 50.18015 1x36+1x16 | 5520
6017766 | discharge piece 52.17513 GGG 200/40 | Druckstutzen 52.17513 GGG 200/40 | pièce de refoulement 52.17513 GGG 200/40 | 1043
6017767 | discharge piece 52.16869 GG 100/25 | Druckstutzen 52.16869 GG 100/25 | pièce de refoulement 52.16869 GG 100/25 | 397
6017768 | discharge piece 53.15508 GG 100/16 o. Au | Druckstutzen 53.15508 GG 100/16 o.Aussp. | pièce de refoulement 53.15508 GG 100/16 | 460
6017769 | discharge piece 53.15507 Gbz 80/16 o.Aus | Druckstutzen 53.15507 Gbz 80/16 o.Aussp. | pièce de refoulement 53.15507 Gbz 80/16 | 776
6017770 | discharge piece 53.15507 GG 80/16 o.Auss | Druckstutzen 53.15507 GG 80/16 o.Aussp. | pièce de refoulement 53.15507 GG 80/16 o | 489
6017771 | discharge piece 53.15506 Gbz 65/16 o.Aus | Druckstutzen 53.15506 Gbz 65/16 o.Aussp. | pièce de refoulement 53.15506 Gbz 65/16 | 730
6017772 | discharge piece 53.15506 GG 65/16 o.Auss | Druckstutzen 53.15506 GG 65/16 o.Aussp. | pièce de refoulement 53.15506 GG 65/16 o | 438
6017773 | discharge piece 52.15234 Gbz 150/40 | Druckstutzen 52.15234 Gbz 150/40 | pièce de refoulement 52.15234 Gbz 150/40 | 1675
6017774 | discharge piece 52.15234 GGG 150/40 | Druckstutzen 52.15234 GGG 150/40 | pièce de refoulement 52.15234 GGG 150/40 | 727
6017775 | discharge piece 53.15508 Gbz 100/16 o. A | Druckstutzen 53.15508 Gbz 100/16 o.Aussp | pièce de refoulement 53.15508 Gbz 100/16 | 805
6017776 | discharge piece 52.16868 Gbz 100/16 | Druckstutzen 52.16868 Gbz 100/16 | pièce de refoulement 52.16868 Gbz 100/16 | 1082
6017777 | discharge piece 52.16868 GG 100/16 | Druckstutzen 52.16868 GG 100/16 | pièce de refoulement 52.16868 GG 100/16 | 300
6017778 | discharge piece 52.16861 Gbz 125/16 | Druckstutzen 52.16861 Gbz 125/16 | pièce de refoulement 52.16861 Gbz 125/16 | 1016
6017779 | discharge piece 52.16861 GG 125/16 | Druckstutzen 52.16861 GG 125/16 | pièce de refoulement 52.16861 GG 125/16 | 458
6017780 | discharge piece 52.16860 Gbz 150/16 | Druckstutzen 52.16860 Gbz 150/16 | pièce de refoulement 52.16860 Gbz 150/16 | 1216
6017781 | discharge piece 52.16860 GG 150/16 | Druckstutzen 52.16860 GG 150/16 | pièce de refoulement 52.16860 GG 150/16 | 687
6017782 | discharge piece 53.16560 9.0971 | Druckstutzen 53.16560 9.0971 | pièce de refoulement 53.16560 9.0971 | 333
6017783 | discharge piece 52.11571 GG 80/40 | Druckstutzen 52.11571 GG 80/40 | pièce de refoulement 52.11571 GG 80/40 | 505
6017785 | discharge piece 52.5873/2 9.0975 | Druckstutzen 52.5873/2 9.0975 | pièce de refoulement 52.5873/2 9.0975 | 1574
6017786 | discharge piece 52.5782/1 GG/C0 D | Druckstutzen 52.5782/1 GG/C0 D | pièce de refoulement 52.5782/1 GG/C0 D | 916
6017787 | discharge piece 52.5782/1 9.0975 150/16 | Druckstutzen 52.5782/1 9.0975 150/16 | pièce de refoulement 52.5782/1 9.0975 | 2458
6017788 | discharge piece 52.5782/1 Gbz 150/16 | Druckstutzen 52.5782/1 Gbz 150/16 | pièce de refoulement 52.5782/1 Gbz 150/1 | 1977
6017789 | discharge piece 52.5782/1 GG 150/16 | Druckstutzen 52.5782/1 GG 150/16 | pièce de refoulement 52.5782/1 GG 150/1 | 521
6017790 | discharge piece 52.5377/1 Gbz 125/25 | Druckstutzen 52.5377/1 Gbz 125/25 | pièce de refoulement 52.5377/1 Gbz125/25 | 1718
6017791 | discharge piece 52.5902/1 Gbz 150/25 | Druckstutzen 52.5902/1 Gbz 150/25 | pièce de refoulement 52.5902/1 Gbz 150/2 | 2617
6017792 | discharge piece 53.9460 Gbz 3 I/16 | Druckstutzen 53.9460 Gbz 3 I/16 | pièce de refoulement 53.9460 Gbz 3 I/16 | 1079
6017793 | discharge piece 53.9460 GG 3 I/16 | Druckstutzen 53.9460 GG 3 I/16 | pièce de refoulement 53.9460 GG 3 I/16 | 370
6017794 | discharge piece 53.8468/1 GG 125/16 | Druckstutzen 53.8468/1 GG 125/16 | pièce de refoulement 53.8468/1 GG 125/16 | 422
6017795 | discharge piece 52.7684 Gbz 150/16 | Druckstutzen 52.7684 Gbz 150/16 | pièce de refoulement 52.7684 Gbz 150/16 | 1962
6017796 | discharge piece 52.7684 GG 150/16 | Druckstutzen 52.7684 GG 150/16 | pièce de refoulement 52.7684 GG 150/16 | 1079
6017797 | discharge piece 51.7502 GG 300/10 | Druckstutzen 51.7502 GG 300/10 | pièce de refoulement 51.7502 GG 300/10 | 2646
6017798 | discharge piece 52.5902/1 9.0975 | Druckstutzen 52.5902/1 9.0975 | pièce de refoulement 52.5902/1 9.0975 | 2862
6017799 | discharge piece 52.5377/1 GGG | Druckstutzen 52.5377/1 GGG | pièce de refoulement 52.5377/1 GGG | 730
6017800 | discharge piece 51.4616/1 VN00 GG | Druckstutzen 51.4616/1 VN00 GG | pièce de refoulement 51.4616/1 VN00 GG | 1463
6017802 | discharge piece 53.3767/1 GGG | Druckstutzen 53.3767/1 GGG | pièce de refoulement 53.3767/1 GGG | 925
6017803 | discharge piece 53.3767/1 GG 6 A/25 | Druckstutzen 53.3767/1 GG 6 A/25 | pièce de refoulement 53.3767/1 GG 6 A/25 | 694
6017804 | discharge piece O 52.3139 9.0975 100/40 | Druckstutzen O 52.3139 9.0975 100/40 | pièce de refoulement O 52.3139 9.0975 | 1613
6017805 | discharge piece O 52.3139 GGG 100/40 | Druckstutzen O 52.3139 GGG 100/40 | pièce de refoulement O 52.3139 GGG 100/4 | 785
6017808 | discharge piece 52.5374/1 9.0975 150/25 | Druckstutzen 52.5374/1 9.0975 150/25 | pièce de refoulement 52.5374/1 9.0975 | 2188
6017809 | discharge piece 52.5374/1 GG 150/25 | Druckstutzen 52.5374/1 GG 150/25 | pièce de refoulement 52.5374/1 GG 150/25 | 812
6017815 | discharge piece 53.9884/1 GG 5 I/25 | Druckstutzen 53.9884/1 GG 5 I/25 | pièce de refoulement 53.9884/1 GG 5 I/25 | 594
6017816 | discharge piece 52.9874/1 Gbz 150/16 | Druckstutzen 52.9874/1 Gbz 150/16 | pièce de refoulement 52.9874/1 Gbz150/16 | 1265
6017817 | discharge piece 52.9874/1 GG 150/16 | Druckstutzen 52.9874/1 GG 150/16 | pièce de refoulement 52.9874/1 GG 150/16 | 909
6017818 | discharge piece 53.9814/2 Gbz P | Druckstutzen 53.9814/2 Gbz P | pièce de refoulement 53.9814/2 Gbz P | 1614
6017819 | discharge piece 53.9814/2 GG P | Druckstutzen 53.9814/2 GG P | pièce de refoulement 53.9814/2 GG P | 730
6017820 | discharge piece 53.9814/1 Gbz S | Druckstutzen 53.9814/1 Gbz S | pièce de refoulement 53.9814/1 Gbz S | 1785
6017821 | discharge piece 53.9814/1 GG S | Druckstutzen 53.9814/1 GG S | pièce de refoulement 53.9814/1 GG S | 1950
6017822 | discharge piece 52.9993 GG 200/10 1Aussp | Druckstutzen 52.9993 GG 200/10 1Aussp. | pièce de refoulement 52.9993 GG 200/10 1 | 786
6017823 | discharge piece 53.10566 GG | Druckstutzen 53.10566 GG | pièce de refoulement 53.10566 GG | 407
6017825 | discharge piece 51.10139 GGG 200/25 | Druckstutzen 51.10139 GGG 200/25 | pièce de refoulement 51.10139 GGG 200/25 | 2074
6017826 | discharge piece 51.10050 Gbz 200/16 | Druckstutzen 51.10050 Gbz 200/16 | pièce de refoulement 51.10050 Gbz 200/16 | 2790
6017827 | discharge piece 51.10050 GG 200/16 | Druckstutzen 51.10050 GG 200/16 | pièce de refoulement 51.10050 GG 200/16 | 1225
6017828 | discharge piece 51.10049 Gbz 200/10 | Druckstutzen 51.10049 Gbz 200/10 | pièce de refoulement 51.10049 Gbz 200/10 | 3015
6017829 | discharge piece 51.10049 GG 200/10 | Druckstutzen 51.10049 GG 200/10 | pièce de refoulement 51.10049 GG 200/10 | 1129
6017830 | discharge piece 53.9542/2 Gbz H | Druckstutzen 53.9542/2 Gbz H | pièce de refoulement 53.9542/2 Gbz H | 1977
6017832 | discharge piece 53.9542/1 Gbz T | Druckstutzen 53.9542/1 Gbz T | pièce de refoulement 53.9542/1 Gbz T | 1602
6017833 | discharge piece 53.9542/1 GG T | Druckstutzen 53.9542/1 GG T | pièce de refoulement 53.9542/1 GG T | 814
6017834 | discharge piece 53.9542/1 Gbz U | Druckstutzen 53.9542/1 Gbz U | pièce de refoulement 53.9542/1 Gbz U | 1924
6017835 | discharge piece 53.9542/1 GG U | Druckstutzen 53.9542/1 GG U | pièce de refoulement 53.9542/1 GG U | 731
6017836 | discharge piece 53.9542/1 Gbz V | Druckstutzen 53.9542/1 Gbz V | pièce de refoulement 53.9542/1 Gbz V | 1510
6017837 | discharge piece 53.9542/1 GG V | Druckstutzen 53.9542/1 GG V | pièce de refoulement 53.9542/1 GG V | 840
6017839 | discharge piece 53.9542/2 9.0975 G | Druckstutzen 53.9542/2 9.0975 G | pièce de refoulement 53.9542/2 9.0975 G | 1667
6017840 | discharge piece 53.9542/2 Gbz G | Druckstutzen 53.9542/2 Gbz G | pièce de refoulement 53.9542/2 Gbz G | 1557
6017841 | discharge piece 53.9542/2 GGG G | Druckstutzen 53.9542/2 GGG G | pièce de refoulement 53.9542/2 GGG G | 877
6017842 | discharge piece 53.9542/2 GG G | Druckstutzen 53.9542/2 GG G | pièce de refoulement 53.9542/2 GG G | 698
6017843 | discharge piece 53.9542/2 Gbz F | Druckstutzen 53.9542/2 Gbz F | pièce de refoulement 53.9542/2 Gbz F | 1650
6017844 | discharge piece 53.9542/2 GGG F | Druckstutzen 53.9542/2 GGG F | pièce de refoulement 53.9542/2 GGG F | 1415
6017855 | motor hood 53.4634/1 GGG | Motorhaube 53.4634/1 GGG | capot du moteur 53.4634/1 GGG | 839
6017856 | motor hood 51.2391 GG | Motorhaube 51.2391 GG | capot du moteur 51.2391 GG | 1826
6017857 | cover 52.19016 GG | Deckel 52.19016 GG | couvercle 52.19016 GG | 175
6017858 | cover 52.17715 GG | Deckel 52.17715 GG | couvercle 52.17715 GG | 123
6017860 | cover 52. 3446 GG | Deckel 52.3446 GG | couvercle 52. 3446 GG | 172
6017861 | impeller-N/MN D.175 52.17969 Abrasit | Laufrad-N/MN D.175 52.17969 Abrasit | roue-N/MN D.175 52.17969 Abrasit | 1714
6017862 | propeller KPR340-10° GG/1.4581 | Propeller KPR340-10° GG/1.4581 | hélice KPR340-10° GG/1.4581 | 4271
6017863 | propeller KPR340-8° GG/1.4581 | Propeller KPR340-8° GG/1.4581 | hélice KPR340-8° GG/1.4581 | 4271
6017864 | propeller KPR340-6° GG/1.4581 | Propeller KPR340-6° GG/1.4581 | hélice KPR340-6° GG/1.4581 | 4271
6017865 | propeller KPR340-12° GG/C0/1.4581 | Propeller KPR340-12° GG/C0/1.4581 | hélice KPR340-12° GG/C0/1.4581 | 4475
6017869 | propeller KPR340-14° GG/1.4581 | Propeller KPR340-14° GG/1.4581 | hélice KPR340-14° GG/1.4581 | 4271
6017870 | propeller KPR500-16° GG/C0/1.4581 | Propeller KPR500-16° GG/C0/1.4581 | hélice KPR500-16° GG/C0/1.4581 | 11432
6017871 | propeller KPR500-10° GG/1.4581 | Propeller KPR500-10° GG/1.4581 | hélice KPR500-10° GG/1.4581 | 10859
6017872 | propeller KPR500-12° GG/C0/1.4581 | Propeller KPR500-12° GG/C0/1.4581 | hélice KPR500-12° GG/C0/1.4581 | 11432
6017873 | propeller KPR500-12° GG/1.4581 | Propeller KPR500-12° GG/1.4581 | hélice KPR500-12° GG/1.4581 | 10859
6017874 | propeller KPR340-12° S GG/1.4581 | Propeller KPR340-12° S GG/1.4581 | hélice KPR340-12° S GG/1.4581 | 5780
6017875 | propeller KPR340-4° GG/1.4581 | Propeller KPR340-4° GG/1.4581 | hélice KPR340-4° GG/1.4581 | 4271
6017876 | propeller KPR340-16° GG/1.4581 | Propeller KPR340-16° GG/1.4581 | hélice KPR340-16° GG/1.4581 | 4271
6017879 | sealing casing 52.18239 Gbz | Dichtungsgehäuse 52.18239 Gbz | corps d' étanchéité 52.18239 Gbz | 1573
6017880 | sealing casing 52.18239 GG | Dichtungsgehäuse 52.18239 GG | corps d' étanchéité 52.18239 GG | 644
6017881 | sealing casing 52.17992 Gbz | Dichtungsgehäuse 52.17992 Gbz | corps d' étanchéité 52.17992 Gbz | 439
6017882 | sealing casing 52.17992 GG | Dichtungsgehäuse 52.17992 GG | corps d' étanchéité 52.17992 GG | 449
6017883 | radial seal bracket 106x33 53.16939 GG | Wellendichtringhalter 106x33 53.16939 GG | appui pour bague d'etanchéité d'arbre | 97
6017884 | labyrinth ring D.80/32x10 54.11735 1.402 | Labyrinthring D.80/32x10 54.11735 1.4021 | bague à labyrinthe D.80/32x10 54.11735 1 | 146
6017885 | cable gland 54. 5696 GG/C0 | Kabelbrille 54.5696 GG/C0 | bride de câble 54. 5696 GG/C0 | 110
6017886 | cable gland 54.5696 GG | Kabelbrille 54.5696 GG | bride de câble 54.5696 GG | 39
6017887 | gland 54.2985 GG | Brille 54.2985 GG | flasque 54.2985 GG | 35
6017888 | gland 54.2684 GG | Brille 54.2684 GG | flasque 54.2684 GG | 62
6017889 | gland 54.2532 GG | Brille 54.2532 GG | flasque 54.2532 GG | 326
6017890 | gland 54.2235 GG | Brille 54.2235 GG | flasque 54.2235 GG | 51
6017891 | float cover 53.15317 GG | Schwimmerdeckel 53.15317 GG | couvercle du flotteur 53.15317 GG | 407
6017892 | bearing flange 51.11750/1 GG | Lagerflansch 51.11750/1 GG | bride de palier 51.11750/1 GG | 1370
6017895 | motor hood 51.15731 GG | Motorhaube 51.15731 GG | capot du moteur 51.15731 GG | 2765
6017897 | motor hood 51.15044 GG | Motorhaube 51.15044 GG | capot du moteur 51.15044 GG | 390
6017898 | motor hood 51.14687 GG | Motorhaube 51.14687 GG | capot du moteur 51.14687 GG | 268
6017899 | motor hood 51.10870 GG | Motorhaube 51.10870 GG | capot du moteur 51.10870 GG | 989
6017900 | bearing housing T 50.11289 GG | Lagergehäuse O 50.11289 GG | corps de palier H 50.11289 GG | 863
6017901 | bearing housing T 50.16769 GG | Lagergehäuse O 50.16769 GG | corps de palier H 50.16769 GG | 2788
6017902 | bearing housing T 51.15657/3 GG | Lagergehäuse O 51.15657/3 GG | corps de palier H 51.15657/3 GG | 3084
6017903 | bearing housing T 51.15657/3 GG | Lagergehäuse O 51.15657/3 GG | corps de palier H 51.15657/3 GG | 3084
6017904 | bearing housing T 52.15040 GG | Lagergehäuse O 52.15040 GG | corps de palier H 52.15040 GG | 235
6017906 | bearing housing T 50.11848 GG | Lagergehäuse O 50.11848 GG | corps de palier B 50.11848 GG | 597
6017907 | bearing housing T 50.11848 GG | Lagergehäuse O 50.11848 GG | corps de palier H 50.11848 GG | 520
6017909 | valve disc 53.16559 9.0971 | Ventilscheibe 53.16559 9.0971 | disque de clapet 53.16559 9.0971 | 196
6017910 | valve plate 55.15439/1 1.4301 | Ventilscheibe 55.15439/1 1.4301 | disque de clapet 55.15439/1 1.4301 | 96
6017911 | valve disc 53.15254 9.0970 | Ventilscheibe 53.15254 9.0970 | disque de clapet 53.15254 9.0970 | 217
6017915 | valve disc 54.10358/3 9.0975 | Ventilscheibe 54.10358/3 9.0975 | disque de clapet 54.10358/3 9.0975 | 631
6017916 | valve spindle 54.5853 M12x85 A4 | Ventilbolzen 54.5853 M12x85 A4 | tige de soupape 54.5853 M12x85 A4 | 132
6017917 | impeller intake 6697/1 GG | Radeinlauf 52.6697/1 GG | entrée de roue 6697/1 GG | 699
6017918 | impeller intake 6697 GG | Radeinlauf 6697 GG | entrée de roue 6697 GG | 520
6017919 | valve spindle 55.10353 D.29,7x148 1.4401 | Ventilbolzen 55.10353 D.29,7x148 1.4401 | tige de soupape 10353 D.29,7x148 1.4401 | 230
6017920 | valve spindle 55.10220 D.19,75x73 A2 | Ventilbolzen 55.10220 D.19,75x73 A2 | tige de soupape 55.10220 D.19,75x73 A2 | 190
6017921 | bolt D.19,75x120 A2 | Bolzen D.19,75x120 A2 | boulon D.19,75x120 A2 | 179
6017922 | valve spindle 55.8195 D.19x112 1.4571 | Ventilbolzen 55.8195 D.19x112 1.4571 | tige de soupape 55.8195 D.19x112 1.4571 | 227
6017923 | bolt D.19x125 1.4021 | Bolzen D.19x125 1.4021 | boulon D.19x125 1.4021 | 162
6017924 | valve disc 54.10358 Gbz | Ventilscheibe 54.10358 Gbz | disque de clapet 54.10358 Gbz | 611
6017925 | non-return valve O G4 GG | Rückschlagv. O G4 GG | clapet de retenue O G4 GG | 103
6017927 | valve disc 54.2004/1 Gbz | Ventilscheibe 54.2004/1 Gbz | disque de clapet 54.2004/1 Gbz | 183
6017929 | valve seat 54.15257 9.0970 | Ventilsitz 54.15257 9.0970 | siège de clapet 54.15257 9.0970 | 253
6017930 | valve seat 54.14904 Gbz | Ventilsitz 54.14904 Gbz | siège de clapet 54.14904 Gbz | 453
6017931 | valve seat 54.14822 9.0970 | Ventilsitz 54.14822 9.0970 | siège de clapet 54.14822 9.0970 | 190
6017933 | valve disc 54.10200 Gbz | Ventilscheibe 54.10200 Gbz | disque de clapet 54.10200 Gbz | 536
6017934 | valve disc 54.10059/1 Gbz | Ventilscheibe 54.10059/1 Gbz | disque de clapet 54.10059/1 Gbz | 549
6017935 | valve disc 54.10059 Gbz A | Ventilscheibe 54.10059 Gbz A | disque de clapet 54.10059 Gbz A | 696
6017936 | valve disc 54.10059 Gbz | Ventilscheibe 54.10059 Gbz | disque de clapet 54.10059 Gbz | 598
6017937 | valve disc 55.8089 Gbz | Ventilscheibe 55.8089 Gbz | disque de clapet 55.8089 Gbz | 317
6017939 | non-return valve U 4" Gbz | Rückschlagv. U 4" Gbz | clapet de retenue U 4" Gbz | 430
6017940 | sand trap U 55.6807 Gbz | Sandglocke U 55.6807 Gbz | cône de protection U 55.6807 Gbz | 76
6017942 | sand trap U 55.6728 Gbz | Sandglocke U 55.6728 Gbz | cône de protection U 55.6728 Gbz | 409
6017944 | sand trap U 54.6718 Gbz | Sandglocke U 54.6718 Gbz | cône de protection U 54.6718 Gbz | 651
6017946 | sand trap U 55.6705 Gbz | Sandglocke U 55.6705 Gbz | cône de protection U 55.6705 Gbz | 171
6017951 | impeller 52.16505 Al | Umwälzrad 52.16505 Al | roue 52.16505 Al | 1182
6017952 | sand trap U 55.10555 1.4122 | Sandglocke U 55.10555 1.4122 | cône de protection U 55.10555 1.4122 | 187
6017953 | sand trap U 55.10555 Gbz | Sandglocke U 55.10555 Gbz | cône de protection U 55.10555 Gbz | 63
6017955 | sand trap U 55.5770 Gbz | Sandglocke U 55.5770 Gbz | cône de protection U 55.5770 Gbz | 117
6017957 | sand trap O 55.6719 Gbz | Sandglocke O 55.6719 Gbz | cône de protection O 55.6719 Gbz | 627
6017961 | impeller hub cap 53.16448 GG | Laufradkappe 53.16448 GG | ogive de roue 53.16448 GG | 206
6017962 | impeller hub cap 54.16327 GG | Laufradkappe 54.16327 GG | ogive de roue 54.16327 GG | 291
6017963 | sand trap O 55.6729 Gbz | Sandglocke O 55.6729 Gbz | cône de protection O 55.6729 Gbz | 314
6017964 | sand trap U 54.1271 Gbz | Sandglocke U 54.1271 Gbz | cône de protection U 54.1271 Gbz | 368
6017965 | sand trap O 55.9304 Gbz | Sandglocke O 55.9304 Gbz | cône de protection O 55.9304 Gbz | 287
6017967 | sand trap O 55.8594 Gbz | Sandglocke O 55.8594 Gbz | cône de protection O 55.8594 Gbz | 241
6017968 | sand protection sleeve 55.7672 Gbz | Sandschutzhülse 55.7672 Gbz | boîte de protection antisabl 55.7672 Gbz | 148
6017969 | guard ring D.100/45x25 55.7449 1.4401 | Schutzring D.100/45x25 55.7449 1.4401 | anneau de garde D.100/45x25 55.7449 1.44 | 410
6017970 | guard ring D.100/45x25 55.7449 1.4021 | Schutzring D.100/45x25 55.7449 1.4021 | anneau de garde D.100/45x25 55.7449 1.40 | 291
6017971 | bearing housing T 52.13601 Gbz A | Lagergehäuse O 52.13601 Gbz A | corps de palier H 52.13601 Gbz A | 872
6017972 | bearing housing T 52.13601 GG A | Lagergehäuse O 52.13601 GG A | corps de palier H 52.13601 GG A | 470
6017973 | bearing housing T 52.12978 GG A | Lagergehäuse O 52.12978 GG A | corps de palier H 52.12978 GG A | 216
6017978 | bearing housing T 52.13601 GG G | Lagergehäuse O 52.13601 GG G | corps de palier H 52.13601 GG G | 668
6017979 | bearing housing T 52.13601 GG L | Lagergehäuse O 52.13601 GG L | corps de palier H 52.13601 GG L | 915
6017981 | bearing housing T 52.13601 GG J | Lagergehäuse O 52.13601 GG J | corps de palier H 52.13601 GG J | 703
6017982 | bearing housing T 52.13601 Gbz I | Lagergehäuse O 52.13601 Gbz I | corps de palier H 52.13601 Gbz I | 1114
6017983 | bearing housing T 52.13601 GG I | Lagergehäuse O 52.13601 GG I | corps de palier H 52.13601 GG I | 677
6017984 | bearing housing T 52.13601 GG H | Lagergehäuse O 52.13601 GG H | corps de palier H 52.13601 GG H | 694
6017985 | bearing housing T 52.13601 Gbz G | Lagergehäuse O 52.13601 Gbz G | corps de palier H 52.13601 Gbz G | 1094
6017986 | bearing housing T 52.12480 Gbz C | Lagergehäuse O 52.12480 Gbz C | corps de palier H 52.12480 Gbz C | 1765
6017987 | bearing housing O 53.7760/3 Gbz D | Lagergehäuse O 53.7760/3 Gbz D | corps de palier O 53.7760/3 Gbz D | 973
6017988 | bearing housing O 53.7760/3 GG D | Lagergehäuse O 53.7760/3 GG D | corps de palier O 53.7760/3 GG D | 920
6017989 | bearing housing O 53.7760 Gbz A | Lagergehäuse O 53.7760 Gbz A | corps de palier O 53.7760 Gbz A | 798
6017990 | bearing housing T 52.6837/2 Gbz C | Lagergehäuse O 52.6837/2 Gbz C | corps de palier H 52.6837/2 Gbz C | 1433
6017991 | bearing housing T 52.6837/2 GG C | Lagergehäuse O 52.6837/2 GG C | corps de palier H 52.6837/2 GG C | 1045
6017992 | bearing housing T 52.6837 Gbz A Z | Lagergehäuse O 52.6837 Gbz A Z | corps de palier H 52.6837 Gbz A Z | 1171
6017993 | bearing housing T 52.6837 GG A Z | Lagergehäuse O 52.6837 GG A Z | corps de palier H 52.6837 GG A Z | 574
6017994 | bearing housing O 53.7760/5 GG C | Lagergehäuse O 53.7760/5 GG C | corps de palier O 53.7760/5 GG C | 758
6017996 | bearing housing T 52.12480 Gbz B | Lagergehäuse O 52.12480 Gbz B | corps de palier H 52.12480 Gbz B | 1714
6017997 | bearing housing T 52.12480 GG B | Lagergehäuse O 52.12480 GG B | corps de palier H 52.12480 GG B | 2096
6017999 | bearing housing T 51.10829 GG F | Lagergehäuse O 51.10829 GG F | corps de palier H 51.10829 GG F | 9590
6018010 | bearing housing U 52.6836 GG B | Lagergehäuse U 52.6836 GG B | corps de palier U 52.6836 GG B | 1111
6018011 | bearing housing U 52.6540 GG B | Lagergehäuse U 52.6540 GG B | corps de palier U 52.6540 GG B | 1292
6018012 | bearing housing U 53.3571 Gbz D | Lagergehäuse U 53.3571 Gbz D | corps de palier U 53.3571 Gbz D | 429
6018013 | bearing housing U 53.3571 Gbz C | Lagergehäuse U 53.3571 Gbz C | corps de palier U 53.3571 Gbz C | 514
6018014 | bearing housing U 53.3571 GG C | Lagergehäuse U 53.3571 GG C | corps de palier U 53.3571 GG C | 302
6018015 | bearing housing U 53.3571 Gbz B | Lagergehäuse U 53.3571 Gbz B | corps de palier U 53.3571 Gbz B | 471
6018016 | bearing housing U 53.3571 GG B | Lagergehäuse U 53.3571 GG B | corps de palier U 53.3571 GG B | 256
6018018 | bearing housing T 2cable 9.0970 C | Lagergehäuse O 2Kabel 9.0970 C | corps de palier H 2cable 9.0970 C | 545
6018021 | bearing housing T 52.15133 Gbz C | Lagergehäuse O 52.15133 Gbz C | corps de palier H 52.15133 Gbz C | 1071
6018022 | bearing housing T 52.15133 GG P | Lagergehäuse O 52.15133 GG P | corps de palier H 52.15133 GG P | 756
6018023 | bearing housing T 52.14238 Gbz N | Lagergehäuse O 52.14238 Gbz N | corps de palier H 52.14238 Gbz N | 3305
6018024 | bearing housing T 52.14238 GG M | Lagergehäuse O 52.14238 GG M | corps de palier N 52.14238 GG M | 1321
6018025 | bearing housing T 1cable 9.0970 C | Lagergehäuse O 1Kabel 9.0970 C | corps de palier H 1cable 9.0970 C | 545
6018030 | bearing housing T 51.16371/1 Gbz R | Lagergehäuse O 51.16371/1 Gbz R | corps de palier H 51.16371/1 Gbz R | 1522
6018031 | bearing housing T 51.16371 Gbz Q | Lagergehäuse O 2Kabel Gbz Q | corps de palier H 51.16371 Gbz Q | 1520
6018032 | bearing housing T 51.16371 GG Q | Lagergehäuse O 2Kabel GG Q | corps de palier H 51.16371 GG Q | 653
6018033 | bearing housing T 52.6837 GG B | Lagergehäuse O 52.6837 GG B | corps de palier H 52.6837 GG B | 770
6018034 | cable trumpet 42T/M32x1.5 53.12670 GG | Leitungsstutzen 42T/M32x1.5 53.12670 GG | trompette de câble 42T/M32x1.5 53.12670 | 92
6018035 | cable trumpet 42T/PG21 53.12670 GG | Leitungsstutzen 42T/PG21 53.12670 GG | trompette de câble 42T/PG21 53.12670 GG | 72
6018036 | diffuser 52.17070 GG | Leitrad für Öllaufrad 52.17070 GG | diffuseur 52.17070 GG | 553
6018037 | diffuser 53. 2990 GG | Leitrad für Öllaufrad 53.2990 GG | diffuseur 53. 2990 GG | 90
6018038 | diffuser 52.2843/1 GG | Leitrad für Öllaufrad 52.2843/1 GG | diffuseur 52.2843/1 GG | 262
6018039 | inlet disk 53.2342 GG | Einlaufscheibe 53.2342 GG | disque d'entrée 53.2342 GG | 396
6018040 | diffuser 52.2247 GG | Leitrad für Öllaufrad 52.2247 GG | diffuseur 52.2247 GG | 383
6018041 | able trumpet 60T/PG29 53.12951 GG | Leitungsstutzen 60T/PG29 53.12951 GG | trompette de câble 60T/PG29 53.12951 GG | 88
6018042 | intermediate casing 50.16508 GG | Zwischengehäuse 50.16508 GG | corps intermédiaire 50.16508 GG | 4847
6018043 | intermediate casing 50.16499 GG | Zwischengehäuse 50.16499 GG | corps intermédiaire 50.16499 GG | 4176
6018044 | cable trumpet 53.16365 | Leitungsstutzen 53.16365 | trompette de câble 53.16365 | 558
6018046 | cable trumpet 42T/PG21 53.13938 1.4581 | Leitungsstutzen 42T/PG21 RF 13938 1.4581 | trompette de câble 42T/PG21 13938 1.4581 | 382
6018047 | cable trumpet 60T/M48x1.5 53.13124 GG | Leitungsstutzen 60T/M48x1.5 53.13124 GG | trompette de câble 60T/M48x1.5 53.13124 | 100
6018048 | cable trumpet 60T/M40x1.5 53.12951/1 GG | Leitungsstutzen 60T/M40x1.5 53.12951/1GG | trompette de câble 60T/M40x1.5 53.12951/ | 241
6018050 | packing sleeve O 54.11782 1.4021 | Dichtungsbuchse O 54.11782 1.4021 | boîte d'étanchéité O 54.11782 1.4021 | 98
6018052 | cable gland 54.14975 Al | Kabelbrille 54.14975 Al | bride de câble 54.14975 Al | 167
6018053 | cable gland 54.14051 plastics | Kabelbrille 54.14051 Kunstst. PG 21 | bride de câble 54.14051 plastique | 37
6018054 | gland 54.12051 St | Brille 54.12051 St | flasque 54.12051 St | 275
6018055 | support 146x76x29 53.10605 Gbz | Fassung für Ölfenster 53.10605 Gbz | support 146x76x29 53.10605 Gbz | 295
6018056 | support 146x76x29 53.10605 GG | Fassung für Ölfenster 53.10605 GG | support 146x76x29 53.10605 GG | 166
6018057 | packing sleeve 54.11782 1.4462 | Dichtungsbuchse 54.11782 1.4462 | boîte d'étanchéité 54.11782 1.4462 | 356
6018059 | packing sleeve 54.11795 1.4462 | Dichtungsbuchse 54.11795 1.4462 | boîte d'étanchéité 54.11795 1.4462 | 443
6018061 | packing sleeve 54.11794 1.4462 | Dichtungsbuchse 54.11794 1.4462 | boîte d'étanchéité 54.11794 1.4462 | 423
6018063 | packing sleeve 54.11783 1.4462 | Dichtungsbuchse 54.11783 1.4462 | boîte d'étanchéité 54.11783 1.4462 | 373
6018064 | packing sleeve U 54.11783 1.4021 | Dichtungsbuchse U 54.11783 1.4021 | boîte d'étanchéité U 54.11783 1.4021 | 96
6018065 | bearing housing O 53.3594 Gbz C | Lagergehäuse O 53.3594 Gbz C | corps de palier O 53.3594 Gbz C | 552
6018066 | bearing housing T 53.3594 Gbz B | Lagergehäuse O 53.3594 Gbz B | corps de palier H 53.3594 Gbz B | 509
6018067 | bearing housing O 53.3594 GG B | Lagergehäuse O 53.3594 GG B | corps de palier O 53.3594 GG B | 274
6018072 | bearing housing O 53.3594 GG D | Lagergehäuse O 53.3594 GG D | corps de palier O 53.3594 GG D | 220
6018075 | bearing housing O 53.6019 Gbz D | Lagergehäuse O 53.6019 Gbz D | corps de palier O 53.6019 Gbz D | 441
6018076 | bearing housing O 53.6019 GG D | Lagergehäuse O 53.6019 GG D | corps de palier O 53.6019 GG D | 217
6018079 | bearing housing O 53.3594 Gbz D | Lagergehäuse O 53.3594 Gbz D | corps de palier O 53.3594 Gbz D | 460
6018081 | bearing housing T 52.1377 GG A | Lagergehäuse O 52.1377 GG A | corps de palier H 52.1377 GG A | 303
6018084 | stator U173/U175-2/120, 121 St V | Stator U173/U175-2/120, 121 St V | stator U173/U175-2/120, 121 St V | 22143
6018085 | filling injector Franklin Kunstst. | Füllspritze f.Franklin kunststoff | seringue de remplissage Franklin Kunst | 26
6018086 | counter ring fixation D.120H8 54.13722 G | Gegenringhalter D.120H8 54.13722 GG | fixation de contre-bague D.120H8 54.1372 | 431
6018087 | counter ring fixation D.99H7 54.2244 GG | Gegenringhalter D.99H7 54.2244 GG | fixation de contre-bague D.99H7 54.2244 | 202
6018091 | bearing housing T 53.3077 GG A | Lagergehäuse O 53.3077 GG A | corps de palier H 53.3077 GG A | 274
6018092 | bearing housing T 52.2084 Gbz D | Lagergehäuse O 52.2084 Gbz D | corps de palier H 52.2084 Gbz D | 718
6018093 | bearing housing T 52.2084 Gbz C | Lagergehäuse O 52.2084 Gbz C | corps de palier H 52.2084 Gbz C | 748
6018094 | bearing housing T 52.1414/1 Gbz C | Lagergehäuse O 52.1414/1 Gbz C | corps de palier H 52.1414/1 Gbz C | 2676
6018096 | valve seat 54.14821 9.0970 | Ventilsitz 54.14821 9.0970 | siège de clapet 54.14821 9.0970 | 217
6018097 | intermediate piece 51.14845 GGG | Zwischenstück 51.14845 GGG | pièce intermédiaire 51.14845 GGG | 1400
6018098 | intermediate casing 51.12593/1 GGG | Zwischengehäuse 51.12593/1 GGG | corps intermédiaire 51.12593/1 GGG | 5297
6018099 | intermediate casing 51.12593 9.0975 | Zwischengehäuse 51.12593 9.0975 | corps intermédiaire 51.12593 9.0975 | 14752
6018100 | intermediate casing 51.6364/1 GG | Zwischengehäuse 51.6364/1 GG | corps intermédiaire 51.6364/1 GG | 3379
6018101 | intermediate piece 52.3150/1 9.0975 | Zwischenstück 52.3150/1 9.0975 | pièce intermédiaire 52.3150/1 9.0975 | 1122
6018102 | intermediate piece 52.3150/1 Gbz | Zwischenstück 52.3150/1 Gbz | pièce intermédiaire 52.3150/1 Gbz | 817
6018103 | intermediate piece 52.3150/1 GG | Zwischenstück 52.3150/1 GG | pièce intermédiaire 52.3150/1 GG | 402
6018104 | intermediate piece 51.14845 Gbz | Zwischenstück 51.14845 Gbz | pièce intermédiaire 51.14845 Gbz | 2931
6018105 | intermediate piece 50.18238 Gbz | Zwischenstück 50.18238 Gbz | pièce intermédiaire 50.18238 Gbz | 9745
6018106 | intermediate piece 50.18238 GG | Zwischenstück 50.18238 GG | pièce intermédiaire 50.18238 GG | 3576
6018108 | intermediate piece PN16-25 GGG | Zwischenstück PN16-25 GGG | pièce intermédiaire PN16-25 GGG | 2778
6018109 | intermediate piece PN16-25 Gbz | Zwischenstück PN16-25 Gbz | pièce intermédiaire PN16-25 Gbz | 4196
6018110 | intermediate piece 50.17987 Gbz | Zwischenstück 50.17987 Gbz | pièce intermédiaire 50.17987 Gbz | 3295
6018111 | intermediate piece 52.15434 9.0971 | Zwischenstück 52.15434 9.0971 | pièce intermédiaire 52.15434 9.0971 | 516
6018112 | intermediate piece 52.3150 9.0975 A | Zwischenstück 52.3150 9.0975 A | pièce intermédiaire 52.3150 9.0975 A | 1171
6018116 | intermediate flange 53.18094 GG | Zwischenflansch 53.18094 GG | bride intermédiaire 53.18094 GG | 643
6018118 | intermediate flange 53.15665 Gbz | Zwischenflansch 53.15665 Gbz | bride intermédiaire 53.15665 Gbz | 2781
6018119 | intermediate flange 53.15665 GG | Zwischenflansch 53.15665 GG | bride intermédiaire 53.15665 GG | 1595
6018121 | intermediate piece 52.3150 Gbz | Zwischenstück 52.3150 Gbz | pièce intermédiaire 52.3150 Gbz | 793
6018122 | intermediate bearing 52.13314/2 GG | Zwischenlager 52.13314/2 GG | palier intermédiaire 52.13314/2 GG | 684
6018123 | intermediate bearing 52.13314 Gbz | Zwischenlager 52.13314 Gbz | palier intermédiaire 52.13314 Gbz | 1230
6018124 | intermediate bearing 52.13314 GG | Zwischenlager 52.13314 GG | palier intermédiaire 52.13314 GG | 576
6018125 | intermediate bearing 53.5828 Gbz C | Zwischenlager 53.5828 Gbz C | palier intermédiaire 53.5828 Gbz C | 1563
6018128 | coupling O 54.16255 1.4462 | Kupplung O 54.16255 1.4462 | accouplement O 54.16255 1.4462 | 390
6018129 | coupling O 54.15099 9.0980 | Kupplung O 54.15099 9.0980 | accouplement O 54.15099 9.0980 | 142
6018130 | coupling O 54.15098 9.0980 | Kupplung O 54.15098 9.0980 | accouplement O 54.15098 9.0980 | 162
6018131 | coupling O 54.15082 9.0980 | Kupplung O 54.15082 9.0980 | accouplement O 54.15082 9.0980 | 150
6018132 | coupling U 53.14989 9.0980 | Kupplung U 53.14989 9.0980 | accouplement U 53.14989 9.0980 | 94
6018133 | neck ring bracket D.169x34 53.10749 St | Spaltringhalter D.169x34 53.10749 St | appui de la bague d'usure D.169x34 53.10 | 763
6018134 | lock 54. 7751 Rg | Verschluß 54.7751 Rg | fermeture 54. 7751 Rg | 552
6018135 | coupling O 54.16255 9.4006 | Kupplung O 54.16255 9.4006 | accouplement O 54.16255 9.4006 | 273
6018138 | coupling O 54.16393 9.4006 | Kupplung O 54.16393 9.4006 | accouplement O 54.16393 9.4006 | 247
6018139 | coupling O 54.16393 1.4462 | Kupplung O 54.16393 1.4462 | accouplement O 54.16393 1.4462 | 378
6018140 | coupling O 54.16392 1.4462 | Kupplung O 54.16392 1.4462 | accouplement O 54.16392 1.4462 | 409
6018141 | coupling U 53.16257 9.4006 | Kupplung U 53.16257 9.4006 | accouplement U 53.16257 9.4006 | 185
6018142 | coupling U 53.16257 1.4462 | Kupplung U 53.16257 1.4462 | accouplement U 53.16257 1.4462 | 263
6018143 | strainer 472x436x1,5 L.8x8 1.4301 | Saugsieb 472x436x1,5 L.8x8 1.4301 | crépine 472x436x1,5 L.8x8 1.4301 | 204
6018144 | casing D.398/311,9x1557 PN16-25 St | Mantel D.398/311,9x1557 PN16-25 St | gaine D.398/311,9x1557 PN16-25 St | 5297
6018145 | casing D.398/311,9x1157 PN16-25 1.4571 | Mantel D.398/311,9x1157 PN16-25 1.4571 | gaine D.398/311,9x1157 PN16-25 1.4571 | 8776
6018146 | casing D.398/311,9x1057 PN10 1.4571 | Mantel D.398/311,9x1057 PN10 1.4571 | gaine D.398/311,9x1057 PN10 1.4571 | 7564
6018147 | casing D.398/311,9x1057 PN10 St | Mantel D.398/311,9x1057 PN10 St | gaine D.398/311,9x1057 PN10 St | 3878
6018151 | casing D.605/495,4x1164 52.18265 1.4571 | Mantel D.605/495,4x1164 52.18265 1.4571 | gaine D.605/495,4x1164 52.18265 1.4571 | 15130
6018152 | strainer 412x412x1,5 L.8x8 1.4571 | Saugsieb 412x412x1,5 L.8x8 1.4571 | crépine 412x412x1,5 L.8x8 1 | 389
6018153 | strainer 412x412x1,5 L.8x8 1.4301 | Saugsieb 412x412x1,5 L.8x8 1.4301 | crépine 412x412x1,5 L.8x8 1.4301 | 224
6018156 | suction hose 52.6272 Ms | Saugkorb 52.6272 Ms | crépine 52.6272 Ms | 943
6018157 | Intake funnel 51.15220 St37-2 | Einlaufgleichrichter 51.15220 St37-2 | entonnoir d'enrée 51.15220 St37-2 | 1815
6018158 | Intake funnel 51.15107 St37-2 | Einlaufgleichrichter 51.15107 St37-2 | entonnoir d'enrée 51.15107 St37-2 | 5086
6018159 | intermediate flange 53.15396 9.0971 | Zwischenflansch 53.15396 9.0971 | bride intermédiaire 53.15396 9.0971 | 202
6018160 | filling piece 54.9297 Gbz | Füllstück 54.9297 Gbz | bouchon de remplissage 54.9297 Gbz | 532
6018161 | filling piece 54.9297 GG | Füllstück 54.9297 GG | bouchon de remplissage 54.9297 GG | 515
6018162 | filling piece 54.7589 Gbz | Füllstück 54.7589 Gbz | bouchon de remplissage 54.7589 Gbz | 300
6018163 | filling piece 53.7499 9.0975 | Füllstück 53.7499 9.0975 | bouchon de remplissage 53.7499 9.0975 | 1027
6018164 | filling piece 53.7499 Gbz | Füllstück 53.7499 Gbz | bouchon de remplissage 53.7499 Gbz | 919
6018165 | filling piece 53.7499 GG | Füllstück 53.7499 GG | bouchon de remplissage 53.7499 GG | 449
6018166 | filling piece 54.6907 GG | Füllstück 54.6907 GG | bouchon de remplissage 54.6907 GG | 184
6018167 | filling piece 54.9576 GG | Füllstück 54.9576 GG | bouchon de remplissage 54.9576 GG | 131
6018168 | filling piece 54.16919 GG | Füllstück 54.16919 GG | bouchon de remplissage 54.16919 GG | 69
6018169 | filling piece 54.15930 Gbz | Füllstück 54.15930 Gbz | bouchon de remplissage 54.15930 Gbz | 589
6018170 | filling piece 54.15930 GG | Füllstück 54.15930 GG | bouchon de remplissage 54.15930 GG | 358
6018171 | filling piece 55.9990 Gbz | Füllstück 55.9990 Gbz | bouchon de remplissage 55.9990 Gbz | 97
6018172 | filling piece 55.9990 GG | Füllstück 55.9990 GG | bouchon de remplissage 55.9990 GG | 91
6018173 | filling piece 53.9727 GG | Füllstück 53.9727 GG | bouchon de remplissage 53.9727 GG | 422
6018174 | filling piece 54.9576 Gbz | Füllstück 54.9576 Gbz | bouchon de remplissage 54.9576 Gbz | 371
6018175 | filling piece 55.6745 Gbz | Füllstück 55.6745 Gbz | bouchon de remplissage 55.6745 Gbz | 160
6018176 | filling piece 54.1469 GG | Füllstück 54.1469 GG | bouchon de remplissage 54.1469 GG | 130
6018177 | top diffuser 54.9066 Gbz | Endleitrad 54.9066 Gbz | diffuseur supérieure 54.9066 Gbz | 409
6018178 | top diffuser 54.9066 GG | Endleitrad 54.9066 GG | diffuseur supérieure 54.9066 GG | 221
6018179 | top diffuser 54.8541 Gbz | Endleitrad 54.8541 Gbz | diffuseur supérieure 54.8541 Gbz | 403
6018182 | top diffuser 55.8237b Gbz | Endleitrad 55.8237b Gbz | diffuseur supérieure 55.8237b Gbz | 420
6018183 | filling piece 54.1469 Gbz | Füllstück 54.1469 Gbz | bouchon de remplissage 54.1469 Gbz | 219
6018184 | filling piece 55.6745 GG | Füllstück 55.6745 GG | bouchon de remplissage 55.6745 GG | 122
6018185 | filling piece 53.6660 Gbz | Füllstück 53.6660 Gbz | bouchon de remplissage 53.6660 Gbz | 632
6018186 | filling piece 53.6660 GG | Füllstück 53.6660 GG | bouchon de remplissage 53.6660 GG | 301
6018187 | filling piece 53.5458 GG | Füllstück 53.5458 GG | bouchon de remplissage 53.5458 GG | 371
6018188 | filling piece 53.4974 GG | Füllstück 53.4974 GG | bouchon de remplissage 53.4974 GG | 313
6018189 | filling piece 53.3814 Gbz | Füllstück 53.3814 Gbz | bouchon de remplissage 53.3814 Gbz | 847
6018190 | filling piece 54.1469/1 Gbz | Füllstück 54.1469/1 Gbz | bouchon de remplissage 54.1469/1 Gbz | 281
6018192 | intermediate flange 53.7377/1 Gbz | Zwischenflansch 53.7377/1 Gbz | bride intermédiaire 53.7377/1 Gbz | 672
6018193 | intermediate flange 52.6057 GG | Zwischenflansch 52.6057 GG | bride intermédiaire 52.6057 GG | 1033
6018194 | intermediate flange 53.5601 Gbz | Zwischenflansch 53.5601 Gbz | bride intermédiaire 53.5601 Gbz | 949
6018195 | end flange 52.4048 GG | Abschlußflansch 52.4048 GG | bride feinte 52.4048 GG | 460
6018196 | intermediate flange 52.1423/1 GG | Zwischenflansch 52.1423/1 GG | bride intermédiaire 52.1423/1 GG | 386
6018197 | intermediate flange 52.1423 Gbz | Zwischenflansch 52.1423 Gbz | bride intermédiaire 52.1423 Gbz | 1226
6018199 | intermediate flange 53.14988 Gbz | Zwischenflansch 53.14988 Gbz | bride intermédiaire 53.14988 Gbz | 2869
6018200 | intermediate flange 53.13787 Gbz | Zwischenflansch 53.13787 Gbz | bride intermédiaire 53.13787 Gbz | 475
6018201 | intermediate flange 52.12926 St | Zwischenflansch 52.12926 St | bride intermédiaire 52.12926 St | 1106
6018202 | intermediate flange 52.12878 Gbz | Zwischenflansch 52.12878 Gbz | bride intermédiaire 52.12878 Gbz | 2515
6018203 | intermediate flange 52.12878 GG | Zwischenflansch 52.12878 GG | bride intermédiaire 52.12878 GG | 1433
6018206 | intermediate flange 52.1423 GG | Zwischenflansch 52.1423 GG | bride intermédiaire 52.1423 GG | 386
6018207 | base ring D.138/75x12 55.8114 GG | Grundring D.138/75x12 55.8114 GG | bague de fond D.138/75x12 55.8114 GG | 377
6018208 | base ring D.138/67x12 55.8114 Gbz | Grundring D.138/67x12 55.8114 Gbz | bague de fond D.138/67x12 55.8114 Gbz | 434
6018209 | base ring D.138/67x12 55.8114 GG | Grundring D.138/67x12 55.8114 GG | bague de fond D.138/67x12 55.8114 GG | 77
6018210 | base ring D.138/60x12 55.8114 Gbz | Grundring D.138/60x12 55.8114 Gbz | bague de fond D.138/60x12 55.8114 Gbz | 138
6018211 | base ring D.138/60x12 55.8114 GG | Grundring D.138/60x12 55.8114 GG | bague de fond D.138/60x12 55.8114 GG | 74
6018213 | filling piece 54.16919 Gbz | Füllstück 54.16919 Gbz | bouchon de remplissage 54.16919 Gbz | 217
6018214 | base ring D.138/75x12 55.8114 Gbz | Grundring D.138/75x12 55.8114 Gbz | bague de fond D.138/75x12 55.8114 Gbz | 401
6018215 | base ring 54.17176 Gbz | Grundring 54.17176 Gbz | bague de fond 54.17176 Gbz | 298
6018216 | base ring D.158/98x21 54.17176 GG | Grundring D.158/98x21 54.17176 GG | bague de fond D.158/98x21 54.17176 GG | 247
6018217 | base ring 54.16816 Gbz A | Grundring 54.16816 Gbz A | bague de fond 54.16816 Gbz A | 355
6018218 | base ring 54.16816 Gbz | Grundring 54.16816 Gbz | bague de fond 54.16816 Gbz | 293
6018219 | base ring 54.16816 GG | Grundring 54.16816 GG | bague de fond 54.16816 GG | 158
6018220 | base ring 55.15585 NorylGFN3+1.4301 | Grundring 55.15585 NorylGFN3+1.4301 | bague de fond 55.15585 NorylGFN3+1.4301 | 57
6018221 | base ring 55.15436 NorylGFN3+1.4301 | Grundring 55.15436 NorylGFN3+1.4301 | bague de fond 55.15436 NorylGFN3+1.4301 | 48
6018222 | NRV housing G4AGPN10-25 K8 Gbz | RV-Gehäuse G4AG PN10-25 K8 Gbz | corps du CR G4AGPN10-25 K8 Gbz | 1517
6018223 | NRV housing G4AGPN10-25 K8 GG | RV-Gehäuse G4AG PN10-25 K8 GG | corps du CR G4AGPN10-25 K8 GG | 691
6018224 | NRV housing DN65PN40 K8 GGG | RV-Gehäuse DN65 PN40 K8 GGG | corps du CR DN65PN40 K8 GGG | 662
6018225 | non-return valve DN65PN40 K8 GG | Rückschlagv. DN65PN40 K8 GG | clapet de retenue DN65PN40 K8 GG | 579
6018226 | NRV housing DN65PN25 K8 Gbz | RV-Gehäuse DN65PN25 K8 Gbz | corps du CR DN65PN25 K8 Gbz | 1525
6018227 | NRV housing DN65PN25 K8 GG | RV-Gehäuse DN65 PN25 K8 GG | corps du CR DN65PN25 K8 GG | 759
6018228 | NRV housing DN65PN10-16 K8 Gbz | RV-Gehäuse DN65 PN10-16 K8 Gbz | corps du CR DN65PN10-16 K8 Gbz | 1788
6018229 | NRV housing G4AGPN40 K8 GGG | RV-Gehäuse G4AG PN40 K8 GGG | corps du CR G4AGPN40 K8 GGG | 713
6018230 | NRV housing DN150PN10-16 K8 GG | RV-Gehäuse DN150PN10-16 K8 GG | corps du CR DN150PN10-16 K8 GG | 704
6018231 | NRV housing DN150PN40 K8 GGG | RV-Gehäuse DN150PN40 K8 GGG | corps du CR DN150PN40 K8 GGG | 822
6018232 | NRV housing DN150PN25 K8 9.0975 | RV-Gehäuse DN150PN25 K8 9.0975 | corps du CR DN150PN25 K8 9.0975 | 2193
6018233 | NRV housing DN150PN25 K8 GGG | RV-Gehäuse DN150PN25 K8 GGG | corps du CR DN150PN25 K8 GGG | 782
6018235 | non-return valve DN65PN10-16 K6 GG | Rückschlagv. DN65PN10-16 K6 GG | clapet de retenue DN65PN10-16 K6 GG | 768
6018236 | NRV housing G2IPN40 NK6 9.0971 | RV-Gehäuse G2I PN40 NK6 9.0971 | corps du CR G2IPN40 NK6 9.0971 | 216
6018237 | NRV housing DN65PN10-16 K8 GG | RV-Gehäuse DN65 PN10-16 K8 GG | corps du CR DN65PN10-16 K8 GG | 675
6018238 | NRV housing DN100PN40 K8 GGG | RV-Gehäuse DN100PN40 K8 GGG | corps du CR DN100PN40 K8 GGG | 953
6018239 | NRV housing DN100PN25 K8 Gbz | RV-Gehäuse DN100PN25 K8 Gbz | corps du CR DN100PN25 K8 Gbz | 1878
6018240 | NRV housing DN100PN25 K8 GGG | RV-Gehäuse DN100PN25 K8 GGG | corps du CR DN100PN25 K8 GGG | 906
6018241 | non-return valve DN100PN25 K8 GG | Rückschlagv. DN100PN25 K8 GG | clapet de retenue DN100PN25 K8 GG | 619
6018242 | NRV housing DN100PN10-16 K8 Gbz | RV-Gehäuse DN100PN10-16 K8 Gbz | corps du CR DN100PN10-16 K8 Gbz | 1800
6018243 | NRV housing DN100PN10-16 K8 GG | RV-Gehäuse DN100PN10-16 K8 GG | corps du CR DN100PN10-16 K8 GG | 602
6018244 | NRV housing DN125PN10-16 K8 Gbz | RV-Gehäuse DN125PN10-16 K8 Gbz | corps du CR DN125PN10-16 K8 Gbz | 1957
6018245 | NRV housing G6AGPN10-25 GG | RV-Gehäuse G6AGPN10-25 GG | corps du CR G6AGPN10-25 GG | 614
6018246 | NRV housing DN80PN25-40 K8 GGG | RV-Gehäuse DN80PN25-40 K8 GGG | corps du CR DN80PN25-40 K8 GGG | 688
6018247 | NRV housing DN80PN10-16 K8 Gbz | RV-Gehäuse DN80PN10-16 K8 Gbz | corps du CR DN80PN10-16 K8 Gbz | 1484
6018248 | NRV housing DN80PN10-16 K8 GG | RV-Gehäuse DN80PN10-16 K8 GG | corps du CR DN80PN10-16 K8 GG | 570
6018249 | NRV housing G5IGPN40 K8 GGG | RV-Gehäuse G5IG PN40 K8 GGG | corps du CR G5IGPN40 K8 GGG | 679
6018250 | NRV housing G5IGPN10-25 K8 Gbz | RV-Gehäuse G5IG PN10-25 K8 Gbz | corps du CR G5IGPN10-25 K8 Gbz | 2493
6018251 | NRV housing G5IGPN10-25 K8 GG | RV-Gehäuse G5IG PN10-25 K8 GG | corps du CR G5IGPN10-25 K8 GG | 777
6018252 | NRV housing G6AGPN10-25 Gbz | RV-Gehäuse G6AGPN10-25 Gbz | corps du CR G6AGPN10-25 Gbz | 1617
6018253 | valve seat O 55.9505 Gbz | Ventilsitz O 55.9505 Gbz | siège de clapet O 55.9505 Gbz | 136
6018254 | valve seat O 55.9505 Rg | Ventilsitz O 55.9505 Rg | siège de clapet O 55.9505 Rg | 151
6018255 | valve seat 55.8880 Gbz | Ventilsitz 55.8880 Gbz | siège de clapet 55.8880 Gbz | 220
6018258 | valve seat 54.8155 Gbz A | Ventilsitz 54.8155 Gbz A | siège de clapet 54.8155 Gbz A | 824
6018259 | valve seat 54.8155 Gbz | Ventilsitz 54.8155 Gbz | siège de clapet 54.8155 Gbz | 246
6018260 | valve seat U 55.9506 Rg | Ventilsitz U 55.9506 Rg | siège de clapet U 55.9506 Rg | 129
6018261 | valve seat 54.11682 Gbz | Ventilsitz 54.11682 Gbz | siège de clapet 54.11682 Gbz | 609
6018262 | valve seat I 55.10447 Rg | Ventilsitz I 55.10447 Rg | siège de clapet I 55.10447 Rg | 151
6018263 | valve seat A 54.10446 Rg | Ventilsitz A 54.10446 Rg | siège de clapet A 54.10446 Rg | 154
6018264 | valve seat 54.10365 Gbz | Ventilsitz 54.10365 Gbz | siège de clapet 54.10365 Gbz | 639
6018265 | valve seat 54.10365 GG | Ventilsitz 54.10365 GG | siège de clapet 54.10365 GG | 438
6018266 | seal ring D.219,9/180x25 54.10364 Gbz | Dichtring D.219,9/180x25 54.10364 Gbz | bague d'étanchéité D.219,9/180x25 54.103 | 275
6018267 | valve seat 54.10199 Gbz | Ventilsitz 54.10199 Gbz | siège de clapet 54.10199 Gbz | 303
6018268 | non-return valve U DN150PN10-16 Gbz D | Rückschlagv. U DN150PN10-16 Gbz D | clapet de retenue U DN150PN10-16 Gbz D | 1880
6018269 | non-return valve G3I NK8 9.0971 | Rückschlagv. G3I NK8 9.0971 | clapet de retenue G3I NK8 9.0971 | 555
6018270 | NRV housing G3I NK8 9.0971 | RV-Gehäuse G3I NK8 9.0971 | corps du CR G3I NK8 9.0971 | 453
6018271 | NRV housing G3IPN40 NK6 9.0971 | RV-Gehäuse G3I PN40 NK6 9.0971 | corps du CR G3IPN40 NK6 9.0971 | 240
6018272 | NRV housing G3IPN10-25 K8 Gbz | RV-Gehäuse G3I PN10-25 K8 Gbz | corps du CR G3IPN10-25 K8 Gbz | 1298
6018273 | NRV housing G3IPN10-25 K8 GG | RV-Gehäuse G3I PN10-25 K8 GG | corps du CR G3IPN10-25 K8 GG | 722
6018274 | NRV housing G3IPN40 K8 GGG | RV-Gehäuse G3I PN40 K8 GGG | corps du CR G3IPN40 K8 GGG | 815
6018275 | NRV housing DN150PN10-16 Gbz | RV-Gehäuse DN150PN10-16 Gbz | corps du CR DN150PN10-16 Gbz | 1957
6018276 | non-return valve U K8. GG | Rückschlagv. U K8. GG | clapet de retenue U K8. GG | 810
6018278 | non-return valve U DN150PN10-16 Gbz | Rückschlagv. U DN150PN10-16 Gbz | clapet de retenue U DN150PN10-16 Gbz | 1993
6018279 | non-return valve U DN150PN10-16 GG | Rückschlagv. U DN150PN10-16 GG | clapet de retenue U DN150PN10-16 GG | 632
6018280 | non-return valve U DN150PN25-40 9.0975 | Rückschlagv. U DN150PN25-40 K12 9.0975 A | clapet de retenue U DN150PN25-40 9.0975 | 2201
6018281 | non-return valve U DN150PN25-40 9.0975 | Rückschlagv. U DN150PN25-40 K12 9.0975 | clapet de retenue U DN150PN25-40 9.0975 | 1843
6018282 | non-return valve U DN150PN25-40 GGG | Rückschlagv. U DN150PN25-40 GGG | clapet de retenue U DN150PN25-40 GGG | 1230
6018283 | non-return valve U DN80PN10 GG | Rückschlagv. U DN80PN10 GG | clapet de retenue U DN80PN10 GG | 894
6018284 | NRV housing DN125PN10-16 K8 GG | RV-Gehäuse DN125PN10-16 K8 GG | corps du CR DN125PN10-16 K8 GG | 704
6018286 | NRV housing DN65PN25-40 KD Gbz | RV-Gehäuse DN65PN25-40 KD Gbz | corps du CR DN65PN25-40 KD Gbz | 1062
6018287 | NRV housing DN65PN25-40 KD GGG | RV-Gehäuse DN65PN25-40 KD GGG | corps du CR DN65PN25-40 KD GGG | 393
6018296 | non-return valve DN65PN10-16 K6 GG | Rückschlagv. DN65PN10-16 K6 GG | clapet de retenue DN65PN10-16 K6 GG | 343
6018297 | non-return valve DN65PN25-40 K6 Gbz | Rückschlagv. DN65PN25-40 K6 Gbz | clapet de retenue DN65PN25-40 K6 Gbz | 1116
6018298 | non-return valve DN65PN25-40 K6 GG | Rückschlagv. DN65PN25-40 K6 GG | clapet de retenue DN65PN25-40 K6 GG | 2052
6018300 | NRV housing G6PN25-40 K12 GGG | RV-Gehäuse G6PN25-40 K12 GGG | corps du CR G6PN25-40 K12 GGG | 1617
6018304 | non-return valve DN80PN10-16 Gbz | Rückschlagv. DN80PN10-16 Gbz | clapet de retenue DN80PN10-16 Gbz | 2269
6018309 | non-return valve G6PN10-16 K12 GGG | Rückschlagv. G6PN10-16 K12 GGG | clapet de retenue G6PN10-16 K12 GGG | 2730
6018310 | NRV housing DN150PN10-16 K12 Gbz A | RV-Gehäuse DN150PN10-16 K12 Gbz A | corps du CR DN150PN10-16 K12 Gbz A | 3696
6018311 | NRV housing DN150PN10-16 K12 Gbz | RV-Gehäuse DN150PN10-16 K12 Gbz | corps du CR DN150PN10-16 K12 Gbz | 3603
6018312 | NRV housing DN150PN10-16 K12 GG | RV-Gehäuse DN150PN10-16 K12 GG | corps du CR DN150PN10-16 K12 GG | 1471
6018313 | NRV housing DN150PN40 K12 9.0975 A | RV-Gehäuse DN150PN25-40 K12 9.0975 A | corps du CR DN150PN40 K12 9.0975 A | 4072
6018314 | NRV housing DN150PN25-40 K12 9.0975 | RV-Gehäuse DN150PN25-40 K12 9.0975 | corps du CR DN150PN40 K12 9.0975 | 3986
6018315 | NRV housing DN150PN25-40 K12 GGG | RV-Gehäuse DN150PN25-40 K12 GGG | corps du CR DN150PN25-40 K12 GGG | 2344
6018316 | non-return valve DN200PN16 GG | Rückschlagv. DN200PN16 GG | clapet de retenue DN200PN16 GG | 2426
6018317 | non-return valve DN200PN25 GGG | Rückschlagv. DN200PN25 GGG | clapet de retenue DN200PN25 GGG | 3435
6018318 | non-return valve DN100PN10-16 K8 GG | Rückschlagv. DN100PN10-16 K8 GG | clapet de retenue DN100PN10-16 K8 GG | 1080
6018319 | non-return valve G6AGPN10-16 K8 GG | Rückschlagv. G6AGPN10-16 K8 GG | clapet de retenue G6AGPN10-16 K8 GG | 421
6018320 | non-return valve DN150PN10-16 GG | Rückschlagv. DN150PN10-16 GG | clapet de retenue DN150PN10-16 GG | 2309
6018321 | NRV housing DN80PN10-40 KD Gbz A | RV-Gehäuse DN80PN10-40 KD Gbz A | corps du CR DN80PN10-40 KD Gbz A | 1183
6018322 | NRV housing DN80PN10-40 KD Gbz | RV-Gehäuse DN80PN10-40 KD Gbz | corps du CR DN80PN10-40 KD Gbz | 1232
6018323 | non-return valve G5IPN10-16 K8 GG | Rückschlagv. G5IPN10-16 K8 GG | clapet de retenue G5IPN10-16 K8 GG | 502
6018326 | non-return valve DN65PN10-16 K8 Gbz | Rückschlagv. DN65PN10-16 K8 Gbz | clapet de retenue DN65PN10-16 K8 Gbz | 1327
6018327 | non-return valve DN65PN25-40 K8 Gbz | Rückschlagv. DN65PN25-40 K8 Gbz | clapet de retenue DN65PN25-40 K8 Gbz | 1327
6018328 | non-return valve DN80PN10-40 K8 Gbz | Rückschlagv. DN80PN10-40 K8 Gbz | clapet de retenue DN80PN10-40 K8 Gbz | 1314
6018329 | non-return valve DN100PN25 K8 Gbz | Rückschlagv. DN100PN25 K8 Gbz | clapet de retenue DN100PN25 K8 Gbz | 1592
6018330 | non-return valve G5IPN10-16 K8 Gbz | Rückschlagv. G5IPN10-16 K8 Gbz | clapet de retenue G5IPN10-16 K8 Gbz | 1247
6018331 | NRV housing DN80PN25-40 KD GGG | RV-Gehäuse DN80PN25-40 KD GGG | corps du CR DN80PN25-40 KD GGG | 600
6018340 | NRV housing DN80PN10-16 KD GG | RV-Gehäuse DN80PN10-16 KD GG | corps du CR DN80PN10-16 KD GG | 360
6018343 | NRV housing DN65PN10-16 KD Gbz | RV-Gehäuse DN65PN10-16 KD Gbz | corps du CR DN65PN10-16 KD Gbz | 1062
6018344 | NRV housing DN65PN10-16 KD GG | RV-Gehäuse DN65PN10-16 KD GG | corps du CR DN65PN10-16 KD GG | 385
6018345 | non-return valve DN100PN25-40 9.0975 | Rückschlagv. DN100PN25-40 9.0975 | clapet de retenue DN100PN25-40 9.0975 | 3245
6018346 | non-return valve DN100PN25-40 Gbz | Rückschlagv. DN100PN25-40 Gbz | clapet de retenue DN100PN25-40 Gbz | 4946
6018930 | strap L=1121 54.15530 1.4541 | Spannband L=1121 54.15530 1.4541 | bande de serrage L=1121 54.15530 1.4541 | 477
6018931 | tightening screw M8x124 15598+/2 A2-80 | Spannschraube M8x124 15598+/2 A2-80 | vis de serrage M8x124 15598+/2 A2-80 | 55
6018932 | strap L=971 54.16422 St | Spannband L=971 54.16422 St | bande de serrage L=971 54.16422 St | 158
6018933 | strap L=1566 54.16422 St | Spannband L=1566 54.16422 St | bande de serrage L=1566 54.16422 St | 158
6018934 | thrust washer 046.01.004 A2 | Druckscheibe 046.01.004 A2 | rondelle de poussée 046.01.004 A2 | 94
6018937 | coupling 54.18454/1 1.4462 | Kupplung 54.18454/1 1.4462 | accouplement 54.18454/1 1.4462 | 1840
6018938 | pump shaft D.23x364,7 53.1996 1.4021 | Pumpenwelle D.23x364,7 53.1996 1.4021 | arbre de pompe D.23x364,7 53.1996 1.4021 | 590
6018939 | pump shaft D.23x454,7 53.1996 1.4021 | Pumpenwelle D.23x454,7 53.1996 1.4021 | arbre de pompe D.23x454,7 53.1996 1.4021 | 483
6018940 | pump shaft D.34x505 53.4005/1 1.4021 | Pumpenwelle D.34x505 53.4005/1 1.4021 | arbre de pompe D.34x505 53.4005/1 1.4021 | 711
6018942 | pump shaft D.45x565 52.12886/1 1.4021 | Pumpenwelle D.45x565 52.12886/1 1.4021 | arbre de pompe D.45x565 12886/1 1.4021 | 677
6018946 | pump shaft D.25x719 53.13770/3 1.4122 | Pumpenwelle D.25x719 53.13770/3 1.4122 | arbre de pompe D.25x719 13770/3 1.4122 | 581
6018947 | pump shaft D.25x1139 53.13770/3 9.4122 | Pumpenwelle D.25x1139 53.13770/3 9.4122 | arbre de pompe D.25x1139 13770/3 9.4122 | 967
6018950 | pump shaft D.20x281 53.15367 1.4122 | Pumpenwelle D.20x281 53.15367 1.4122 | arbre de pompe D.20x281 53.15367 1.4122 | 617
6018951 | pump shaft D.20x487 53.15369 1.4122 | Pumpenwelle D.20x487 53.15369 1.4122 | arbre de pompe D.20x487 53.15369 1.4122 | 784
6018952 | pump shaft D.55x1252 53.15529 9.4122 | Pumpenwelle D.55x1252 53.15529 9.4122 | arbre de pompe D.55x1252 53.15529 9.4122 | 2799
6018954 | pump shaft D.20x1347 53.15846 1.4122 | Pumpenwelle D.20x1347 53.15846 1.4122 | arbre de pompe D.20x1347 53.15846 1.4122 | 2491
6018958 | wiper axle RS L=466,5 A4 | Wischerwelle RS L=466,5 A4 | arbre essuyeur RS L=466,5 A4 | 256
6018959 | motor protection relay 1,0-1,7A Telemec. | Relais-Motorschutz 1,0-1,7A Telemec. | relais protection moteur 1,0-1,7A .... | 183
6018960 | motor protection relay 2,5-4,0A.... | Relais-Motorschutz 2,5-4,0A Telemec. | relais protection moteur 2,5-4,0A.... | 183
6018961 | motor protection relay 4,0-6,0A ..... | Relais-Motorschutz 4,0-6,0A Telemec. | relais protection moteur 4,0-6,0A ..... | 183
6018962 | motor protection relay 5,5-8,0A ..... | Relais-Motorschutz 5,5-8,0A Telemec. | relais protection moteur 5,5-8,0A ..... | 186
6018963 | motor protection relay 7,0-10,0A... | Relais-Motorschutz 7,0-10,0A Telemec. | relais protection moteur 7,0-10,0A... | 285
6018964 | motor protection relay 9,0-13,0A ... | Relais-Motorschutz 9,0-13,0A Telemec. | relais protection moteur 9,0-13,0A ... | 183
6018965 | motor protection relay 12,0-18,0A.... | Relais-Motorschutz 12,0-18,0A Telemec. | relais protection moteur 12,0-18,0A .... | 183
6018966 | rotor D.238,7x1012 8/42 1.4021 | Rotor D.238,7x1012 6/42 1.4021 | rotor D.238,7x1012 8/42 1.4021 | 5498
6018975 | rotor D.213,2x944 4/33 1.4021 | Rotor D.213,2x944 4/33 1.4021 | rotor D.213,2x944 4/33 1.4021 | 4626
6018976 | rotor D.288,6x1321 6/60 1.4021 | Rotor D.288,6x1321 6/60 1.4021 | rotor D.288,6x1321 6/60 1.4021 | 11065
6018977 | rotor D.303,5x1321 8/60 1.4021 | Rotor D.303,5x1321 8/60 1.4021 | rotor D.303,5x1321 8/60 1.4021 | 11348
6018978 | sealing casing 52.1298 GG KIT | Dichtungsgehäuse 52.1298 GG SET | corps d' étanchéité 52.1298 GG KIT | 432
6018980 | cable gland 54. 5696 GG KIT | Kabelbrille 54.5696 GG SET | bride de câble 54. 5696 GG KIT | 63
6018986 | rotor D.178x1906 2/100 1.7131TH H | Rotor D.178x1906 2/100 1.7131TH H | rotor D.178x1906 2/100 1.7131TH H | 17581
6018987 | rotor D.108,5x1195 2/49, 50 1.4462+g H | Rotor D.108,5x1195 2/49, 50 1.4462+g H | rotor D.108,5x1195 2/49, 50 1.4462+g H | 5748
6018989 | rotor D.108,5x1270 2+4/58,60 1.4462+g HK | Rotor D.108,5x1270 2+4/58,60 1.4462+g HK | rotor D.108,5x1270 2+4/58,60 1.4462+g HK | 5293
6018990 | rotor D.108,5x1420 2+4/75 1.4462+g H K | Rotor D.108,5x1420 2+4/75 1.4462+g H K | rotor D.108,5x1420 2+4/75 1.4462+g H K | 4703
6018991 | rotor D.107,8x1570 2+4/90 1.4462+g H K | Rotor D.107,8x1570 2+4/90 1.4462+g H K | rotor D.107,8x1570 2+4/90 1.4462+g H K | 5158
6018992 | rotor D.107,8x1670 2+4/100,101 4462+g HK | Rotor D.107,8x1670 2+4/100,101 4462+g HK | rotor D.107,8x1670 2+4/100,101 4462+g HK | 4998
6018995 | impeller-E D.125 53.17815 1.4581 | Laufrad-E D.125 53.17815 1.4581 | roue-E D.125 53.17815 1.4581 | 2349
6018997 | impeller-E D.115 53.17815 1.4581 | Laufrad-E D.115 53.17815 1.4581 | roue-E D.115 53.17815 1.4581 | 2349
6018998 | impeller-W D.390 52.17783 GG | Laufrad-W D.390 52.17783 GG | roue-W D.390 52.17783 GG | 2269
6019001 | impeller-W D.100 52.17836 1.4581 | Laufrad-W D.100 52.17836 1.4581 | roue-W D.100 52.17836 1.4581 | 732
6019002 | key 6x4x281 54.14289 A4 | Gleitfeder 6x4x281 54.14289 A4 | ressort glissant 6x4x281 54.14289 A4 | 40
6019003 | key 6x4x521 54.14289 A4 | Gleitfeder 6x4x521 54.14289 A4 | ressort glissant 6x4x521 54.14289 A4 | 58
6019004 | key 6x4x1121 54.14289 A4 | Gleitfeder 6x4x1121 54.14289 A4 | ressort glissant 6x4x1121 54.14289 A4 | 86
6019005 | key 4x3x854 54.15361 A4 | Gleitfeder 4x3x854 54.15361 A4 | ressort glissant 4x3x854 54.15361 A4 | 32
6019013 | pump shaft D.55x715 53.16839/1 1.4122 | Pumpenwelle D.55x715 53.16839/1 1.4122 | arbre de pompe D.55x715 16839/1 1.4122 | 1422
6019014 | pump shaft D.55x458 53.17058 1.4462 | Pumpenwelle D.55x458 53.17058 1.4462 | arbre de pompe D.55x458 53.17058 1.4462 | 2796
6019015 | pump shaft D.45x560 53.17193 1.4122 | Pumpenwelle D.45x560 53.17193 1.4122 | arbre de pompe D.45x560 53.17193 1.4122 | 908
6019019 | bearing housing U 51.1699 Al/C1 | Lagergehäuse U 51.1699 Al/C1 | corps de palier U 51.1699 Al/C1 | 460
6019020 | sealing casing D.205 52.1698/1 Al/C3C1 | Dichtungsgehäuse D.205 52.1698/1 Al/C3C1 | corps d' étanchéité D.205 1698/1 Al/C3C1 | 489
6019021 | sealing casing D.225g6 52.18061 GG/C0 | Dichtungsgehäuse D.225g6 52.18061 GG/C0 | corps d' étanchéité D.225g6 18061 GG/C0 | 392
6019024 | sealing flange D.195H7 52.2842 Al/C0 | Dichtungsflansch D.195H7 52.2842 Al/C0 | bride d' étanchéité D.195H7 52.2842 AlC0 | 364
6019025 | sealing flange 52.18857 GG | Dichtungsflansch 52.18857 GG | bride d' étanchéité 52.18857 GG | 285
6019026 | sealing flange 52.18858 GGG | Dichtungsflansch 52.18858 GGG | bride d' étanchéité 52.18858 GGG | 502
6019027 | sealing flange S.3143 GG/Devcon Flexan | Dichtungsflansch S.3143 GG/Devcon Flexan | bride d' étanchéité S.3143 GG/Devcon | 520
6019028 | cooling flange D.535 52.10461 GG | Kühlflansch D.535 52.10461 GG | bride de refroidissement D.535 10461 GG | 3289
6019030 | cable trumpet 42T/M48x1.5 52.19032 GG | Leitungsstutzen 42T/M48x1.5 52.19032 GG | trompette de câble 42T/M48x1.5 52.19032 | 143
6019031 | blind plug 53.19033 GG | Blindstopfen 53.19033 GG | tampon borgne 53.19033 GG | 108
6019032 | cable trumpet 42T/M40x1.5 52.19034 GG | Leitungsstutzen 42T/M40x1.5 52.19034 GG | trompette de câble 42T/M40x1.5 52.19034 | 218
6019033 | stator U173/U175-2/100 St V | Stator U173/U175-2/100 St V | stator U173/U175-2/100 St V | 20396
6019034 | stator NU80-2/75 1.4571 V | Stator NU80-2/75 1.4571 V | stator NU80-2/75 1.4571 V | 4459
6019035 | stator NU90.-4+6/100 St+1.4571 | Stator NU90.-4+6/100 St+1.4571 | stator NU90.-4+6/100 St+1.4571 | 11221
6019041 | pressing screw PG29 54.16120 1.4401 | Druckschraube PG29 54.16120 1.4401 | vis de pression PG29 54.16120 1.4401 | 371
6019057 | impeller EBS K46 (810458) Kunststoff | Laufrad EBS K46 (810458) Kunststoff | roue EBS K46 (810458) Kunststoff | 42
6019058 | foot elbow of coupling 51.10243 GG KIT | Kupplungsfußkrümmer 51.10243 GG SET | coude à pied 51.10243 GG KIT | 949
6019059 | base plate D.250 14444 GG SET | Fußplatte D.250 14444 GG SET | base D.250 14444 GG SET | 144
6019060 | terminal board 52.14306 plastics | Klemmbrett 52.14306 Kunstst. | plaque à bornes 52.14306 qlastique | 1581
6019061 | ball cup 54.16544/1 1.4122 | Kugelpfanne 54.16544/1 1.4122 | roulement à billes 54.16544/1 1.4122 | 391
6019063 | neck ring D.160x17 54.15202 1.4580 | Spaltring D.160x17 54.15202 1.4580 | bague d'usure D.160x17 54.15202 1.4580 | 223
6019064 | neck ring D.175x15 54.15203 1.4580 | Spaltring D.175x15 54.15203 1.4580 | bague d'usure D.175x15 54.15203 1.4580 | 280
6019065 | mobile wear ring D.40/,538x25 55.17170 1 | Laufring D.40,5/38x25 55.17170 1.4301 | bague d'usure mobile D.40,5/38x25 55.171 | 30
6019066 | retaining ring 224.1/190x19 54.18406/1 | Haltering 224.1/190x19 54.18406/1 St37-2 | bague d'arrêt 224.1/190x19 54.18406/ | 150
6019068 | spacer ring D.55/35x28 55.15528 1.4401 | Distanzring D.55/35x28 55.15528 1.4401 | entretoise circulaire D.55/35x28 55.1552 | 248
6019071 | motor casing 50.3002/3 GG KIT | Motorgehäuse 50.3002/3 GG SET | corps du moteur 50.3002/3 GG KIT | 746
6019076 | adjusting disc 140 4 53.15819 1.4021 | Verstellscheibe 140 4 15819 VN09 1.4021 | disque d'ajustag 140 4 53.15819 1.4021 | 384
6019077 | shaft sleeve D.92,8/55 54.14399/1 1.4401 | Wellenhülse D.92,8/55 54.14399/1 1.4401 | boîte d'arbre D.92,8/55 14399/1 1.4401 | 1106
6019078 | spacer D.44,8/28x90 55.3999 4021 | Distanzbuchse D.44,8/28x90 55.3999 4021 | entretoise D.44,8/28x90 55.3999 4021 | 421
6019079 | spacer sleeve D.59,8/45 55.8600/5 1.4021 | Distanzhülse D.59,8/45 55.8600/5 1.4021 | douille d'écartementD.59,8/45 8600/5 1.4 | 319
6019080 | spacer sleeve D.55/45 54.18554 1.4401 | Distanzhülse D.55/45 54.18554 1.4401 | douille d'écartement D.55/45 18554 1.440 | 757
6019081 | spacer sleeve D.60/35 54.18555 1.4401 | Distanzhülse D.60/35 54.18555 1.4401 | douille d'écartement D.60/35 18555 1.440 | 424
6019082 | end sleeve D.40/25 55.3147 1.4401 | Endhülse D.40/25 55.3147 1.4401 | douille en fin d'axe D.40/25 3147 1.4401 | 416
6019083 | insulating material U92-2/70 PVC | Isoliermaterial U92-2/70 PVC | isolant matiére U92-2/70 PVC | 174
6019084 | locking bush Taper-Lock 1610/28 | Spannbuchse Taper-Lock 1610/28 |  | 57
6019085 | end sleeve D.100/80 55.9736/3 1.4021 | Endhülse D.100/80 55.9736/3 1.4021 | douille en fin d'axe D.100/80 9736/3 1.4 | 912
6019086 | end sleeve D.60/45 8602/5 1.4021 | Endhülse D.60/45 55.8602/5 1.4021 | douille en fin d'axe D.60/45 8602/5 1.40 | 309
6019089 | bush D.37/34 54.18915 A4 | Buchse D.37/34 54.18915 A4 | douille D.37/34 54.18915 A4 | 263
6019090 | radial bearing D.125/100x90 Ms+NBR | Radiallager D.125/100x90 Ms+NBR | coussinet D.125/100x90 Ms+NBR | 659
6019091 | flat gasket D.49/92x3 55.3206/2 Gi | Flachdichtung D.49/92x3 55.3206/2 Gi | joint plat D.49/92x3 55.3206/2 Gi | 51
6019092 | cable sealing 3xD.12,5 EPDM 60 Sh | Kabelabdichtung 3xD.12,5 EPDM 60 Sh | joint de câble 3xD.12,5 EPDM 60 Sh | 97
6019093 | cable sealing 3xD.16,5 EPDM 60 Sh | Kabelabdichtung 3xD.16,5 EPDM 60 Sh | joint de câble 3xD.16,5 EPDM 60 Sh | 97
6019094 | o-ring ID.965,0x30,0 NBR 70SR | O-Ring ID.965,0x30,0 NBR 70SR | joint torique ID.965,0x30,0 NBR 70SR | 408
6019098 | impeller FA10.82E-245 GG SVA | Laufrad FA10.82E-245 GG SVA | roue FA10.82E-245 GG SVA | 1222
6019099 | impeller FA10.82E-260 GG SVA | Laufrad FA10.82E-260 GG SVA | roue FA10.82E-260 GG SVA | 1222
6019100 | impeller FA10.82E-275 GG SVA | Laufrad FA10.82E-275 GG SVA | roue FA10.82E-275 GG SVA | 1222
6019103 | o-ring ID.88,9x10 53.18897 Moosgummi | O-Ring ID.88,9x10 53.18897 Moosgummi | joint torique ID.88,9x10 53.18897 Moosg | 21
6019104 | adapter DN65PN40/G4I GG | Übergang DN65PN40/G4I GG | pièce de reduction DN65PN40/G4I GG | 507
6019105 | adapter 54.13708 GG/C0 | Übergang 54.13708 GG/C0 | pièce de reduction 54.13708 GG/C0 | 144
6019106 | adapter DN65PN10-16/G3I GG | Übergang DN65PN10-16/G3I GG | pièce de reduction DN65PN10-16/G3I GG | 419
6019107 | intermediate piece S.3056 St | Zwischenstück S.3056 St | corps intermédiaire S.3056 St | 543
6019110 | screw M10x70 DIN939 A4-70 | Schraube M10x70 DIN939 A4-70 | vis M10x70 DIN939 A4-70 | 6
6019111 | screw M4X8 DIN7516 A vz | Schraube M4X8 DIN7516 A vz | vis M4X8 DIN7516 A vz | 1
6019112 | nut M5 DIN934 A2 | Mutter M5 DIN934 A2 | écrou M5 DIN934 A2 | 3
6019114 | nut M27 DIN934 A2-70 | Mutter M27 DIN934 A2-70 | écrou M27 DIN934 A2-70 | 7
6019115 | shaft nut M70x2 KM14 A2 | Wellenmutter M70x2 KM14 A2 | écrou d'arbre M70x2 KM14 A2 | 35
6019116 | circlips 47x1,75 DIN472 A2 | Sicherungsring 47x1,75 DIN472 A2 | circlip 47x1,75 DIN472 A2 | 7
6019118 | washer D.20/6,4x1,3 St vz | Scheibe D.20/6,4x1,3 St vz | rondelle D.20/6,4x1,3 St vz | 1
6019124 | threaded pin M16x138 55.17461 A2 | Gewindestift M16x138 54.17461 A2 | goupille filetée M16x138 55.17461 A2 | 160
6019125 | threaded pin M16x138 55.17461 A4 | Gewindestift M16x138 54.17461 A4 | goupille filetée M16x138 55.17461 A4 | 182
6019127 | key 4x3x459 54.15361/1 A4 | Gleitfeder 4x3x459 54.15361/1 A4 | ressort glissant 4x3x459 54.15361/1 A4 | 23
6019128 | key 8x5x715 55.15532 A4 | Gleitfeder 8x5x715 55.15532 A4 | ressort glissant 8x5x715 55.15532 A4 | 97
6019129 | key 8x5x915 55.15532 A4 | Gleitfeder 8x5x915 55.15532 A4 | ressort glissant 8x5x915 55.15532 A4 | 97
6019130 | key 8x5x1015 55.15532 A4 | Gleitfeder 8x5x1015 55.15532 A4 | ressort glissant 8x5x1015 55.15532 A4 | 97
6019131 | key 8x5x865 55.15532/1 A4 | Gleitfeder 8x5x865 55.15532/1 A4 | ressort glissant 8x5x865 55.15532/1 A4 | 90
6019132 | key 10x6x100 DIN6885 54.18113 A4 | Paßfeder 10x6x100 DIN6885 54.18113 A4 | clavette 10x6x100 DIN6885 54.18113 A4 | 85
6019133 | coupling casing 52.18538 Gbz | Kupplungsgehäuse 52.18538 Gbz | corps d' accouplement 52.18538 Gbz | 2871
6019136 | pump housing Q100 50.17754 GG/C3/C1 | Pumpengehäuse Q100 50.17754 GG/C3/C1 | corps de pompe Q100 50.17754 GG/C3/C1 | 3165
6019137 | guide bracket RB/2R 53.17584 1.4581/C0 | Führungshalter RB/2R 53.17584 1.4581/C0 | appui de guidage RB/2R 53.17584 1.4581/ | 396
6019139 | intermediate flange 53.17618 GG/1.4301 | Zwischenflansch 53.17618 GG/1.4301 | bride intermédiaire 53.17618 GG/1.4301 | 1774
6019140 | propeller TR30 50-6p/60-8p 040.01.001 A4 | Propeller TR30 50-6p/60-8p 040.01.001 A4 | hélice TR30 50-6p/60-8p 040.01.001 A4 | 1356
6019144 | pump housing Q150 52.14664 GG KIT | Pumpengehäuse Q150 52.14664 GG SET | corps de pompe Q150 52.14664 GG KIT | 2253
6019145 | winding mater. U91-2/70 380 50Hz D/Y PVC | Wickelmaterial U91-2/70 380 50Hz D/Y PVC | fil de matéri. U91-2/70 380 50Hz D/Y PVC | 2426
6019148 | bearing housing T 50.11289 GG KIT | Lagergehäuse O 50.11289 GG SET | corps de palier H 50.11289 GG KIT | 885
6019149 | impeller-D D.585 52.17150 GGG Lr.4308 | Laufrad-D D.585 52.17150 GGG Lr.4308 | roue-D D.585 52.17150 GGG Lr.4308 | 11563
6019150 | terminal board 6-pol. bis 25mm² KIT | Klemmbrett 6-pol. bis 25mm² SET | plaque à bornes 6-pol. bis 25mm² KIT | 170
6019152 | extension M12x165 15541 Stvz | Verlängerung M12x165 15541 Stvz | allongement M12x165 15541 Stvz | 89
6019153 | extension M12x80 15554 A2 | Verlängerung M12x180 15554 A2 | allongement M12x80 15554 A2 | 171
6019156 | winding mater. U86-2/75 380 50Hz D/Y PVC | Wickelmaterial U86-2/75 380 50Hz D/Y PVC | fil de matéri. U86-2/75 380 50Hz D/Y PVC | 1079
6019157 | Ceram C0 black 1000 ml KIT | Reparaturkit Ceram C0 schw. 1000 ml SET | Ceram C0 noir 1000ml KIT | 486
6019158 | winding mater. U131-2/70 380 50Hz D PVC | Wickelmaterial U131-2/70 380 50Hz D PVC | fil de matéri. U131-2/70 380 50Hz D PVC | 3254
6019160 | Coil AW 24-4/16 54W1x0,80/1x0,75 Gr2 | Spule AW 24-4/16 54W1x0,80/1x0,75 Gr2 | Bobine AW 24-4/16 54W1x0,80/1x0,75 Gr2 | 267
6019164 | cable trumpet 30T 25m H07 7G1,5 KIT | Leitungsdurchf. 30T 25m H07 7G1,5 SET | trompette câble 30T 25m H07 7G1,5 KIT | 470
6019165 | suction hose 53.18969 A2 | Saugkorb 53.18969 A2 | crépine 53.18969 A2 | 5519
6019166 | locking bush Taper-Lock 2012/28 | Spannbuchse Taper-Lock 2012/28 |  | 74
6019171 | flat gasket D.38 54.13706 Gi LABSFREI | Flachdichtung D.38 54.13706 Gi LABSFREI | joint plat D.38 54.13706 Gi LABSFREI | 110
6019172 | grooved ball bearing 6307 | Rillenkugellager 6307 | roulement à billes 6307 | 20
6019173 | motor casing FKT56-8/78 400/50 D F | Motorgehäuse FKT56-8/78 400/50 D F | corps du moteur FKT56-8/78 400/50 D F | 58878
6019175 | coupling foot 51.13892/1 GG KIT | Kupplungsfuß 51.13892/1 GG SET | pied d'accouplement 51.13892/1 GG KIT | 206
6019203 | casing 230V 50Hz 7,5kW-18A | Gehäuse DM/DMS mit Schütz 230V50Hz 7,5kW | corps 230V 50Hz 7,5kW-18A | 355
6019204 | Abzwipl. 6 WAGO 282-316 | Abzwipl. 6 WAGO 282-316 | Abzwipl. 6 WAGO 282-316 | 2
6019205 | Abzwipl. 10 WAGO 284-316 | Abzwipl. 10 WAGO 284-316 | Abzwipl. 10 WAGO 284-316 | 2
6019207 | valve plate 55.15439 1.4301 KIT | Ventilscheibe 55.15439 1.4301 SET | disque de clapet 55.15439 1.4301 KIT | 81
6019208 | rotor D.69,4x344 2/12 1.4021 KIT | Rotor D.69,4x344 2/12 1.4021 SET | rotor D.69,4x344 2/12 1.4021 KIT | 1373
6019211 | motor casing T49-10/36 400/50 SD F | Motorgehäuse T49-10/36 400/50 SD F | corps du moteur T49-10/36 400/50 SD F | 33759
6019218 | coupling casing 51.18958 GG | Kupplungsgehäuse 51.18958 GG | corps d' accouplement 51.18958 GG | 2085
6019219 | coupling casing 51.18958 Gbz | Kupplungsgehäuse 51.18958 Gbz | corps d' accouplement 51.18958 Gbz | 6480
6019225 | terminal board 54.11363 Melaminharz KIT | Klemmbrett 54.11363 Melaminharz SET | plaque à bornes 54.11363 Melaminharz | 130
6019226 | radial bearing D.125/100x400 Gummi | Radiallager D.125/100x400 Gummi | coussinet D.125/100x400 Gummi | 1704
6019236 | cable trumpet 30T 10m H07 7G1,5 KIT | Leitungsdurchf. 30T 10m H07 7G1,5 SET | trompette câble 30T 10m H07 7G1,5 KIT | 305
6019239 | supporting rail EN50022 54.19069 1.0030 | Tragschiene EN50022 54.19069 1.0030 | rail de support EN50022 54.19069 1.0030 | 5
6019242 | bearing housing 53.12418 GG KIT | Lagergehäuse 53.12418 GG SET | corps de palier 53.12418 GG KIT | 441
6019261 | ball bearing 6005 stainless | Kugellager 6005 rostfrei | roulement á billes 6005 inoxydable | 39
6019265 | o-ring ID.32x1,78 Viton | O-Ring ID.32x1,78 Viton | joint torique ID.32x1,78 Viton | 8
6019268 | coupling 53.18960 1.4122 | Kupplung 53.18960 1.4122 | accouplement 53.18960 1.4122 | 2942
6019270 | pump shaft D.90x793 52.18959 1.4122 | Pumpenwelle D.90x793 52.18959 1.4122 | arbre de pompe D.90x793 52.18959 1.4122 | 3480
6019272 | pump shaft D.90x1143 52.18959 1.4122 | Pumpenwelle D.90x1143 52.18959 1.4122 | arbre de pompe D.90x1143 52.18959 1.4122 | 3934
6019274 | pump shaft D.90x1493 52.18959 1.4122 | Pumpenwelle D.90x1493 52.18959 1.4122 | arbre de pompe D.90x1493 52.18959 1.4122 | 4387
6019276 | pump shaft D.90x1843 52.18959 1.4122 | Pumpenwelle D.90x1843 52.18959 1.4122 | arbre de pompe D.90x1843 52.18959 1.4122 | 4842
6019277 | o-ring ID.70,0x4,0 NBR70 | O-Ring ID.70,0x4,0 NBR70 | joint torique ID.70,0x4,0 NBR70 | 2
6019280 | shaft seal ring A42x55x8 Varilip T251V | RWDR A42x55x8 Varilip T251V | BEA. A42x55x8 Varilip T251V | 116
6019283 |  | Stückhülse 123.204 |  | 28
6019285 | plug 6Pol Bulgin PX0739/P | Stecker 6Pol Bulgin PX0739/P | fiche 6Pol Bulgin PX0739/P | 77
6019286 | reducer K88,9x3,2/60,3x2,9 1.4571 | Reduzierstück K88,9x3,2/60,3x2,9 1.4571 | réducteur K88,9x3,2/60,3x2,9 1.4571 | 183
6019287 | reducer K139,7x4/88,9x3,2 1.4571 | Reduzierstück K139,7x4/88,9x3,2 1.4571 | réducteur K139,7x4/88,9x3,2 1.4571 | 291
6019291 | M10-1.5 x 60mm DIN933 A4-70 SS HEX SCREW | Schraube M10x60 DIN933 10.9 Geomet | vis M10x60 DIN933 10.9 Geomet | 10
6019292 | o-ring ID.62,0x3,0 NBR labs-free | O-Ring ID.62,0x3,0 NBR labs-frei | joint torique ID.62,0x3,0 NBR labs-libre | 3
6019293 | o-ring ID.47,0x3,0 NBR labs-free | O-Ring ID.47,0x3,0 NBR labs-frei | joint torique ID.47,0x3,0 NBR labs-libre | 3
6019294 | o-ring ID.31,47x1,78 NBR labs-free | O-Ring ID.31,47x1,78 NBR labs-frei | joint torique ID.31,47x1,78 NBR labs-lib | 3
6019295 | o-ring ID.160,0x3,0 NBR labs-free | O-Ring ID.160,0x3,0 NBR labs-frei | joint torique ID.160,0x3,0 NBR labs-libr | 8
6019296 | o-ring ID.40,0x3,0 NBR labs-free | O-Ring ID.40,0x3,0 NBR labs-frei | joint torique ID.40,0x3,0 NBR labs-libre | 3
6019297 | o-ring ID.44,0x3,0 NBR labs-free | O-Ring ID.44,0x3,0 NBR labs-frei | joint torique ID.44,0x3,0 NBR labs-libre | 3
6019298 | o-ring ID.125,0x3,0 NBR labs-free | O-Ring ID.125,0x3,0 NBR labs-frei | joint torique ID.125,0x3,0 NBR labs-libr | 8
6019299 | o-ring ID.115,0x3,0 NBR labs-free | O-Ring ID.115,0x3,0 NBR labs-frei | joint torique ID.115,0x3,0 NBR labs-libr | 8
6019300 | o-ring ID.192,0x3,0 NBR labs-free | O-Ring ID.192,0x3,0 NBR labs-frei | joint torique ID.192,0x3,0 NBR labs-libr | 11
6019301 | o-ring ID.142,0x3,0 NBR labs-free | O-Ring ID.142,0x3,0 NBR labs-frei | joint torique ID.142,0x3,0 NBR labs-libr | 8
6019302 | o-ring ID.92,0x3 NBR labs-free | O-Ring ID.92,0x3 NBR labs-frei | joint torique ID.92,0x3 NBR labs-libre | 5
6019303 | o-ring ID.130,0x4,0 NBR labs-free | O-Ring ID.130,0x4,0 NBR labs-frei | joint torique ID.130,0x4,0 NBR labs-libr | 8
6019306 | o-ring ID.65,0x3,0 NBR labs-free | O-Ring ID.65,0x3,0 NBR labs-frei | joint torique ID.65,0x3,0 NBR labs-libre | 5
6019307 | o-ring ID.13,0x3,5 NBR labs-frei | O-Ring ID.13,0x3,5 NBR labs-frei | joint torique ID.13,0x3,5 NBR labs-libre | 5
6019308 | o-ring ID.122,0x3,0 NBR labs-free | O-Ring ID.122,0x3,0 NBR labs-frei | joint torique ID.122,0x3,0 NBR labs-libr | 210
6019309 | o-ring ID.203,0x3,0 NBR labs-free | O-Ring ID.203,0x3,0 NBR labs-frei | joint torique ID.203,0x3,0 NBR labs-libr | 14
6019310 | M16-2.0 x 40mm DIN933 A4-70 SS HEX SCREW | Schraube M16x40 ISO4017 A4-70 | vis M16x40 ISO4017 A4-70 | 5
6019312 | screw M20x120 DIN931 A4 | Schraube M20x120 DIN931 A4 | vis M20x120 DIN931 A4 | 41
6019314 | screw M8x35 DIN6912 A2-70 | Schraube M8x35 DIN6912 A2-70 | vis M8x35 DIN6912 A2-70 | 1
6019315 | M16-2.0 x 60mm DIN912 A4-70 SS HEX SCREW | Schraube M16x60 DIN912 10.9 Geomet | vis M16x60 DIN912 10.9 Geomet | 11
6019316 | screw M16x75 DIN912 10.9 Geomet | Schraube M16x75 DIN912 10.9 Geomet | vis M16x75 DIN912 10.9 Geomet | 10
6019317 | stator T20-6/17 400/690V SD 50Hz | Stator T20-6/17 400/690V SD 50Hz | stator T20-6/17 400/690V SD 50Hz | 1910
6019319 | coupling flange 52.13900/1 GG KIT | Kupplungsflansch 52.13900/1 GG SET | bride d'accouplement 52.13900/1 GG KIT | 126
6019326 | impeller-W D.290 52.18968 GG | Laufrad-W D.290 52.18968 GG | roue-W D.290 52.18968 GG | 1059
6019327 | impeller-W D.310 52.18968 GG | Laufrad-W D.310 52.18968 GG | roue-W D.310 52.18968 GG | 1059
6019328 | impeller-W D.330 52.18968 GG | Laufrad-W D.330 52.18968 GG | roue-W D.330 52.18968 GG | 1059
6019330 | o-ring ID.62,0x3,0 Viton (FKM) labs-free | O-Ring ID.62,0x3,0 Viton (FKM) labs-frei | joint torique ID.62,0x3,0 Viton (FKM) la | 11
6019338 | rotor D.69,4x237,5 2/9 1.4021 KIT | Rotor D.69,4x237,5 2/9 1.4021 SET | rotor D.69,4x237,5 2/9 1.4021 KIT | 190
6019346 | radial bearing D.94/75x80 1.4571+NBR | Radiallager D.94/75x80 1.4571+NBR | coussinet D.94/75x80 1.4571+NBR | 1156
6019347 | shaft seal ring 32x52x7 NBR LABS-FREI | RWDR A32x52x7 DIN3760 NBR+A2 LABSFREI | BEA. 32x52x7 NBR L | 17
6019348 | coupling flange 52.13900/1 1.4581 KIT | Kupplungsflansch 52.13900/1 1.4581 SET | bride d'accouplement 52.13900/1 1.4581 S | 815
6019353 | stator FK202-4/9 400V 05 50Hz Bi | Stator FK202-4/9 400V 05 50Hz Bimet | stator FK202-4/9 400V 05 50Hz Bi | 1765
6019354 | adapter flange 53.18176 St37 | Übergangsflansch 53.18176 St37 | bride d'adaptation 53.18176 St37 | 669
6019360 | cable trumpet 42T 5m H07 7G1,5 C KIT | Leitungsdurchf. 42T 5m H07 7G1,5 C SET | trompette câble 42T 5m H07 7G1,5 C KIT | 644
6019362 | cable trumpet 42T 15m H07 7G1,5 C KIT | Leitungsdurchf. 42T 15m H07 7G1,5 C SET | trompette câble 42T 15m H07 7G1,5 C KIT | 658
6019365 | cable trumpet 42T 10m NSS 2x1,5 C KIT | Leitungsdurchf. 42T 10m NSS 2x1,5 C SET | trompette câble 42T 10m NSS 2x1,5 C KIT | 674
6019370 | cable trumpet 42T 15m NSS 4x1,5 C KIT | Leitungsdurchf. 42T 15m NSS 4x1,5 C SET | trompette câble 42T 15m NSS 4x1,5 C KIT | 744
6019374 | cable trumpet 42T 15m NSS 4x2,5 C KIT | Leitungsdurchf. 42T 15m NSS 4x2,5 C SET | trompette câble 42T 15m NSS 4x2,5 C KIT | 684
6019381 | cable trumpet 42T 10m NSS 7x1,5 C KIT | Leitungsdurchf. 42T 10m NSS 7x1,5 C SET | trompette câble 42T 10m NSS 7x1,5 C KIT | 700
6019382 | cable trumpet 42T 15m NSS 7x1,5 C KIT | Leitungsdurchf. 42T 15m NSS 7x1,5 C SET | trompette câble 42T 15m NSS 7x1,5 C KIT | 760
6019387 | cable trumpet 42T 20m NSS 7x2,5 C KIT | Leitungsdurchf. 42T 20m NSS 7x2,5 C SET | trompette câble 42T 20m NSS 7x2,5 C KIT | 879
6019390 | cable trumpet 42T 15m H07 10G1,5 C KIT | Leitungsdurchf. 42T 15m H07 10G1,5 C SET | trompette câble 42T 15m H07 10G1,5 C KIT | 712
6019392 | coupling flange 51.15172/2 GGG KIT | Kupplungsflansch 51.15172/2 GGG SET | bride d'accouplement 51.15172/2 GGG KIT | 1028
6019393 |  | Oberer Ring 42010306 für ABS TA1800 A2 |  | 8830
6019395 | pump housing Q100 50.11201 GG KIT | Pumpengehäuse Q100 50.11201 GG SET | corps de pompe Q100 50.11201 GG KIT | 1543
6019397 | neck ring D.187x23 55.17195 1.4308+FMP90 | Spaltring D.187x23 55.17195 1.4308+FMP90 | bague d'usure D.187x23 55.17195 1.4308+F | 1016
6019398 | nozzle D.80/26x208 53.18727 1.4571 | Düse D.80/26x208 53.18727 1.4571 | tuyère D.80/26x208 53.18727 1.4571 | 1216
6019399 | flange 52.18715 1.4571 | Flansch 52.18715 1.4571 | bride 52.18715 1.4571 | 1216
6019400 | flange 53.18716 1.4571 | Flansch 53.18716 1.4571 | bride 53.18716 1.4571 | 1089
6019401 |  | Aufnehmer 54.18717 1.4541 |  | 214
6019405 | washer D.130/12x20 PVC 54.18776 | Scheibe D.130/12x20 PVC 54.18776 | rondelle D.130/12x20 PVC 54.18776 | 217
6019406 | washer D.130/12x20 PA6 54.18776 | Scheibe D.130/12x20 PA6 54.18776 | rondelle D.130/12x20 PA6 54.18776 | 217
6019408 |  | Dämmschale 52.18886 Kunstst. |  | 138
6019456 | propeller RZP80-1/20°/4Fl/138.04.001-1A4 | Propeller RZP80-1/20°/4Fl/138.04.001-1A4 | hélice RZP80-1/20°/4Fl/138.04.001-1 A4 | 5209
6019457 | propeller RZP80-1/27°/4Fl/138.04.001-1A4 | Propeller RZP80-1/27°/4Fl/138.04.001-1A4 | hélice RZP80-1/27°/4Fl/138.04.001-1 A4 | 5209
6019472 | propeller RZP50-2/17°/134.04.003 A4 | Propeller RZP50-2/17°/134.04.003 A4 | hélice RZP50-2/17°/134.04.003 A4 | 1547
6019473 | propeller RZP60-3/17°/139.04.003 A4 | Propeller RZP60-3/17°/139.04.003 A4 | hélice RZP60-3/17°/139.04.003 St A4 | 1659
6019475 | propeller RZP60-3/10°/139.04.001 A4 | Propeller RZP60-3/10°/139.04.001 A4 | hélice RZP60-3/10°/139.04.001 A4 | 1659
6019477 | propeller RZP60-3/25°/139.04.002 A4 | Propeller RZP60-3/25°/139.04.002 A4 | hélice RZP60-3/25°/139.04.002 A4 | 1659
6019478 | pump housing Q200 51.16700 GG KIT | Pumpengehäuse Q200 51.16700 GG SET | corps de pompe Q200 51.16700 GG KIT | 2349
6019479 | stage casing 54.8463 GG KIT | Stufengehäuse 54.8463 GG SET | corps d'étages 54.8463 GG KIT | 283
6019482 | shaft seal ring A15x37x10 DIN3760 NBR LA | RWDR A15x37x10 DIN3760 NBR LABSFREI | BEA. A15x37x10 DIN | 31
6019485 | non-return valve G11/4 Ms | Rückschlagv. G11/4 Ms | clapet de retenue G11/4 Ms | 136
6019486 | non-return valve G11/2 Ms | Rückschlagv. G11/2 Ms | clapet de retenue G11/2 Ms | 160
6019487 | non-return valve G2 IG Ms | Rückschlagv. G2 IG Ms | clapet de retenue G2 IG Ms | 235
6019505 | housing unit RZP60-3 A4 | Gehäuseeinheit RZP60-3 A4 | unité de carcasse RZP60-3 A4 | 4084
6019508 | suction piece 51.17988/1 GG | Ansaugstück 51.17988/1 GG | pièce d'aspiration 51.17988/1 GG | 3108
6019510 | guide casing 52.9495/3 GG | Leitgehäuse 52.9495/3 GG | corps de guidage 52.9495/3 GG | 2692
6019512 | top guide casing 52.9498/4 GG | Endleitgehäuse 52.9498/4 GG | corps diffuseur supérieure 9498/4 GG | 2253
6019514 | coupling casing 52.18685 GG | Kupplungsgehäuse 52.18685 GG | corps d' accouplement 52.18685 GG | 2552
6019516 | end sleeve D.57,15/45 55.8602/4 1.4021 | Endhülse D.57,15/45 55.8602/4 1.4021 | boîte en fin d'axe D.57,15/45 55.8602/4 | 449
6019521 | pump shaft D.25x299 53.13770/3 1.4122 | Pumpenwelle D.25x299 53.13770/3 1.4122 | arbre de pompe D.25x299 13770/3 1.4122 | 488
6019522 | cable sealing 8x20,2 EPDM 70 Sh | Kabelabdichtung 8x20,2 EPDM 70 Sh | joint de câble 8x20,2 EPDM 70 Sh | 136
6019523 | cable sealing 16050 VN00 kpl | Kabelabdichtung 16050 VN00 kpl | joint de câble 16050 VN00 kpl | 26
6019525 | discharge piece 52.16869 Gbz 100/25-40 | Druckstutzen 52.16869 Gbz 100/25-40 | pièce de refoulement 16869 Gbz 100/25-40 | 1332
6019527 | discharge piece 52.16872 Gbz 5 I/25 | Druckstutzen 52.16872 Gbz 5 I/25 | pièce de refoulement 52.16872 Gbz 5 I/25 | 1351
6019528 | discharge piece 52.16873 GG 5 I/40 | Druckstutzen 52.16873 GG 5 I/40 | pièce de refoulement 52.16873 GG 5 I/40 | 481
6019534 | NRV housing G5IG PN40 K8 9.0975 | RV-Gehäuse G5IG PN40 K8 9.0975 | corps du CR G5IG PN40 K8 9.0975 | 2193
6019535 | NRV housing G6AGPN40 K8 GGG | RV-Gehäuse G6AGPN40 K8 GGG | corps du CR G6AGPN40 K8 GGG | 607
6019536 | NRV housing G6AG PN40 K8 9.0975 | RV-Gehäuse G6AG PN40 K8 9.0975 | corps du CR G6AG PN40 K8 9.0975 | 2270
6019537 | NRV housing DN100PN40 K8 9.0975 | RV-Gehäuse DN100PN40 K8 9.0975 | corps du CR DN100PN40 K8 9.0975 | 2036
6019538 | NRV housing DN150PN40 K8 9.0975 | RV-Gehäuse DN150PN40 K8 9.0975 | corps du CR DN150PN40 K8 9.0975 | 2270
6019541 | pump shaft D.45x431 52.18682 1.4122 | Pumpenwelle D.45x431 52.18682 1.4122 | arbre de pompe D.45x431 52.18682 1.4122 | 700
6019543 | pump shaft D.45x611 52.18682 1.4122 | Pumpenwelle D.45x611 52.18682 1.4122 | arbre de pompe D.45x611 52.18682 1.4122 | 836
6019545 | pump shaft D.45x791 52.18682 1.4122 | Pumpenwelle D.45x791 52.18682 1.4122 | arbre de pompe D.45x791 52.18682 1.4122 | 988
6019547 | pump shaft D.45x971 52.18682 1.4122 | Pumpenwelle D.45x971 52.18682 1.4122 | arbre de pompe D.45x971 52.18682 1.4122 | 1145
6019548 | spacer sleeve D.57,15/45 55.8600/4 4021 | Distanzhülse D.57,15/45 55.8600/4 1.4021 | douille d'écartement D.57,15/45 8600/4 1 | 467
6019549 | spacer sleeve D.60/35 54.18683 1.4021 | Distanzhülse D.60/35 54.18683 1.4021 | douille d'écartement D.60/35 18683 1.402 | 222
6019555 | cable sealing 16050 VN05 kpl | Kabelabdichtung 16050 VN05 kpl | joint de câble 16050 VN05 kpl | 26
6019556 | cable sealing 16050 VN06 kpl | Kabelabdichtung 16050 VN06 kpl | joint de câble 16050 VN06 kpl | 29
6019557 | cable sealing 16050 VN07 kpl | Kabelabdichtung 16050 VN07 kpl | joint de câble 16050 VN07 kpl | 23
6019558 | cable sealing 16050 VN08 kpl | Kabelabdichtung 16050 VN08 kpl | joint de câble 16050 VN08 kpl | 23
6019566 | handle 51.15480/1 plastics KIT | Traggriff 51.15480/1 Kunststoff SET | poignée 51.15480/1 plastique KIT | 69
6019618 | o-ring ID.128,0x4,0 NBR70 | O-Ring ID.128,0x4,0 NBR70 | joint torique ID.128,0x4,0 NBR70 | 5
6019619 | ring D.175/125x40 St | Ring D.175/125x40 St | bague D.175/125x40 St | 167
6019620 | ring D.575/360x65 St | Ring D.575/360x65 St | bague D.575/360x65 St | 836
6019622 | plug GPN300 F17 PE | Verschlußstopfen GPN300 F17 PE | bouchon de fermeture GPN300 F17 PE | 1
6019623 | propeller RZP50-2/25°V/134.04.002-1 A4 | Propeller RZP50-2/25°V/134.04.002-1 A4 | hélice RZP50-2/25°V/134.04.002-1 A4 | 1547
6019626 | guide bracket DN500 53.16383 1.4571 KIT | Rohrschelle DN500 53.16383 1.4571 SET | collier de tuyau DN500 53.16383 1.4571K | 2673
6019628 | motor casing FKT56-8/70 400/50 S F | Motorgehäuse FKT56-8/70 400/50 S F | corps du moteur FKT56-8/70 400/50 S F | 56334
6019631 | housing unit RZP50-2 A4 | Gehäuseeinheit RZP50-2 A4 | unité de carcasse RZP50-2 A4 | 5376
6019635 | winding mater. U154-4/100 400 50Hz D PVC | Wickelmaterial U154-4/100 400 50Hz D PVC | fil de matéri. U154-4/100 400 50Hz D PVC | 3060
6019643 | Screw M16x35 ISO4017 A4-70 | Schraube M16x35 ISO4017 A4-70 | vis M16x35 ISO4017 A4-70 | 4
6019644 | laser cut 03N.03.072-2/2 | Laserzuschnitt 03N.03.072-2/2 |  | 86
6019645 | laser cut 03N.03.072-2/3 | Laserzuschnitt 03N.03.072-2/3 |  | 67
6019646 | roller pin D.20x250 03N.03.024 A4 | Rollenbolzen D.20x250 03N.03.024 A4 | boulon de roulement D.20x250 A4 | 94
6019648 | screw M5x16 DIN933 A2-70 | Schraube M5x16 DIN933 A2-70 | vis M5x16 DIN933 A2-70 | 1
6019651 | pump shroud SG3 51.2841 GAlSi/C1C1 | Pumpenmantel SG3 51.2841 GAlSi/C1C1 | chemise de pompe SG3 51.2841 GAlSi/C1C1 | 688
6019652 | M12-1.75 x 50mm DIN912 A4 SS HEX SCREW | Schraube M12x50 ISO4762 A4-70 | vis M12x50 ISO4762 A4-70 | 3
6019653 | pump housing Q100 52.15175 GG KIT | Pumpengehäuse Q100 52.15175 GG SET | corps de pompe Q100 52.15175 GG KIT | 1616
6019658 | holder Uni-2 vert. adjustable A4 | Halter Uni-2 vert. verstellbar A4 | support Uni-2 réglable vert. A4 | 723
6019661 | skid Uni-2/80 vert. adjustable A4 | Schlitten Uni-2/80 vert. verstellbar A4 | chariot Uni-2/80 réglable vert. A4 | 1531
6019662 | skid Uni-2/100 vert. adjustable A4 | Schlitten Uni-2/100 vert. verstellbar A4 | chariot Uni-2/100 réglable vert. A4 | 1561
6019663 | skid Uni-2/120 vert. adjustable A4 | Schlitten Uni-2/120 vert. verstellbar A4 | chariot Uni-2/120 réglable vert. A4 | 1545
6019664 | coneRZP50 vz | Einlaufkonus RZP50 vz | cône RZP50 vz | 3538
6019665 | skid Uni-2/140 vert. adjustable A4 | Schlitten Uni-2/140 vert. verstellbar A4 | chariot Uni-2/140 réglable vert. A4 | 1719
6019668 | motor casing T49-10/43 400/50 D F | Motorgehäuse T49-10/43 400/50 D F | corps du moteur T49-10/43 400/50 D F | 33066
6019670 | telescopic boom 1, ZT 250kg A2 | Teleskopausleger 1, ZT 250kg A2 | grue télescopique 1, ZT 250kg A2 | 732
6019671 | mobile wear ring U 54.18955 1.4571 | Laufring U 54.18955 1.4571 | bague d'usure mobile U 54.18955 1.4571 | 25
6019672 | crane cantilever Z 250kg A2 | Tragrohr für Kran Z 250kg A2 | support de grue Z 250kg A2 | 1827
6019673 | planetary stage T20 i=3,500 F4339218 | Planetenstufe T20 i=3,500 F4339204 | etape planétaire T20 i=3,500 F4339218 | 1873
6019776 | terminal board 8-pol. bis 25mm² KIT | Klemmbrett 8-pol. bis 25mm² SET | plaque à bornes 8-pol. bis 25mm² KIT | 180
6019777 | coupling foot 51.17581 GG KIT | Kupplungsfuß 51.17581 GG SET | pied d'accouplement 51.17581 GG KIT | 361
6019778 | guide bracket SB/2R 53.18699 1.4571 KIT | Führungshalter SB/2R 53.18699 1.4571 SET | appui de guidage SB/2R 53.18699 1.4571 S | 401
6019780 | pressure sensor VEGA pipe work 12m | Drucksonde VEGA Leitung 12m | sonde de pression VEGA tuyauterie 12m | 3138
6019788 | pipe clamp D.508 53.16383 A4 | Rohrschelle D.508 53.16383 A4 | collier de tuyau D.508 53.16383 A4 | 1210
6019789 | double guide bracket 53.16375 A4 | Doppelführungshalter 53.16375 A4 | appui de guidage double 53.16375 A4 | 1542
6019803 | inspection cover 52.13317 GG/C0 | Putzlochdeckel 52.13317 GG/C0 | trappe d'inspection 52.13317 GG/C0 | 285
6019838 | coupling flange 52.1288/1 GG KIT | Kupplungsflansch 52.1288/1 GG SET | bride d'accouplement 52.1288/1 GG KIT | 324
6019841 | coupling flange 51.14641/1 GG KIT | Kupplungsflansch 51.14641/1 GG SET | bride d'accouplement 51.14641/1 GG KIT | 126
6019842 | bearing housing 52.2111 GG KIT | Lagergehäuse 52.2111 GG SET | corps de palier 52.2111 GG KIT | 231
6019843 | pipe clamp D.508 53.16384 A4 | Rohrschelle D.508 53.16384 A4 | collier de tuyau D.508 53.16384 A4 | 758
6019845 | cable inlet M22 12-14 54245.1-14 | Kabeleinführung M22 12-14 54245.1-14 | entréé de câble M22 12-14 54245.1-14 | 187
6019847 | cable inlet M55 34-38 54245.2-38 | Kabeleinführung M55 34-38 54245.2-38 | entréé de câble M55 34-38 54245.2-38 | 377
6019848 | cable inlet M65 48-53 54245.2-53 | Kabeleinführung M65 48-53 54245.2-53 | entréé de câble M65 48-53 54245.2-53 | 417
6019849 | cable trumpet 42T RF 10m H07 7G1,5 KIT | Leitungsdurchf. 42T RF 10m H07 7G1,5 SET | trompette câble 42T RF 10m H07 7G1,5 | 851
6019859 | washer 8,4 DIN125 Ms | Scheibe 8,4 DIN125 Ms | rondelle 8,4 DIN125 Ms | 1
6019861 |  | Drucktaster flach ohne Tastplatte |  | 17
6019862 |  | Tastenschild flach rund blau "R" |  | 11
6019864 |  | Wahlschalter 3-Stellungen SW |  | 41
6019865 | casing DM/DMS Leer | Gehäuse DM/DMS Leer | corps DM/DMS Leer | 170
6019867 | cable trumpet 42T 30m NSS 4x1,5 KIT | Leitungsdurchf. 42T 30m NSS 4x1,5 SET | trompette câble 42T 30m NSS 4x1,5 KIT | 588
6019868 | pressure ring 26 21 0,8 PG21 Ms | Druckring 26 21 0,8 PG21 Ms | bague de pression 26 21 0,8 PG21 Ms | 1
6019879 | winding mater. U91-2/60 380 50Hz D/Y PVC | Wickelmaterial U91-2/60 380 50Hz D/Y PVC | fil de matéri. U91-2/60 380 50Hz D/Y PVC | 1828
6019880 | cable support 51.16636 2xM65x1.5 St | Leitungsstütze 51.16636 2xM65x1.5 St | support de câble 51.16636 2xM65x1.5 St | 1935
6019884 | flat gasket D.210/273x3 Gi/KTW 70Shore | Flachdichtung D.210/273X3 GI/KTW 70Shore | joint plat D.210/273x3 Gi/KTW 70Shore | 17
6019892 | booster shroud sealing 244,5x192x3 Gi KT | Druckmanteldich.D.244,5x192x3 Gi KTW70Sh | joint de chemise de pres. 244,5x192x3 Gi | 45
6019893 | support RZP60-3 A4 | Stütze RZP60-3 A4 | support RZP60-3 A4 | 540
6019894 | roller D.40/17x37,5 139.01.007 PA | Laufrolle D.40/17x37,5 139.01.007 PA | galet de roulement D.40/17x37,5 PA | 21
6019899 | cone RZP50 A4 | Einlaufkonus RZP50 A4 | cône RZP50 A4 | 5142
6019924 | motor hood 51.15044 GG | Motorhaube 51.15044 GG | capot du moteur 51.15044 GG | 574
6019925 | motor hood 51.15044 GG | Motorhaube 51.15044 GG | capot du moteur 51.15044 GG | 630
6019927 | cable trumpet M65x1,5 48-53 54242.53 M | Leitungsdurchf. M65x1,5 48-53 54242.53 M | trompette câble M65x1,5 48-53 54242.53 M | 330
6019928 | cable trumpet M28X1,5 17-19 54242.18-M | Leitungsdurchf. M28X1,5 17-19 54242.18-M | trompette câble M28X1,5 17-19 54242.18-M | 120
6019930 | propeller TR25-1 3FL PUR /A4 | Propeller RZP25-1 3FL PUR /A4 | hélice TR25-1 3FL PUR /A4 | 964
6019931 | propeller RZP25-1 2FL PUR /A4 | Propeller RZP25-1 2FL PUR /A4 | hélice RZP25-1 2FL PUR /A4 | 957
6019932 | winding mater. NU80-2/45 380 50Hz D/YPVC | Wickelmaterial NU80-2/45 380 50Hz D/YPVC | fil de matéri. NU80-2/45 380 50Hz D/YPVC | 860
6019933 | winding mater. NU80-2/68 380 50Hz D/YPVC | Wickelmaterial NU80-2/68 380 50Hz D/YPVC | fil de matéri. NU80-2/68 380 50Hz D/YPVC | 1529
6019934 | winding mater. U85-2/56 380 50Hz D/Y PVC | Wickelmaterial U85-2/56 380 50Hz D/Y PVC | fil de matéri. U85-2/56 380 50Hz D/Y PVC | 1152
6019941 | ventilation valve ETK 54.15975 | Entlüftungsventil ETK 54.15975 | Soupape de purge ETK 54.15975 | 6038
6019945 | wiper axle RS L=571 A2 | Wischerwelle RS L=571 A2 | arbre essuyeur RS L=571 A2 | 276
6019946 | komb wiper RS L=482 011.04.037-2 A2 | Kammwischer RS L=482 011.04.037-2 A2 | essuyeur de peigne RS L=482 011.04.037-2 | 1034
6019947 | pin RS - 011.04.024 A2 | Stift RS - 011.04.024 A2 | goupille RS - 011.04.024 A2 | 50
6019950 | holder top AV..H/30° A4 | Halter oben AV..H/30° A4 | support en haut AV..H/30° A4 | 391
6019953 | pump housing Q100 51.13377 GG KIT | Pumpengehäuse Q100 51.13377 GG SET | corps de pompe Q100 51.13377 GGKIT | 691
6019960 | guide pipe AVU120 L.6m A2 | Führungsrohr AVU120 L.6m A2 | tube de guidage AVU120 L.6m A2 | 2448
6019967 | ring D.225/80x35 St37-2 | Ring D.225/80x35 St37-2 | bague D.225/80x35 St37-2 | 103
6019969 | fixation ring (propeller blade) A4 | Befestigungsring Propellerflügel A4 | bague de fixation (pale d'helice) A4 | 421
6019972 | screw M20x50 DIN933 A4-70 | Schraube M20x50 DIN933 A4-70 | vis M20x50 DIN933 A4-70 | 11
6019982 | screw M8x25 DIN933 A2-70 | Schraube M8x25 DIN933 A2-70 | vis M8x25 DIN933 A2-70 | 1
6019985 | support TR75-2 - TR120-1 L=700 A4 compl. | Stütze TR75-2 - TR120-1 L=700 A4 | support TR75-2 - TR120-1 L=700 A4 | 545
6019991 | bollard TR A2 | Seilpoller TR A2 | bollard TR A2 | 237
6020007 | screw M16x60 DIN931 Stvz | Schraube M16x60 DIN931 Stvz | vis M16x60 DIN931 Stvz | 2
6020018 | radial bearing D.76,2/57,15x50 Rg+NBR | Radiallager D.76,2/57,15x50 Rg+NBR | coussinet D.76,2/57,15x50 Rg+NBR | 601
6020064 | installation device H75 1.4021 | Einbauvorrichtung H75 1.4021 | dispositif d'installation H75 1.4021 | 1140
6020065 | washer B13 DIN125 A2 | Scheibe B13 DIN125 A2 | rondelle B13 DIN125 A2 | 1
6020066 | coupling O 54.15082 9.0980 KIT | Kupplung O 54.15082 9.0980 SET | accouplement O 54.15082 9.0980 KIT | 337
6020067 | impeller-W D.160 52.17549 GG KIT | Laufrad-W D.160 52.17549 GG SET | roue-W D.160 52.17549 GG KIT | 374
6020068 | pump housing Q200 50.10075 GG KIT | Pumpengehäuse Q200 50.10075 GG SET | corps de pompe Q200 50.10075 GG KIT | 4553
6020071 | bolt D.20x65 A2 | Bolzen D.20x65 A2 | boulon D.20x65 A2 | 47
6020072 |  | Lochleiste für zerlegb. Kran 1700mm A2 |  | 471
6020073 | crane arm 1700mm A2 | Ausleger für zerlegb. Kran 1700mm A2 | poutre de la grue 1700mm A2 | 1000
6020074 | bolt D.20x105 A2 | Bolzen D.20x105 A2 | boulon D.20x105 A2 | 109
6020075 |  | Halbschelle 1 A2 03N.03.089 |  | 145
6020076 |  | Halbschelle 2 A2 03N.03.090 |  | 244
6020077 | bolt D.20x134 A2 | Bolzen D.20x134 A2 | boulon D.20x134 A2 | 60
6020080 | top shaft FR2 A2 | Antriebswelle FR2 A2 | arbre de commande FR2 A2 | 223
6020083 |  | Leitsegment FR St |  | 103
6020086 |  | Schwenkarm A2 |  | 275
6020087 | discharge piece 53.2170 GG KIT | Druckstutzen 53.2170 GG SET | pièce de refoulement 53.2170 GG KIT | 632
6020089 | wiper 90x6x474 Thelan | Abstreifer 90x6x474 Thelan | essuyeur 90x6x474 Thelan | 296
6020090 | wiper 115x6x474 Thelan | Abstreifer 115x6x474 Thelan | essuyeur 115x6x474 Thelan | 314
6020091 | wiper 105x8x484 Thelan | Abstreifer 105x8x484 Thelan | essuyeur 105x8x484 Thelan | 326
6020093 | cable support 51.16636 St | Leitungsstütze 51.16636 St | support de câble 51.16636 St | 1191
6020104 | winding mater. U61-2/32 380 50Hz D PEZ | Wickelmaterial U61-2/32 380 50Hz D PE2 | fil de matéri. U61-2/32 380 50Hz D PEZ | 1146
6020105 | Mixer support TR25 1.4301 | Rührwerksaufnahme TR25 1.4301 | Support d'agitateur TR25 1.4301 | 1108
6020117 | stator FK202-4/9 400/690V 05 50H | Stator FK202-4/9 400/690V 05 50Hz | stator FK202-4/9 400/690V 05 50H | 1468
6020126 | Screws FA45/F12 KIT | Schraubensatz FA45/F12 SET | Vis FA45/F12 KIT | 26
6020129 | Impeller Fixation 54.1865 1.4021 KIT | Laufradbefestigung 54.1865 1.4021 SET | fixation de roue 54.1865 1.4021 KIT | 32
6020131 | Ermeto-pipe union A10 RL Ms | Ermeto-Verschr. A10 RL Ms | Ermeto-raccord-union A10 RL Ms | 19
6020135 | wiper 115x6x356 Thelan | Abstreifer 115x6x356 Thelan | essuyeur 115x6x356 Thelan | 149
6020137 | wiper 90x6x356 Thelan | Abstreifer 90x6x356 Thelan | essuyeur 90x6x356 Thelan | 143
6020138 | wiper 105x8x376 Thelan | Abstreifer 105x8x376 Thelan | essuyeur 105x8x376 Thelan | 156
6020141 | cable protection sheet 4x10x465 A2 | Kabelschutzblech 4x10x465 A2 | tôle de protec.de câble 4x10x465 A2 | 215
6020147 | supporting ring D.169/156x20 PA6 natur | Stützring D.169/156x20 PA6 natur | bague d'appui D.169/156x20 PA6 natur | 36
6020154 | stage casing 53.16892 9.0971 P | Stufengehäuse 53.16892 9.0971 P | corps d'étages 53.16892 9.0971 P | 319
6020155 | stage casing 53.16892 9.0971 Q | Stufengehäuse 53.16892 9.0971 Q | corps d'étages 53.16892 9.0971 Q | 319
6020156 | winding mater. NU80-2/75 380 50H D/Y PE2 | Wickelmaterial NU80-2/75 380 50H D/Y PE2 | fil de matéri. NU80-2/75 380 50H D/Y PE2 | 2097
6020157 | cable protection sheet 4x35x492 A2 | Kabelschutzblech 4x35x492 A2 | tôle de protec.de câble 4x35x492 A2 | 247
6020160 | rotor D.69,4x324 2/12 4021/4401(4) g | Rotor D.69,4x324 2/12 4021/4401(4) g | rotor D.69,4x324 2/12 4021/4401(4) g | 673
6020161 | rotor D.69,4x379 2/16 4021/4401(4) g | Rotor D.69,4x379 2/16 4021/4401(4) g | rotor D.69,4x379 2/16 4021/4401(4) g | 673
6020162 | pump shaft D.42,8x569 53.18995 1.4021 | Pumpenwelle D.42,8x569 53.18995 1.4021 | arbre de pompe D.42,8x569 53.18995 1.402 | 796
6020163 | pump shaft D.42,8x569 53.18995 1.4122 | Pumpenwelle D.42,8x569 53.18995 1.4122 | arbre de pompe D.42,8x569 53.18995 4122 | 850
6020165 | pump shaft D.42,8x689 53.18995 1.4021 | Pumpenwelle D.42,8x689 53.18995 1.4021 | arbre de pompe D.42,8x689 53.18995 4021 | 927
6020167 | pump shaft D.42,8x929 53.18995 9.4122 | Pumpenwelle D.42,8x929 53.18995 9.4122 | arbre de pompe D.42,8x929 53.18995 4122 | 1672
6020226 | booster shroud sealing D323,9/260x3 KTW7 | Druckmanteld .D.323,9/260X3 KTW 70SR. | joint de chemise de pression D323,9/260x | 133
6020229 | screw M12x170 DIN931 A4 | Schraube M12x170 DIN931 A4 | vis M12x170 DIN931 A4 | 49
6020238 | cooling flange D.365g6 51.2699/2 GG KIT | Kühlflansch D.365g6 51.2699/2 GG SET | bride de refroidissement D.365g6 2699/2 | 933
6020246 | motor cover UMA 30/2..55/2 POM | Motordeckel UMA 30/2..55/2 POM | couvercle du moteur UMA 30/2..55/2 POM | 82
6020247 | shaft seal ring A50/72x8 NBR+1.4401 | RWDR A50/72x8 NBR+1.4401 | BEA. A50/72x8 NBR+1.4401 | 127
6020248 | washer SF-CU F20 BK | Scheibe SF-CU F20 BK | rondelle SF-CU F20 BK | 5
6020249 | diaphragm UMA200-250 KTW NBR 60 | Ausgleichsmembrane UMA200-250 KTW NBR 60 | diaphragme UMA200-250 KTW NBR 60 | 120
6020250 | impeller FA10.82E-230 GG SVA | Laufrad FA10.82E-230 GG SVA | roue FA10.82E-230 GG SVA | 1222
6020254 | valve 1/4" 0,3-14,2 bar Ms | Ventil 1/4" 0,3-14,2 bar Ms | soupape 1/4" 0,3-14,2 bar Ms | 90
6020256 | coupling flange 52.17582/1 GG KIT | Kupplungsflansch 52.17582/1 GG SET | bride d'accouplement 52.17582/1 GG KIT | 108
6020257 | suction port 52.14259 GG KIT | Saugstutzen 52.14259 GG SET | piéce d'aspiration 52.14259 GG KIT | 1440
6020258 |  | Schütz 230V 50Hz |  | 179
6020260 | impeller UPA300-65 CC480K-GS | Laufrad UPA300-65 CC480K-GS | roue UPA300-65 CC480K-GS | 5188
6020261 | bearing sleeve B52/62x50 GC-CUPB20SN5 | Lagerbuchse B52/62x50 GC-CUPB20SN5 | coussinet B52/62x50 GC-CUPB20SN5 | 630
6020262 | plug D.951/55,1 Nylon | Stopfen D.951/55,1 Nylon | bouchon D.951/55,1 Nylon | 20
6020263 | valve seat UPA250-41/55/69 NBR80 | Ventilsitz UPA250-41/55/69 NBR80 | siège de clapet UPA250-41/55/69 NBR80 | 310
6020264 | valve plate UPA250-41/55/69 CC480K-GS | Ventilteller UPA250-41/55/69 CC480K-GS | tête de soupage UPA250-41/55/69 CC480K-G | 1781
6020266 | suction port 53.10875 GG KIT | Saugstutzen 53.10875 GG SET | pièce d'aspiration 53.10875 GG KIT | 463
6020278 | key 6x4x460 54.14352 A2 | Gleitfeder 6x4x460 54.14352 A4 | ressort glissant 6x4x460 54.14352 A2 | 60
6020279 | key 6x4x580 54.14352 A2 | Gleitfeder 6x4x580 54.14352 A4 | ressort glissant 6x4x580 54.14352 A2 | 66
6020280 | key 6x4x820 54.14352 A2 | Gleitfeder 6x4x820 54.14352 A4 | ressort glissant 6x4x820 54.14352 A4 | 70
6020282 | screw M20x140 DIN931 Stvz | Schraube M20x140 DIN931 Stvz | vis M20x140 DIN931 Stvz | 11
6020288 | stator FK34 4/29 400V 50Hz Y/D PTC110° | Stator FK34 4/29 400V 50Hz Y/D PTC110° | stator FK34 4/29 400V 50Hz Y/D PTC110° | 6510
6020293 | pump housing Q50 52.18939 1.4581 | Pumpengehäuse Q50 52.18939 1.4581 | corps de pompe Q50 52.18939 1.4581 | 1910
6020294 | pump housing Q80 51.18942 1.4581 | Pumpengehäuse Q80 51.18942 1.4581 | corps de pompe Q80 51.18942 1.4581 | 1871
6020297 | protecting cover FF-Well-Flon 20,1x25 PF | Schutzschlauch FF-Well-Flon 20,1x25 PFA | tuyau de protection FF-Well-Flon 20,1x25 | 217
6020300 | guide bracket SB/2R 53.18699 1.4571 KIT | Führungshalter SB/2R 53.18699 1.4571 SET | appui de guidage SB/2R 53.18699 1.4571 S | 329
6020301 | guide bracket SB/2R 53.18699 1.4571 KIT | Führungshalter SB/2R 53.18699 1.4571 SET | appui de guidage SB/2R 53.18699 1.4571 S | 367
6020302 | guide bracket SB/2R 53.18699 1.4571 KIT | Führungshalter SB/2R 53.18699 1.4571 SET | appui de guidage SB/2R 53.18699 1.4571 S | 379
6020304 | pump housing Q100 50.13466 GG KIT | Pumpengehäuse Q100 50.13466 GG SET | corps de pompe Q100 50.13466 GG KIT | 895
6020306 | impeller-H D.92 NorylGFN3V+Polyu. KIT | Laufrad-H D.92 NorylGFN3V+Polyu. SET | roue-H D.92 NorylGFN3V+Polyu. KIT | 51
6020310 | stator T13-2/9 400 50Hz | Stator T13-2/9 400 50Hz | stator T13-2/9 400 50Hz | 628
6020311 | pump housing Q80 52.18375 GG KIT | Pumpengehäuse Q80 52.18375 GG SET | corps de pompe Q80 52.18375 GG KIT | 925
6020313 | wiper 90x6x556 Thelan | Abstreifer 90x6x556 Thelan | essuyeur 90x6x556 Thelan | 230
6020314 | wiper 115x6x556 Thelan | Abstreifer 115x6x556 Thelan | essuyeur 115x6x556 Thelan | 240
6020315 | wiper 105x8x576 Thelan | Abstreifer 105x8x576 Thelan | essuyeur 105x8x576 Thelan | 263
6020316 | winding wire PE2+PA D.2,9/3,8/4,1 90° | Wickeldraht PE2+PA D.2,9/3,8/4,1 90° | fil de bobinage PE2+PA D.2,9/3,8/4,1 90° | 12
6020319 | guide bracket SB/2R 53.18699 1.4571 KIT | Führungshalter SB/2R 53.18699 1.4571 SET | appui de guidage SB/2R 53.18699 1.4571 S | 93
6020320 | supporting plate D.180x38 1.4122+carbon | Tragteller D.180x38 1.4122+Kunstkohle | plateau de butée D.180x38 1.4122+charbon | 1329
6020321 | M16 x 28mm OD DIN 433 A4 SS FLAT WASHER | Scheibe 17 DIN433 A4 | rondelle 17 DIN433 A4 | 1
6020323 | stator T13-4/9 400 50Hz 06 | Stator T13-4/9 400 50Hz 06 | stator T13-4/9 400 50Hz 06 | 1035
6020326 | centering rubber R48,5 VN01 54.18994 EPD | Zentriergummi R48,5 VN01 54.18994 EPDM | caoutchouc centrage R48,5 VN01 54.18994 | 41
6020327 | centering rubber R68,25 VN02 54.18994 EP | Zentriergummi R68,25 VN02 54.18994 EPDM | caoutchouc centrage R68,25 VN02 54.18994 | 35
6020328 | centering rubber R70,5 VN03 54.18994 EPD | Zentriergummi R70,5 VN03 54.18994 EPDM | caoutchouc centrageR70,5 VN03 54.18994 E | 34
6020333 | wiper 105x8x476 Thelan | Abstreifer 105x8x476 Thelan | essuyeur 105x8x476 Thelan | 187
6020334 | wiper 90x6x456 Thelan | Abstreifer 90x6x456 Thelan | essuyeur 90x6x456 Thelan | 172
6020335 | wiper 115x6x456 Thelan | Abstreifer 115x6x456 Thelan | essuyeur 115x6x456 Thelan | 180
6020336 | wiper 60x6x456 Gummi | Abstreifer 60x6x456 Gummi | essuyeur 60x6x456 Gummi | 90
6020338 | safety sheet MB14A St | Sicherungsblech MB14A St | tôle de sécurité MB14A St | 5
6020345 | anode support 200/M12 D.17 54.17913 A4 | Anodenstütze 200/M12 D.17 54.17913 A4 | support d'anodes 200/M12 D.17 17913 A4 | 129
6020351 | Ceram C3 brown 1000 ml KIT | Reparaturkit Ceram C3 braun 1000 ml SET | Ceram C3 brun 1000 ml KIT | 911
6020354 | intermediate flange 52.18996 1.4571 | Zwischenflansch 52.18996 1.4571 | bride intermédiaire 52.18996 1.4571 | 1351
6020357 | suction piece 50.18934/1 GBZ | Ansaugstück 50.18934/1 GBZ | pièce d'aspiration 50.18934/1 GBZ | 14824
6020362 | cable trumpet M28x1,5 15-18 54230.18-0 | Leitungsdurchf. M28x1,5 15-18 54230.18-0 | trompette câble M28x1,5 15-18 54230.18-0 | 64
6020364 | impeller FA15.93E 290 GGG SVA | Laufrad FA15.93E 290 GGG SVA | roue FA15.93E 290 GGG SVA | 3305
6020375 | pump housing A G11/4 10-120-2 Noryl-rot | Pumpengehäuse A G11/4 10-120-2 Noryl-rot | corps de pompe A G11/4 10-120-2Noryl-rot | 148
6020376 | cable trumpet 42T 25m NSS 4x1,5 KIT | Leitungsdurchf. 42T 25m NSS 4x1,5 SET | trompette câble 42T 25m NSS 4x1,5 KIT | 537
6020377 | cable trumpet 60T 25m NSS 7x2,5 KIT | Leitungsdurchf. 60T 25m NSS 7x2,5 SET | trompette câble 60T 25m NSS 7x2,5 KIT | 781
6020379 | stator F13.-2/9 230/400V VN05 50Hz | Stator F13.-2/9 230/400V VN05 50Hz | stator F13.-2/9 230/400V VN05 50Hz | 638
6020383 | gear wheel z=19 - 010.04.018 C45vz | Zahnkranz z=19 - 010.04.018 C45vz | roue à chaîne z=19 - 010.04.018 C45vz | 119
6020384 | chain wheel z=19 - C45 | Kettenrad z=19 - C45 | roue à chaîne z=19 - C45 | 24
6020388 | cover washer 52.13767 GG/C0 | Deckscheibe 52.13767 GG/C0 | disque de recouvrement 52.13767 GG/C0 | 773
6020389 | cover washer 52.14122 GG/C0 | Deckscheibe 52.14122 GG/C0 | disque de recouvrement 52.14122 GG/C0 | 1409
6020391 | discharge piece U 52.3138/1 Gbz | Druckstutzen U 52.3138/1 Gbz | pièce de refoulement U 52.3138/1 Gbz | 1430
6020393 | diffuser 54.9883 Rg | Leitrad 54.9883 Rg | diffuseur 54.9883 Rg | 382
6020394 | diffuser 54.9883 Gbz | Leitrad 54.9883 Gbz | diffuseur 54.9883 Gbz | 514
6020395 | filling piece 55.9990/1 Gbz | Füllstück 55.9990/1 Gbz | bouchon de remplissage 55.9990/1 Gbz | 146
6020396 | coupling O 54.16392 9.4006 | Kupplung O 54.16392 9.4006 | accouplement O 54.16392 9.4006 | 319
6020397 | valve seat 55.8172 Gbz | Ventilsitz 55.8172 Gbz | siège de clapet 55.8172 Gbz | 133
6020398 | valve seat U 55.9506 Gbz | Ventilsitz U 55.9506 Gbz | siège de clapet U 55.9506 Gbz | 136
6020399 | valve seat 54.10058 Gbz | Ventilsitz 54.10058 Gbz | siège de clapet 54.10058 Gbz | 411
6020400 | seal ring 54.10364 9.0970 | Dichtring 54.10364 9.0970 | bague d'étanchéité 54.10364 9.0970 | 1033
6020401 | valve seat 54.11823 Gbz | Ventilsitz 54.11823 Gbz | siège de clapet 54.11823 Gbz | 460
6020402 | non-return valve O G4 Gbz | Rückschlagv. O G4 Gbz | clapet de retenue O G4 Gbz | 117
6020403 | valve disc 55.8087 Gbz | Ventilscheibe 55.8087 Gbz | disque de clapet 55.8087 Gbz | 432
6020404 | valve disc 54.10200/1 Gbz | Ventilscheibe 54.10200/1 Gbz | disque de clapet 54.10200/1 Gbz | 725
6020405 | valve spindle 55.8195 D.19x112 1.4021 | Ventilbolzen 55.8195 D.19x112 1.4021 | tige de soupape 55.8195 D.19x112 1.4021 | 204
6020406 | bolt D.23,8x145 A2 | Bolzen D.23,8x145 A2 | boulon D.23,8x145 A2 | 264
6020407 | propeller cap D.116,9 53.14713 GG | Propellerkappe D.116,9 53.14713 GG | chapeau d'hélice D.116,9 53.14713 GG | 337
6020408 | propeller cap D.116,9 53.14713 GG/C0 | Propellerkappe D.116,9 53.14713 GG/C0 | chapeau d'hélice D.116,9 53.14713 GG/C0 | 294
6020409 | propeller cap D.160,8 53.15066 GG | Propellerkappe D.160,8 53.15066 GG | chapeau d'hélice D.160,8 53.15066 GG | 370
6020412 | impeller-W D.110 53.1259 Al | Laufrad-W D.110 53.1259 Al | roue-W D.110 53.1259 Al | 232
6020414 | bimetallic thermistors 130° + plug | Temp.Fühler Bi. 130° mit Steckverbinder | sonde bimétallique 130° | 92
6020416 | suction piece 51.14994/2 GG | Ansaugstück 51.14994/2 GG | pièce d'aspiration 51.14994/2 GG | 562
6020423 | propeller hub D.48 51.14711 GG Z | Propellernabe D.48 51.14711 GG Z | moyeu d'hélice D.48 51.14711 GG Z | 1301
6020425 | propeller hub D.65 51.15080 GG Z | Propellernabe D.65 51.15080 GG Z | moyeu d'hélice D.65 51.15080 GG Z | 1891
6020426 | impeller-N/MN D.175 52.17969 GGG | Laufrad-N/MN D.175 52.17969 GGG | roue-N/MN D.175 52.17969 GGG | 490
6020427 | impeller-N/MN D.162 52.17969 GGG | Laufrad-N/MN D.162 52.17969 GGG | roue-N/MN D.162 52.17969 GGG | 467
6020429 | propeller vane D.340 52.14719 1.4581 | Propellerschaufel D.340 52.14719 1.4581 | aube d'hélice D.340 52.14719 1.4581 | 950
6020430 | propeller vane D.500 51.15073 1.4581 | Propellerschaufel D.500 51.15073 1.4581 | aube d'hélice D.500 51.15073 1.4581 | 2497
6020431 | propeller vane D.340 51.16638 1.4581 | Propellerschaufel D.340 51.16638 1.4581 | aube d'hélice D.340 51.16638 1.4581 | 1292
6020432 | packing sleeve 53.15093/1 1.4462 | Dichtungsbuchse 53.15093/1 1.4462 | boîte d'étanchéité 53.15093/1 1.4462 | 1440
6020433 | packing sleeve 53.15094/1 1.4462 | Dichtungsbuchse 53.15094/1 1.4462 | boîte d'étanchéité 53.15094/1 1.4462 | 1463
6020434 | bearing housing T 52.1377 Gbz A | Lagergehäuse O 52.1377 Gbz A | corps de palier H 52.1377 Gbz A | 301
6020435 | bearing housing T 52.2084 Gbz A | Lagergehäuse O 52.2084 Gbz A | corps de palier H 52.2084 Gbz A | 618
6020436 | bearing housing T 53.3077 Gbz A | Lagergehäuse O 53.3077 Gbz A | corps de palier H 53.3077 Gbz A | 740
6020437 | bearing housing O 53.3594 GG A | Lagergehäuse O 53.3594 GG A | corps de palier O 53.3594 GG A | 211
6020438 | bearing housing T 53.3594 Gbz A | Lagergehäuse O 53.3594 Gbz A | corps de palier H 53.3594 Gbz A | 382
6020439 | bearing housing O 53.6019 GG A | Lagergehäuse O 53.6019 GG A | corps de palier O 53.6019 GG A | 143
6020440 | bearing housing O 53.6019 Gbz A | Lagergehäuse O 53.6019 Gbz A | corps de palier O 53.6019 Gbz A | 355
6020443 | bearing housing O 53.7760 GG A | Lagergehäuse O 53.7760 GG A | corps de palier O 53.7760 GG A | 545
6020444 | bearing housing T 52.12975 GG A | Lagergehäuse O 52.12975 GG A | corps de palier H 52.12975 GG A | 394
6020445 | bearing housing T 52.12975 Gbz A | Lagergehäuse O 52.12975 Gbz A | corps de palier H 52.12975 Gbz A | 728
6020446 | bearing housing T 52.12978 Gbz A | Lagergehäuse O 52.12978 Gbz A | corps de palier H 52.12978 Gbz A | 649
6020447 | bearing housing U 52.1370 GG | Lagergehäuse U 52.1370 GG | corps de palier U 52.1370 GG | 294
6020448 | bearing housing U 52.1370 Gbz | Lagergehäuse U 52.1370 Gbz | corps de palier U 52.1370 Gbz | 457
6020449 | bearing housing U 53.2062 Gbz | Lagergehäuse U 53.2062 Gbz | corps de palier U 53.2062 Gbz | 401
6020450 | bearing housing U 53.3074 GG | Lagergehäuse U 53.3074 GG | corps de palier U 53.3074 GG | 517
6020451 | bearing housing U 53.3074 Gbz | Lagergehäuse U 53.3074 Gbz | corps de palier U 53.3074 Gbz | 667
6020452 | bearing housing U 53.3571 GG | Lagergehäuse U 53.3571 GG | corps de palier U 53.3571 GG | 204
6020453 | bearing housing U 53.3571 Gbz | Lagergehäuse U 53.3571 Gbz | corps de palier U 53.3571 Gbz | 359
6020454 | bearing housing U 52.6540 GG Z | Lagergehäuse U 52.6540 GG Z | corps de palier U 52.6540 GG Z | 825
6020455 | bearing housing U 53.7759 GG | Lagergehäuse U 53.7759 GG | corps de palier U 53.7759 GG | 217
6020456 | bearing housing U 53.7759 Gbz | Lagergehäuse U 53.7759 Gbz | corps de palier U 53.7759 Gbz | 619
6020457 | bearing housing U 53.7826 GG | Lagergehäuse U 53.7826 GG | corps de palier U 53.7826 GG | 128
6020458 | bearing housing U 53.7826 Gbz | Lagergehäuse U 53.7826 Gbz | corps de palier U 53.7826 Gbz | 278
6020459 | bearing housing U 53.12969 GG Z | Lagergehäuse U 53.12969 GG Z | corps de palier U 53.12969 GG Z | 193
6020460 | bearing housing U 53.12971 GG | Lagergehäuse U 53.12971 GG | corps de palier U 53.12971 GG | 151
6020461 | bearing housing U 53.12971 Gbz Z | Lagergehäuse U 53.12971 Gbz Z | corps de palier U 53.12971 Gbz Z | 558
6020463 | adjusting screw 55.8094 1.4401 | Stellschraube 55.8094 1.4401 | vis de réglage 55.8094 1.4401 | 243
6020471 | suction piece 51.14994/2 Gbz | Ansaugstück 51.14994/2 Gbz | pièce d'aspiration 51.14994/2 Gbz | 1493
6020489 | winding mater. NU80-2/68 480 60Hz D PVC | Wickelmaterial NU80-2/68 480 60Hz D PVC | fil de matéri. NU80-2/68 480 60Hz D PVC | 1529
6020504 | neck ring D.110x18 54.1519 1.4462 | Spaltring D.110x18 54.1519 1.4462 | bague d'usure D.110x18 54.1519 1. | 247
6020505 | neck ring D.110/100,5x18 55.1519 1.4580 | Spaltring D.110x10 55.5959 1.4580 | bague d'usure D.110/100,5x18 55.1519 | 189
6020506 | neck ring D.56x7 55.8159 Rg | Spaltring D.56x7 55.8159 Rg | bague d'usure D.56x7 55.8159 Rg | 57
6020507 | retaining ring U D.100x8 55.1401 St | Haltering U D.100x8 55.1401 St | bague d'arrêt D.100x8 55.1401 St | 167
6020508 | retaining ring O D.100x36 55.1402 St | Haltering O D.100x36 55.1402 St | bague d'arrêt D.100x36 55.1402 St | 217
6020509 | supporting ring D.139/135x19 54.10289 A2 | Stützring D.139/135x19 54.10289 A2 | bague d'appui D.139/135x19 54.10289 A2 | 129
6020513 | shaft sleeve D.72,2/60,8 17995 1.4122 | Wellenhülse D.72,2/60,8 17995 1.4122 | boîte d'arbre D.72,2/60,8 17995 1.4122 | 256
6020514 | bush D.72/55x16 55.14889 Gbz | Buchse D.72/55x16 55.14889 Gbz | douille D.72/55x16 55.14889 Gbz | 99
6020515 | slide sleeve D.26/20x40 Rg | Gleitbuchse D.26/20x40 Rg | douille de glissement D.26/20x40 Rg | 117
6020516 | slide sleeve D.26/20x40 PbBz | Gleitbuchse D.26/20x40 PbBz | douille de glissement D.26/20x40 PbBz | 123
6020517 | bush D.40/32 55.9389 1.4021 | Laufbuchse D.40/32 55.9389 1.4021 | buselure D.40/32 55.9389 1.4021 | 150
6020518 | bush D.54/45 55.9890 1.4021 | Laufbuchse D.54/45 55.9890 1.4021 | buselure D.54/45 55.9890 1.4021 | 183
6020519 | bush D.54/45 55.9890 1.4401 | Laufbuchse D.54/45 55.9890 1.4401 | buselure D.54/45 55.9890 1.4401 | 231
6020520 | handle 54.2829 A2 | Traggriff 54.2829 A2 | poignée 54.2829 A2 | 28
6020522 | plate 360x200x15 53.17308 1.4571 | Platte 360x200x15 53.17308 1.4571 | plateau 360x200x15 53.17308 1.4571 | 916
6020523 | plate 360x200x15 53.17308 Stvz | Platte 360x200x15 53.17308 Stvz | plateau 360x200x15 53.17308 Stvz | 275
6020524 | plate 380x200x15 53.17470 Stvz | Platte 380x200x15 53.17470 Stvz | plateau 380x200x15 53.17470 Stvz | 471
6020526 | electrode rod D.4x185 54.13282 A2 | Elektrodenstab D.4x185 54.13282 A2 | barre d'électrode D.4x185 54.13282 A2 | 80
6020527 | casing G1/2 55.13281 1.4541 | Temperaturfühlergeh. G1/2 55.13281 1.454 | corps G1/2 55.13281 1.4541 | 242
6020528 | casing U 52.9802 GG | Gehäuse U 52.9802 GG | corps U 52.9802 GG | 1261
6020530 | casing O 53.4933 GG | Gehäuse O 53.4933 GG | corps O 53.4933 GG | 439
6020532 | casing O 52.9805 GG | Gehäuse O 52.9805 GG | corps O 52.9805 GG | 688
6020533 | valve seat A 54.11387 Rg | Ventilsitz A 54.11387 Rg | siège de clapet A 54.11387 Rg | 318
6020534 | screw M10x55 Gesamt A4 ähnl. DIN939 | Schraube M10x55 Gesamt A4 ähnl. DIN939 | vis M10x55 Gesamt A4 ähnl. DIN939 | 43
6020536 | threaded pin M10x15 DIN551 1.4541 | Gewindestift M10x15 DIN551 1.4541 | goupille filetée M10x15 DIN551 1.4541 | 113
6020537 | nut M10 55.8129 Gbz | Mutter M10 55.8129 Gbz | écrou M10 55.8129 Gbz | 69
6020579 | Ceram C0 black 250 ml KIT | Reparaturkit Ceram C0 schw. 250 ml SET | Ceram C0 noir 250ml KIT | 192
6020646 | bush CZF-F4330005 | Buchse CZF-F4330005 | douille CZF-F4330005 | 419
6020670 | ring D.235/85x30 1.4571 | Ring D.235/85x30 1.4571 | bague D.235/85x30 1.4571 | 689
6020732 | pressure ring D.30/26x0,8 Stvz | Druckring D.30/26x0,8 Stvz | bague de pression D.30/26x0,8 Stvz | 1
6020886 | sealing casing 50.14561 GG KIT | Dichtungsgehäuse 50.14561 GG SET | corps d' étanchéité 50.14561 GG KIT | 484
6021077 | o-ring ID.1,5x1,5 NBR70 | O-Ring ID.1,5x1,5 NBR70 | joint torique ID.1,5x1,5 NBR70 | 5
6021078 | o-ring ID.108x4,0 NBR70 | O-Ring ID.108,0x4,0 NBR70 | joint torique ID.108x4,0 NBR70 | 8
6021079 | o-ring ID.155,0x4,0 NBR70 | O-Ring ID.155,0x4,0 NBR70 | joint torique ID.155,0x4,0 NBR70 | 7
6021080 | o-ring ID.125,0x5,0 NBR | O-Ring ID.125,0x5,0 NBR | joint torique ID.125,0x5,0 NBR | 3
6021081 | coupling flange S3561 St | Kupplungsflansch S3561 St | bride d'accouplement S3561 St | 4017
6021092 | nut M22x1,5LH DIN936 Ms | Mutter M22x1,5LH DIN936 Ms | écrou M22x1,5LH DIN936 Ms | 14
6021097 | washer A50 DIN125 A2 | Scheibe A50 DIN125 A2 | rondelle A50 DIN125 A2 | 14
6021101 | mixer head 53.17182 St | Rührkopf 53.17182 St | tête d'emulsion 53.17182 St | 698
6021105 | washer D.155/51x1,5 St | Scheibe D.155/51x1,5 St | rondelle D.155/51x1,5 St | 6
6021107 | stage casing A2 | Stufengehäuse A2 | corps d'étage A2 | 81
6021108 | Intake funnel St | Einlaufgleichrichter St | entonnoir d'enrée St | 1485
6021112 | impeller-M D.112 54.3013/1 GG/C0 | Laufrad-M D.112 54.3013/1 GG/C0 | roue-M D.112 54.3013/1 GG/C0 | 403
6021155 | ring D.365/200x27 St | Ring D.365/200x27 St | bague D.365/200x27 St | 271
6021158 | spacer ring D.269,9x262x10 St | Distanzring D.269,9x262x10 St | entretoise circulaire D.269,9x262x10 St | 176
6021161 | radial bearing D.60,325/45x180 NBR | Radiallager D.60,325/45x180 NBR | coussinet D.60,325/45x180 NBR | 642
6021162 | seal ring-profile Viton | Dichtring-Profil Viton | joint profilé Viton | 146
6021163 | flat gasket 115,4x34,4x2 LT | Flachdichtung 115,4x34,4x2 LT | joint plat 115,4x34,4x2 LT | 26
6021165 | diaphragm 50NBR | Ausgleichsmembrane 50NBR | diaphragme 50NBR | 171
6021169 | adapter flange St | Übergangsflansch St | bride d`adaption St | 683
6021171 | flange M156-4 St37 | Flansch M156-4 St37 | bride M156-4 St37 | 706
6021191 | cable support 51.16636 St | Leitungsstütze 51.16636 St | support de câble 51.16636 St | 1419
6021195 | flange for nozzle D.158/77x6 A4 | Flansch für Düse D.158/77x6 A4 | bride pour la tuyère D.158/77x6 A4 | 92
6021198 | washer SW18.8/10.5x2.5 A4 | Scheibe SW18.8/10.5x2.5 A4 | rondelle SW18.8/10.5x2.5 A4 | 3
6021199 | washer SW18.8/13x2.5 A4 | Scheibe SW18.8/13x2.5 A4 | rondelle SW18.8/10.5x2.5 A4 | 3
6021201 | motor casing FKT56-8/58 415/50 D F | Motorgehäuse FKT56-8/58 415/50 D F | corps du moteur FKT56-8/58 415/50 D F | 47782
6021261 | supporting sheet D.24 A4 | Stützblech D.24 A4 | tôle de d'appui D.24 A4 | 7
6021262 | supporting sheet 12x26 A4 | Stützblech 12x26 A4 | tôle de d'appui 12x26 A4 | 12
6021267 | guide casing 52.10206/1 GG B | Leitgehäuse 52.10206/1 GG B | corps de guidage 52.10206/1 GG B | 690
6021280 | pump shaft D.25x204 53.15176 1.4462 | Pumpenwelle D.25x204 53.15176 1.4462 | arbre de pompe D.25x204 53.15176 1.4462 | 582
6021281 | pump shaft D.25x444 53.15176 1.4462 | Pumpenwelle D.25x444 53.15176 1.4462 | arbre de pompe D.25x444 53.15176 1.4462 | 627
6021282 | pump shaft D.25x299 53.13770/3 1.4462 | Pumpenwelle D.25x539 53.13770/3 1.4462 | arbre de pompe D.25x299 13770/3 1.4462 | 994
6021283 | pump shaft D.25x659 53.13770/3 1.4462 | Pumpenwelle D.25x659 53.13770/3 1.4462 | arbre de pompe D.25x659 13770/3 1.4462 | 674
6021291 | mechanical shaft seal MG1/40-G25-E1 KIT | GRD. MG1/40-G25-E1 SET | garniture mécanique MG1/40-G25-E1 KIT | 245
6021299 | stator NU80.-2/68 St+A2 G 400/690 | Stator NU80.-2/68 St+A2 G 400/690 | stator NU80.-2/68 St+A2 G 400/690 | 4846
6021300 | stator NU80.-2/75 St+A2 G 400/690 | Stator NU80.-2/75 St+A2 G 400/690 | stator NU80.-2/75 St+A2 G 400/690 | 5163
6021301 | stator NU80.-2/87 St+A2 G 400/690 | Stator NU80.-2/87 St+A2 G 400/690 | stator NU80.-2/87 St+A2 G 400/690 | 5584
6021347 | bearing housing U 51.19124 GG | Lagergehäuse U 51.19124 GG | corps de palier U 51.19124 GG | 2245
6021352 | coupling flange 52.13903/1 GG KIT | Kupplungsflansch 52.13903/1 GG SET | bride d'accouplement 52.13903/1 GG KIT | 181
6021359 | suction piece 51.14994 GG KIT | Ansaugstück 51.14994 GG SET | pièce d'aspiration 51.14994 GG KIT | 453
6021360 | winding mater. NU90-2/75 400 50Hz D PVC | Wickelmaterial NU90-2/75 400 50Hz D PVC | fil de matéri. NU90-2/75 400 50Hz D PVC | 1715
6021361 | valve seat I 55.4929 Rg | Ventilsitz I 55.4929 Rg | siège de clapet I 55.4929 Rg | 158
6021362 | valve seat A 55.4930 Rg | Ventilsitz A 55.4930 Rg | siège de clapet A 55.4930 Rg | 218
6021363 | Ventilation valve casing ETK 54.15959 | Entlüftungsventil Gehäuse ETK 54.15959 | Soupape de purge corps ETK 54.15959 | 545
6021364 | Ventilation valve parts ETK 54.15974 | Entlüftungsventil Teile ETK 54.15974 | Soupape de purge pièces ETK 54.15974 | 122
6021365 | plate 54.16864 St | Platte 54.16864 St | plaque 54.16864 St | 106
6021371 | bimetallic thermistors 70° (1) | Temp.Fühler Bi. 70° (1) | sonde bimétallique 70° (1) | 11
6021376 | skid TR36/80 vert. adjustable A4 | Schlitten TR36/80 vert. verstellbar A4 | chariot TR36/80 réglable vert. A4 | 1528
6021385 | sealing flange D.280g6 52.12192 GG KIT | Dichtungsflansch D.280g6 52.12192 GG SET | bride d' étanchéité 52.12192 GG KIT | 555
6021386 | impeller-V D.485 52.18976 GGG LR.GGG | Laufrad-V D.485 52.18976 GGG LR.GGG | roue-V D.485 52.18976 GGG LR.GGG | 19831
6021387 | cooling flange D.760 51.18975 GG | Kühlflansch D.760 51.18975 GG | bride de refroidissement D.760 51.18975 | 4507
6021388 | pump housing Q600 50.15861 GG Spr.4470 | Pumpengehäuse Q600 51.15861 GG Spr.4470 | corps de pompe Q600 50.15861 GG Spr.4470 | 17171
6021389 | mechanical shaft seal M37GS33/65-00-R (Q | GRD. M37GS33/65-00-R (Q12Q1EGG1-WA) | garniture mécanique M37GS33/65-00-R (Q12 | 2933
6021391 |  | Zwischenplatte 02A.01.010 A4 |  | 256
6021392 | suction plate 53.17572 GG KIT | Saugplatte 53.17572 GG SET | plaque d'aspiration 53.17572 GG KIT | 80
6021393 | threaded rod M8x1000 DIN976 A4 | Gewindebolzen M8x1000 DIN976 A4 | tige filetée M8x1000 DIN976 A4 | 17
6021424 | sealing casing 51.13444 GG KIT | Dichtungsgehäuse 51.13444 GG SET | corps d' étanchéité 51.13444 GG KIT | 347
6021428 | pump shaft D.90x790 52.19135 1.4122 | Pumpenwelle D.90x790 52.19135 1.4122 | arbre de pompe D.90x790 52.19135 1.4122 | 3526
6021430 | pump shaft D.90x1140 52.19135 1.4122 | Pumpenwelle D.90x1140 52.19135 1.4122 | arbre de pompe D.90x1140 52.19135 1.4122 | 3979
6021435 | screw M10x25 DIN6912 A2-70 | Schraube M10x25 DIN6912 A2-70 | vis M10x25 DIN6912 A2-70 | 2
6021444 | key steel 8x5 DIN6880 A2 | Keilstahl 8x5 DIN6880 A2 | clavette 8x5 DIN6880 A2 | 58
6021452 | stator 17-4/12 56Wdg 2x0,63 | Stator Lager 17-4/12 56Wdg 2x0,63 | stator 17-4/12 56Wdg 2x0,63 | 952
6021460 | plug 05054.123.009 | Flachstecker 05054.123.009 | fiche plate 05054.123.009 | 98
6021461 | casing for plug 581501 | Flachstecker Gehäuse 581501 | corps fiche plate 581501 | 5
6021462 | impeller KS15 | Laufrad KS15 | roue KS15 | 324
6021479 | bolt D.19x125 1.4571 | Bolzen D.19x125 1.4571 | boulon D.19x125 1.4571 | 170
6021480 | propeller vane D.760 51.15810 1.4581 | Propellerschaufel D.760 51.15810 1.4581 | aube d'hélice D.760 51.15810 1.4581 | 3745
6021487 | thrust bearing NU60 KIT | Axiallager NU60 SET | butée NU60 KIT | 470
6021489 | motor casing 52.3441 Al KIT | Motorgehäuse 52.3441 Al SET | corps du moteur 52.3441 Al KIT | 277
6021491 | stator M12-4/55 Gbz V | Stator M12-4/55 Gbz V | stator M12-4/55 Gbz V | 16645
6021492 | stator M12-4/65 Gbz V | Stator M12-4/65 Gbz V | stator M12-4/65 Gbz V | 18156
6021493 | stator M12-4/65 Gbz V | Stator M12-4/75 Gbz V | stator M12-4/65 Gbz V | 19670
6021494 | stator M12-4/90 Gbz V | Stator M12-4/90 Gbz V | stator M12-4/90 Gbz V | 20427
6021495 | stator M12-4/100 Gbz V | Stator M12-4/100 Gbz V | stator M12-4/100 Gbz V | 21183
6021496 | stator M12-4/110 Gbz V | Stator M12-4/110 Gbz V | stator M12-4/110 Gbz V | 21938
6021497 | stator M12-4/55 St V | Stator M12-4/55 St V | stator M12-4/55 St V | 8623
6021498 | stator M12-4/65 St V | Stator M12-4/65 St V | stator M12-4/65 St V | 9380
6021499 | stator M12-4/75 St V | Stator M12-4/75 St V | stator M12-4/75 St V | 10137
6021500 | stator M12-4/90 St V | Stator M12-4/90 St V | stator M12-4/90 St V | 10893
6021501 | stator M12-4/100 St V | Stator M12-4/100 St V | stator M12-4/100 St V | 11651
6021502 | stator M12-4/100 St V | Stator M12-4/110 St V | stator M12-4/100 St V | 12407
6021504 | thrust bearing U 53.19137 GGGNiCr | Spurlager U 53.19137 GGGNiCr | butée axiale U 53.19137 GGGNiCr | 1521
6021510 | cable trumpet 60T 30m NSS 4x16 KIT | Leitungsdurchf. 60T 30m NSS 4x16 SET | trompette câble 60T 30m NSS 4x16 KIT | 1482
6021524 | rotor D.158x1450 4/55 1.4462+g H | Rotor D.158x1450 4/55 1.4462+g H | rotor D.158x1450 4/55 1.4462+g H | 9531
6021525 | rotor D.158x1550 4/65 1.4462+g H | Rotor D.158x1550 4/65 1.4462+g H | rotor D.158x1550 4/65 1.4462+g H | 9985
6021526 | rotor D.158x1650 4/75 1.4462+g H | Rotor D.158x1650 4/75 1.4462+g H | rotor D.158x1650 4/75 1.4462+g H | 10440
6021527 | rotor D.158x1800 4/90 1.4462+g H | Rotor D.158x1800 4/90 1.4462+g H | rotor D.158x1800 4/90 1.4462+g H | 11651
6021528 | rotor D.158x1900 4/100 1.4462+g H | Rotor D.158x1900 4/100 1.4462+g H | rotor D.158x1900 4/100 1.4462+g H | 12104
6021529 | rotor D.158x2000 4/110 1.4462+g H | Rotor D.158x2000 4/110 1.4462+g H | rotor D.158x2000 4/110 1.4462+g H | 12559
6021567 | adjusting ring 1.4401 KIT | Stellring 1.4401 SET | bague de réglage 1.4401 KIT | 208
6021568 | shaft sleeve 1.4401 KIT | Wellenhülse 1.4401 SET | boîte d'arbre 1.4401 KIT | 640
6021569 | ring D.68/55x8 1.4021 | Ring D.68/55x8 1.4021 | bague D.68/55x8 1.4021 | 131
6021570 | pump shaft D.55x1854 53.15001 1.4122 | Pumpenwelle D.55x1854 53.15001 1.4122 | arbre de pompe D.55x1854 53.15001 1.4122 | 3252
6021571 | pump shaft D.55x854 53.15001 1.4122 | Pumpenwelle D.55x854 53.15001 1.4122 | arbre de pompe D.55x854 53.15001 1.4122 | 2363
6021572 | pump shaft D.55x1854 53.15001 1.4021 | Pumpenwelle D.55x1854 53.15001 1.4021 | arbre de pompe D.55x1854 53.15001 1.4021 | 2889
6021573 | pump shaft D.55x854 53.15001 1.4021 | Pumpenwelle D.55x854 53.15001 1.4021 | arbre de pompe D.55x854 53.15001 1.4021 | 2138
6021574 | suction piece 51.14853 GGG | Ansaugstück 51.14853 GGG | pièce d'aspiration 51.14853 GGG | 1676
6021575 | pump shaft D.55x679 53.17942 1.4122 | Pumpenwelle D.55x679 53.17942 1.4122 | arbre de pompe D.55x679 53.17942 1.4122 | 1207
6021576 | pump shaft D.55x479 53.17942 1.4122 | Pumpenwelle D.55x479 53.17942 1.4122 | arbre de pompe D.55x479 53.17942 1.4122 | 943
6021577 | pump shaft D.55x479 53.17942 1.4021 | Pumpenwelle D.55x479 53.17942 1.4021 | arbre de pompe D.55x479 53.17942 1.4021 | 852
6021578 | pump shaft D.55x667 53.16263 1.4122 | Pumpenwelle D.55x667 53.16263 1.4122 | arbre de pompe D.55x667 53.16263 1.4122 | 959
6021579 | pump shaft D.55x667 53.16263 1.4021 | Pumpenwelle D.55x667 53.16263 1.4021 | arbre de pompe D.55x667 53.16263 1.4021 | 832
6021580 | pump shaft D.55x689 53.14955/1 1.4462 | Pumpenwelle D.55x689 53.14955/1 1.4462 | arbre de pompe D.55x689 53.14955/1 1.446 | 3068
6021581 | pump shaft D.55x869 53.14955/1 1.4462 | Pumpenwelle D.55x869 53.14955/1 1.4462 | arbre de pompe D.55x869 53.14955/1 1.446 | 3289
6021582 | pump shaft D.55x689 53.14955/1 1.4122 | Pumpenwelle D.55x689 53.14955/1 1.4122 | arbre de pompe D.55x689 53.14955/ 1.4122 | 2194
6021583 | pump shaft D.55x869 53.14955/1 1.4122 | Pumpenwelle D.55x869 53.14955/1 1.4122 | arbre de pompe D.55x869 53.14955/ 1.4122 | 2420
6021587 | impeller FA25.31Z 278 GG SVA | Laufrad FA25.31Z 278 GG SVA | roue FA25.31Z 278 GG SVA | 2468
6021588 | impeller FA25.31Z 267 GG SVA | Laufrad FA25.31Z 267 GG SVA | roue FA25.31Z 267 GG SVA | 2468
6021633 | stator FK202-4/27 380/660V 05 50Hz | Stator FK202-4/27 380/660V 05 50Hz | stator FK202-4/27 380/660V 05 50Hz | 1910
6021640 | pump housing QG2 52.18831 GG | Pumpengehäuse QG2 52.18831 GG | corps de pompe QG2 52.18831 GG | 597
6021641 | impeller-W D.110 54.1028 1.4581 | Laufrad-W D.110 54.1028 1.4581 | roue-W D.110 54.1028 1.4581 | 673
6021642 | impeller-M D.137 53.1029 1.4581 | Laufrad-M D.137 53.1029 1.4581 | roue-M D.137 53.1029 1.4581 | 736
6021644 | impeller-M D.160 53.1127 1.4581 | Laufrad-M D.160 53.1127 1.4581 | roue-M D.160 53.1127 1.4581 | 917
6021645 | impeller-M D.142 53.1128 1.4581 | Laufrad-M D.142 53.1128 1.4581 | roue-M D.142 53.1128 1.4581 | 754
6021647 | impeller-W D.97 54.2114/1 1.4581 | Laufrad-W D.97 54.2114/1 1.4581 | roue-W D.97 54.2114/1 1.4581 | 648
6021649 | impeller-M D.124 53.2838 1.4581 | Laufrad-M D.124 53.2838 1.4581 | roue-M D.124 53.2838 1.4581 | 1306
6021652 | impeller-W D.103 54.14341 1.4581 | Laufrad-W D.103 54.14341 1.4581 | roue-W D.103 54.14341 1.4581 | 723
6021653 | impeller-W D.134 54.18835 GG | Laufrad-W D.134 54.18835 GG | roue-W D.134 54.18835 GG | 273
6021654 | impeller-W D.111 54.18835 GG | Laufrad-W D.111 54.18835 GG | roue-W D.111 54.18835 GG | 394
6021655 | impeller-N/MN D.162 52.17969 Abrasit | Laufrad-N/MN D.162 52.17969 Abrasit | roue-N/MN D.162 52.17969 Abrasit | 2088
6021656 | o-ring ID.13,0x3,5 Viton | O-Ring ID.13,0x3,5 Viton | joint torique ID.13,0x3,5 Viton | 2
6021657 | o-ring ID.34,52x3,53 Viton | O-Ring ID.34,52x3,53 Viton | joint torique ID.34,52x3,53 Viton | 2
6021661 | motor casing 50.12944 GG KIT | Motorgehäuse 50.12944 GG SET | corps du moteur 50.12944 GG KIT | 1150
6021663 | pump housing Q80 52.17591 GG KIT | Pumpengehäuse Q80 52.17591 GG SET | corps de pompe Q80 52.17591 GG KIT | 322
6021664 | impeller-R D.110 54.8462 undrilled Gbz | Laufrad-R D.110 54.8462 ungebohrt Gbz | roue-R D.110 54.8462 pas perforée Gbz | 246
6021681 | flats 100x10 - 1.4301 | Flachmaterial 100x10 - 1.4301 | matériau plat 100x10 - 1.4301 | 117
6021682 | pump housing A 51.2708 GG/C1C1 | Pumpengehäuse A 51.2708 GG/C1C1 | corps de pompe A 51.2708 GG/C1C1 | 305
6021684 | pump housing QG2 52.18831 GG/C0 | Pumpengehäuse QG2 52.18831 GG/C0 | corps de pompe QG2 52.18831 GG/C0 | 672
6021685 | spacer sleeve D.70/57 55.7682/2 1.4401 | Distanzhülse D.70/55 55.7682/2 1.4401 | douille d'écartement D.70/57 55.7682/2 1 | 795
6021686 | winding mater. U91-2/70 380 50Hz D PVC | Wickelmaterial U91-2/70 380 50Hz D PVC | fil de matéri. U91-2/70 380 50Hz D PVC | 1592
6021687 | impeller-W D.119 54.1047 GG/C1 | Laufrad-W D.119 54.1047 GG/C1 | roue-W D.119 54.1047 GG/C1 | 359
6021691 | impeller-M D.137 53.1029 GGG/C0 | Laufrad-M D.137 53.1029 GGG/C0 | roue-M D.137 53.1029 GGG/C0 | 453
6021692 | impeller-M D.182 53.1126 GGG/C0 | Laufrad-M D.182 53.1126 GGG/C0 | roue-M D.182 53.1126 GGG/C0 | 1499
6021693 | impeller-M D.160 53.1127 1.4581/C0 | Laufrad-M D.160 53.1127 1.4581/C0 | roue-M D.160 53.1127 1.4581/C0 | 1251
6021694 | impeller-M D.160 53.1127 GGG/C0 | Laufrad-M D.160 53.1127 GGG/C0 | roue-M D.160 53.1127 GGG/C0 | 1520
6021695 | impeller-M D.142 53.1128 GGG/C0 | Laufrad-M D.142 53.1128 GGG/C0 | roue-M D.142 53.1128 GGG/C0 | 781
6021696 | impeller-M D.155 54.1129 GGG/C0 | Laufrad-M D.155 54.1129 GGG/C0 | roue-M D.155 54.1129 GGG/C0 | 1462
6021697 | impeller-M D.175 53.1223 GGG/C0 | Laufrad-M D.175 53.1223 GGG/C0 | roue-M D.175 53.1223 GGG/C0 | 459
6021744 | impeller-M D.135 53.3554/2 GGG/C0 | Laufrad-M D.135 53.3554/2 GGG/C0 | roue-M D.135 53.3554/2 GGG/C0 | 736
6021745 | impeller-W D.96 54.18382 GG/C0 | Laufrad-W D.96 54.18382 GG/C0 | roue-W D.96 54.18382 GG/C0 | 822
6021746 | impeller-W D.132 54.18383 GG/C0 | Laufrad-W D.132 54.18383 GG/C0 | roue-W D.132 54.18383 GG/C0 | 579
6021748 | impeller-W D.134 54.18835 GG | Laufrad-W D.134 54.18835 GG/C0 | roue-W D.134 54.18835 GG | 749
6021750 | impeller-W D.111 54.18835 GG/C0 | Laufrad-W D.111 54.18835 GG/C0 | roue-W D.111 54.18835 GG/C0 | 864
6021752 | motor casing 51.2844/2 Al/C1 | Motorgehäuse 51.2844/2 Al/C1 | corps du moteur 51.2844/2 Al/C1 | 598
6021754 | coupling 53.19136 1.4122 | Kupplung 53.19136 1.4122 | accouplement 53.19136 1.4122 | 3126
6021755 | sealing casing 52.19141 GG | Dichtungsgehäuse 52.19141 GG | corps d´étanchéité 52.19141 GG | 711
6021756 | sealing casing 52.19141 Gbz | Dichtungsgehäuse 52.19141 Gbz | corps d´étanchéité 52.19141 Gbz | 1817
6021758 | Impeller-W D.97 54.2114/1 GG/C0 | Laufrad-W D.97 54.2114/1 GG/C0 | Roue-W D.97 54.2114/1 GG/C0 | 455
6021760 | impeller-M D.124 53.2838 GGG/C0 | Laufrad-M D.124 53.2838 GGG/C0 | roue-M D.124 53.2838 GGG/C0 | 653
6021761 | impeller-M D.124 53.2838 GGG/C2C1 | Laufrad-M D.124 53.2838 GGG/C2C1 | roue-M D.124 53.2838 GGG/C2C1 | 658
6021762 | impeller-M D.112 54.3013/1 Al/C0 | Laufrad-M D.112 54.3013/1 Al/C0 | roue-M D.112 54.3013/1 Al/C0 | 276
6021765 | impeller-W D.90 54.3014/1 Al/C0 | Laufrad-W D.90 54.3014/1 Al/C0 | roue-W D.90 54.3014/1 Al/C0 | 738
6021772 | motor casing 52.3441 Al KIT | Motorgehäuse 52.3441 Al SET | corps du moteur 52.3441 Al KIT | 277
6021792 | counter supporting disc 53.12538 St+A | Gegenlaufring 53.12538 St+A | contre disque de butée 53.12538 St+A | 1641
6021794 | seal ring-profile Viton | Dichtring-Profil Viton | joint profilé Viton | 120
6021801 | flange 53.19125 1.4571 | Flansch 53.19125 1.4571 | bride 53.19125 1.4571 | 4454
6021802 | casing D.545/444,6x1170 52.19126 1.4571 | Mantel D.545/444,6x1170 52.19126 1.4571 | gaine D.545/444,6x1170 52.19126 1.4571 | 19366
6021803 | casing D.545/444,6x1270 52.19126 1.4571 | Mantel D.545/444,6x1270 52.19126 1.4571 | gaine D.545/444,6x1270 52.19126 1.4571 | 19670
6021804 | casing D.545/444,6x1370 52.19126 1.4571 | Mantel D.545/444,6x1370 52.19126 1.4571 | gaine D.545/444,6x1370 52.19126 1.4571 | 19974
6021805 | casing D.545/444,6x1520 52.19126 1.4571 | Mantel D.545/444,6x1520 52.19126 1.4571 | gaine D.545/444,6x1520 52.19126 1.4571 | 20276
6021806 | casing D.545/444,6x1620 52.19126 1.4571 | Mantel D.545/444,6x1620 52.19126 1.4571 | gaine D.545/444,6x1620 52.19126 1.4571 | 20574
6021807 | casing D.545/444,6x1720 52.19126 1.4571 | Mantel D.545/444,6x1720 52.19126 1.4571 | gaine D.545/444,6x1720 52.19126 1.4571 | 20880
6021808 | casing D.545/444,6x1170 52.19126 St | Mantel D.545/444,6x1170 52.19126 St | gaine D.545/444,6x1170 52.19126 St | 9682
6021809 | neck ring D.723x50 54.15875 GGG | Spaltring D.723x50 54.15875 GGG | bague d'usure D.723x50 54.15875 GGG | 2662
6021815 | pump shaft D.60x516 53.16789 1.4122 | Pumpenwelle D.60x516 53.16789 1.4122 | arbre de pompe D.60x516 53.16789 1.4122 | 1175
6021817 | pump shaft D.60x748 53.17643 1.4021 | Pumpenwelle D.60x748 53.17643 1.4122 | arbre de pompe D.60x748 53.17643 1.4021 | 1322
6021823 | pump shaft D.60x723 53.15017 1.4122 | Pumpenwelle D.60x723 53.15017 1.4122 | arbre de pompe D.60x723 53.15017 1.4122 | 2358
6021824 | pump shaft D.60x943 53.15017 1.4122 | Pumpenwelle D.60x943 53.15017 1.4122 | arbre de pompe D.60x943 53.15017 1.4122 | 2683
6021825 | pump shaft D.60x1383 53.15017 1.4122 | Pumpenwelle D.60x1383 53.15017 1.4122 | arbre de pompe D.60x1383 53.15017 1.4122 | 3095
6021826 | pump shaft D.60x1603 53.15017 1.4122 | Pumpenwelle D.60x1603 53.15017 1.4122 | arbre de pompe D.60x1603 53.15017 1.4122 | 3347
6021827 | pump shaft D.60x1823 53.15017 1.4122 | Pumpenwelle D.60x1823 53.15017 1.4122 | arbre de pompe D.60x1823 53.15017 1.4122 | 3917
6021828 | suction piece 51.15016/1 GG | Ansaugstück 51.15016/1 GG | pièce d'aspiration 51.15016/1 GG | 2394
6021829 | suction piece 51.15016/1 Gbz | Ansaugstück 51.15016/1 Gbz | pièce d'aspiration 51.15016/1 Gbz | 4619
6021830 | suction piece 51.15016 Gbz A | Ansaugstück 51.15016 Gbz A | pièce d'aspiration 51.15016 Gbz A | 5289
6021831 | guide casing 51.1022/2 GG | Leitgehäuse 51.1022/2 GG | corps de guidage 51.1022/2 GG | 2413
6021832 | guide casing 51.1022/2 Gbz | Leitgehäuse 51.1022/2 Gbz | corps de guidage 51.1022/2 Gbz | 5375
6021837 | non-return valve DN80PN25-40 K8. GGG KIT | Rückschlagv. DN80PN25-40 K8. GGG SET | clapet de retenueDN80PN25-40 K8. GGG KIT | 1075
6021838 | non-return valve DN80PN25-40 9.0975 KIT | Rückschlagv. DN80PN25-40 K8. 9.0975 SET | clapet de retenue DN80PN25-40 9.0975 KIT | 2095
6021839 | NRV housing DN80PN25-40 K8 9.0975 | RV-Gehäuse DN80PN25-40 K8 9.0975 | corps du CR DN80PN25-40 K8 9.0975 | 1619
6021842 | pencil electrode 54.14733 L=90 | Stabelektrode 54.14733 L=90 | éléctrode-tige 54.14733 L=90 | 73
6021843 | guide casing 52.10568 GG B | Leitgehäuse 52.10568 GG B | corps de guidage 52.10568 GG B | 696
6021845 | pump shaft D.25x899 53.13770/3 1.4122 | Pumpenwelle D.25x899 53.13770/3 1.4122 | arbre de pompe D.25x899 53.13770/3 1.412 | 1010
6021846 | pump shaft D.25x899 53.13770/3 1.4122 | Pumpenwelle D.25x779 53.13770/3 1.4462 | arbre de pompe D.25x899 53.13770/3 1.412 | 969
6021854 | rotor D.70,7x727 2/32 1.4057 | Rotor D.70,7x727 2/32 1.4057 | rotor D.70,7x727 2/32 1.4057 | 2567
6021856 | rotor D.70,7x807 2/40 1.4462+g | Rotor D.70,7x807 2/40 1.4462+g | rotor D.70,7x807 2/40 1.4462+g | 2284
6021860 | rotor D.70,7x647 2/23,24 1.4057 | Rotor D.70,7x647 2/23,24 1.4057 | rotor D.70,7x647 2/23,24 1.4057 | 1826
6021861 | rotor D.70,7x647 2/23,24 1.4462+g | Rotor D.70,7x647 2/23,24 1.4462+g | rotor D.70,7x647 2/23,24 1.4462+g | 1826
6021864 | casing D.545/444,6x1270 52.19126 St | Mantel D.545/444,6x1270 52.19126 St | gaine D.545/444,6x1270 52.19126 St | 9834
6021865 | casing D.545/444,6x1370 52.19126 St | Mantel D.545/444,6x1370 52.19126 St | gaine D.545/444,6x1370 52.19126 St | 9985
6021866 | casing D.545/444,6x1520 52.19126 St | Mantel D.545/444,6x1520 52.19126 St | gaine D.545/444,6x1520 52.19126 St | 10137
6021867 | casing D.545/444,6x1620 52.19126 St | Mantel D.545/444,6x1620 52.19126 St | gaine D.545/444,6x1620 52.19126 St | 10289
6021868 | casing D.545/444,6x1720 52.19126 St | Mantel D.545/444,6x1720 52.19126 St | gaine D.545/444,6x1720 52.19126 St | 10440
6021881 | impeller FA10.84D/15.84D-278 GG SVA | Laufrad FA10.84D/15.84D-278 GG SVA | roue FA10.84D/15.84D-278 GG SVA | 2190
6021882 | impeller FA10.84D/15.84D-263 GG SVA | Laufrad FA10.84D/15.84D-263 GG SVA | roue FA10.84D/15.84D-263 GG SVA | 2190
6021883 | impeller FA10.84D/15.84D-248 GG SVA | Laufrad FA10.84D/15.84D-248 GG SVA | roue FA10.84D/15.84D-248 GG SVA | 2190
6021884 | Laufrad FA10.84D/15.84D-233 GG SVAA | Laufrad FA10.84D/15.84D-233 GG SVA | roue FA10.84D/15.84D-233 GG SVA | 2190
6021885 | impeller FA10.84D/15.84D-218 GG SVA | Laufrad FA10.84D/15.84D-218 GG SVA | roue FA10.84D/15.84D-218 GG SVA | 2190
6021886 | Laufrad FA10.84D/15.84D-203 GG SVA | Laufrad FA10.84D/15.84D-203 GG SVA | roue FA10.84D/15.84D-203 GG SVA | 2190
6021894 | winding mater. U84-2/24 380 50Hz D/Y PVC | Wickelmaterial U84-2/24 380 50Hz D/Y PVC | fil de matéri. U84-2/24 380 50Hz D/Y PVC | 696
6021895 | intermediate piece 50.19140 GG | Zwischenstück 50.19140 GG | pièce intermédiaire 50.19140 GG | 3274
6021896 | intermediate piece 50.19140 Gbz | Zwischenstück 50.19140 Gbz | pièce intermédiaire 50.19140 Gbz | 9061
6021899 | motor casing 50.13092/1 GG KIT | Motorgehäuse 50.13092/1 GG SET | corps du moteur 50.13092/1 GG KIT | 1347
6021901 | propeller TRS48/20° / 036.01.018 - A4 | Propeller TRS48/20° / 036.01.018 - A4 | hélice TRS48/20° / 036.01.018 - A4 | 1384
6021902 | cable inlet M65 41-46 54245.2-46 | Kabeleinführung M65 41-46 54245.2-46 | entréé de câble M65 41-46 54245.2-46 | 417
6021903 | cable inlet M65 44-49 54245.2-49 | Kabeleinführung M65 44-49 54245.2-49 | entréé de câble M65 44-49 54245.2-49 | 417
6021904 | cable trumpet M65x1,5 41-46 54242.46 M | Leitungsdurchf. M65x1,5 41-46 54242.46 M | trompette câble M65x1,5 41-46 54242.46 M | 330
6021905 | cable inlet M80 60-65 54245.2-65 | Kabeleinführung M80 60-65 54245.2-65 | entréé de câble M80 60-65 54245.2-65 | 443
6021906 | impeller FA10.44W-330 GG SVA | Laufrad FA10.44W-330 GG SVA | roue FA10.44W-330 GG SVA | 1101
6021913 |  | Dichtungsprofil 10x20 Moosgummi |  | 18
6021914 | coupling casing 51.19134 GG | Kupplungsgehäuse 51.19134 GG | corps d' accouplement 51.19134 GG | 1642
6021915 | coupling casing 51.19134 Gbz | Kupplungsgehäuse 51.19134 Gbz | corps d' accouplement 51.19134 Gbz | 5447
6021921 | shaft nut M68x2 54.19133 1.4122 | Wellenmutter M68x2 54.19133 1.4122 | écrou d'arbre M68x2 54.19133 1.4122 | 429
6021922 |  | Schütz 5,5KW 400V 3RT 1024-1AP04 |  | 189
6021923 | top guide casing 51.1017/2 GG | Endleitgehäuse 51.1017/2 GG | corps diffuseur supérieure 51.1017/2 GG | 2191
6021924 | spacer sleeve D.89/77 54.19139 1.4401 | Distanzhülse D.89/77 54.19139 1.4401 | douille d'écartement D.89/77 54.19139 1. | 729
6021926 | top guide casing 51.1017/2 Gbz | Endleitgehäuse 51.1017/2 Gbz | corps diffuseur supérieure 51.1017/2 Gbz | 5188
6021927 | impeller-H D.243 53.1027/2 Gbz | Laufrad-H D.243 53.1027/2 Gbz | roue-H D.243 53.1027/2 Gbz | 1776
6021930 | pump shaft D.55x342 53.16460/1 1.4122 | Pumpenwelle D.55x342 53.16460/1 1.4122 | arbre de pompe D.55x342 53.16460/1 1.412 | 535
6021931 | pump shaft D.55x522 53.16460/1 1.4122 | Pumpenwelle D.55x522 53.16460/1 1.4122 | arbre de pompe D.55x522 53.16460/1 1.412 | 690
6021932 | pump shaft D.55x702 53.16460/1 1.4122 | Pumpenwelle D.55x702 53.16460/1 1.4122 | arbre de pompe D.55x702 53.16460/1 1.412 | 779
6021933 | pump shaft D.55x342 53.16460/1 1.4462 | Pumpenwelle D.55x342 53.16460/1 1.4462 | arbre de pompe D.55x342 53.16460/1 1.446 | 1458
6021934 | pump shaft D.55x522 53.16460/1 1.4462 | Pumpenwelle D.55x522 53.16460/1 1.4462 | arbre de pompe D.55x522 53.16460/1 1.446 | 974
6021935 | pump shaft D.55x702 53.16460/1 1.4462 | Pumpenwelle D.55x702 53.16460/1 1.4462 | arbre de pompe D.55x702 53.16460/1 1.446 | 1322
6021939 | pump shaft D.55x535 53.16839/1 1.4122 | Pumpenwelle D.55x535 53.16839/1 1.4122 | arbre de pompe D.55x535 16839/1 1.4122 | 648
6021940 | pump shaft D.55x895 53.16839/1 1.4122 | Pumpenwelle D.55x895 53.16839/1 1.4122 | arbre de pompe D.55x895 53.16839/1 1.412 | 894
6021942 | pump shaft D.55x895 53.16839/1 1.4462 | Pumpenwelle D.55x895 53.16839/1 1.4462 | arbre de pompe D.55x895 53.16839/1 1.446 | 2506
6021943 | screw M20x75 ISO4014 A4-70 | Schraube M20x75 ISO4014 A4-70 | vis M20x75 ISO4014 A4-70 | 11
6021995 | ODU-pin 18mm,massiv, 95mm² | ODU-Stift 18mm,massiv, 95mm² | ODU-goupille 18mm,massiv, 95mm² | 184
6021996 | ODU-pin 18mm,massiv, 95mm² | ODU-Stift 18mm,massiv, 95mm² | ODU-goupille 18mm,massiv, 95mm² | 180
6021997 | crimp contact GRD. socket | ODU-E-Drahtfederbuchse 18mm, GRD |  | 243
6021998 | crimp contact STD. socket | ODU-E-Drahtfederbuchse 18mm, STD |  | 243
6021999 | rotor D.360x1699 8/70 1.7225 | Rotor D.360x1699 8/70 1.7225 | rotor D.360x1699 8/70 1.7225 | 54913
6022001 | impeller-E D.245 52.18929 GG ZA | Laufrad-E D.245 52.18929 GG ZA | roue-E D.245 52.18929 GG ZA | 566
6022004 | pump housing Q80 51.17898 GG/C3C1 | Pumpengehäuse Q80 51.17898 GG/C3C1 | corps de pompe Q80 51.17898 GG/C3C1 | 1155
6022009 | hose clip 200-220 DIN3017 A2 | Schlauchschelle 200-220 DIN3017 A2 | collier de tuyau 200-220 DIN3017 A2 | 26
6022010 | hose clip 200-220 DIN3017 A4 | Schlauchschelle 200-220 DIN3017 A4 | collier de tuyau 200-220 DIN3017 A4 | 29
6022015 | seal ring D.16/B29,5x9,5 | Dichtring D.16/B29,5x9,5 | bague d'étanchéité D.16/B29,5x9,5 | 4
6022017 | shaft sleeve D.54,9/42 55.6809/4 1.4401 | Wellenhülse D.54,9/42 55.6809/4 1.4401 | boîte d'arbre D.54,9/42 55.6809/4 1.4401 | 312
6022018 | impeller fixation 55.2105 KIT | Laufradbefestigung 55.2105 SET | fixation de roue 55.2105 KIT | 28
6022022 | cable gland Pg16 A4 KIT | Kabelverschraubung Pg16 A4 SET | presse-étoupe Pg16 A4 KIT | 143
6022024 | cable gland Pg21 A4 KIT | Kabelverschraubung Pg21 A4 SET | presse-étoupe Pg21 A4 KIT | 127
6022035 | thrust bearing U9 KIT | Axiallager U9 SET | butée U9 KIT | 1347
6022039 | impeller FA25.31Z 257 GG SVA | Laufrad FA25.31Z 257 GG SVA | roue FA25.31Z 257 GG SVA | 2468
6022040 | impeller FA25.31Z 245 GG SVA | Laufrad FA25.31Z 245 GG SVA | roue FA25.31Z 245 GG SVA | 2468
6022043 | impeller FA25.31Z 238 GG SVA | Laufrad FA25.31Z 238 GG SVA | roue FA25.31Z 238 GG SVA | 2468
6022044 | circlips 32X1,2 DIN472 Fst | Sicherungsring 32X1,2 DIN472 Fst | circlip 32X1,2 DIN472 Fst | 1
6022060 | stator NU90.-2/75 St+A4 G 400/690 | Stator NU90.-2/75 St+A4 G 400/690 | stator NU90.-2/75 St+A4 G 400/690 | 10734
6022063 | cover 53.16274 GGG | Deckel 53.16274 GGG | couvercle 53.16274 GGG | 179
6022064 | rotor D.133,5x1420 4+6/75 1.4057+g H | Rotor D.133,5x1420 4+6/75 1.4057+g H | rotor D.133,5x1420 4+6/75 1.4057+g H | 4821
6022065 | rotor D.133,5x1570 4+6/90 1.4057+g H | Rotor D.133,5x1570 4+6/90 1.4057+g H | rotor D.133,5x1570 4+6/90 1.4057+g H | 5125
6022066 | rotor D.133,5x1170 4+6/50 1.4462+g H | Rotor D.133,5x1170 4+6/50 1.4462+g H | rotor D.133,5x1170 4+6/50 1.4462+g H | 5134
6022067 | rotor D.133,5x1270 4+6/58, 60 1.4462+g H | Rotor D.133,5x1270 4+6/58, 60 1.4462+g H | rotor D.133,5x1270 4+6/58, 60 1.4462+g H | 5420
6022068 | rotor D.133,5x1170 4+6/50 1.4462+g H | Rotor D.133,5x1420 4+6/75 1.4462+g H | rotor D.133,5x1170 4+6/50 1.4462+g H | 5055
6022069 | rotor D.133,5x1570 4+6/90 1.4462+g H | Rotor D.133,5x1570 4+6/90 1.4462+g H | rotor D.133,5x1570 4+6/90 1.4462+g H | 5364
6022070 | rotor D.133,5x1670 4+6/100 1.4462+g H | Rotor D.133,5x1670 4+6/100 1.4462+g H | rotor D.133,5x1670 4+6/100 1.4462+g H | 6666
6022071 | screw M6X14 DIN963 A4 | Schraube M6X14 DIN963 A4 | vis M6X14 DIN963 A4 | 1
6022083 | cable sealing 16050 VN09 kpl | Kabelabdichtung 16050 VN09 kpl | joint de câble 16050 VN09 kpl | 20
6022085 | cable gland A Pg13,5 DIN46255 A4 kpl. | Verschraubung A Pg13,5 DIN46255 A4 kpl. | raccord-union A Pg13,5 DIN | 113
6022092 | cable sealing 16050 VN06 KIT | Kabelabdichtung 16050 VN06 SET | joint de câble 16050 VN06 KIT | 57
6022169 | impeller-E D.140 53.17815 1.4581 | Laufrad-E D.140 53.17815 1.4581 | roue-E D.140 53.17815 1.4581 | 2349
6022199 | screw M12x40 DIN6912 A4-70 | Schraube M12x40 DIN6912 A4-70 | vis M12x40 DIN6912 A4-70 | 4
6022201 | ring D.560/428x45 1.4571 | Ring D.560/428x45 1.4571 | baguee D.560/428x45 1.4571 | 2864
6022209 | assembly pin RS 010.00.003 A4 | Montagespitze RS 010.00.003 A4 | pointe de montage RS 010.00.003 A4 | 52
6022226 | sensor bearing 1PT 100 2-Leiter 2,5 | Fühler Lager 1PT 100 2-Leiter 2,5 | sonde palier 1PT 100 2-Leiter 2,5 | 142
6022230 | sensor motor zone-sealing chamber (T17) | Fühler Motorraum-Dichtraum (T17) | sonde moteur chabre d´étanchéite (T17) | 51
6022232 | sensor wick. 1PT 100 3-Leiter 350mm | Fühler Wick. 1PT 100 3-Leiter 350mm | sonde wick. 1PT 100 3-Leiter 350 mm | 236
6022233 | sensor wick. 2Bi-130°+2 Bi-140° | Fühler Wick. 2Bi-130°+2Bi-140° | sonde wick. 2Bi-130°+2 Bi-140° | 93
6022234 | sensor wick. 2Bi-140° | Fühler Wick. 2Bi-140° | sonde wick. 2Bi-140° | 78
6022235 | sensor wick. 3Bi-130°+3 Bi-140° | Fühler Wick. 3Bi-130°+3Bi-140° | sonde wick. 3Bi-130°+3 Bi-140° | 93
6022236 | sensor wick. 3Bi-140° | Fühler Wick. 3Bi-140° | sonde wick. 3Bi-140° | 78
6022237 | sensor wick. 3PTC-130°+3 PTC 140° | Fühler Wick. 3PTC-130°+3PTC-140° | sonde wick. 3PTC-130°+3 PTC 140° | 93
6022238 | sensor wick. 3PTC-140° | Fühler Wick. 3PTC-140° | sonde wick. 3PTC-140° | 78
6022239 | sensor wick. 3PTC-160°+1 PTC 110° sheet | Fühler Wick. 3PTC-160°+1PTC-110° Blech | sonde wick. 3PTC-160°+1 PTC 110° tôle | 93
6022240 | sensor wick. 3PTC-80° | Fühler Wick. 3PTC-80° wasserdicht | sonde wick. 3PTC-80° | 173
6022241 | sensor wick. 3PTC-90° | Fühler Wick. 3PTC-90° wasserdicht | sonde wick. 3PTC-90° | 173
6022242 | sensor motor zone thermal float | Fühler Motorraum Thermoschw-Druckschalt | sonde compartiment moteur flotteur ther | 420
6022243 | sensor wick. 3PTC-110° | Fühler Wick. 3PTC-110° | sonde wick. 3PTC-110° | 78
6022245 | sensor wick. 3Bi-100° | Fühler Wick. 3Bi-100° | sonde wick. 3Bi-100° | 78
6022254 | rotor F13.1 KIT | Rotor F13.1 SET | rotor F13.1 KIT | 174
6022265 | pump shaft D.60x736 53.16789 1.4122 | Pumpenwelle D.60x736 53.16789 1.4122 | arbre de pompe D.60x736 53.16789 1.4122 | 1322
6022288 |  | Trageschiene 115mm 55.15778 DIN46277 |  | 13
6022363 | stator T13-2/12 380 50Hz VN01 | Stator T13-2/12 380 50Hz VN01 | stator T13-2/12 380 50Hz VN01 | 628
6022364 | coupling foot 52.13867/1 GG KIT | Kupplungsfuß 52.13867/1 GG SET | pied d'accouplement 52.13867/1 GG KIT | 366
6022365 | discharge piece 50.19149 4x21+1x16 Gbz | Druckstutzen 50.19149 4x21+1x16 Gbz | pièce de refoulement 50.19149 4x21+1x16 | 13734
6022369 | coupling Spannloc SC 50-SS RF | Kupplung Spannloc SC 50-SS RF | accouplement Spannloc SC 50-SS RF | 179
6022370 | sealing casing 50.13445 GG KIT | Dichtungsgehäuse 50.13445 GG SET | corps d' étanchéité 50.13445 GG KIT | 494
6022374 | Rep.Kit 1 T20.1 K | Rep.Satz 1 T20.1 K | Jeu de rep. 1 T20.1 K | 93
6022375 | Rep.Kit 1 HC20.1 | Rep.Satz 1 HC20.1 | Jeu de rep. 1 HC20.1 | 124
6022378 | motor casing 52.2924/1E GG KIT | Motorgehäuse 52.2924/1E GG SET | corps du moteur 52.2924/1E GG KIT | 237
6022379 | cable trumpet 30T 5m H07 7G1,5 KIT | Leitungsdurchf. 30T 5m H07 7G1,5 SET | trompette câble 30T 5m H07 7G1,5 KIT | 254
6022382 | skid TR22 Gr.60 / 03N.03.006-5 A4 | Schlitten TR22 Gr.60 / 03N.03.006-5 A4 | chariot TR22 Gr.60 / 03N.03.006-5 A4 | 1165
6022383 | counter flange 52.10591/1 GG | Gegenflansch 52.10591/1 GG | contre bride 52.10591/1 GG | 430
6022388 | foot elbow of coupling 51.10033 GG KIT | Kupplungsfußkrümmer 51.10033 GG SET | coude à pied 51.10033 GG KIT | 1510
6022389 | coupling flange 52.10034 GG KIT | Kupplungsflansch 52.10034 GG SET | bride d'accouplement 52.10034 GG KIT | 417
6022390 | mobile wear ring U 54.18954 1.4571 | Laufring U 54.18954 1.4571 | bague d'usure mobile U 54.18954 1.4571 | 41
6022396 | valve seat 55.6685 GG KIT | Ventil Einsatz 55.6685 GG SET | siége de soupape 55.6685 GG KIT | 312
6022400 | screw M18x30 DIN6912 A2 | Schraube M18x30 DIN6912 A2 | vis M18x30 DIN6912 A2 | 80
6022410 | screw M24x70 DIN938 A4-70 | Schraube M24x70 DIN938 A4-70 | vis M24x70 DIN938 A4-70 | 25
6022425 | screw M16x65 DIN939 A2 | Schraube M16x65 DIN939 A2 | vis M16x65 DIN939 A2 | 8
6022434 | stator NU60.-2/23 St+A2 G 400/690 | Stator NU60.-2/23 St+A2 G 400/690 | stator NU60.-2/23 St+A2 G 400/690 | 1767
6022436 | guide bracket (wall) | Wandhalter AVUSHH kpl.A4 | consôle de guidage (paroi) | 659
6022437 | screw M16x60 ISO4762 A4-70 | Schraube M16x60 ISO4762 A4-70 | vis M16x60 ISO4762 A4-70 | 6
6022440 | pump housing Q100 50.17754 GG/C3/C1 | Pumpengehäuse Q100 50.17754 GG/C3/C1 | corps de pompe Q100 50.17754 GG/C3/C1 | 3969
6022442 | impeller-W D.330 52.17783 GG | Laufrad-W D.330 52.17783 GG | roue-W D.330 52.17783 GG | 2269
6022443 | screw M18x50 DIN6912 A2 | Schraube M18x50 DIN6912 A2 | vis M18x50 DIN6912 A2 | 280
6022444 | impeller-W D.310 52.17783 GG | Laufrad-W D.310 52.17783 GG | roue-W D.310 52.17783 GG | 2269
6022445 | impeller-W D.410 52.17783 GG | Laufrad-W D.410 52.17783 GG | roue-W D.410 52.17783 GG | 2269
6022446 | impeller-W D.270 52.17783 GG | Laufrad-W D.270 52.17783 GG | roue-W D.270 52.17783 GG | 2269
6022447 | impeller-W D.440 52.18204 1.4581 | Laufrad-W D.440 52.18204 1.4581 | roue-W D.440 52.18204 1.4581 | 8668
6022449 | impeller-W D.410 52.18204 1.4581 | Laufrad-W D.410 52.18204 1.4581 | roue-W D.410 52.18204 1.4581 | 8668
6022451 | impeller-W D.390 52.18204 1.4581 | Laufrad-W D.390 52.18204 1.4581 | roue-W D.390 52.18204 1.4581 | 8668
6022453 | impeller-W D.370 52.18204 1.4581 | Laufrad-W D.370 52.18204 1.4581 | roue-W D.370 52.18204 1.4581 | 8668
6022454 | impeller-W D.350 52.18204 1.4581 | Laufrad-W D.350 52.18204 1.4581 | roue-W D.350 52.18204 1.4581 | 8668
6022456 | impeller-W D.330 52.18204 1.4581 | Laufrad-W D.330 52.18204 1.4581 | roue-W D.330 52.18204 1.4581 | 8668
6022458 | impeller-W D.410 52.17797 GG | Laufrad-W D.410 52.17797 GG | roue-W D.410 52.17797 GG | 2269
6022459 | impeller-W D.390 52.17797 GG | Laufrad-W D.390 52.17797 GG | roue-W D.390 52.17797 GG | 2269
6022460 | impeller-W D.370 52.17797 GG | Laufrad-W D.370 52.17797 GG | roue-W D.370 52.17797 GG | 2269
6022461 | impeller-W D.350 52.17797 GG | Laufrad-W D.350 52.17797 GG | roue-W D.350 52.17797 GG | 2269
6022462 | impeller-W D.330 52.17797 GG | Laufrad-W D.330 52.17797 GG | roue-W D.330 52.17797 GG | 2269
6022463 | impeller-W D.310 52.17797 GG | Laufrad-W D.310 52.17797 GG | roue-W D.310 52.17797 GG | 2269
6022464 | impeller-W D.290 52.17797 GG | Laufrad-W D.290 52.17797 GG | roue-W D.290 52.17797 GG | 2269
6022468 | RED-ST 114,3x3,6-76,1x2,9 DIN2616 1.4571 | RED-ST 114,3x3,6-76,1x2,9 DIN2616 1.4571 | RED-ST 114,3x3,6-76,1x2,9 DIN2616 1.4571 | 185
6022469 | RED-ST 114,3x3,6-88,9x3,2 DIN2616 1.4571 | RED-ST 114,3x3,6-88,9x3,2 DIN2616 1.4571 | RED-ST 114,3x3,6-88,9x3,2 DIN2616 1.4571 | 167
6022471 | stator U175-2/110 Gbz V | Stator U175-2/110 Gbz V | stator U175-2/110 Gbz V | 37466
6022474 | stator U175-2/80 Gbz V | Stator U175-2/80 Gbz V | stator U175-2/80 Gbz V | 30133
6022477 | stator U176-2/120 Gbz V | Stator U176-2/120 Gbz V | stator U176-2/120 Gbz V | 34467
6022478 | screw M16x40 DIN6912 A4-70 | Schraube M16x40 DIN6912 A4-70 | vis M16x40 DIN6912 A4-70 | 10
6022479 | screw M30 DIN580 A4 | Schraube M30 DIN580 A4 | vis M30 DIN580 A4 | 186
6022491 | cable sealing 15158 VN01 kpl. | Kabelabdichtung 15158 VN01 kpl. | joint de câble 15158 VN01 kpl. | 7
6022492 | cable sealing 15158 VN02 kpl. | Kabelabdichtung 15158 VN02 kpl. | joint de câble 15158 VN02 kpl. | 7
6022494 | cable sealing 15158 VN04 kpl. | Kabelabdichtung 15158 VN04 kpl. | joint de câble 15158 VN04 kpl. | 11
6022495 | cable sealing 15158 VN05 kpl. | Kabelabdichtung 15158 VN05 kpl. | joint de câble 15158 VN05 kpl. | 17
6022496 | cable sealing 15158 VN06 kpl. | Kabelabdichtung 15158 VN06 kpl. | joint de câble 15158 VN06 kpl. | 17
6022498 | cable sealing 15158 VN08 kpl. | Kabelabdichtung 15158 VN08 kpl. | joint de câble 15158 VN08 kpl. | 17
6022499 | cable sealing 15158 VN09 kpl. | Kabelabdichtung 15158 VN09 kpl. | joint de câble 15158 VN09 kpl. | 17
6022504 | pump housing Q200 51.11003 GG KIT | Pumpengehäuse Q200 51.11003 GG SET | corps de pompe Q200 51.11003 GG KIT | 2468
6022506 | screw M20x50 DIN939 A4-80 | Schraube M20x50 DIN939 A4-80 | vis M20x50 DIN939 A4-80 | 24
6022510 | mechanical shaft seal MG1/28-G25-E1 KIT | GRD. MG1/28-G25-E1 SET | garniture mécanique MG1/28-G25-E1 KIT | 116
6022511 | pump shaft D.60x528 53.17643 1.4462 | Pumpenwelle D.60x528 53.17643 1.4462 | arbre de pompe D.60x528 53.17643 1.4462 | 1765
6022512 | pump shaft D.60x748 53.17643 1.4462 | Pumpenwelle D.60x748 53.17643 1.4462 | arbre de pompe D.60x748 53.17643 1.4462 | 2055
6022513 |  | ODU Steckerteil PG48 Alu |  | 1356
6022514 | screw M20x60 DIN939 A4-80 | Schraube M20x60 DIN939 A4-80 | vis M20x60 DIN939 A4-80 | 59
6022515 | cooling labyrinth 52.10764 A4 | Kühlschlange 52.10764 A4 | serpentin de refroidissement 52.10764 A4 | 8019
6022516 | screw plug G1A DIN910 A4 | Verschlußschraube G1A DIN910 A4 | bouchon G1A DIN910 A4 | 74
6022517 | pump shaft D.65x1645 52.18160 1.4462 | Pumpenwelle D.65x1645 52.18160 1.4462 | arbre de pompe D.65x1645 52.18160 1.4462 | 5460
6022520 | pump housing Q100 52.15631 GGG KIT | Pumpengehäuse Q100 52.15631 GGG SET | corps de pompe Q100 52.15631 GGG KIT | 1836
6022521 | impeller-E D.249 53.11963/1 GGG | Laufrad-E D.249 53.11963/1 GGG | roue-E D.249 53.11963/1 GGG | 1529
6022522 | radial bearing D.90/70x44 1.4571+N | Radiallager D.90/70x44 1.4571+NBR | coussinet D.90/70x44 1.4571+NBR | 447
6022524 | coupling 54.10751 1.4122 | Kupplung 54.10751 1.4122 | accouplement 54.10751 1.4122 | 1910
6022525 | bearing housing U 52.10720/4 Gbz | Lagergehäuse U 52.10720/4 Gbz | corps de palier U 52.10720/4 Gbz | 5324
6022526 | bearing housing T 52.11836/3 Gbz | Lagergehäuse O 52.11836/3 Gbz | corps de palier H 52.11836/3 Gbz | 5819
6022527 | guard ring D.428/373.2x58 53.10757 Gbz | Schutzring D.428/373.2x58 53.10757 Gbz | anneau de garde D.428/373.2x58 53.10757 | 1940
6022528 | bottom part 52.10723 Gbz | Unterteil 52.10723 Gbz | embase 52.10723 Gbz | 5305
6022543 | screw plug M25x1,5 EN50262 A4 | Verschlussschraube M25x1,5 EN50262 A4 | bouchon M25x1,5 EN50262 A4 | 61
6022552 | screw plug M25x1,5 EN50262 A2 | Verschlussschraube M25x1,5 EN50262 A2 | bouchon M25x1,5 EN50262 A2 | 34
6022553 | screw plug M32x1,5 EN50262 A2 | Verschlussschraube M32x1,5 EN50262 A2 | bouchon M32x1,5 EN50262 A2 | 45
6022554 | screw plug M32x1,5 EN50262 A4 | Verschlussschraube M32x1,5 EN50262 A4 | bouchon M32x1,5 EN50262 A4 | 85
6022555 | pump shaft D.60x686 52.6047 1.4021 | Pumpenwelle D.60x686 52.6047 1.4021 | arbre de pompe D.60x686 52.6047 1.4021 | 1845
6022557 | coupling foot 51.14893 GGG KIT | Kupplungsfuß 51.14893 GGG SET | pied d'accouplement 51.14893 GGG KIT | 1060
6022567 | suction piece 51.14880 GG A | Ansaugstück 51.14880 GG A | pièce d'aspiration 51.14880 GG A | 1288
6022569 | impeller FA08.52W/10.22W-260 1.4581 SVA | Laufrad FA08.52W/10.22W-260 1.4581 SVA | roue FA08.52W/10.22W-260 1.4581 SVA | 2084
6022570 | impeller FA08.52W/10.22W-230 1.4581 SVA | Laufrad FA08.52W/10.22W-230 1.4581 SVA | roue FA08.52W/10.22W-230 1.4581 SVA | 2084
6022571 | impeller FA08.52W/10.22W-200 1.4581 SVA | Laufrad FA08.52W/10.22W-200 1.4581 SVA | roue FA08.52W/10.22W-200 1.4581 SVA | 2084
6022572 | impeller-W FA08.52W/10.22W-185 1.4581 SV | Laufrad FA08.52W/10.22W-185 1.4581 SVA | roue-W FA08.52W/10.22W-185 1.4581 SVA | 2084
6022573 | impeller-W D.170 53.17296 1.4581 | Laufrad FA08.52W/10.22W-170 1.4581 SVA | roue-W D.170 53.17296 1.4581 | 2084
6022574 | pump housing Q80 52.18163 Abrasit | Pumpengehäuse Q80 52.18163 Abrasit | corps de pompe Q80 52.18163 Abrasit | 3891
6022575 | pump housing Q80 52.17901 1.4581 | Pumpengehäuse Q80 52.17901 1.4581 | corps de pompe Q80 52.17901 1.4581 | 4404
6022576 | pump housing Q80 52.17901 GG | Pumpengehäuse Q80 52.17901 GG | corps de pompe Q80 52.17901 GG | 728
6022577 | pump housing Q80 52.17901 1.4581 | Pumpengehäuse Q80 52.17901 1.4581 | corps de pompe Q80 52.17901 1.4581 | 3328
6022578 | pump housing Q80 52.18163 Abrasit | Pumpengehäuse Q80 52.18163 Abrasit | corps de pompe Q80 52.18163 Abrasit | 4893
6022583 | cable trumpet cpl. | Leitungsdurchf. Kpl.. | trompette câble compl. | 38
6022584 | bracket cpl. | Winkelhalterung kpl. | appui compl. | 124
6022595 | pump shaft D.66,9x1411 53.17684 1.4122 | Pumpenwelle D.66,9x1411 53.17684 1.4122 | arbre de pompe D.66,9x1411 17684 1.4122 | 2519
6022604 | cable gland Pg36 32-35 A4 KIT | Kabelverschraubung Pg36 32-35 A4 SET | presse-étoupe Pg36 32-35 A4 KIT | 365
6022629 | pipe clamp D.508 53.16384 Stvz | Rohrschelle D.508 53.16384 Stvz | collier de tuyau D.508 53.16384 Stvz | 326
6022630 | pipe clamp D.508 53.16383 Stvz | Rohrschelle D.508 53.16383 Stvz | collier de tuyau D.508 53.16383 Stvz | 326
6022631 | washer D.194x30 St37-2 | Scheibe D.194x30 St37-2 | rondelle D.194x30 St37-2 | 319
6022635 | stator T34-6/41 400/690 50Hz Bi140 | Stator T34-6/41 400/690 50Hz Bi140 | stator T34-6/41 400/690 50Hz Bi140 | 7129
6022636 | impeller-W D.94 54.14341 1.4581 | Laufrad-W D.94 54.14341 1.4581 | roue-W D.94 54.14341 1.4581 | 964
6022637 | impeller-W D.103 54.14341 GG | Laufrad-W D.103 54.14341 GG | roue-W D.103 54.14341 GG | 149
6022638 | impeller-W D.103 54.14341 Abrasit | Laufrad-W D.103 54.14341 Abrasit | roue-W D.103 54.14341 Abrasit | 901
6022639 | sealing casing D.205g6 51.13399 GG/C1 | Dichtungsgehäuse D.205g6 51.13399 GG/C1 | corps d' étanchéité D.205g6 51.13399 GG/ | 361
6022640 | sealing casing D.205g6 51.13444 GG/C1 | Dichtungsgehäuse D.205g6 51.13444 GG/C1 | corps d' étanchéité D.205g6 51.13444 GG/ | 423
6022651 | thrust bearing NU120, 121 KIT | Axiallager NU120, 121 SET | butée NU120, 121 KIT | 2036
6022652 | packing sleeve 54.14300 Gbz KIT | Dichtungshülse 54.14300 Gbz SET | douille d'étanchéité 54.14300 Gbz KIT | 394
6022653 | bearing cover 53.18466 GG | Lagerdeckel 53.18466 GG | couvercle de palier 53.18466 GG | 146
6022654 | bearing housing 53.19171 GG | Lagergehäuse 53.19171 GG | corps de palier 53.19171 GG | 475
6022656 | impeller-H D.92 NorylGFN3V+Polyu. | Laufrad-H D.92 NorylGFN3V+Polyu. | roue-H D.92 NorylGFN3V+Polyu. | 34
6022659 | impeller-W D.109 54.1047 1.4581/C0 | Laufrad-W D.109 54.1047 1.4581/C0 | roue-W D.109 54.1047 1.4581/C0 | 1091
6022660 | impeller-W D.109 53.1047 GG | Laufrad-W D.109 53.1047 GG | roue-W D.109 53.1047 GG | 215
6022661 | impeller-W D.109 53.1047 1.4581 | Laufrad-W D.109 53.1047 1.4581 | roue-W D.109 53.1047 1.4581 | 885
6022662 | impeller-W D.109 54.1047 GG/C1 | Laufrad-W D.109 54.1047 GG/C1 | roue-W D.109 54.1047 GG/C1 | 594
6022663 | impeller-W D.109 54.1047 GG/C0 | Laufrad-W D.109 54.1047 GG/C0 | roue-W D.109 54.1047 GG/C0 | 570
6022664 | impeller-W D.109 53.18032 Abrasit | Laufrad-W D.109 53.18032 Abrasit | roue-W D.109 53.18032 Abrasit | 714
6022672 | pump foot 52.14869 St/C0 F. | Pumpenfuß 52.14869 St/C0 F. | pied de pompe 52.14869 St/C0 F. | 682
6022722 | discharge piece 52.5902/1 GG 150/25 | Druckstutzen 52.5902/1 GG 150/25 | pièce de refoulement 52.5902/1 GG 150/25 | 1216
6022723 | discharge piece 52.5902/1 GGG | Druckstutzen 52.5902/1 GGG | pièce de refoulement 52.5902/1 GGG | 1644
6022762 | suction piece 51.6732/2 GGG | Ansaugstück 51.6732/2 GGG | pièce d'aspiration 51.6732/2 GGG | 5083
6022770 | impeller-W D.94 54.14341 Abrasit | Laufrad-W D.94 54.14341 Abrasit | roue-W D.94 54.14341 Abrasit | 901
6022771 | pump housing A 51.19190 Abrasit | Pumpengehäuse A 53.19190 Abrasit | corps de pompe A 51.19190 Abrasit | 2480
6022773 | impeller-M D.124 53.17903 Abrasit | Laufrad-M D.124 53.17903 Abrasit | roue-M D.124 53.17903 Abrasit | 494
6022774 | impeller-M D.135 53.19185 Abrasit | Laufrad-M D.135 53.19185 Abrasit | roue-M D.135 53.19185 Abrasit | 740
6022776 | connecting sleeve 2,5 Lötfrei | Serienverbinder EHY454-2,5 Lötfrei blau | bornier de raccordement 2,5 Lötfrei | 1
6022779 | pump housing A 53.19190 Abrasit/C0 | Pumpengehäuse A 53.19190 Abrasit/C0 | corps de pompe A 53.19190 Abrasit/C0 | 2732
6022780 | impeller-W D.135 53.18841 GG | Laufrad-W D.135 53.18841 GG | roue-W D.135 53.18841 GG | 905
6022781 | pump housing A G11/4 52.19189 Abrasit/C0 | Pumpengehäuse A G11/4 52.19189Abrasit/C0 | corps de pompe A G11/4 52.19189 Abra/C0 | 2018
6022782 | impeller-M D.160 53.17905 Abrasit/CO | Laufrad-M D.160 53.17905 Abrasit/CO | roue-M D.160 53.17905 Abrasit/CO | 821
6022783 | impeller-M D.182 53.17905 Abrasit/CO | Laufrad-M D.182 53.17905 Abrasit/CO | roue-M D.182 53.17905 Abrasit/CO | 1282
6022784 | impeller-M D.142 53.17904 Abrasit/CO | Laufrad-M D.142 53.17904 Abrasit/CO | roue-M D.142 53.17904 Abrasit/C0 | 718
6022785 | impeller-M D.154 53.17904 Abrasit/CO | Laufrad-M D.154 53.17904 Abrasit/CO | roue-M D.154 53.17904 Abrasit/C0 | 819
6022786 | impeller-W D.94 54.14341 Abrasit/CO | Laufrad-W D.94 54.14341 Abrasit/CO | roue-W D.94 54.14341 Abrasit/CO | 1177
6022787 | impeller-W D.103 54.14341 Abrasit/CO | Laufrad-W D.103 54.14341 Abrasit/CO | roue-W D.103 54.14341 Abrasit/CO | 1177
6022788 | impeller-W D.97 54.17902 Abrasit | Laufrad-W D.97 54.17902 Abrasit | roue-W D.97 54.17902 Abrasit | 359
6022789 | impeller-W D.97 54.17902 Abrasit/CO | Laufrad-W D.97 54.17902 Abrasit/CO | roue-W D.97 54.17902 Abrasit/CO | 553
6022790 | impeller-W D.114 54.17902 Abrasit/C0 | Laufrad-W D.114 54.17902 Abrasit/C0 | roue-W D.114 54.17902 Abrasit/C0 | 545
6022791 | cable protection sheet 7x1,5x269 A2 | Kabelschutzblech 7x2,5x440 A2 | tôle de protec.de câble 7x1,5x269 A2 | 66
6022792 | impeller-M D.124 53.17906 Abrasit | Laufrad-M D.124 53.17906 Abrasit | roue-M D.124 53.17906 Abrasit | 416
6022793 | impeller fixation 54.2859 1.4021 KIT | Laufradbefestigung 54.2859 1.4021 SET | fixation de roue 54.2859 1.4021 KIT | 69
6022816 |  | Patenthalter P10 Kunststoff |  | 10
6022817 |  | Schraubschild SG10/5 100x50 blau |  | 10
6022820 | impeller-E D.200 53.13870 1.4581 | Laufrad-E D.200 53.13870 1.4581 | roue-E D.200 53.13870 1.4581 | 3581
6022822 | impeller-E D.240 52.17135 GGG | Laufrad-E D.240 52.17135 GGG | roue-E D.240 52.17135 GGG | 2849
6022832 | coupling flange 52.17587/1 GG KIT | Kupplungsflansch 52.17587/1 GG SET | bride d'accouplement 52.17587/1 GG KIT | 193
6022833 | bottom part 52.15349 Gbz KIT | Unterteil 52.15349 Gbz SET | embase 52.15349 Gbz KIT | 908
6022834 | guide casing 51.6663 GG KIT | Leitgehäuse 51.6663 GG SET | corps de guidage 51.6663 GG KIT | 5169
6022835 | suction piece 51.5866 GG KIT | Ansaugstück 51.5866 GG SET | pièce d'aspiration 51.5866 GG KIT | 3846
6022838 | impeller-E D.187 53.13870 1.4581 | Laufrad-E D.187 53.13870 1.4581 | roue-E D.187 53.13870 1.4581 | 3581
6022839 | impeller-E D.187 53.13870 1.4517 | Laufrad-E D.187 53.13870 1.4517 | roue-E D.187 53.13870 1.4517 | 4568
6022840 | impeller-E D.179 53.13870 1.4517 | Laufrad-E D.179 53.13870 1.4517 | roue-E D.179 53.13870 1.4517 | 2546
6022841 | impeller-E D.171 53.13870 1.4581 | Laufrad-E D.171 53.13870 1.4581 | roue-E D.171 53.13870 1.4581 | 3581
6022842 | impeller-E D.171 53.13870 1.4517 | Laufrad-E D.171 53.13870 1.4517 | roue-E D.171 53.13870 1.4517 | 3475
6022845 | impeller-E D.147 53.13870 1.4581 | Laufrad-E D.147 53.13870 1.4581 | roue-E D.147 53.13870 1.4581 | 3581
6022847 | pump housing Q100 51.10683 GG | Pumpengehäuse Q100 51.10683 GG | corps de pompe Q100 51.10683 GG | 768
6022848 | pump housing Q100 51.10683 1.4581 | Pumpengehäuse Q100 51.10683 1.4581 | corps de pompe Q100 51.10683 1.4581 | 4701
6022849 | inspection cover 53.10685 1.4517 | Putzlochdeckel 53.10685 1.4517 | trappe d'inspection 53.10685 1.4517 | 421
6022867 | RED-ST 168,3x2,6-114,3x2,6DIN2616 1.4571 | RED-ST 168,3x2,6-114,3x2,6DIN2616 1.4571 | RED-ST 168,3x2,6-114,3x2,6DIN2616 1.4571 | 217
6022868 | flange 100 114,3 DIN2633/C A4 | Flansch 100 114,3 DIN2633/C A4 | bride 100 114,3 DIN2633/C A4 | 238
6022872 | impeller-M D.124 53.1029 GGG | Laufrad-M D.124 53.1029 GGG | roue-M D.124 53.1029 GGG | 373
6022873 | impeller-M D.124 53.1029 1.4581 | Laufrad-M D.124 53.1029 1.4581 | roue-M D.124 53.1029 1.4581 | 749
6022874 | impeller-M D.124 53.1029 GGG/C0 | Laufrad-M D.124 53.1029 GGG/C0 | roue-M D.124 53.1029 GGG/C0 | 505
6022883 | gasket 355,6/275x3 KTW 70Shore | Dichtung 355,6/275X3 KTW 70Shore | joint 355,6/275x3 KTW 70Shore | 153
6022884 | suction piece 51.15365 GG KIT | Ansaugstück 51.15365 GG SET | pièce d'aspiration 51.15365 GG KIT | 457
6022885 | pump shaft D.20x326 53.15367 1.4021 KIT | Pumpenwelle D.20x326 53.15367 1.4021 SET | arbre de pom D.20x326 53.15367 1.4021 SE | 495
6022890 | pump shaft D.30x1378 53.18395 1.4122 | Pumpenwelle D.30x1378 53.18395 1.4122 | arbre de pompe D.30x1378 53.18395 1.4122 | 1564
6022891 | pump shaft D.30x1648 53.18395 1.4122 | Pumpenwelle D.30x1648 53.18395 1.4122 | arbre de pompe D.30x1648 53.18395 1.4122 | 1878
6022896 | pump housing Q80 51.16436/1 GG | Pumpengehäuse Q80 51.16436/1 GG | corps de pompe Q80 51.16436/1 GG | 440
6022897 | motor casing 50.18945 1.4581 | Motorgehäuse 50.18945 1.4581 | corps du moteur 50.18945 1.4581 | 2108
6022898 | sealing casing D.160g6 50.18946 1.4581 | Dichtungsgehäuse D.160g6 50.18946 1.4581 | Corps d' étanchéité D.160 50.18946 4581 | 1225
6022915 | suction port 53.14505 GG KIT | Saugstutzen 53.14505 GG SET | pièce d'aspiration 53.14505 GG KIT | 227
6022916 | cable shoe DIN46234 16 qmm M6 | Kabelschuh DIN46234 16 qmm M6 | cosse de câble DIN46234 16 qmm M6 | 1
6022917 | impeller-E D.130 53.17714 GGG | Laufrad-E D.130 53.17714 GGG | roue-E D.130 53.17714 GGG | 715
6022918 | impeller-E D.120 53.17714 GGG | Laufrad-E D.120 53.17714 GGG | roue-E D.120 53.17714 GGG | 715
6022920 | winding mater. NU80-2/45 400 50Hz D PVC | Wickelmaterial NU80-2/45 400 50Hz D PVC | fil de matéri. NU80-2/45 400 50Hz D PVC | 878
6022921 | stator T12+Ex-2/6 230/400V 50Hz | Stator T12+Ex-2/6 230/400V 50Hz | stator T12+Ex-2/6 230/400V 50Hz | 618
6022923 | motor casing 50.18947 1.4581 | Motorgehäuse 50.18947 1.4581 | corps du moteur 50.18947 1.4581 | 2319
6022924 | motor casing 50.18948 1.4581 | Motorgehäuse 50.18948 1.4581 | corps du moteur 50.18948 1.4581 | 3089
6022925 | sealing casing D.152g6 52.18949 1.4581 | Dichtungsgehäuse D.152g6 52.18949 1.4581 | corps d' étanchéité D.152 18949 1.4581 | 1450
6022927 | I-profile 160x74 DIN1025-1 St37-2 | I-Profil 160x74 DIN1025-1 St37-2 | profiles en I 160x74 DIN1025-1 St37-2 | 105
6022940 | pump housing Q80 51.17898 GG KIT | Pumpengehäuse Q80 51.17898 GG SET | corps de pompe Q80 51.17898 GG KIT | 410
6022942 | coupling flange 52.10019/1 GG KIT | Kupplungsflansch 52.10019/1 GG SET | bride d'accouplement 52.10019/1 GG KIT | 313
6022943 | ring D.240/130x35 St | Ring D.240/130x35 St | bague D.240/130x35 St | 389
6022949 | motor cover D.95,8 51.17219 GG KIT | Motordeckel D.95,8 51.17219 GG SET | couvercle du moteur D.95,8 51.17219 GGKI | 88
6022959 | screw M10x110 DIN931 10.9 Geomet | Schraube M10x110 DIN931 10.9 Geomet | vis M10x110 DIN931 10.9 Geomet | 5
6022960 | guide bracket RB/2R 52.15393 Stvz KIT | Führungshalter RB/2R 52.15393 Stvz SET | appui de guidage RB/2R 52.15393 Stvz KIT | 733
6022977 | seal ring D.18/8,5x7 EPDM | Dichtring D.18/8,5x7 EPDM | bague d'étanchéité D.18/8,5x7 EPDM | 38
6022978 | seal ring D.18,2/6x7 EPDM | Dichtring D.18,2/6x7 EPDM | bague d'étanchéité D.18,2/6x7 EPDM | 40
6022979 | neck ring D.250x35 54.10225 1.4470 | Spaltring D.250x35 54.10225 1.4470 | bague d'usure D.250x35 10225 1.4470 | 898
6023426 | transformer oil | Trafoöl | huile pour transformateurs | 11
6023428 | pump shaft D.48x467 53.6768/3 1.4462 | Pumpenwelle D.48x467 53.6768/3 1.4462 | arbre de pompe D.48x467 53.6768/3 1.4462 | 1690
6023429 | pump shaft D.48x647 53.6768/3 1.4462 | Pumpenwelle D.48x647 53.6768/3 1.4462 | arbre de pompe D.48x647 53.6768/3 1.4462 | 1150
6023430 | pump shaft D.48x827 53.6768/3 1.4462 | Pumpenwelle D.48x827 53.6768/3 1.4462 | arbre de pompe D.48x827 53.6768/3 1.4462 | 1937
6023440 | mechanical shaft seal MG1/48-G25-E1 KIT | GRD. MG1/48-G25-E1 SET | garniture mécanique MG1/48-G25-E1 KIT | 309
6023447 | suction piece 51.17053 GG A | Ansaugstück 51.17053 GG A | pièce d'aspiration 51.17053 GG A | 1683
6023455 | impeller-E D.100 54.19101 1.4581 | Laufrad-E D.100 54.19101 1.4581 | roue-E D.100 54.19101 1.4581 | 1410
6023456 | impeller-E D.112 54.19102 1.4581 | Laufrad-E D.112 54.19102 1.4581 | roue-E D.112 54.19102 1.4581 | 1410
6023457 | impeller-E D.125 54.19102 1.4581 | Laufrad-E D.125 54.19102 1.4581 | roue-E D.125 54.19102 1.4581 | 1410
6023458 | impeller-E D.140 54.19103 1.4581 | Laufrad-E D.140 54.19103 1.4581 | roue-E D.140 54.19103 1.4581 | 1410
6023459 | impeller-E D.144 54.19103 1.4581 | Laufrad-E D.144 54.19103 1.4581 | roue-E D.144 54.19103 1.4581 | 1410
6023485 | Ceram C0 Black 500ml Kit | Reparaturkit Ceram C0 schw. 500 ml SET | Ceram C0 noir 500 ml KIT | 357
6023486 | stator F17-2/8 400/690 50Hz | Stator F17-2/8 400/690 50Hz | stator F17-2/8 400/690 50Hz | 1058
6023487 | stator F17-2/15 400/690 50Hz | Stator F17-2/15 400/690 50Hz | stator F17-2/15 400/690 50Hz | 1160
6023488 | stator FO172-4/8 230/400 50Hz | Stator FO172-4/8 230/400 50Hz | stator FO172-4/8 230/400 50Hz | 1141
6023489 | stator FO172-4/12 400/690 50Hz | Stator FO172-4/12 400/690 50Hz | stator FO172-4/12 400/690 50Hz | 1141
6023490 | stator FO172-4/8 230/460 60Hz | Stator FO172-4/8 230/460 60Hz | stator FO172-4/8 230/460 60Hz | 1283
6023491 | stator FO172-4/12 230/460 60Hz | Stator FO172-4/12 230/460 60Hz | stator FO172-4/12 230/460 60Hz | 1427
6023492 | stator FO172-6/8 230/400 50Hz | Stator FO172-6/8 230/400 50Hz | stator FO172-6/8 230/400 50Hz | 1283
6023493 | stator FO172-6/12 230/400 50Hz | Stator FO172-6/12 230/400 50Hz | stator FO172-6/12 230/400 50Hz | 1283
6023494 | stator FK202-2/17 400/690 50Hz | Stator FK202-2/17 400/690 50Hz | stator FK202-2/17 400/690 50Hz | 2055
6023495 | stator FK202-2/22 400/690 50Hz | Stator FK202-2/22 400/690 50Hz | stator FK202-2/22 400/690 50Hz | 2201
6023496 | stator FK202-4/12 400/690 50Hz | Stator FK202-4/12 400/690 50Hz | stator FK202-4/12 400/690 50Hz | 1468
6023497 | stator FK202-4/17 400/690 50Hz | Stator FK202-4/17 400/690 50Hz | stator FK202-4/17 400/690 50Hz | 1616
6023498 | stator FK202-4/22 400/690 50Hz | Stator FK202-4/22 400/690 50Hz | stator FK202-4/22 400/690 50Hz | 1765
6023499 | stator FK202-4/27 400/690 50Hz | Stator FK202-4/27 400/690 50Hz | stator FK202-4/27 400/690 50Hz | 1910
6023501 | stator T12-2/6 400 50Hz VN01 | Stator T12-2/6 400 50Hz VN01 | stator T12-2/6 400 50Hz VN01 | 470
6023502 | stator T12-2/6 500 50Hz VN01 | Stator T12-2/6 500 50Hz VN01 | stator T12-2/6 500 50Hz VN01 | 470
6023503 | stator T12-4/6 400 50Hz VN01 | Stator T12-4/6 400 50Hz VN01 | stator T12-4/6 400 50Hz VN01 | 514
6023504 | stator T12-2/11 400 50Hz VN01 | Stator T12-2/11 400 50Hz VN01 | stator T12-2/11 400 50Hz VN01 | 514
6023505 | stator F17-2/8 230/400 50Hz | Stator F17-2/8 230/400 50Hz | stator F17-2/8 230/400 50Hz | 1058
6023506 | stator F17-2/15 230 50Hz | Stator F17-2/15 230/400 50Hz | stator F17-2/15 230 50Hz | 1160
6023507 | stator F12-4/6 400 50Hz VN 01 | Stator F12-4/6 400 50Hz VN 01 | stator F12-4/6 400 50Hz VN 01 | 455
6023508 | stator F17-2/8 500 50Hz VN01 | Stator F17-2/8 500 50Hz VN01 | stator F17-2/8 500 50Hz VN01 | 1058
6023509 | stator F17-2/15 500 50Hz VN01 | Stator F17-2/15 500 50Hz VN01 | stator F17-2/15 500 50Hz VN01 | 1160
6023510 | stator T13-4/9 400 50Hz VN01 | Stator T13-4/9 400 50Hz VN01 | stator T13-4/9 400 50Hz VN01 | 1101
6023511 | stator T13-2/12 400 50Hz 2BI140 VN01 | Stator T13-2/12 400 50Hz 2BI140 VN01 | stator T13-2/12 400 50Hz 2BI140 VN01 | 628
6023512 | stator T17-4/16 400/690 50Hz Ex | Stator T17-4/16 400/690 50Hz Ex | stator T17-4/16 400/690 50Hz Ex | 793
6023513 | stator T17-4/8 400 50Hz VN01 | Stator T17-4/8 400 50Hz VN01 | stator T17-4/8 400 50Hz VN01 | 793
6023514 | stator T17-4/8 400 50Hz Ex VN01 | Stator T17-4/8 400 50Hz Ex VN01 | stator T17-4/8 400 50Hz Ex VN01 | 793
6023515 | stator T17-8/8 400 50Hz VN01 | Stator T17-8/8 400 50Hz VN01 | stator T17-8/8 400 50Hz VN01 | 1765
6023516 | stator F13-2/9 500 50Hz VN01 | Stator F13-2/9 500 50Hz VN01 | stator F13-2/9 500 50Hz VN01 | 545
6023517 | stator F13-2/9 415 50Hz VN01 | Stator F13-2/9 415 50Hz VN01 | stator F13-2/9 415 50Hz VN01 | 545
6023518 | stator F13-4/9 230 50Hz | Stator F13-4/9 230/400 50Hz | stator F13-4/9 230 50Hz | 1035
6023519 | stator T17-6/8 400 50Hz VN01 | Stator T17-6/8 400 50Hz VN01 | stator T17-6/8 400 50Hz VN01 | 793
6023521 | stator T17-6/8 400 50Hz Ex VN01 | Stator T17-6/8 400 50Hz Ex VN01 | stator T17-6/8 400 50Hz Ex VN01 | 793
6023524 | stator T17-4/12 400/690 50Hz | Stator T17-4/12 400/690 50Hz | stator T17-4/12 400/690 50Hz | 793
6023525 | stator T17-4/12 400/690 50Hz Ex | Stator T17-4/12 400/690 50Hz Ex | stator T17-4/12 400/690 50Hz Ex | 793
6023526 | stator T17-4/8V 400 50Hz VN01 | Stator T17-4/8V 400 50Hz VN01 | stator T17-4/8V 400 50Hz VN01 | 793
6023527 | stator T17-4/8V 400 50Hz Ex VN01 | Stator T17-4/8V 400 50Hz Ex VN01 | stator T17-4/8V 400 50Hz Ex VN01 | 793
6023528 | stator T20-4/27 400/690 50Hz | Stator T20-4/27 400/690 50Hz | stator T20-4/27 400/690 50Hz | 1910
6023529 | stator T20-4/22 400/690 50Hz | Stator T20-4/22 400/690 50Hz | stator T20-4/22 400/690 50Hz | 1765
6023530 | stator T20-4/17 400/690 50Hz | Stator T20-4/17 400/690 50Hz | stator T20-4/17 400/690 50Hz | 1616
6023531 | stator F12-2/6 230 50Hz | Stator F12-2/6 230/400 50Hz | stator F12-2/6 230 50Hz | 397
6023532 | stator F12-2/6 400 50Hz VN 01 | Stator F12-2/6 400 50Hz VN 01 | stator F12-2/6 400 50Hz VN 01 | 397
6023533 | stator F12-2/6 415 50Hz VN 01 | Stator F12-2/6 415 50Hz VN 01 | stator F12-2/6 415 50Hz VN 01 | 397
6023534 | stator F12-2/6 500 50Hz VN 01 | Stator F12-2/6 500 50Hz VN 01 | stator F12-2/6 500 50Hz VN 01 | 397
6023535 | stator F12-2/6 230E 50Hz Ser11 | Stator F12-2/6 230E 50Hz Ser11 | stator F12-2/6 230E 50Hz Ser11 | 397
6023536 | stator F12-2/6 230E 60Hz Ser11 | Stator F12-2/6 230E 60Hz Ser11 | stator F12-2/6 230E 60Hz Ser11 | 397
6023537 | stator F12-2/6 230/400 60Hz | Stator F12-2/6 230/400 60Hz | stator F12-2/6 230/400 60Hz | 397
6023538 | stator F12-2/9 230/400 50Hz | Stator F12-2/9 230/400 50Hz | stator F12-2/9 230/400 50Hz | 455
6023539 | stator F12-2/9 415 50Hz VN 01 | Stator F12-2/9 415 50Hz VN 01 | stator F12-2/9 415 50Hz VN 01 | 583
6023540 | stator F12-2/9 500 50Hz VN 01 | Stator F12-2/9 500 50Hz VN 01 | stator F12-2/9 500 50Hz VN 01 | 455
6023541 | stator F12-2/9 230E 50Hz Ser11 | Stator F12-2/9 230E 50Hz Ser11 | stator F12-2/9 230E 50Hz Ser11 | 455
6023542 | stator F12-2/9 220/380 60Hz | Stator F12-2/9 220/380 60Hz | stator F12-2/9 220/380 60Hz | 455
6023549 | impeller-E D.114 53.17714 GGG | Laufrad-E D.114 53.17714 GGG | roue-E D.114 53.17714 GGG | 715
6023550 | impeller-E D.110 53.17714 GGG | Laufrad-E D.110 53.17714 GGG | roue-E D.110 53.17714 GGG | 715
6023551 | impeller-E D.106 53.17714 GGG | Laufrad-E D.106 53.17714 GGG | roue-E D.106 53.17714 GGG | 715
6023552 | impeller-E D.102 53.17714 GGG | Laufrad-E D.102 53.17714 GGG | roue-E D.102 53.17714 GGG | 715
6023553 | pump housing Q80 52.17591 GG Spr.4470 | Pumpengehäuse Q80 52.17591 GG Spr.4470 | corps de pompe Q80 52.17591 GG Spr.4470 | 761
6023554 | screw M8x16 DIN933 A4-70 | Schraube M8x16 DIN933 A4-70 | vis M8x16 DIN933 A4-70 | 1
6023557 | winding mater. NU80-2/45 480 60Hz D PVC | Wickelmaterial NU80-2/45 480 60Hz D PVC | fil de matéri. NU80-2/45 480 60Hz D PVC | 1039
6023559 | screw M10x60 DIN933 A4-70 | Schraube M10x60 DIN933 A4-70 | vis M10x60 DIN933 A4-70 | 3
6023560 | o-ring ID.94,84x3,53 FPM80 Viton | O-Ring ID.94,84x3,53 FPM80 Viton | joint torique ID.94,84x3,53 FPM80 Viton | 18
6023567 | suction port 52.13841 1.4581 KIT | Saugstutzen 52.13841 1.4581 SET | pièce d'aspiration 52.13841 1.4581 KIT | 1210
6023577 | guide casing 52.10568 GG KIT | Leitgehäuse 52.10568 GG SET | corps de guidage 52.10568 GG KIT | 378
6023590 | impeller-W D.225 52.18162 1.4581 | Laufrad-W D.225 52.18162 1.4581 | roue-W D.225 52.18162 1.4581 | 2007
6023591 | impeller-W D.190 52.18162 1.4581 | Laufrad-W D.190 52.18162 1.4581 | roue-W D.190 52.18162 1.4581 | 2102
6023592 | impeller-W D.160 52.18162 1.4581 | Laufrad-W D.160 52.18162 1.4581 | roue-W D.160 52.18162 1.4581 | 2102
6023593 | impeller-W D.260 52.18164 Abrasit | Laufrad-W D.260 52.18164 Abrasit | roue-W D.260 52.18164 Abrasit | 2442
6023594 | impeller-W D.250 52.18164 Abrasit | Laufrad-W D.250 52.18164 Abrasit | roue-W D.250 52.18164 Abrasit | 2442
6023595 | impeller-W D.225 52.18164 Abrasit | Laufrad-W D.225 52.18164 Abrasit | roue-W D.225 52.18164 Abrasit | 2442
6023596 | impeller-W D.200 52.18164 Abrasit | Laufrad-W D.200 52.18164 Abrasit | roue-W D.200 52.18164 Abrasit | 2442
6023597 | impeller-W D.190 52.18164 Abrasit | Laufrad-W D.190 52.18164 Abrasit | roue-W D.190 52.18164 Abrasit | 2442
6023598 | impeller-W D.180 52.18164 Abrasit | Laufrad-W D.180 52.18164 Abrasit | roue-W D.180 52.18164 Abrasit | 2442
6023599 | impeller-W D.170 52.18164 Abrasit | Laufrad-W D.170 52.18164 Abrasit | roue-W D.170 52.18164 Abrasit | 2442
6023600 | impeller-W D.160 52.18164 Abrasit | Laufrad-W D.160 52.18164 Abrasit | roue-W D.160 52.18164 Abrasit | 2442
6023601 | impeller-W D.150 52.18164 Abrasit | Laufrad-W D.150 52.18164 Abrasit | roue-W D.150 52.18164 Abrasit | 2442
6023611 | motor casing 52.2924/1 GG KIT | Motorgehäuse 52.2924/1 GG SET | corps du moteur 52.2924/1 GG KIT | 230
6023614 | Ceram C0 black 100 ml KIT | Reparaturkit Ceram C0 schw. 100 ml SET | Ceram C0 noir 100ml KIT | 95
6023620 | Ceram C1 black 1000 ml KIT | Reparaturkit Ceram C1 schw. 1000 ml SET | Ceram C1 noir 1000 ml KIT | 486
6023621 | Ceram C2 grey 100 ml KIT | Reparaturkit Ceram C2 grau 100 ml SET | Ceram C2 gris 100 ml KIT | 102
6023622 | Ceram C2 grey 250 ml KIT | Reparaturkit Ceram C2 grau 250 ml SET | Ceram C2 gris 250 ml KIT | 206
6023623 | Ceram C2 grey 500 ml KIT | Reparaturkit Ceram C2 grau 500 ml SET | Ceram C2 gris 500 ml KIT | 367
6023624 | Ceram C3 brown 100 ml KIT | Reparaturkit Ceram C3 braun 100 ml SET | Ceram C3 brun 100 ml KIT | 118
6023625 | Ceram C3 brown 250 ml KIT | Reparaturkit Ceram C3 braun 250 ml SET | Ceram C3 brun 250 ml KIT | 247
6023626 | Ceram C3 brown 500 ml KIT | Reparaturkit Ceram C3 braun 500 ml SET | Ceram C3 brun 500 ml KIT | 469
6023641 | supporting sheet 15x32 A4 | Stützblech 15x32 A4 | tôle de d'appui 15x32 A4 | 12
6023644 | cable sealing 10,7x28,8 EPDM 50 Sh | Kabelabdichtung 10,7x28,8 EPDM 50 Sh | joint de câble 10,7x28,8 EPDM 50 Sh | 67
6023653 | shaft for mixer head L185 53.17683 St/2x | Welle für Rührkopf L185 53.17683 St/2xC1 | arbre pour agitateur méc L185 53.17683 S | 284
6023663 | intermediate flange 53.11357 GG | Zwischenflansch 53.11357 GG | bride intermédiaire 53.11357 GG | 158
6023666 | motor hood 51.10479 GG | Motorhaube 51.10479 GG | capot du moteur 51.10479 GG | 485
6023676 |  | Scherfedern für ZSM DN250 A2 |  | 79
6023679 |  | Tauchglocke (Rezipient) D.200 GG |  | 1333
6023683 | non-return valve DN80PN16 RV283 GG | Rückschlagv. DN80PN16 RV283 GG | clapet de retenue DN80PN16 RV283 GG | 2567
6023684 | impeller-E D.275 52.11206/1 GGG | Laufrad-E D.275 52.11206/1 GGG | roue-E D.275 52.11206/1 GGG | 1264
6023689 | impeller-E D.260 52.11435/1 1.4517 | Laufrad-E D.260 52.11435/1 1.4517 | roue-E D.260 52.11435/1 1.4517 | 7097
6023697 | impeller-E D.215 52.11438/1 1.4517 | Laufrad-E D.215 52.11438/1 1.4517 | roue-E D.215 52.11438/1 1.4517 | 7555
6023699 | impeller-E D.245 52.16802 GGG | Laufrad-E D.245 52.16802 GGG | roue-E D.245 52.16802 GGG | 1744
6023705 | pump housing Q100 50.11201 1.4517 | Pumpengehäuse Q100 50.11201 1.4517 | corps de pompe Q100 50.11201 1.4517 | 5474
6023706 | pump housing Q100 50.11201 GG | Pumpengehäuse Q100 50.11201 GG | corps de pompe Q100 50.11201 GG | 1185
6023708 | impeller-D D.278 52.15136 GG | Laufrad-D D.278 52.15136 GG | roue-D D.278 52.15136 GG | 1791
6023709 | impeller-D D.263 52.15136 GG | Laufrad-D D.263 52.15136 GG | roue-D D.263 52.15136 GG | 1791
6023710 | impeller-D D.248 52.15136 GG | Laufrad-D D.248 52.15136 GG | roue-D D.248 52.15136 GG | 1791
6023711 | impeller-D D.233 52.15136 GG | Laufrad-D D.233 52.15136 GG | roue-D D.233 52.15136 GG | 1791
6023712 | impeller-D D.218 52.15136 GG | Laufrad-D D.218 52.15136 GG | roue-D D.218 52.15136 GG | 1791
6023713 | impeller-D D.203 52.15136 GG | Laufrad-D D.203 52.15136 GG | roue-D D.203 52.15136 GG | 1791
6023714 | screw M12x80 DIN939 A4-70 | Schraube M12x80 DIN939 A4-70 | vis M12x80 DIN939 A4-70 | 34
6023717 | screw M20x65 ISO4014 A4-70 | Schraube M20x65 ISO4014 A4-70 | vis M20x65 ISO4014 A4-70 | 10
6023727 | pump housing Q80 50.16727 GG | Pumpengehäuse Q80 50.16727 GG | corps de pompe Q80 50.16727 GG | 1194
6023730 | dowel M8x30 HKD-SR 1.4401 | Dübel M8x30 HKD-SR 1.4401 | cheville M8x30 HKD-SR 1.4401 | 7
6023731 | dowel M6x25 HKD-SR 1.4401 | Dübel M6x25 HKD-SR 1.4401 | cheville M6x25 HKD-SR 1.4401 | 6
6023733 | dowel M16x65 HKD-SR 1.4401 | Dübel M16x65 HKD-SR 1.4401 | cheville M16x65 HKD-SR 1.4401 | 42
6023737 | Ermeto-pipe union DS-WH22 LR Stvz | Ermeto-Verschr. DS-WH22 LR Stvz | Ermeto-raccord-union DS-WH22 LR Stvz | 106
6023745 | shaft sleeve D.70/55 55.6731 1.4401 | Wellenhülse D.70/55 55.6731 1.4401 | boîte d'arbre D.70/55 55.6731 1.4401 | 1512
6023747 | guide casing 51.1015/1 Gbz | Leitgehäuse 51.1015/1 Gbz | corps de guidage 51.1015/1 Gbz | 5596
6023748 | top guide casing 51.1016/1 Gbz | Endleitgehäuse 51.1016/1 Gbz | corps diffuseur supérieure 51.1016/1 Gbz | 5448
6023756 | discharge piece 51.10191 GG 200/16 | Druckstutzen 51.10191 GG 200/16 | pièce de refoulement 51.10191 GG 200/16 | 1512
6023757 | discharge piece 51.10191 Gbz 200/16 | Druckstutzen 51.10191 Gbz 200/16 | pièce de refoulement 51.10191 Gbz 200/16 | 4539
6023758 | discharge piece 51.10192 GG 200/25 | Druckstutzen 51.10192 GG 200/25 | pièce de refoulement 51.10192 GG 200/25 | 1637
6023759 | discharge piece 51.10192 9.0975 200/25 | Druckstutzen 51.10192 9.0975 200/25 | pièce de refoulement 51.10192 9.0975 200 | 4842
6023760 | suction piece 51.15016 GG A | Ansaugstück 51.15016 GG A | pièce d'aspiration 51.15016 GG A | 2680
6023761 | discharge piece 51.10778 GGG 200/40 | Druckstutzen 51.10778 GGG 200/40 | pièce de refoulement 51.10778 GGG 200/40 | 2107
6023764 | discharge piece 51.10788 9.0975 200/40 | Druckstutzen 51.10778 9.0975 200/40 | pièce de refoulement 51.10788 9.0975 200 | 5144
6023766 | discharge piece 51.1014 Gbz 250/10 | Druckstutzen 51.1014 Gbz 250/10 | pièce de refoulement 51.1014 Gbz 250/10 | 4415
6023769 | discharge piece 51.1013 GG 250/16 | Druckstutzen 51.1013 GG 250/16 | pièce de refoulement 51.1013 GG 250/16 | 1847
6023770 | discharge piece 51.1013 GG 250/16 | Druckstutzen 51.1013 Gbz 250/16 | pièce de refoulement 51.1013 GG 250/16 | 4391
6023771 | discharge piece 51.10193 GG 250/16 | Druckstutzen 51.10193 GG 250/16 | pièce de refoulement 51.10193 GG 250/16 | 1806
6023772 | discharge piece 51.10193 Gbz 250/16 | Druckstutzen 51.10193 Gbz 250/16 | pièce de refoulement 51.10193 Gbz 250/1 | 4842
6023775 | cable sealing 16050 VN09 KIT | Kabelabdichtung 16050 VN09 SET | joint de câble 16050 VN09 KIT | 42
6023780 | discharge piece 51.10194 GG 250/25 | Druckstutzen 51.10194 GG 250/25 | pièce de refoulement 51.10194 GG 250/25 | 1600
6023781 | discharge piece 51.10194 9.0975 250/25 | Druckstutzen 51.10194 9.0975 250/25 | pièce de refoulement 51.10194 9.0975 250 | 5297
6023782 | suction piece 51.15016/2 GG | Ansaugstück 51.15016/2 GG | pièce d'aspiration 51.15016/2 GG | 2477
6023783 | suction piece 51.15016/2 Gbz | Ansaugstück 51.15016/2 Gbz | pièce d'aspiration 51.15016/2 Gbz | 4645
6023784 | suction piece 51.15016/2 GG A | Ansaugstück 51.15016/2 GG A | pièce d'aspiration 51.15016/2 GG A | 2783
6023785 | suction piece 51.15016/2 Gbz A | Ansaugstück 51.15016/2 Gbz A | pièce d'aspiration 51.15016/2 Gbz A | 6461
6023796 | pump shaft D.55x879 53.17942 1.4021 | Pumpenwelle D.55x879 53.17942 1.4021 | arbre de pompe D.55x879 53.17942 1.4021 | 1316
6023797 | pump shaft D.55x879 53.17942 1.4122 | Pumpenwelle D.55x879 53.17942 1.4122 | arbre de pompe D.55x879 53.17942 1.4122 | 1483
6023883 | impeller-E D.340 52.19170 GG | Laufrad-E D.340 52.19170 GG | roue-E D.340 52.19170 GG | 3827
6023898 | double guide bracket 53.19173 Stvz | Doppelführungshalter 53.19173 Stvz | appui de guidage double 53.19173 Stvz | 985
6023899 | pipe clamp DN350 53.19174 Stvz | Rohrschelle DN350 53.19174 Stvz | collier de tuyau DN350 53.19174 Stvz | 347
6023900 | pipe clamp DN350 53.19175 Stvz | Rohrschelle DN350 53.19175 Stvz | collier de tuyau DN350 53.19175 Stvz | 416
6023966 | shaft for mixer head L235 53.17683 St/2x | Welle für Rührkopf L235 53.17683 St/2xC1 | arbre pour agitateur méc L235 53.17683 S | 688
6023967 | shaft for mixer head L197 53.17683 St/2x | Welle für Rührkopf L197 53.17683 St/2xC1 | arbre pour agitateur méc L197 53.17683 S | 284
6023968 | shaft for mixer head L287 53.17683 St/2x | Welle für Rührkopf L287 53.17683 St/2xC1 | arbre pour agitateur méc L287 53.17683 S | 500
6023969 | shaft for mixer head L302 53.17683 St/2x | Welle für Rührkopf L302 53.17683 St/2xC1 | arbre pour agitateur méc L302 53.17683 S | 520
6023970 | shaft for mixer head L240 53.17683 St/2x | Welle für Rührkopf L240 53.17683 St/2xC1 | arbre pour agitateur méc L240 53.17683 S | 377
6024002 | cable gland M20X1,5 8-10mm PA | Kabelverschraubung M20X1,5 8-10mm PA | presse-étoupe M20X1,5 8-10mm PA | 4
6024003 | cable gland M20X1,5 10-12mm PA | Kabelverschraubung M20X1,5 10-12mm PA | presse-étoupe M20X1,5 10-12mm PA | 4
6024004 | cable gland M20X1,5 12-14mm PA | Kabelverschraubung M20X1,5 12-14mm PA | presse-étoupe M20X1,5 12-14mm PA | 6
6024005 | cable gland M25X1,5 14-18 PA | Kabelverschraubung M25X1,5 14-18 PA | presse-étoupe M25X1,5 14-18 PA | 14
6024006 | counter nut M20x1,5 - PA | Gegenmutter M20x1,5 PA | contre écrou M20x1,5 - PA | 1
6024007 | counter nut M25x1,5 - PA | Gegenmutter M25x1,5 PA | contre écrou M25x1,5 - PA | 1
6024019 | plug rubber Schuko | Stecker Schuko Gummiausführung | fiche caoutchouc Schuko | 16
6024024 | stator T17-4/16 415/720 50Hz Ex | Stator T17-4/16 415/720 50Hz Ex | stator T17-4/16 415/720 50Hz Ex | 941
6024050 | blind screwing PG16 DIN46320 PS | Blindverschraubung PG11 DIN46320 PS | raccord à vis borgne PG16 DIN46320 PS | 1
6024051 | capacitor for motor 100µF | Kondensator f. Motor 100µF | condensateur pour monteur 100µF | 134
6024067 | suction piece 51.10752/2 Gbz A | Ansaugstück 51.10752/2 Gbz A | pièce d'aspiration 51.10752/2 Gbz A | 14866
6024068 | suction piece 51.10752/2 Gbz A | Ansaugstück 51.10752/2 Gbz A | pièce d'aspiration 51.10752/2 Gbz A | 14934
6024069 | suction piece 51.10752/2 GGG A | Ansaugstück 51.10752/2 GGG A | pièce d'aspiration 51.10752/2 GGG A | 6331
6024070 | suction piece 51.10752/2 GGG A | Ansaugstück 51.10752/2 GGG A | pièce d'aspiration 51.10752/2 GGG A | 6400
6024071 | pump shaft D.65x1205 52.10768 1.4021 | Pumpenwelle D.65x1205 52.10768 1.4021 | arbre de pompe D.65x1205 52.10768 1.4021 | 2251
6024072 | pump shaft D.65x1205 52.10768 1.4122 | Pumpenwelle D.65x1205 52.10768 1.4122 | arbre de pompe D.65x1205 52.10768 1.4122 | 2342
6024073 | pump shaft D.65x1425 52.10768 1.4021 | Pumpenwelle D.65x1425 52.10768 1.4021 | arbre de pompe D.65x1425 52.10768 1.4021 | 1797
6024074 | pump shaft D.65x1425 52.10768 1.4122 | Pumpenwelle D.65x1425 52.10768 1.4122 | arbre de pompe D.65x1425 52.10768 1.4122 | 2598
6024077 | cone RZP25 vz | Einlaufkonus RZP25 vz/lam. | cône RZP25 vz | 2702
6024080 | propeller TR50 / 4pol - PUR/A4 | Propeller TR50 / 4pol - PUR/A4 | hélice TR50 / 4pol - PUR/A4 | 1123
6024081 | propeller TR50 / 6pol - PUR/A4 | Propeller TR50 / 6pol - PUR/A4 | hélice TR50 / 6pol - PUR/A4 | 959
6024083 | rotor D.218,5x1330 4/55 1.7131TH H1 | Rotor D.218,5x1330 4/55 1.7131TH H1 | rotor D.218,5x1330 4/55 1.7131TH H1 | 12533
6024085 | stator U157-4/55 St V | Stator U157-4/55 St V | stator U157-4/55 St V | 12912
6024091 | impeller-E D.279 52.16802 GGG | Laufrad-E D.279 52.16802 GGG | roue-E D.279 52.16802 GGG | 973
6024125 | suction piece 51.10752/2 GGG | Ansaugstück 51.10752/2 GGG | pièce d'aspiration 51.10752/2 GGG | 6003
6024126 | suction piece 51.10752/2 GGG | Ansaugstück 51.10752/2 GGG | pièce d'aspiration 51.10752/2 GGG | 6224
6024127 | pump housing Q100 51.10683 1.4517 | Pumpengehäuse Q100 51.10683 1.4517 | corps de pompe Q100 51.10683 1.4517 | 5005
6024128 | pump housing Q100 51.10683 GG | Pumpengehäuse Q100 51.10683 GG | corps de pompe Q100 51.10683 GG | 1104
6024135 | wiper 60x6x356 Gummi | Abstreifer 60x6x356 Gummi | essuyeur 60x6x356 Gummi | 181
6024138 | strainer 550x1360x1,5 10775 1.4571 | Saugsieb 550x1360x1,5 10775 1.4571 | crépine 550x1360x1,5 10775 1.4571 | 834
6024139 | shaft sleeve D.92,5/55 54.14360 1.4401 | Wellenhülse D.92,5/55 54.14360 1.4401 | boîte d'arbre D.92,5/55 54.14360 1.4401 | 1048
6024140 | shaft sleeve D.92,5/55 54.14360 1.4021 | Wellenhülse D.92,5/55 54.14360 1.4021 | boîte d'arbre D.92,5/55 54.14360 1.4021 | 718
6024148 | impeller-D D.430 52.15602 1.4581 | Laufrad-D D.430 52.15602 1.4581 | roue-D D.430 52.15602 1.4581 | 14463
6024149 | impeller FA25.93D/30.93D-400 GGG SVA | Laufrad FA25.93D/30.93D-400 GGG SVA | roue FA25.93D/30.93D-400 GGG SVA | 5361
6024150 | impeller-D D.400 52.15602 1.4581 | Laufrad-D D.400 52.15602 1.4581 | roue-D D.400 52.15602 1.4581 | 11105
6024152 | guide casing 51.12117 GG | Leitgehäuse 51.12117 GG | corps de guidage 51.12117 GG | 2028
6024154 | impeller-D D.380 52.15602 1.4581 | Laufrad-D D.380 52.15602 1.4581 | roue-D D.380 52.15602 1.4581 | 15870
6024156 | impeller-D D.365 52.15602 1.4581 | Laufrad-D D.365 52.15602 1.4581 | roue-D D.365 52.15602 1.4581 | 16014
6024157 | impeller-D D.350 52.15602 1.4581 | Laufrad-D D.350 52.15602 1.4581 | roue-D D.350 52.15602 1.4581 | 16346
6024158 | impeller-D D.336 52.15602 1.4581 | Laufrad-D D.336 52.15602 1.4581 | roue-D D.336 52.15602 1.4581 | 16235
6024159 | impeller FA25.93D/30.93D-380 GGG SVA | Laufrad FA25.93D/30.93D-380 GGG SVA | roue FA25.93D/30.93D-380 GGG SVA | 5361
6024160 | impeller FA25.93D/30.93D-365 GGG SVA | Laufrad FA25.93D/30.93D-365 GGG SVA | roue FA25.93D/30.93D-365 GGG SVA | 5361
6024161 | impeller FA25.93D/30.93D-336 GGG SVA | Laufrad FA25.93D/30.93D-336 GGG SVA | roue FA25.93D/30.93D-336 GGG SVA | 5361
6024163 | impeller FA25.93D/30.93D-451 GGG SVA | Laufrad FA25.93D/30.93D-451 GGG SVA | roue FA25.93D/30.93D-451 GGG SVA | 5361
6024164 | impeller FA25.93D/30.93D-430 GGG SVA | Laufrad FA25.93D/30.93D-430 GGG SVA | roue FA25.93D/30.93D-430 GGG SVA | 5361
6024165 | impeller FA25.93D/30.93D-365 GGG SVA | Laufrad FA25.93D/30.93D-365 GGG SVA | roue FA25.93D/30.93D-365 GGG SVA | 5361
6024166 | impeller FA25.93D/30.93D-336 GGG SVA | Laufrad FA25.93D/30.93D-336 GGG SVA | roue FA25.93D/30.93D-336 GGG SVA | 5361
6024167 | suction port 51.15601 GG | Saugstutzen 51.15601 GG | pièce d'aspiration 51.15601 GG | 1619
6024168 | adapter flange St | Übergangsflansch St | bride d`adaption St | 1598
6024175 | winding wire PE2+PA D.1,9/4,2/4,4 90° | Wickeldraht PE2+PA D.1,9/4,2/4,4 90° 3kV | fil de bobinage PE2+PA D.1,9/4,2/4,4 90° | 16
6024176 | impeller FA20.54E-322 GGG SVA | Laufrad FA20.54E-322 GGG SVA | roue FA20.54E-322 GGG SVA | 2849
6024177 | impeller FA20.54E-336 1.4581 SVA | Laufrad FA20.54E-336 1.4581 SVA | roue FA20.54E-336 1.4581 SVA | 8613
6024178 | impeller FA20.54E-309 1.4581 SVA | Laufrad FA20.54E-309 1.4581 SVA | roue FA20.54E-309 1.4581 SVA | 8613
6024179 | winding mater. U123-2/100 380 50 D/Y PVC | Wickelmaterial U123-2/100 380 50 D/YPVC | fil de matéri. U123-2/100 380 50 D/Y PVC | 2010
6024181 | impeller-E D.420 52.15957 GG | Laufrad-E D.420 52.15957 GG | roue-E D.420 52.15957 GG | 5144
6024200 |  | Ausgleichsleitung PVC 2x0,22 Fe-CuNi |  | 20
6024205 | tapper nipple R6"x150 DIN2982 4571 | Rohrdoppelnippel R6"x150 DIN2982 1.4571 | raccord double á vis R6"x150 DIN2982 1.4 | 550
6024212 | coupling flange 52.15130/2 GG KIT | Kupplungsflansch 52.15130/2 GG SET | bride d'accouplement 52.15130/2 GG KIT | 354
6024223 | pump shaft D.66,9x661 53.17684 1.4122 | Pumpenwelle D.66,9x661 53.17684 1.4122 | arbre de pompe D.66,9x661 17684 1.4122 | 1704
6024225 | pump shaft D.66,9x1161 53.17684 1.4122 | Pumpenwelle D.66,9x1161 53.17684 1.4122 | arbre de pompe D.66,9x1161 17684 1.4122 | 2248
6024227 | pump shaft D.66,9x1661 53.17684 1.4122 | Pumpenwelle D.66,9x1661 53.17684 1.4122 | arbre de pompe D.66,9x1661 17684 1.4122 | 2790
6024228 | pump shaft D.66,9x911 53.17684 1.4122 | Pumpenwelle D.66,9x911 53.17684 1.4122 | arbre de pompe D.66,9x911 17684 1.4122 | 1974
6024237 | skid TR22/80 vert. adjustable A4 | Schlitten TR22/80 VERT. VERSTELLBAR A4 | chariot TR22/80 réglable vert. A4 | 1239
6024238 | skid TR36/100 vert. adjustable A4 | Schlitten TR36/100 vert. verstellbar A4 | chariot TR36/100 réglable vert. A4 | 1538
6024244 | bracket 53.18136 Stvz KIT | Winkelhalterung 53.18136 Stvz SET | appui 53.18136 Stvz KIT | 124
6024245 | impeller-M D.132 53.17906 Abrasit/CO | Laufrad-M D.132 53.17906 Abrasit/CO | roue-M D.132 53.17906 Abrasit/CO | 470
6024246 | impeller-M D.124 53.17906 Abrasit/CO | Laufrad-M D.124 53.17906 Abrasit/CO | roue-M D.124 53.17906 Abrasit/CO | 581
6024247 | impeller-W D.119 53.18032 Abrasit/CO | Laufrad-W D.119 53.18032 Abrasit/CO | roue-W D.119 53.18032 Abrasit/CO | 879
6024248 | impeller-W D.109 54.18032 Abrasit/CO | Laufrad-W D.109 54.18032 Abrasit/CO | roue-W D.109 54.18032 Abrasit/CO | 912
6024249 | impeller-W D.94 54.14341 GG/CO | Laufrad-W D.94 54.14341 GG/C0 | roue-W D.94 54.14341 GG/CO | 520
6024250 | impeller-W D.103 54.14341 GG/C0 | Laufrad-W D.103 54.14341 GG/C0 | roue-W D.103 54.14341 GG/C0 | 322
6024251 | pump housing QG2 52.17943 Abrasit/C0 | Pumpengehäuse QG2 52.17943 Abrasit/C0 | corps de pompe QG2 52.17943 Abrasit/C0 | 1921
6024252 | pump housing A 52.19194 Abrasit | Pumpengehäuse A 52.19194 Abrasit | corps de pompe A 52.19194 Abrasit | 1437
6024253 | pump housing A 52.19194 Abrasit/C0 | Pumpengehäuse A 52.19194 Abrasit/C0 | corps de pompe A 52.19194 Abrasit/C0 | 2584
6024254 | impeller-M D.137 53.17903 Abrasit/CO | Laufrad-M D.137 53.17903 Abrasit/CO | roue-M D.137 53.17903 Abrasit/CO | 1334
6024255 | impeller-M D.148 53.17063 Abrasit/CO | Laufrad-M D.148 53.17063 Abrasit/CO | roue-M D.148 53.17063 Abrasit/C0 | 777
6024256 | impeller-M D.124 53.17903 Abrasit/CO | Laufrad-M D.124 53.17903 Abrasit/CO | roue-M D.124 53.17903 Abrasit/C0 | 732
6024257 | impeller-M D.135 53.19185 Abrasit/CO | Laufrad-M D.135 53.19185 Abrasit/CO | roue-M D.135 53.19185 Abrasit/C0 | 822
6024270 | ring D.176/87x16 St | Ring D.176/87x16 St | bague D.176/87x16 St | 82
6024274 | impeller-H D.230/218 KM1300_1B Gbz | Laufrad-H D.230/218 KM1300_1B Gbz | roue-H D.230/218 KM1300_1B Gbz | 2201
6024275 | impeller-H D.217/205 KM1300_1C Gbz | Laufrad-H D.217/205 KM1300_1C Gbz | roue-H D.217/205 KM1300_1C Gbz | 2201
6024276 | impeller-H D.200/187 KM1300_1D Gbz | Laufrad-H D.200/187 KM1300_1D Gbz | roue-H D.200/187 KM1300_1D Gbz | 2201
6024277 | impeller-H D.131/128 K86_1B Gbz | Laufrad-H D.131/128 K86_1B Gbz | roue-H D.131/128 K86_1B Gbz | 878
6024278 | impeller-H D.113/110 K86_1C Gbz | Laufrad-H D.113/110 K86_1C Gbz | roue-H D.113/110 K86_1C Gbz | 942
6024279 | impeller-H D.128/125 K86_2B Gbz | Laufrad-H D.128/125 K86_2B Gbz | roue-H D.128/125 K86_2B Gbz | 729
6024280 | impeller-H D.142/139 K86_3A Gbz | Laufrad-H D.142/139 K86_3A Gbz | roue-H D.142/139 K86_3A Gbz | 714
6024281 | impeller-H D.123/120 K86_3C Gbz | Laufrad-H D.123/120 K86_3C Gbz | roue-H D.123/120 K86_3C Gbz | 701
6024282 | impeller-H D.129/116 K87_2C Gbz | Laufrad-H D.129/116 K87_2C Gbz | roue-H D.129/116 K87_2C Gbz | 811
6024283 | impeller-H D.126/113 K87_2D Gbz | Laufrad-H D.126/113 K87_2D Gbz | roue-H D.126/113 K87_2D Gbz | 811
6024284 | impeller-H D.137/124 K87_3B Gbz | Laufrad-H D.137/124 K87_3B Gbz | roue-H D.137/124 K87_3B Gbz | 699
6024290 | pump shaft D.90x1106 53.16081 1.4021 | Pumpenwelle D.90x1106 53.16081 1.4021 | arbre de pompe D.90x1106 53.16081 1.4021 | 3913
6024291 | pump shaft D.90x1436 53.16081 1.4021 | Pumpenwelle D.90x1436 53.16081 1.4021 | arbre de pompe D.90x1436 53.16081 1.4021 | 4072
6024295 | pipe coupling G1/2 A4 | Muffe G1/2 54.1037/3 A4 | manchon G1/2 A4 | 47
6024296 | wave spring ring SSB-0335-S17 | Wellenfederring D.85 SSB-0335-S17 | anneau à ressort SSB-0335-S17 | 28
6024298 | screw M16x65 DIN933 A4 | Schraube M16x65 DIN933 A4 | vis M16x65 DIN933 A4 | 7
6024299 | screw M16x70 DIN933 A4-70 | Schraube M16x70 DIN933 A4-70 | vis M16x70 DIN933 A4-70 | 6
6024300 | screw M16x80 ISO4017 A2 | Schraube M16x80 ISO4017 A2 | vis M16x80 ISO4017 A2 | 6
6024301 | screw M16x80 DIN933 A4 | Schraube M16x80 DIN933 A4 | vis M16x80 DIN933 A4 | 7
6024302 | screw M16x100 DIN933 A2-70 | Schraube M16x100 DIN933 A2-70 | vis M16x100 DIN933 A2-70 | 6
6024303 | screw M16x100 DIN933 A4 | Schraube M16x100 DIN933 A4 | vis M16x100 DIN933 A4 | 30
6024304 | screw M16x140 DIN933 A2 | Schraube M16x140 DIN933 A2 | vis M16x140 DIN933 A2 | 40
6024342 | nozzle D.90/41x247 53.18713 1.4541 | Düse D.90/41x247 53.18713 1.4541 | tuyère D.90/41x247 53.18713 1.4541 | 973
6024343 | nozzle D.80/26x208 53.18727 1.4541 | Düse D.80/26x208 53.18727 1.4541 | tuyère D.80/26x208 53.18727 1.4541 | 825
6024344 | nozzle D.80/20x249,4 53.18727 1.4571 | Düse D.80/20x249,4 53.18727 1.4571 | tuyère D.80/20x249,4 53.18727 1.4571 | 645
6024383 | mobile wear ring D.690/670x50 54.15874 G | Laufring D.690/670x50 54.15874 GGG60 | bague d'usure mobile D.690/670x50 54.158 | 2623
6024424 | stator 17-4/8 45Wdg 2x0,67 | Stator Lager 17-4/8 45Wdg 2x0,67 | stator 17-4/8 45Wdg 2x0,67 | 789
6024425 | stator 17-4/12 32Wdg 2x0,67+0,63 | Stator Lager 17-4/12 32Wdg 2x0,67+0,63 | stator 17-4/12 32Wdg 2x0,67+0,63 | 952
6024427 | stator T;FO17-6/8 63W2X0,56 | Stator Lager T;FO17-6/8 63W2X0,56 | stator T;FO17-6/8 63W2X0,56 | 1677
6024430 | discharge piece 50.18616 2x29 Gbz | Druckstutzen 50.18616 2x29 Gbz | pièce de refoulement 50.18616 2x29 Gbz | 6389
6024431 | supporting rubber 235/40x3 54.19187 80Sh | Auflagegummi 235/40x3 54.19187 80Shore | caoutchouc support 235/40x3 54.19187 | 10
6024437 | winding mater. U881-2/35 380 50 D/Y PVC | Wickelmaterial U881-2/35 380 50 D/Y PVC | fil de matéri. U881-2/35 380 50 D/Y PVC | 649
6024438 | stator T;FO17-8/8 86W0,67 | Stator Lager T;FO17-8/8 86W0,67 | stator T;FO17-8/8 86W0,67 | 446
6024439 | suction port 53.13497 GG KIT | Saugstutzen 53.13497 GG SET | pièce d'aspiration 53.13497 GG KIT | 451
6024440 | impeller-M D.160 53.17905 Abrasit | Laufrad-M D.160 53.17905 Abrasit | roue-M D.160 53.17905 Abrasit | 596
6024441 | impeller-M D.142 53.17904 Abrasit | Laufrad-M D.142 53.17904 Abrasit | roue-M D.142 53.17904 Abrasit | 670
6024442 | pump housing A G11/4 52.19189 Abrasit | Pumpengehäuse A G11/4 52.19189 Abrasit | corps de pompe A G11/4 52.19189 Abrasit | 1676
6024465 | anode ring DN200 St | Anodenring DN200 St | bague anodique DN200 St | 190
6024472 | bracket 53.18136 A4 KIT | Winkelhalterung 53.18136 A4 SET | appui 53.18136 A4 KIT | 208
6024495 | suction piece 51.14853 GG A | Ansaugstück 51.14853 GG A | pièce d'aspiration 551.14853 GG A | 1334
6024496 | suction piece 51.14853 Gbz A | Ansaugstück 51.14853 Gbz A | pièce d'aspiration 51.14853 Gbz A | 3516
6024497 | suction piece 51.14853 GGG A | Ansaugstück 51.14853 GGG A | pièce d'aspiration 51.14853 GGG A | 1694
6024498 | discharge piece 51.1464/1 GG 200/10 | Druckstutzen 51.1464/1 GG 200/10 | pièce de refoulement 51.1464/1 GG 200/10 | 1536
6024499 | discharge piece 51.1424/1 GG 200/16 | Druckstutzen 51.1424/1 GG 200/16 | pièce de refoulement 51.1424/1 GG 200/16 | 1539
6024500 | discharge piece 51.1424/1 GG 200/16 | Druckstutzen 51.1424/1 Gbz 200/16 | pièce de refoulement 51.1424/1 GG 200/16 | 2558
6024501 | pump shaft D.55x471 53.17351 1.4122 | Pumpenwelle D.55x471 53.17351 1.4122 | arbre de pompe D.55x471 53.17351 1.4122 | 953
6024502 | pump shaft D.55x471 53.17351 1.4021 | Pumpenwelle D.55x471 53.17351 1.4021 | arbre de pompe D.55x471 53.17351 1.4021 | 807
6024503 | guide casing 52.1467 GGG | Leitgehäuse 52.1467 GGG | corps de guidage 52.1467 GGG | 1708
6024504 | guide casing 52.1467 Gbz | Leitgehäuse 52.1467 Gbz | corps de guidage 52.1467 Gbz | 3117
6024505 | top guide casing 52.1461 Gbz | Endleitgehäuse 52.1461 Gbz | corps diffuseur supérieure 52.1461 Gbz | 3459
6024507 | discharge piece 51.10139 9.0975 200/25 | Druckstutzen 51.10139 9.0975 200/25 | pièce de refoulement 51.10139 9.0975 200 | 3139
6024508 | discharge piece 51.10899 GGG 200/40 | Druckstutzen 51.10899 GGG 200/40 | pièce de refoulement 51.10899 GGG 200/4 | 2258
6024509 | discharge piece 51.10899 9.0975 200/40 | Druckstutzen 51.10899 9.0975 200/40 | pièce de refoulement 51.10899 9.0975 20 | 3934
6024516 | pump shaft D.25x256 53.15176 1.4462 | Pumpenwelle D.25x264 53.15176 1.4462 | arbre de pompe D.25x256 15176 1.4462 | 1372
6024517 | pump shaft D.25x384 53.15176 1.4462 | Pumpenwelle D.25x384 53.15176 1.4462 | arbre de pompe D.25x384 53.15176 1.4462 | 708
6024518 | pump shaft D.25x504 53.15176 1.4462 | Pumpenwelle D.25x504 53.15176 1.4462 | arbre de pompe D.25x504 53.15176 1.4462 | 704
6024519 | pump shaft D.25x564 53.15176 1.4462 | Pumpenwelle D.25x564 53.15176 1.4462 | arbre de pompe D.25x564 53.15176 1.4462 | 704
6024520 | pump shaft D.25x239 53.13770/3 1.4021 | Pumpenwelle D.25x239 53.13770/3 1.4021 | arbre de pompe D.25x239 13770/3 1.4021 | 1037
6024521 | pump shaft D.25x239 53.13770/3 1.4122 | Pumpenwelle D.25x239 53.13770/3 1.4122 | arbre de pompe D.25x239 13770/3 1.4122 | 1041
6024523 | pump shaft D.25x359 53.13770/3 1.4122 | Pumpenwelle D.25x359 53.13770/3 1.4122 | arbre de pompe D.25x359 13770/3 1.4122 | 664
6024524 | pump shaft D.25x359 53.13770/3 1.4462 | Pumpenwelle D.25x359 53.13770/3 1.4462 | arbre de pompe D.25x359 13770/3 1.4462 | 1131
6024525 | pump shaft D.25x479 53.13770/3 1.4462 | Pumpenwelle D.25x479 53.13770/3 1.4462 | arbre de pompe D.25x479 13770/3 1.4462 | 1368
6024527 | key 6x4x233 55.15177 A4 | Gleitfeder 6x4x233 55.15177 A4 | ressort glissant 6x4x233 55.15177 A4 | 20
6024528 | key 6x4x448 55.15177 A4 | Gleitfeder 6x4x448 55.15177 A4 | ressort glissant 6x4x448 55.15177 A4 | 21
6024529 | key 6x4x821 54.14289 A4 | Gleitfeder 6x4x821 54.14289 A4 | ressort glissant 6x4x821 54.14289 A4 | 47
6024532 | stator U92-2/50 Gbz V g 480/830W | Stator U92-2/50 Gbz V g 480/830W | stator U92-2/50 Gbz V g 480/830W | 12983
6024533 | stator U92-2/60 Gbz V g 480/830W | Stator U92-2/60 Gbz V g 480/830W | stator U92-2/60 Gbz V g 480/830W | 12725
6024539 | stator U92-2/81 Gbz V g 480/830W | Stator U92-2/81 Gbz V g 480/830W | stator U92-2/81 Gbz V g 480/830W | 16597
6024541 | cable sealing 17X34 NBR 55 Sh | Kabelabdichtung 17X34 NBR 55 Sh | joint de câble 17X34 NBR 55 Sh | 51
6024542 | cable sealing 18X40 NBR 55 Sh | Kabelabdichtung 18X40 NBR 55 Sh | joint de câble 18X40 NBR 55 Sh | 51
6024557 | impeller-E D.297 52.17135 1.4581 | Laufrad FA20.54E-297 1.4581 SVA | roue-E D.297 52.17135 1.4581 | 8613
6024558 | impeller FA20.54E-288 1.4581 SVA | Laufrad FA20.54E-288 1.4581 SVA | roue FA20.54E-288 1.4581 SVA | 8613
6024559 | impeller FA20.54E-277 1.4581 SVA | Laufrad FA20.54E-277 1.4581 SVA | roue FA20.54E-277 1.4581 SVA | 8613
6024563 | impeller FA20.54E-330 GGG SVA | Laufrad FA20.54E-330 GGG SVA | roue FA20.54E-330 GGG SVA | 2849
6024564 | impeller FA20.54E-288 GGG SVA | Laufrad FA20.54E-288 GGG SVA | roue FA20.54E-288 GGG SVA | 2849
6024565 | impeller FA20.54E-253 GGG SVA | Laufrad FA20.54E-253 GGG SVA | roue FA20.54E-253 GGG SVA | 2849
6024566 | impeller FA20.54E-240 1.4581 SVA | Laufrad FA20.54E-263 GGG SVA | roue FA20.54E-263 GGG SVA | 2849
6024567 | impeller-E D.277 53.18859 GGG | Laufrad FA20.54E-277 GGG SVA | roue-E D.277 53.18859 GGG | 2849
6024568 | impeller-E D.322 53.17847 GGG | Laufrad-E D.322 53.17847 GGG | roue-E D.322 53.17847 GGG | 2360
6024569 | impeller-E D.297 53.17847 GGG | Laufrad-E D.297 53.17847 GGG | roue-E D.297 53.17847 GGG | 2360
6024570 | impeller-E D.288 53.17847 GGG | Laufrad-E D.288 53.17847 GGG | roue-E D.288 53.17847 GGG | 2360
6024571 | impeller-E D.277 53.17847 GGG | Laufrad-E D.277 53.17847 GGG | roue-E D.277 53.17847 GGG | 2360
6024572 | impeller-E D.263 53.17847 GGG | Laufrad-E D.263 53.17847 GGG | roue-E D.263 53.17847 GGG | 2360
6024573 | impeller-E D.253 53.17847 GGG | Laufrad-E D.253 53.17847 GGG | roue-E D.253 53.17847 GGG | 2360
6024574 | impeller-E D.277 53.17847 GGG | Laufrad-E D.240 53.17847 GGG | roue-E D.277 53.17847 GGG | 2360
6024596 | spacer sleeve SW17/11 54.17792 A4 | Distanzhülse SW17/11 54.17792 A4 | douille d'écartement SW17/11 54.17792 A4 | 25
6024597 | impeller-E D.355 53.18372 GGG | Laufrad-E D.355 53.18372 GGG | roue-E D.355 53.18372 GGG | 3924
6024598 | impeller-E D.340 53.20731 GGG | Laufrad-E D.340 53.20731 GGG | roue-E D.340 53.20731 GGG | 3924
6024599 | impeller-E D.325 53.20731 GGG | Laufrad-E D.325 53.20731 GGG | roue-E D.325 53.20731 GGG | 3924
6024600 | impeller-E D.325 53.20732 GGG | Laufrad-E D.325 53.20732 GGG | roue-E D.325 53.20732 GGG | 3924
6024601 | impeller-E D.310 53.20732 GGG | Laufrad-E D.310 53.20732 GGG | roue-E D.310 53.20732 GGG | 3924
6024602 | impeller-E D.355 53.15231 GGG | Laufrad-E D.355 53.15231 GGG | roue-E D.355 53.15231 GGG | 3924
6024603 | impeller-E D.325 53.15230 GGG | Laufrad-E D.325 53.15230 GGG | roue-E D.325 53.15230 GGG | 3924
6024604 | impeller-E D.310 53.15230 GGG | Laufrad-E D.310 53.15230 GGG | roue-E D.310 53.15230 GGG | 3924
6024605 | impeller-E D.350 51.12768/1 GGG | Laufrad-E D.350 51.12768/1 GGG | roue-E D.350 51.12768/1 GGG | 4504
6024606 | intermediate flange 53.14739 St | Zwischenflansch 53.14739 St | bride intermédiaire 53.14739 St | 1631
6024607 | impeller-W D.345 52.14740 St | Laufrad-W D.345 52.14740 St | roue-W D.345 52.14740 St | 5043
6024608 | pump housing Q36 52.13709 GG | Pumpengehäuse Q36 52.13709 GG | corps de pompe Q36 52.13709 GG | 460
6024609 | pump shaft D.25x659 53.13770/3 9.4122 | Pumpenwelle D.25x659 53.13770/3 9.4122 | arbre de pompe D.25x659 13770/3 9.4122 | 1525
6024610 | pump shaft D.25x719 53.13770/3 9.4122 | Pumpenwelle D.25x719 53.13770/3 9.4122 | arbre de pompe D.25x719 13770/3 9.4122 | 1329
6024612 | pump shaft D.25x839 53.13770/3 1.4021 | Pumpenwelle D.25x839 53.13770/3 1.4021 | arbre de pompe D.25x839 13770/3 1.4021 | 1393
6024613 | pump shaft D.25x839 53.13770/3 1.4122 | Pumpenwelle D.25x839 53.13770/3 1.4122 | arbre de pompe D.25x839 13770/3 1.4122 | 1404
6024614 | pump shaft D.55x1254 53.15001 1.4122 | Pumpenwelle D.55x1254 53.15001 1.4122 | arbre de pompe D.55x1254 53.15001 1.4122 | 2924
6024615 | pump shaft D.55x1054 53.15001 1.4122 | Pumpenwelle D.55x1054 53.15001 1.4122 | arbre de pompe D.55x1054 53.15001 1.4122 | 2612
6024616 | pump shaft D.55x1254 53.15001 1.4021 | Pumpenwelle D.55x1254 53.15001 1.4021 | arbre de pompe D.55x1254 53.15001 1.4021 | 2629
6024617 | pump shaft D.55x1054 53.15001 1.4021 | Pumpenwelle D.55x1054 53.15001 1.4021 | arbre de pompe D.55x1054 53.15001 1.4021 | 2352
6024619 | impeller-W D.133 52.16715/1 1.4581 | Laufrad-W D.133 52.16715/1 1.4581 | Roue-W D.133 52.16715/1 1.4581 | 1910
6024626 | screw M20x65 DIN933 A4-70 | Schraube M20x65 DIN933 A4-70 | vis M20x65 DIN933 A4-70 | 8
6024633 | ventilation cover G3/4" Polyamid | Belüftungsdeckel G3/4" Polyamid | couvercle d'aération G3/4" Polyamid | 49
6024635 | bracket Stvz | Winkelhalterung Stvz | appui Stvz | 82
6024639 | cable lug M8 10mm² E-Cu vz | Rohrkabelschuh M8 10mm² E-Cu vz | cosse de câble M8 10mm² E-Cu vz | 2
6024640 | cable lug M8 16mm² E-Cu vz | Rohrkabelschuh M8 16mm² E-Cu vz | cosse de câble M8 16mm² E-Cu vz | 3
6024641 | cable lug M8 25mm² E-Cu vz | Rohrkabelschuh M8 25mm² E-Cu vz | cosse de câble M8 25mm² E-Cu vz | 4
6024642 | cable lug M10 25mm² E-Cu vz | Rohrkabelschuh M10 25mm² E-Cu vz | cosse de câble M10 25mm² E-Cu vz | 4
6024643 | cable lug M12 25mm² E-Cu vz | Rohrkabelschuh M12 25mm² E-Cu vz | cosse de câble M12 25mm² E-Cu vz | 4
6024644 | cable lug M8 35mm² E-Cu vz | Rohrkabelschuh M8 35mm² E-Cu vz | cosse de câble M8 35mm² E-Cu vz | 5
6024645 | cable lug M10 35mm² E-Cu vz | Rohrkabelschuh M10 35mm² E-Cu vz | cosse de câble M10 35mm² E-Cu vz | 6
6024646 | cable lug M12 35mm² E-Cu vz | Rohrkabelschuh M12 35mm² E-Cu vz | cosse de câble M12 35mm² E-Cu vz | 6
6024647 | cable lug M10 50mm² E-Cu vz | Rohrkabelschuh M10 50mm² E-Cu vz | cosse de câble M10 50mm² E-Cu vz | 8
6024648 | cable lug M12 50mm² E-Cu vz | Rohrkabelschuh M12 50mm² E-Cu vz | cosse de câble M12 50mm² E-Cu vz | 10
6024649 | cable lug M10 70mm² E-Cu vz | Rohrkabelschuh M10 70mm² E-Cu vz | cosse de câble M10 70mm² E-Cu vz | 10
6024650 | cable lug M12 70mm² E-Cu vz | Rohrkabelschuh M12 70mm² E-Cu vz | cosse de câble M12 70mm² E-Cu vz | 11
6024653 | bearing housing U 52.12488 Gbz B KIT | Lagergehäuse U 52.12488 Gbz B SET | corps de palier U 52.12488 Gbz B KIT | 2288
6024659 | stator 17-4/8 400 50Hz | Stator Lager 17-4/8 40Wdg 0,75+0,71 | stator 17-4/8 400 50Hz | 789
6024662 |  | Dämmschale 52.19109 UNI-CA:SE Kunstst. |  | 207
6024666 | pump shroud ZG4 51.17655 G-AlMg/C0 | Pumpenmantel ZG4 51.17655 G-AlMg/C0 | chemise de pompe ZG4 51.17655 G-AlMg/C0 | 1389
6024668 | pump housing Q80 52.18163 Abrasit KIT | Pumpengehäuse Q80 52.18163 Abrasit SET | corps de pompe Q80 52.18163 Abrasit KIT | 4835
6024676 | impeller-W D.260 52.18932 1.4581 | Laufrad-W D.260 52.18932 1.4581 | roue-W D.260 52.18932 1.4581 | 2102
6024677 | impeller-W D.250 52.18932 1.4581 | Laufrad-W D.250 52.18932 1.4581 | roue-W D.250 52.18932 1.4581 | 2102
6024678 | impeller-W D.225 52.18932 1.4581 | Laufrad-W D.225 52.18932 1.4581 | roue-W D.225 52.18932 1.4581 | 2102
6024679 | impeller-W D.200 52.18932 1.4581 | Laufrad-W D.200 52.18932 1.4581 | roue-W D.200 52.18932 1.4581 | 2102
6024680 | impeller-W D.190 52.18932 1.4581 | Laufrad-W D.190 52.18932 1.4581 | roue-W D.190 52.18932 1.4581 | 2102
6024681 | impeller-W D.180 52.18932 1.4581 | Laufrad-W D.180 52.18932 1.4581 | roue-W D.180 52.18932 1.4581 | 2102
6024682 | impeller-W D.170 52.18932 1.4581 | Laufrad-W D.170 52.18932 1.4581 | roue-W D.170 52.18932 1.4581 | 2102
6024687 | cable trumpet 42T 25m H07 7G1,5 KIT | Leitungsdurchf. 42T 25m H07 7G1,5 SET | trompette câble 42T 25m H07 7G1,5 KIT | 537
6024689 | circlips 40x1,75 DIN471 FSt | Sicherungsring 40x1,75 DIN471 FSt | circlip 40x1,75 DIN471 FSt | 1
6024690 | o-ring ID.540,0x8,0 Viton | O-Ring ID.540,0x8,0 Viton | joint torique ID.540,0x8,0 Viton | 82
6024691 | o-ring ID.525,0x8,0 Viton | O-Ring ID.525,0x8,0 Viton | joint torique ID.525,0x8,0 Viton | 139
6024692 | mechanical shaft seal 680-SNC-ZHN-100 | GRD. 680-SNC-ZHN-100 | garniture mécanique 680-SNC-ZHN-100 | 1592
6024693 | mechanical shaft seal 680-SNS-SHN-095 | GRD. 680-SNS-SHN-095 | garniture mécanique 6680-SNS-SHN-095 | 2427
6024694 | o-ring ID.18,0x4,5 Viton | O-Ring ID.18,0x4,5 Viton | joint torique ID.18,0x4,5 Viton | 16
6024695 | o-ring ID.250,0x3,0 Viton | O-Ring ID.250,0x3,0 Viton | joint torique ID.250,0x3,0 Viton | 14
6024696 | o-ring ID.580,0x9,0 Viton | O-Ring ID.580,0x9,0 Viton | joint torique ID.580,0x9,0 Viton | 334
6024698 | o-ring ID.580,0x6,0 Viton | O-Ring ID.580,0x6,0 Viton | joint torique ID.580,0x6,0 Viton | 171
6024699 | o-ring ID.305,0x5,0 Viton | O-Ring ID.305,0x5,0 Viton | joint torique ID.305,0x5,0 Viton | 43
6024700 | o-ring ID.420,0x4,0 Viton | O-Ring ID.420,0x4,0 Viton | joint torique ID.420,0x4,0 Viton | 43
6024701 | impeller-E D.180 53.12432/1 1.4581 | Laufrad-E D.180 53.12432/1 1.4581 | roue-E D.180 53.12432/1 1.4581 | 3727
6024702 | impeller-E D.288 52.11127/1 GGG | Laufrad-E D.288 52.11127/1 GGG | roue-E D.288 52.11127/1 GGG | 2140
6024703 | suction piece 51.5866 GG | Ansaugstück 51.5866 GG | pièce d'aspiration 51.5866 GG | 3423
6024704 | pipe clamp D.324 RB 52.15393 Stvz | Rohrschelle D.324 RB 52.15393 Stvz | collier de tuyau D.324 RB 52.15393 Stvz | 216
6024708 | guide bracket 53.16808 Stvz KIT | Führungshalter 53.16808 Stvz SET | appui de guidage 53.16808 Stvz KIT | 1620
6024710 | impeller-Z D.310 52.12774 GG | Laufrad-Z D.310 52.12774 GG | roue-Z D.310 52.12774 GG | 3064
6024711 | o-ring ID.35,0x2,0 Viton | O-Ring ID.35,0x2,0 Viton | joint torique ID.35,0x2,0 Viton | 2
6024712 | o-ring ID.136,0x3,0 Viton | O-Ring ID.136,0x3,0 Viton | joint torique ID.136,0x3,0 Viton | 14
6024713 | o-ring ID.210,0x3,0 Viton | O-Ring ID.210,0x3,0 Viton | joint torique ID.210,0x3,0 Viton | 14
6024715 | o-ring ID.255,0x4,0 Viton | O-Ring ID.255,0x4,0 Viton | joint torique ID.255,0x4,0 Viton | 33
6024718 | o-ring ID.375,0x4,0 Viton | O-Ring ID.375,0x4,0 Viton | joint torique ID.375,0x4,0 Viton | 79
6024720 | o-ring ID.180,0x6,0 Viton | O-Ring ID.180,0x6,0 Viton | joint torique ID.180,0x6,0 Viton | 38
6024730 | impeller FA10.94E 318 1.4581 SVA | Laufrad FA10.94E 318 1.4581 SVA | roue FA10.94E 318 1.4581 SVA | 7639
6024731 | impeller FA10.94E 306 1.4581 SVA | Laufrad FA10.94E 306 1.4581 SVA | roue FA10.94E 306 1.4581 SVA | 7639
6024732 | impeller FA10.94E 294 1.4581 SVA | Laufrad FA10.94E 294 1.4581 SVA | roue FA10.94E 294 1.4581 SVA | 7639
6024733 | impeller FA10.94E 282 1.4581 SVA | Laufrad FA10.94E 282 1.4581 SVA | roue FA10.94E 282 1.4581 SVA | 7639
6024734 | impeller FA10.94E 270 1.4581 SVA | Laufrad FA10.94E 270 1.4581 SVA | roue FA10.94E 270 1.4581 SVA | 7639
6024735 | impeller FA10.94E 258 1.4581 SVA | Laufrad FA10.94E 258 1.4581 SVA | roue FA10.94E 258 1.4581 SVA | 7639
6024736 | coupling foot 50.19208 GGG | Kupplungsfuß 50.19208 GGG | pied d'accouplement 50.19208 GGG | 2055
6024737 | impeller FA10.94E 246 1.4581 SVA | Laufrad FA10.94E 246 1.4581 SVA | roue FA10.94E 246 1.4581 SVA | 7639
6024738 | impeller FA10.94E 318 GG SVA | Laufrad FA10.94E 318 GG SVA | roue FA10.94E 318 GG SVA | 1904
6024739 | impeller FA10.94E 318 1.4581 SVA | Laufrad FA10.94E 318 1.4581 SVA | roue FA10.94E 318 1.4581 SVA | 7639
6024740 | impeller FA10.94E 306 GG SVA | Laufrad FA10.94E 306 GG SVA | roue FA10.94E 306 GG SVA | 1904
6024741 | impeller FA10.94E 306 1.4581 SVA | Laufrad FA10.94E 306 1.4581 SVA | roue FA10.94E 306 1.4581 SVA | 7639
6024742 | impeller FA10.94E 294 GG SVA | Laufrad FA10.94E 294 GG SVA | roue FA10.94E 294 GG SVA | 1904
6024743 | impeller FA10.94E 294 1.4581 SVA | Laufrad FA10.94E 294 1.4581 SVA | roue FA10.94E 294 1.4581 SVA | 7639
6024744 | impeller FA10.94E 282 GG SVA | Laufrad FA10.94E 282 GG SVA | roue FA10.94E 282 GG SVA | 1904
6024745 | impeller FA10.94E 282 1.4581 SVA | Laufrad FA10.94E 282 1.4581 SVA | roue FA10.94E 282 1.4581 SVA | 7639
6024746 | impeller-W D.160 52.18932 1.4581 | Laufrad-W D.160 52.18932 1.4581 | roue-W D.160 52.18932 1.4581 | 2102
6024747 | impeller-W D.150 52.18932 1.4581 | Laufrad-W D.150 52.18932 1.4581 | roue-W D.150 52.18932 1.4581 | 2102
6024755 | adapter 53.19197 St | Übergang 53.19197 St | pièce de reduction 53.19197 St | 1483
6024757 | winding mater. U86-2/20 380 50Hz D/Y PVC | Wickelmaterial U86-2/20 380 50Hz D/Y PVC | fil de matéri. U86-2/20 380 50Hz D/Y PVC | 661
6024761 |  | Impulsgeber NF5001 Namur JF-2002-N |  | 153
6024768 | mechanical shaft seal AUUE/V D12 CR(N)2/ | GRD. AUUE/V D12 CR(N)2/4KIT | garniture mécanique AUUE/V D12 CR(N)2/4 | 722
6024769 | diffuser K46 EB1 plastics | Leitrad K46 EB1 Kunststoff | diffuseur K46 EB1 plastique | 59
6024776 | coupling foot 51.13860/1 GG KIT | Kupplungsfuß 51.13860/1 GG SET | pied d'accouplement 51.13860/1 GG KIT | 390
6024792 | o-ring ID.429,0x6,0 Viton 75 | O-Ring ID.429,0x6,0 Viton 75 | joint torique ID.429,0x6,0 Viton 75 | 171
6024794 | o-ring ID.745,0x10,0 Viton | O-Ring ID.745,0x10,0 Viton | joint torique ID.745,0x10,0 Viton | 484
6024795 |  | Siebkorb B300 l=850/45° Lo5 A2 |  | 5900
6024796 | pipe clamp DN300/2R Stvz KIT | Rohrschelle DN300/2R Stvz SET | collier de tuyau DN300/2R Stvz KIT | 779
6024803 | sealing flange 52.18858 GGG | Dichtungsflansch 52.18858 GGG | bride d' étanchéité 52.18858 GGG | 625
6024806 | pump housing Q150 52.14255 GG KIT | Pumpengehäuse Q150 52.14255 GG SET | corps de pompe Q150 52.14255 GG KIT | 1954
6024809 | screw M16x140 DIN933 A4 | Schraube M16x140 DIN933 A4 | vis M16x140 DIN933 A4 | 54
6024810 | suction port 52.18387 GG | Saugstutzen 52.18387 GG | pièce d'aspiration 52.18387 GG | 649
6024812 | flat gasket D.360/457x3 EPDM/KTW 80Sho | Flachdichtung D.360/457x3 EPDM/KTW 80Sho | joint plat D.360/457x3 EPDM/KTW 80Sho | 307
6024813 | impeller-W D.180 52.11273 GGG | Laufrad-W D.180 52.11273 GGG | roue-W D.180 52.11273 GGG | 711
6024814 | motor cover D.95g6 52.2831 Al KIT | Motordeckel D.95g6 52.2831 Al SET | couvercle du moteur D.95g6 52.2831 Al | 189
6024815 | bearing housing 53.18467 GG | Lagergehäuse 53.18467 GG | corps de palier 53.18467 GG | 504
6024816 | sealing flange D.280g6 52.12941 1.4581 | Dichtungsflansch D.280g6 52.12941 1.4581 | bride d' étanchéité D.280g6 52.12941 1.4 | 2896
6024817 | rotor D.124,3x622 4/22 1.4462 K | Rotor D.124,3x622 4/22 1.4462 K | rotor D.124,3x622 4/22 1.4462 K | 1504
6024819 | rotor D.124,3x672 4/30 1.4462 K | Rotor D.124,3x672 4/30 1.4462 K | rotor D.124,3x672 4/30 1.4462 K | 2798
6024825 | rotor D.109,2x672 2/27 1.4021 H | Rotor D.109,2x672 2/27 1.4021 H | rotor D.109,2x672 2/27 1.4021 H | 1794
6024830 | rotor D.134,4x672 6+8/32 1.4021 H | Rotor D.134,4x672 6+8/32 1.4021 H | rotor D.134,4x672 6+8/32 1.4021 H | 2590
6024836 | pump housing Q80 52.17937 GG KIT | Pumpengehäuse Q80 52.17937 GG SET | corps de pompe Q80 52.17937 GG KIT | 431
6024844 | terminal board 53.11698 KIT | Klemmbrett 53.11698 SET | plaque à bornes 53.11698 KIT | 88
6024848 | rotor D.114,3x336 6+8/8 1.4462 | Rotor D.114,3x336 6+8/8 1.4462 | rotor D.114,3x336 6+8/8 1.4462 | 1713
6024849 | rotor D.114,3x336 6/12 1.4462 | Rotor D.114,3x336 6/12 1.4462 | rotor D.114,3x336 6/12 1.4462 | 1569
6024851 | rotor D.89,2x336 2/8 4021/4462 g | Rotor D.89,2x336 2/8 4021/4462 g | rotor D.89,2x336 2/8 4021/4462 g | 3139
6024852 | rotor D.89,2x336 2/12 1.4021 | Rotor D.89,2x336 2/12 1.4021 | rotor D.89,2x336 2/12 1.4021 | 1997
6024853 | rotor D.89,2x336 2/12 4021/4462 g | Rotor D.89,2x336 2/12 4021/4462 g | rotor D.89,2x336 2/12 4021/4462 g | 3139
6024860 | motor hood 51.10479 GG | Motorhaube 51.10479 GG | capot du moteur 51.10479 GG | 485
6024866 | coupling flange 52.10034 GG/CO KIT | Kupplungsflansch 52.10034 GG/CO SET | bride d'accouplement 52.10034 GG/CO KIT | 490
6024868 | pump housing Q100 50.17282 GG | Pumpengehäuse Q100 50.17282 GG | corps de pompe Q100 50.17282 GG | 1765
6024869 | pump housing Q100 50.17500 GG | Pumpengehäuse Q100 50.17500 GG | corps de pompe Q100 50.17500 GG | 758
6024892 | impeller-W D.127 52.16715/1 1.4581 | Laufrad-W D.127 52.16715/1 1.4581 | roue-W D.127 52.16715/1 1.4581 | 1910
6024893 | impeller-W D.116 52.16715/1 1.4581 | Laufrad-W D.116 52.16715/1 1.4581 | roue-W D.116 52.16715/1 1.4581 | 1910
6024894 | impeller-W D.100 52.16715/1 1.4581 | Laufrad-W D.100 52.16715/1 1.4581 | roue-W D.100 52.16715/1 1.4581 | 1910
6024895 | impeller-W D.90 52.16715/1 1.4581 | Laufrad-W D.90 52.16715/1 1.4581 | roue-W D.90 52.16715/1 1.4581 | 1910
6024935 | pump housing Q80 52.18069 GG | Pumpengehäuse Q80 52.18069 GG | corps de pompe Q80 52.18069 GG | 925
6024943 | screw M4x8 DIN? A2 Grundfos | Schraube M4x8 DIN? A2 Grundfos | vis M4x8 DIN? A2 Grundfos | 1
6024945 | pump housing Q100 51.12610 GG | Pumpengehäuse Q100 51.12610 GG | corps de pompe Q100 51.12610 GG | 983
6024946 | pump housing Q100 51.12610 1.4581 | Pumpengehäuse Q100 51.12610 1.4581 | corps de pompe Q100 51.12610 1.4581 | 4773
6024947 | pump housing Q100 51.17112 Abrasit | Pumpengehäuse Q100 51.17112 Abrasit | corps de pompe Q100 51.17112 Abrasit | 3920
6024948 | shaft for mixer head L250 53.17683 1.446 | Welle für Rührkopf L250 53.17683 1.4462 | arbre pour agitateur méc L250 53.17683 1 | 363
6024949 | shaft for mixer head L240 53.17683 4462 | Welle für Rührkopf L240 53.17683 1.4462 | arbre pour agitateur méc L240 53.17683 | 363
6024959 | pump shaft D.60x1163 53.15017 1.4122 | Pumpenwelle D.60x1163 53.15017 1.4122 | arbre de pompe D.60x1163 53.15017 1.4122 | 2781
6024962 | coupling 54.19222 1.4021 | Kupplung 54.19222 1.4021 | accouplement 54.19222 1.4021 | 414
6024969 | strainer 53.17316 1.4301 KIT | Saugsieb 53.17316 1.4301 SET | crépine 53.17316 1.4301 KIT | 343
6024970 | pump housing Q150 52.11408 GG KIT | Pumpengehäuse Q150 52.11408 GG SET | corps de pompe Q150 52.11408 GG KIT | 2420
6024971 | double guide bracket 53.16808 St KIT | Doppelführungshalter 53.16808 St SET | appui de guidage double 53.16808 St KIT | 1620
6024972 | cable inlet M28 17-19 54245.1-19 | Kabeleinführung M28 17-19 54245.1-19 | entréé de cáble M28 17-19 54245.1-19 | 187
6024973 | cable inlet M80 52-57 54245.2-57 | Kabeleinführung M80 52-57 54245.2-57 | entréé de cáble M80 52-57 54245.2-57 | 402
6024984 | discharge piece 53.5139 GG KIT | Druckstutzen 53.5139 GG SET | pièce de refoulement 53.5139 GG KIT | 498
6024986 | impeller FA10.84D/15.84D-278 1.4581 SVA | Laufrad FA10.84D/15.84D-278 1.4581 SVA | roue FA10.84D/15.84D-278 1.4581 SVA | 6903
6024987 | impeller FA10.84D/15.84D-263 1.4581 SVA | Laufrad FA10.84D/15.84D-263 1.4581 SVA | roue FA10.84D/15.84D-263 1.4581 SVA | 6903
6024988 | impeller FA10.84D/15.84D-248 1.4581 SVA | Laufrad FA10.84D/15.84D-248 1.4581 SVA | roue FA10.84D/15.84D-248 1.4581 SVA | 6903
6024989 | impeller FA10.84D/15.84D-233 1.4581 SVA | Laufrad FA10.84D/15.84D-233 1.4581 SVA | roue FA10.84D/15.84D-233 1.4581 SVA | 6903
6024990 | impeller FA10.84D/15.84D-218 1.4581 SVA | Laufrad FA10.84D/15.84D-218 1.4581 SVA | roue FA10.84D/15.84D-218 1.4581 SVA | 6903
6024991 | impeller FA10.84D/15.84D-203 1.4581 SVA | Laufrad FA10.84D/15.84D-203 1.4581 SVA | roue FA10.84D/15.84D-203 1.4581 SVA | 6903
6024994 | impeller FA10.84D/15.84D-278 1.4581 SVA | Laufrad FA10.84D/15.84D-278 1.4581 SVA | roue FA10.84D/15.84D-278 1.4581 SVA | 6903
6024995 | impeller FA10.84D/15.84D-263 1.4581 SVA | Laufrad FA10.84D/15.84D-263 1.4581 SVA | roue FA10.84D/15.84D-263 1.4581 SVA | 6903
6024996 | impeller FA10.84D/15.84D-248 1.4581 SVA | Laufrad FA10.84D/15.84D-248 1.4581 SVA | roue FFA10.84D/15.84D-248 1.4581 SVA | 6903
6024997 | impeller FA10.84D/15.84D-233 1.4581 SVA | Laufrad FA10.84D/15.84D-233 1.4581 SVA | roue FA10.84D/15.84D-233 1.4581 SVA | 6903
6024998 | impeller FA10.84D/15.84D-218 1.4581 SVA | Laufrad FA10.84D/15.84D-218 1.4581 SVA | roue FA10.84D/15.84D-218 1.4581 SVA | 6903
6024999 | impeller FA10.84D/15.84D-203 1.4581 SVA | Laufrad FA10.84D/15.84D-203 1.4581 SVA | roue FA10.84D/15.84D-203 1.4581 SVA | 6903
6025000 | pump housing Q100 52.15175 1.4581 | Pumpengehäuse Q100 52.15175 1.4581 | corps de pompe Q100 52.15175 1.4581 | 6720
6025006 |  | Durchgangsklemme 35 WAGO 400-415 |  | 14
6025007 | crossbridge 35 WAGO 400-473 | Querbrücker 35 WAGO 400-473 | de travers pont 35 WAGO 400-473 | 11
6025043 | impeller-E D.238 53.17247 1.4581 | Laufrad-E D.238 53.17247 1.4581 | roue-E D.238 53.17247 1.4581 | 3338
6025046 | impeller-E D.208 53.17247 1.4581 | Laufrad-E D.208 53.17247 1.4581 | roue-E D.208 53.17247 1.4581 | 3338
6025049 | impeller-E D.180 53.17247 1.4581 | Laufrad-E D.180 53.17247 1.4581 | roue-E D.180 53.17247 1.4581 | 3338
6025050 | washer D.35/11x14 54.17257 1.4462 | Scheibe D.35/11x14 54.17257 1.4462 | rondelle D.35/11x14 54.17257 1.4462 | 202
6025051 | pump foot 52.10746 A4 | Pumpenfuß 52.10746 A4 | pied de pompe 52.10746 A4 | 1295
6025059 | pump housing Q100 50.13466 GG | Pumpengehäuse Q100 50.13466 GG | corps de pompe Q100 50.13466 GG | 719
6025060 | pump housing Q100 50.13466 GG | Pumpengehäuse Q100 50.13466 GG | corps de pompe Q100 50.13466 GG | 895
6025062 | impeller-E D.220 53.13578/1 1.4581 | Laufrad-E D.220 53.13578/1 1.4581 | roue-E D.220 53.13578/1 1.4581 | 2450
6025063 | impeller-E D.210 53.13579/1 1.4581 | Laufrad-E D.210 53.13579/1 1.4581 | roue-E D.210 53.13579/1 1.4581 | 2772
6025077 | cable sealing D.21 EPDM 60 Sh | Kabelabdichtung D.21 EPDM 60 Sh | joint de câble D.21 EPDM 60 Sh | 28
6025082 | pump shaft D.55x689 53.14955 1.4122 | Pumpenwelle D.55x689 53.14955 1.4122 | arbre de pompe D.55x689 53.14955 1.4122 | 2218
6025083 | pump shaft D.55x535 53.16839 1.4122 | Pumpenwelle D.55x535 53.16839 1.4122 | arbre de pompe D.55x535 53.16839 1.4122 | 1000
6025084 | pump shaft D.55x535 53.16839 1.4462 | Pumpenwelle D.55x535 53.16839 1.4462 | arbre de pompe D.55x535 53.16839 1.4462 | 1393
6025085 | pump shaft D.55x715 53.16839 1.4462 | Pumpenwelle D.55x715 53.16839 1.4462 | arbre de pompe D.55x715 53.16839 1.4462 | 1512
6025086 | pump shaft D.55x702 53.16460 1.4122 | Pumpenwelle D.55x702 53.16460 1.4122 | arbre de pompe D.55x702 53.16460 1.4122 | 777
6025087 | pump shaft D.55x522 53.16460 1.4462 | Pumpenwelle D.55x522 53.16460 1.4462 | arbre de pompe D.55x522 53.16460 1.4462 | 948
6025088 | pump shaft D.55x702 53.16460 1.4462 | Pumpenwelle D.55x702 53.16460 1.4462 | arbre de pompe D.D.55x702 16460 1.4462 | 1241
6025116 | bearing housing T 2cable+M16 9.0970 R | Lagergehäuse O 2Kabel+M16 9.0970 R | corps de palier H 2cable+M16 9.0970 R | 545
6025118 | bearing housing T 2Kabel+M16 Gbz R | Lagergehäuse O 2Kabel+M16 Gbz R | corps de palier H 2Kabel+M16 Gbz R | 1823
6025119 | bearing housing T 1cable+M16 9.0970 R | Lagergehäuse O 1Kabel+M16 9.0970 R | corps de palier H 1cable+M16 9.0970 R | 545
6025120 | guide casing 54.11585/3 Gbz | Leitgehäuse 54.11585/3 Gbz | corps de guidage 54.11585/3 Gbz | 1674
6025121 | suction piece 51.15190/2 Gbz | Ansaugstück 51.15190/2 Gbz | pièce d'aspiration 51.15190/2 Gbz | 1454
6025123 | top guide casing 54.11587/3 Gbz | Endleitgehäuse 54.11587/3 Gbz | corps diffuseur supérieur 54.11587/3 Gbz | 1573
6025124 | NRV housing G3I PN40 K8 9.097 | RV-Gehäuse G3I PN40 K8 9.0975 | corps du CR G3I PN40 K8 9. | 1708
6025125 | NRV housing G4AGPN40 K8 9.0975 | RV-Gehäuse G4AG PN40 K8 9.0975 | corps du CR G4AGPN40 K8 9.0975 | 1513
6025127 | discharge piece 52.11581/1 Gbz 65/16 | Druckstutzen 52.11581/1 Gbz 65/16 | pièce de refoulement 52.11581/1 Gbz 65/1 | 1362
6025128 | discharge piece 52.11581/1 Gbz I 65/16 | Druckstutzen 52.11581/1 Gbz I 65/16 | pièce de refoulement 52.11581/1 Gbz I 65 | 2459
6025129 | discharge piece 52.11580/1 Gbz I 65/40 | Druckstutzen 52.11580/1 Gbz I 65/40 | pièce de refoulement 52.11580/1 Gbz I 65 | 2473
6025131 | NRV housing DN65PN40 K8 Gbz | RV-Gehäuse DN65PN40 K8 Gbz | corps du CR DN65PN40 K8 Gbz | 1389
6025132 | discharge piece 52.14892 Gbz I | Druckstutzen 52.14892 Gbz I | pièce de refoulement 52.14892 Gbz I | 1858
6025149 | spacer ring D.115/90x20 54.19214 St | Distanzring D.115/90x20 54.19214 St | entretoise circulaire D.115/90x20 54.192 | 166
6025150 | pump housing A G2 52.19215 Abrasit | Pumpengehäuse A G2 52.19215 Abrasit | corps de pompe A G2 52.19215 Abrasit | 812
6025161 |  | Schutzschirm 90x119 CR |  | 51
6025163 | pump housing Q100 50.12842 1.4581 | Pumpengehäuse Q100 50.12842 1.4581 | corps de pompe Q100 50.12842 1.4581 | 5942
6025164 | pump housing Q100 50.12842 GG | Pumpengehäuse Q100 50.12842 GG | corps de pompe Q100 50.12842 GG | 1140
6025166 | suction port 52.14539 1.4581 | Saugstutzen 52.14539 1.4581 | pièce d'aspiration 52.14539 1.4581 | 4389
6025168 | suction port 52.14539 GG | Saugstutzen 52.14539 GG | pièce d'aspiration 52.14539 GG | 705
6025169 | suction port 52.14539 1.4581 | Saugstutzen 52.14539 1.4581 | pièce d'aspiration 52.14539 1.4581 | 3908
6025170 | base plate D.280 52.14512 1.4581 | Fußplatte D.280 52.14512 1.4581 | base D.280 52.14512 1.4581 | 754
6025171 | impeller-W D.234 52.14538 GG | Laufrad-W D.234 52.14538 GG | roue-W D.234 52.14538 GG | 1012
6025172 | impeller-W D.234 52.14538 1.4581 | Laufrad-W D.234 52.14538 1.4581 | roue-W D.234 52.14538 1.4581 | 4261
6025173 | impeller-W D.246 52.14538 1.4581 | Laufrad-W D.246 52.14538 1.4581 | roue-W D.246 52.14538 1.4581 | 4261
6025174 | impeller-W D.258 52.14538 1.4581 | Laufrad-W D.258 52.14538 1.4581 | roue-W D.258 52.14538 1.4581 | 4261
6025175 | impeller-W D.270 52.14538 1.4581 | Laufrad-W D.270 52.14538 1.4581 | roue-W D.270 52.14538 1.4581 | 4261
6025176 | impeller-W D.282 52.14538 1.4581 | Laufrad-W D.282 52.14538 1.4581 | roue-W D.282 52.14538 1.4581 | 4261
6025177 | impeller-W D.294 52.14538 1.4581 | Laufrad-W D.294 52.14538 1.4581 | roue-W D.294 52.14538 1.4581 | 4261
6025178 | impeller-W D.306 52.14538 1.4581 | Laufrad-W D.306 52.14538 1.4581 | roue-W D.306 52.14538 1.4581 | 4261
6025179 | impeller-W D.318 52.14538 1.4581 | Laufrad-W D.318 52.14538 1.4581 | roue-W D.318 52.14538 1.4581 | 4261
6025193 |  | Temp. Überwachung Festlager T24 SET |  | 4
6025197 | rotor D.109,2x594 2/17 1.4021 G | Rotor D.109,2x594 2/17 1.4021 G | rotor D.109,2x594 2/17 1.4021 G | 1381
6025199 | rotor D.109,2x594 4/17 1.4021 G | Rotor D.124,3x594 4/17 1.4021 G | rotor D.109,2x594 4/17 1.4021 G | 1087
6025200 | rotor D.134,4x594 6/17 1.4021 G | Rotor D.134,4x594 6/17 1.4021 G | rotor D.134,4x594 6/17 1.4021 G | 1190
6025201 | Abzwipl. 35 WAGO 400-418 | Abzwipl. 35 WAGO 400-418 | Abzwipl. 35 WAGO 400-418 | 2
6025202 | housing unit RZP25-1 vz | Gehäuseeinheit RZP25-1 vz | unité de carcasse RZP25-1 vz | 3813
6025203 | housing unit RZP25-1 A4 | Gehäuseeinheit RZP25-1 A4 | unité de carcasse RZP25-1 A4 | 5250
6025205 | cone RZP25-1 A4 | Einlaufkonus RZP25-1 A4 | cône RZP25-1 A4 | 3116
6025208 | propeller RZP25-1 3FL-red. PUR /A4 | Propeller RZP25-1 3FL-red. PUR /A4 | hélice RZP25-1 3FL-red. PUR /A4 | 1123
6025209 | propeller RZP25-1/TR36-8°/232.04.005 A4 | Propeller RZP25-1/TR36-8°/232.04.005 A4 | hélice RZP25-1/TR36-8°/232.04.005 A4 | 1354
6025223 | rotor D.164,2x667 6/28 1.4021 | Rotor D.164,2x667 6/28 1.4021 | rotor D.164,2x667 6/28 1.4021 | 3409
6025224 | rotor D.164,2x602 6/22 1.4021 | Rotor D.164,2x602 6/22 1.4021 | rotor D.164,2x602 6/22 1.4021 | 2991
6025225 | rotor D.164,2x602 6/16 1.4021 | Rotor D.164,2x602 6/16 1.4021 | rotor D.164,2x602 6/16 1.4021 | 3051
6025227 | cable protective pipe 53.18414 A2 | Kabelschutzrohr 53.18414 A2 | guidage de câble 53.18414 A2 | 402
6025228 | cable protective pipe 53.18414 A2 | Kabelschutzrohr 53.18414 A2 | guidage de câble 53.18414 A2 | 430
6025229 | terminal 54.18149 St | Klemme 54.18149 St | borne 54.18149 St | 47
6025230 | propeller RZP25-1/TR36-12°/232.04.006 A4 | Propeller RZP25-1/TR36-12°/232.04.006 A4 | hélice RZP25-1/TR36-12°/232.04.006 A4 | 1322
6025231 | propeller RZP25-1/TR36-17°/232.04.007 A4 | Propeller RZP25-1/TR36-17°/232.04.007 A4 | hélice RZP25-1/TR36-17°/232.04.007 A4 | 1322
6025232 | propeller RZP25-1/TR36-21°/232.04.002 A4 | Propeller RZP25-1/TR36-21°/232.04.002 A4 | helice RZP25-1/TR36-21°/232.04.002 A4 | 1322
6025234 | extension for wall bracket AVU80 L155 A4 | Verlängerung Wandhalter AVU80 L=155 A4 | extension pour consôle de paroi AVU L155 | 715
6025235 | impeller-E D.270 52.12838 1.4581 | Laufrad-E D.270 52.12838 1.4581 | roue-E D.270 52.12838 1.4581 | 5551
6025236 | impeller-E D.258 52.12838 1.4581 | Laufrad-E D.258 52.12838 1.4581 | roue-E D.258 52.12838 1.4581 | 5551
6025237 | impeller-E D.246 52.12838 1.4581 | Laufrad-E D.246 52.12838 1.4581 | roue-E D.246 52.12838 1.4581 | 5551
6025238 | impeller-E D.234 52.12838 1.4581 | Laufrad-E D.234 52.12838 1.4581 | roue-E D.234 52.12838 1.4581 | 5551
6025239 | impeller-E D.278 52.12838 1.4581 | Laufrad-E D.278 52.12838 1.4581 | roue-E D.278 52.12838 1.4581 | 5551
6025240 | impeller-E D.234 52.14529 1.4581 | Laufrad-E D.234 52.14529 1.4581 | roue-E D.234 52.14529 1.4581 | 5551
6025241 | impeller-E D.246 52.14529 1.4581 | Laufrad-E D.246 52.14529 1.4581 | roue-E D.246 52.14529 1.4581 | 5551
6025242 | impeller-E D.258 52.14529 1.4581 | Laufrad-E D.258 52.14529 1.4581 | roue-E D.258 52.14529 1.4581 | 5551
6025243 | impeller-E D.270 52.14529 1.4581 | Laufrad-E D.270 52.14529 1.4581 | roue-E D.270 52.14529 1.4581 | 5551
6025244 | impeller-E D.278 52.14529 1.4581 | Laufrad-E D.278 52.14529 1.4581 | roue-E D.278 52.14529 1.4581 | 5551
6025245 | intermediate bearing 52.13314/2 GBZ | Zwischenlager 52.13314/2 GBZ | palier intermédiaire 52.13314/2 GBZ | 1285
6025246 | guide casing 54.11585 GG B | Leitgehäuse 54.11585 GG B | corps de guidage 54.11585 GG B | 299
6025247 | suction piece 51.15190/1 GG A | Ansaugstück 51.15190/1 GG A | pièce d'aspiration 51.15190/1 GG A | 708
6025248 | suction piece 51.15190 Gbz A | Ansaugstück 51.15190 Gbz A | pièce d'aspiration 51.15190 Gbz A | 1534
6025249 | suction piece 51.15190 GG A | Ansaugstück 51.15190 GG A | pièce d'aspiration 51.15190 GG A | 574
6025251 | tightening screw M10x209 54.11639 1.4571 | Spannschraube M10x209 54.11639 1.4571 | vis de serrage M10x209 54.11639 1.4571 | 138
6025252 | tightening screw M10x389 54.11639 1.4571 | Spannschraube M10x389 54.11639 1.4571 | vis de serrage M10x389 54.11639 1.4571 | 120
6025253 | tightening screw M10x449 54.11639 1.4571 | Spannschraube M10x449 54.11639 1.4571 | vis de serrage M10x449 54.11639 1.4571 | 127
6025254 | shaft sleeve D.58/25 55.13354/1 1.4122 | Wellenhülse D.58/25 55.13354/1 1.4122 | boîte d'arbre D.58/25 55.13354/1 1.4122 | 478
6025260 | console for receivingbox/wall fixationA2 | Konsole für Wandtasche A2 | console pour poche de reprise de paroiA2 | 609
6025262 | circlips 31X1,2 DIN472 Fst | Sicherungsring 31X1,2 DIN472 Fst | circlip 31X1,2 DIN472 Fst | 1
6025263 | pump housing Q200 50.10075 GGG | Pumpengehäuse Q200 50.10075 GGG | corps de pompe Q200 50.10075 GGG | 3207
6025266 | tightening screw M10x983 1.4541 | Spannschraube M10x983 1.4541 | vis de serrage M10x983 1.4541 | 115
6025267 | tightening screw M10x307 1.4541 | Spannschraube M10x307 1.4541 | vis de serrage M10x307 1.4541 | 94
6025279 | shaft for mixer head L250 53.17683 1.446 | Welle für Rührkopf L250 53.17683 1.4462 | arbre pour agitateur méc L250 53.17683 | 363
6025280 | shaft for mixer head L250 53.17683 1.446 | Welle für Rührkopf L250 53.17683 1.4462 | arbre pour agitateur méc L250 53.17683 1 | 363
6025292 | impeller-W D.242 6051918 GGG | Laufrad-W D.242 6051918 GGG | roue-W D.242 6051918 GGG | 807
6025293 | impeller-W D.242 52.15828 1.4581 | Laufrad-W D.242 6051918 1.4581 | roue-W D.242 52.15828 1.4581 | 2481
6025294 | impeller-W D.242 52.17372 Abrasit | Laufrad-W D.242 52.17372 Abrasit | roue-W D.242 52.17372 Abrasit | 2481
6025295 | impeller-W D.222 52.17372 Abrasit | Laufrad-W D.222 52.17372 Abrasit | roue-W D.222 52.17372 Abrasit | 2481
6025296 | impeller-W D.200 52.17372 Abrasit | Laufrad-W D.200 52.17372 Abrasit | roue-W D.200 52.17372 Abrasit | 2481
6025297 | impeller-W D.180 52.17372 Abrasit | Laufrad-W D.180 52.17372 Abrasit | roue-W D.180 52.17372 Abrasit | 2481
6025298 | impeller-W D.160 52.17372 Abrasit | Laufrad-W D.160 52.17372 Abrasit | roue-W D.160 52.17372 Abrasit | 2481
6025299 | impeller-W D.222 52.13821 1.4581 | Laufrad-W D.222 6051918 1.4581 | roue-W D.222 52.13821 1.4581 | 2481
6025300 | impeller-W D.180 6051918 1.4581 | Laufrad-W D.180 6051918 1.4581 | roue-W D.180 56051918 1.4581 | 2481
6025301 | impeller-W D.160 6051918 1.4581 | Laufrad-W D.160 6051918 1.4581 | roue-W D.160 6051918 1.4581 | 2481
6025302 | impeller-W D.200 6051919 1.4581 | Laufrad-W D.200 6051919 1.4581 | roue-W D.200 6051919 1.4581 | 2481
6025303 | impeller-W D.180 52.17111 Abrasit | Laufrad-W D.180 52.17111 Abrasit | roue-W D.180 52.17111 Abrasit | 2481
6025304 | impeller-W D.160 52.17111 Abrasit | Laufrad-W D.160 52.17111 Abrasit | roue-W D.160 52.17111 Abrasit | 2481
6025305 | impeller-W D.180 6051919 1.4581 | Laufrad-W D.180 6051919 1.4581 | roue-W D.180 6051919 1.4581 | 2481
6025306 | impeller-W D.160 6051919 GGG | Laufrad-W D.160 6051919 GGG | roue-W D.160 6051919 GGG | 807
6025307 | impeller-W D.160 6051919 1.4581 | Laufrad-W D.160 6051919 1.4581 | roue-W D.160 6051919 1.4581 | 2481
6025316 | impeller FA10.82E-215 GG SVA | Laufrad FA10.82E-215 GG SVA | roue FA10.82E-215 GG SVA | 1222
6025325 | Spacer EHV | Abstandsblech EHV | Ecarteur EHV | 189
6025328 | ring D.118/85x22 St | Ring D.118/85x22 St | bague D.118/85x22 St | 52
6025350 | rotor D.124,3x445 4/12 1.4462 | Rotor D.124,3x445 4/12 1.4462 | rotor D.124,3x445 4/12 1.4462 | 2452
6025351 | rotor D.124,3x490 4/17 1.4462 | Rotor D.124,3x490 4/17 1.4462 | rotor D.124,3x490 4/17 1.4462 | 1454
6025352 | rotor D.124,3x540 4/22 1.4462 | Rotor D.124,3x540 4/22 1.4462 | rotor D.124,3x540 4/22 1.4462 | 2570
6025353 | rotor D.124,3x590 4/27 1.4462 | Rotor D.124,3x590 4/27 1.4462 | rotor D.124,3x590 4/27 1.4462 | 2665
6025354 | rotor D.109,2x445 2/12 1.4021 | Rotor D.109,2x445 2/12 1.4021 | rotor D.109,2x445 2/12 1.4021 | 2294
6025355 | rotor D.134,4x445 6/12 1.4462 | Rotor D.134,4x445 6/12 1.4462 | rotor D.134,4x445 6/12 1.4462 | 1612
6025356 | rotor D.134,4x540 6/22 1.4462 | Rotor D.134,4x540 6/22 1.4462 | rotor D.134,4x540 6/22 1.4462 | 1678
6025357 | rotor D.134,4x590 6/27 1.4462 | Rotor D.134,4x590 6/27 1.4462 | rotor D.134,4x590 6/27 1.4462 | 1791
6025358 | rotor D.109,2x445 2/12 1.4462 | Rotor D.109,2x445 2/12 1.4462 | rotor D.109,2x445 2/12 1.4462 | 2281
6025359 | rotor D.109,2x490 2/17 4021/4462 g | Rotor D.109,2x490 2/17 4021/4462 g | rotor D.109,2x490 2/17 4021/4462 g | 2053
6025360 | rotor D.109,2x540 2/22 4021/4462 g | Rotor D.109,2x540 2/22 4021/4462 g | rotor D.109,2x540 2/22 4021/4462 g | 1768
6025383 | suction port 52.16486 GG+FMP65/75 | Saugstutzen 52.16486 GG+FMP65/75 | pièce d'aspiration 52.16486 GG+FMP6 | 4893
6025400 | impeller FA10.94E 270 GG SVA | Laufrad FA10.94E 270 GG SVA | roue FA10.94E 270 GG SVA | 1904
6025401 | impeller FA10.94E 270 1.4581 SVA | Laufrad FA10.94E 270 1.4581 SVA | roue FA10.94E 270 1.4581 SVA | 7639
6025402 | impeller FA10.94E 258 GG SVA | Laufrad FA10.94E 258 GG SVA | roue FA10.94E 258 GG SVA | 1904
6025403 | impeller FA10.94E 258 1.4581 SVA | Laufrad FA10.94E 258 1.4581 SVA | roue FA10.94E 258 1.4581 SVA | 7639
6025404 | impeller FA10.94E 246 GG SVA | Laufrad FA10.94E 246 GG SVA | roue FA10.94E 246 GG SVA | 1904
6025405 | impeller FA10.94E 246 1.4581 SVA | Laufrad FA10.94E 246 1.4581 SVA | roue FA10.94E 246 1.4581 SVA | 7639
6025407 | gasket 53.15438 Abil | Dichtung 53.15438 Abil | joint53.15438 Abil | 94
6025409 | mechanical shaft seal M74S19/130-G2 Q1Q1 | GRD. M74S19/130-G2 Q1Q1 VGG | garniture mécanique M74S19/130-G2 Q1Q1 V | 5348
6025410 | mechanical shaft seal HJ47GS1/125-00 Q12 | GRD. HJ47GS1/125-00 Q12Q1 | garniture mécanique HJ47GS1/125-00 Q12Q1 | 6024
6025412 | top guide casing 52.15251/1 9.0975 | Endleitgehäuse 52.15251/1 9.0975 | corps diffuseur supérieur 52.15251/1 9.0 | 3009
6025413 | guide casing 52.15216/1 Gbz | Leitgehäuse 52.15216/1 Gbz | corps de guidage 52.15216/1 Gbz | 2622
6025414 | o-ring ID.98,0x3,0 Viton | O-Ring ID.98,0x3,0 Viton | joint torique ID.98,0x3,0 Viton | 18
6025415 | mechanical shaft seal MG1/100-G4 ASVGG | GRD. MG1/100-G4 ASVGG | garniture mécanique MG1/100-G4 ASVGG | 1798
6025416 | impeller FA10.44W-278 GG SVA | Laufrad FA10.44W-278 GG SVA | roue FA10.44W-278 GG SVA | 1222
6025417 | impeller FA10.44W-250 GG SVA | Laufrad FA10.44W-250 GG SVA | roue FA10.44W-250 GG SVA | 1222
6025418 | impeller FA10.44W-225 GG SVA | Laufrad FA10.44W-225 GG SVA | roue FA10.44W-225 GG SVA | 1222
6025419 | impeller FA10.44W-200 GG SVA | Laufrad FA10.44W-200 GG SVA | roue FA10.44W-200 GG SVA | 1222
6025421 | discharge piece 52.15234 9.0975 150/40 | Druckstutzen 52.15234 9.0975 150/40 | pièce de refoulement 52.15234 9.0975 150 | 2054
6025434 | roller bearing NU218 | Zylinderrollenlager NU218 | palier à rouleaux cylindrique NU218 | 705
6025435 | ball bearing 7332 | Kugellager 7332 | roulement á billes 7332 | 3434
6025436 | flat gasket D.210/318x0,2 paper | Flachdichtung D.210/318x0,2 Papier | joint plat D.210/318x0,2 papier | 144
6025448 | pipe clamp D.407 53.16809 St | Rohrschelle D.407 53.16809 St | collier de tuyau D.407 53.16809 St | 173
6025449 | pipe clamp D.407 53.16810 St | Rohrschelle D.407 53.16810 St | collier de tuyau D.407 53.16810 St | 153
6025451 | top guide casing 52.5818A GG KIT | Endleitgehäuse 52.5818A GG SET | corps diffuseur supérieure 52.5818A GG S | 1118
6025452 | impeller-W D.165 54.18145 GG | Laufrad-W D.165 54.18145 GG | roue-W D.165 54.18145 GG | 415
6025454 | gear oil CLP ISO-VG220 DIN51519 1L KIT | Getriebeöl CLP ISO-VG220 DIN51519 1L SET | huile d'engrenage CLP ISO-VG220 DIN51519 | 50
6025455 | gear oil CLP ISO-VG220 DIN51519 5L KIT | Getriebeöl CLP ISO-VG220 DIN51519 5L SET | huile d'engrenage CLP ISO-VG220 DIN51519 | 103
6025456 | gear oil CLP ISO-VG220 DIN51519 10LKIT | Getriebeöl CLP ISO-VG220 DIN51519 10LSET | huile d'engrenage CLP ISO-VG220 DIN51519 | 189
6025457 | gear oil CLP ISO-VG220 USDA-H1 1L KIT | Getriebeöl CLP ISO-VG220 USDA-H1 1L SET | huile d'engrenage CLP ISO-VG220 USDA-H1 | 148
6025458 | gear oil CLP ISO-VG220 USDA-H1 5L KIT | Getriebeöl CLP ISO-VG220 USDA-H1 5L SET | huile d'engrenage CLP ISO-VG220 USDA-H1 | 502
6025459 | gear oil CLP ISO-VG220 USDA-H1 10L KIT | Getriebeöl CLP ISO-VG220 USDA-H1 10L SET | huile d'engrenage CLP ISO-VG220 USDA-H1 | 894
6025460 | medical white oil 1L KIT | Medizinisches Weißöl 1L SET | huile blanche médicale 1L KIT | 36
6025461 | medical white oil 5L KIT | Medizinisches Weißöl 5L SET | huile blanche médicale 5L KIT | 86
6025462 | medical white oil 10L KIT | Medizinisches Weißöl 10L SET | huile blanche médicale 10L KIT | 142
6025463 | transformer oil 1L KIT | Trafoöl 1L SET | huile pour transformateurs 1L KIT | 47
6025464 | transformer oil 5L KIT | Trafoöl 5L SET | huile pour transformateurs 5L KIT | 82
6025465 | transformer oil 10L KIT | Trafoöl 10L SET | huile pour transformateurs 10L KIT | 130
6025537 | o-ring ID.110,0x3,0 Viton | O-Ring ID.110,0x3,0 Viton | joint torique ID.110,0x3,0 Viton | 6
6025538 | bearing housing U 52.18090 GG | Lagergehäuse U 52.18090 GG | corps de palier U 52.18090 GG | 382
6025539 | diffuser 52.18091 GG | Leitrad für Öllaufrad 52.18091 GG | diffuseur 52.18091 GG | 244
6025540 | pump housing Q100 52.17688 GG | Pumpengehäuse Q100 52.17688 GG | corps de pompe Q100 52.17688 GG | 1132
6025575 | impeller-Z D.450 53.17478 GGG | Laufrad-Z D.450 53.17478 GGG | roue-Z D.450 53.17478 GGG | 3250
6025576 | impeller-Z D.430 53.17478 GGG | Laufrad-Z D.430 53.17478 GGG | roue-Z D.430 53.17478 GGG | 3250
6025577 | impeller-Z D.410 53.17478 GGG | Laufrad-Z D.410 53.17478 GGG | roue-Z D.410 53.17478 GGG | 3250
6025578 | impeller-Z D.390 53.17478 GGG | Laufrad-Z D.390 53.17478 GGG | roue-Z D.390 53.17478 GGG | 3250
6025579 | impeller-Z D.370 53.17478 GGG | Laufrad-Z D.370 53.17478 GGG | roue-Z D.370 53.17478 GGG | 3250
6025580 | impeller-Z D.350 53.17478 GGG | Laufrad-Z D.350 53.17478 GGG | roue-Z D.350 53.17478 GGG | 3250
6025581 | impeller-Z D.330 53.17478 GGG | Laufrad-Z D.330 53.17478 GGG | roue-Z D.330 53.17478 GGG | 3250
6025592 | impeller-E D.318 52.12838 1.4581 | Laufrad-E D.318 52.12838 1.4581 | roue-E D.318 52.12838 1.4581 | 5551
6025593 | impeller-E D.294 52.12838 1.4581 | Laufrad-E D.294 52.12838 1.4581 | roue-E D.294 52.12838 1.4581 | 5551
6025594 | impeller-E D.282 52.12838 1.4581 | Laufrad-E D.282 52.12838 1.4581 | roue-E D.282 52.12838 1.4581 | 5551
6025637 | pump housing Q100 50.17357 GG+FMP 65/75 | Pumpengehäuse Q100 50.17357 GG+FMP 65/75 | corps de pompe Q100 50.17357 GG+FMP 65/7 | 7056
6025638 | inspection cover 53.17360 GG+FMP 65/75 | Putzlochdeckel 53.17360 GG+FMP 65/75 | trappe d'inspection 53.17360 GG+FMP 65/ | 673
6025656 | impeller-Z D.450 53.17477 GGG | Laufrad-Z D.450 53.17477 GGG | roue-Z D.450 53.17477 GGG | 3250
6025657 | impeller-Z D.430 53.17477 GGG | Laufrad-Z D.430 53.17477 GGG | roue-Z D.430 53.17477 GGG | 3250
6025658 | impeller-Z D.410 53.17477 GGG | Laufrad-Z D.410 53.17477 GGG | roue-Z D.410 53.17477 GGG | 3250
6025659 | impeller-Z D.390 53.17477 GGG | Laufrad-Z D.390 53.17477 GGG | roue-Z D.390 53.17477 GGG | 3250
6025660 | impeller-Z D.370 53.17477 GGG | Laufrad-Z D.370 53.17477 GGG | roue-Z D.370 53.17477 GGG | 3250
6025661 | impeller-Z D.350 53.17477 GGG | Laufrad-Z D.350 53.17477 GGG | roue-Z D.350 53.17477 GGG | 3250
6025662 | impeller-Z D.330 53.17477 GGG | Laufrad-Z D.330 53.17477 GGG | roue-Z D.330 53.17477 GGG | 3250
6025663 | terminal board 53.18081 TecaflonPVDF | Klemmbrett 53.18081 TecaflonPVDF | plaque à bornes 53.18081TecaflonPVDF | 782
6025732 | top guide casing 52.10207 GG KIT | Endleitgehäuse 52.10207 GG SET | corps diffuseur supérieure 52.10207 GG S | 463
6025733 | o-ring ID.165,0x4,0 NBR 75 | O-Ring ID.165,0x4,0 Viton | joint torique ID.165,0x4,0 NBR 75 | 33
6025762 | winding mater. NU121-2/65 380 50 D/Y PVC | Wickelmaterial NU121-2/65 380 50 D/YPVC | fil de matéri. NU121-2/65 380 50 D/Y PVC | 2646
6025794 | ring D.219,1/90,5x20 A2 | Ring D.219,1/90,5x20 A2 | bague D.219,1/90,5x20 A2 | 317
6025795 | ring D.219,1/90,5x20 A4 | Ring D.219,1/90,5x20 A4 | bague D.219,1/90,5x20 A4 | 672
6025799 | NRV housing DN200PN40 K14 Gbz | RV-Gehäuse DN200PN40 K14 Gbz | corps du CR DN200PN40 K14 Gbz | 5453
6025803 | non-return valve DN200PN16 K14 Gbz A | Rückschlagv. DN200PN16 K14 Gbz A | clapet de retenue DN200PN16 K14 Gbz A | 6578
6025805 | non-return valve U DN200PN40 Gbz C | Rückschlagv. U DN200PN40 Gbz C | clapet de retenue U DN200PN40 Gbz C | 4613
6025806 | non-return valve U DN200PN40 Gbz B | Rückschlagv. U DN200PN40 Gbz B | clapet de retenue U DN200PN40 Gbz B | 4288
6025807 | non-return valve U DN200PN25 Gbz B | Rückschlagv. U DN200PN25 Gbz B | clapet de retenue U DN200PN25 Gbz B | 2831
6025808 | nut M27 DIN934 A4-70 | Mutter M27 DIN934 A4-70 | écrou M27 DIN934 A4-70 | 12
6025810 | fixation ring D.35/26x4 55.17174 1.4401 | Klemmring D.35/26x4 55.17174 1.4401 | bague de fixation D.35/26x4 55.17174 1.4 | 141
6025811 | spacer sleeve D.40/30 55.17175 1.4401 | Distanzhülse D.40/30 55.17175 1.4401 | douille d'écartement D.40/30 17175 1.440 | 128
6025812 | pump shaft D.30x613 53.16798 1.4122 | Pumpenwelle D.30x613 53.16798 1.4122 | arbre de pompe D.30x613 53.16798 1.4122 | 635
6025814 | pump shaft D.30x717 16798 1.4122 | Pumpenwelle D.30x717 53.16798 1.4122 | arbre de pompe D.30x717 16798 1.4122 | 635
6025815 | pump shaft D.30x145 53.16798 1.4462 | Pumpenwelle D.30x145 53.16798 1.4462 | arbre de pompe D.30x145 53.16798 1.4462 | 576
6025816 | pump shaft D.30x197 53.16798 1.4462 | Pumpenwelle D.30x197 53.16798 1.4462 | arbre de pompe D.30x197 53.16798 1.4462 | 576
6025817 | pump shaft D.30x249 53.16798 1.4462 | Pumpenwelle D.30x249 53.16798 1.4462 | arbre de pompe D.30x249 53.16798 1.4662 | 576
6025818 | pump shaft D.30x301 53.16798 1.4462 | Pumpenwelle D.30x301 53.16798 1.4462 | arbre de pompe D.30x301 53.16798 1.4462 | 656
6025819 | pump shaft D.30x353 53.16798 1.4462 | Pumpenwelle D.30x405 53.16798 1.4462 | arbre de pompe D.30x353 53.16798 1.4462 | 656
6025820 | pump shaft D.30x457 53.16798 1.4462 | Pumpenwelle D.30x457 53.16798 1.4462 | arbre de pompe D.30x457 53.16798 1.4462 | 740
6025821 | pump shaft D.30x509 53.16798 1.4462 | Pumpenwelle D.30x509 53.16798 1.4462 | arbre de pompe D.30x509 53.16798 1.4462 | 820
6025822 | pump shaft D.30x561 53.16798 1.4462 | Pumpenwelle D.30x561 53.16798 1.4462 | arbre de pompe D.30x561 53.16798 1.4462 | 820
6025823 | pump shaft D.30x613 53.16798 1.4462 | Pumpenwelle D.30x613 53.16798 1.4462 | arbre de pompe D.30x613 53.16798 1.4462 | 901
6025824 | pump shaft D.30x665 53.16798 1.4462 | Pumpenwelle D.30x665 53.16798 1.4462 | arbre de pompe D.30x665 53.16798 1.4462 | 901
6025825 | pump shaft D.30x717 53.16798 1.4462 | Pumpenwelle D.30x717 53.16798 1.4462 | arbre de pompe D.30x717 53.16798 1.4462 | 986
6025826 | pump shaft D.30x330 53.16806 1.4122 | Pumpenwelle D.30x330 53.16806 1.4122 | arbre de pompe D.30x330 53.16806 1.4122 | 389
6025828 | pump shaft D.30x330 53.16806 1.4462 | Pumpenwelle D.30x330 53.16806 1.4462 | arbre de pompe D.30x330 53.16806 1.4462 | 738
6025830 | pump shaft D.30x382 53.16806 1.4122 | Pumpenwelle D.30x382 53.16806 1.4462 | arbre de pompe D.30x382 53.16806 1.4122 | 576
6025831 | pump shaft D.30x434 53.16806 1.4122 | Pumpenwelle D.30x434 53.16806 1.4122 | arbre de pompe D.30x434 53.16806 1.4122 | 460
6025832 | pump shaft D.30x434 53.16806 1.4462 | Pumpenwelle D.30x434 53.16806 1.4462 | arbre de pompe D.30x434 53.16806 1.4462 | 656
6025834 | pump shaft D.30x486 53.16806 1.4462 | Pumpenwelle D.30x486 53.16806 1.4462 | arbre de pompe D.30x486 53.16806 1.4462 | 656
6025838 | pump shaft D.30x538 53.16806 1.4122 | Pumpenwelle D.30x538 53.16806 1.4122 | arbre de pompe D.30x538 53.16806 1.4122 | 462
6025840 | pump shaft D.30x538 53.16806 1.4462 | Pumpenwelle D.30x538 53.16806 1.4462 | arbre de pompe D.30x538 53.16806 1.4462 | 740
6025841 | pump shaft D.30x590 53.16806 1.4122 | Pumpenwelle D.30x590 53.16806 1.4122 | arbre de pompe D.30x590 53.16806 1.4122 | 635
6025842 | pump shaft D.30x590 53.16806 1.4462 | Pumpenwelle D.30x590 53.16806 1.4462 | arbre de pompe D.30x590 53.16806 1.4462 | 740
6025844 | pump shaft D.30x642 53.16806 1.4462 | Pumpenwelle D.30x642 53.16806 1.4462 | arbre de pompe D.30x642 53.16806 1.4462 | 820
6025845 | pump shaft D.30x694 53.16806 1.4122 | Pumpenwelle D.30x694 53.16806 1.4122 | arbre de pompe D.30x694 53.16806 1.4122 | 635
6025846 | pump shaft D.30x694 53.16806 1.4462 | Pumpenwelle D.30x694 53.16806 1.4462 | arbre de pompe D.30x694 53.16806 1.4462 | 820
6025848 | pump shaft D.30x746 53.16806 1.4462 | Pumpenwelle D.30x746 53.16806 1.4462 | arbre de pompe D.30x746 53.16806 1.4462 | 901
6025849 | pump shaft D.30x798 53.16806 1.4462 | Pumpenwelle D.30x798 53.16806 1.4462 | arbre de pompe D.30x798 53.16806 1.4462 | 901
6025855 | pump shaft D.30x1058 53.16806 1.4122 | Pumpenwelle D.30x1058 53.16806 1.4122 | arbre de pompe D.30x1058 53.16806 1.4122 | 1269
6025857 | pump shaft D.30x1110 53.16806 1.4122 | Pumpenwelle D.30x1110 53.16806 1.4122 | arbre de pompe D.30x1110 53.16806 1.4122 | 1269
6025859 | pump shaft D.30x1162 53.16806 1.4122 | Pumpenwelle D.30x1162 53.16806 1.4122 | arbre de pompe D.30x1162 53.16806 1.4122 | 1269
6025860 | pump shaft D.30x1214 53.16806 1.4122 | Pumpenwelle D.30x1214 53.16806 1.4122 | arbre de pompe D.30x1214 53.16806 1.4122 | 1587
6025865 | pump housing Q150 Q150 52.14787 1.4581 | Pumpengehäuse Q150 52.14787 1.4581 | corps de pompe Q150 52.14787 1.4581 | 8737
6025867 | stator T12+Ex-4/11 230/400V VN 01 50Hz | Stator T12+Ex-4/11 230/400V VN 01 50Hz | stator T12+Ex-4/11 230/400V VN 01 50Hz | 514
6025877 |  | Tränkharz UV |  | 86
6025878 | winding wire PE2+PA D.3,5/6,3/6,7 90° | Wickeldraht PE2+PA D.3,5/6,3/6,7 90° 3kV | fil de bobinage PE2+PA D.3,5/6,3/6,7 90° | 26
6025879 | pump housing Q150 51.17929 GGG Spr.4470 | Pumpengehäuse Q150 51.17929 GGG Spr.4470 | corps de pompe Q150 17929 GGG Spr.4470 | 4303
6025880 | pump housing Q150 51.17929 GGG Spr.4470 | Pumpengehäuse Q150 51.17929 GGG Spr.4470 | corps de pompe Q150 17929 GGG Spr.4470 | 4204
6025881 | pump housing Q150 51.17929 GGG Spr.4470 | Pumpengehäuse Q150 51.17929 GGG Spr.4470 | corps de pompe Q150 17929 GGG Spr.4470 | 4190
6025893 | screw M27x75 DIN939 A4-70 | Schraube M27x75 DIN939 A4-70 | vis M27x75 DIN939 A4-70 | 80
6025895 | propeller TR30 50-8P 040.01.002 A4 | Propeller TR30 50-8P 040.01.002 A4 | hélice TR30 50-8P 040.01.002 A4 | 1354
6025899 | cable protection sheet 3x10x665 1.4301 | Kabelschutzblech 3x10x665 1.4301 | tôle de protec.de câble 3x10x665 1.4301 | 179
6025908 | impeller-Z D.280 52.15698 GGG | Laufrad-Z D.280 52.15698 GGG | roue-Z D.280 52.15698 GGG | 2439
6025909 | impeller-Z D.300 52.15698 GGG | Laufrad-Z D.300 52.15698 GGG | roue-Z D.300 52.15698 GGG | 2439
6025910 | impeller-W D.150 6051918 GGG | Laufrad-W D.150 6051918 GGG | roue-W D.150 6051918 GGG | 807
6025911 | impeller-W D.150 6051918 1.4581 | Laufrad-W D.150 6051918 1.4581 | roue-W D.150 6051918 1.4581 | 2481
6025912 | impeller-W D.190 6051918 GGG | Laufrad-W D.190 6051918 GGG | roue-W D.190 6051918 GGG | 807
6025913 | impeller-W D.190 6051918 1.4581 | Laufrad-W D.190 6051918 1.4581 | roue-W D.190 6051918 1.4581 | 2481
6025914 | impeller-W D.170 6051918 GGG | Laufrad-W D.170 6051918 GGG | roue-W D.170 6051918 GGG | 807
6025915 | impeller-W D.170 6051918 1.4581 | Laufrad-W D.170 6051918 1.4581 | roue-W D.170 6051918 1.4581 | 2481
6025916 | shaft for mixer head L210 53.17683 1.446 | Welle für Rührkopf L210 53.17683 1.4462 | arbre pour agitateur méc L210 53.17683 | 363
6025919 | suction port 51.18277 GG | Saugstutzen 51.18277 GG | pièce d'aspiration 51.18277 GG | 2263
6025928 | pump shaft D.30x1266 53.16806 1.4122 | Pumpenwelle D.30x1266 53.16806 1.4122 | arbre de pompe D.30x1266 53.16806 1.4122 | 1587
6025930 | pump shaft D.30x1370 53.16806 1.4122 | Pumpenwelle D.30x1370 53.16806 1.4122 | arbre de pompe D.30x1370 53.16806 1.4122 | 1587
6025933 | pump shaft D.30x1422 53.16806 1.4122 | Pumpenwelle D.30x1422 53.16806 1.4122 | arbre de pompe D.30x1422 53.16806 1.4122 | 1904
6025935 | impeller-H D.130 NorylGFN3V | Laufrad-H D.130 NorylGFN3V | roue-H D.130 NorylGFN3V | 32
6025937 | impeller-H D.130 NorylGFN3V | Laufrad-H D.130 NorylGFN3V | roue-H D.130 NorylGFN3V | 32
6025954 | spacer sleeve D.25/18 55.13925/1 1.4401 | Distanzhülse D.25/18 55.13925/1 1.4401 | douille d'écartement D.25/18 13925/1 1.4 | 258
6025955 | spacer sleeve D.25/18 55.15370 1.4401 | Distanzhülse D.25/18 55.15370 1.4401 | douille d'écartement D.25/18 15370 1.440 | 291
6025957 | pump shaft D.26x502 53.16586 1.4021 | Pumpenwelle D.26x502 53.16586 1.4021 | arbre de pompe D.26x502 53.16586 1.4021 | 1585
6025958 | spacer sleeve D.25/18 55.13926 1.4401 | Distanzhülse D.25/18 55.13926 1.4401 | douille d'écartement D.25/18 13926 1.440 | 155
6025959 | spacer ring D.24,8/18x7 7736D 1.4401 | Distanzring D.24,8/18x7 55.7736D 1.4401 | entretoise circulaire D.24,8/18x7 1.4401 | 111
6025960 | spacer sleeve D.25/18 55.13925 1.4401 | Distanzhülse D.25/18 55.13925 1.4401 | douille d'écartement D.25/18 13925 1.440 | 271
6025961 | pump shaft D.26x502 53.16586 1.4122 | Pumpenwelle D.26x502 53.16586 1.4122 | arbre de pompe D.26x502 53.16586 1.4122 | 1588
6025962 | pump shaft D.26x552 53.16586 1.4021 | Pumpenwelle D.26x552 53.16586 1.4021 | arbre de pompe D.26x522 53.16586 1.4021 | 1668
6025963 | pump shaft D.26x552 53.16586 1.4122 | Pumpenwelle D.26x552 53.16586 1.4122 | arbre de pompe D.26x522 53.16586 1.4122 | 1672
6025964 | pump shaft D.26x602 53.16586 9.4122 | Pumpenwelle D.26x602 53.16586 9.4122 | arbre de pompe D.26x602 53.16586 9.4122 | 1763
6025965 | pump shaft D.25x652 53.16586 9.4122 | Pumpenwelle D.25x652 53.16586 9.4122 | arbre de pompe D.25x652 53.16586 9.4122 | 1838
6025966 | pump shaft D.26x852 53.16586 9.4122 | Pumpenwelle D.26x852 53.16586 9.4122 | arbre de pompe D.26x852 53.16586 9.4122 | 2245
6025967 | pump shaft D.23x164,7 53.12646 1.4122 | Pumpenwelle D.23x164,7 53.12646 1.4122 | arbre de pompe D.23x164,7 12646 1.4122 | 770
6025968 | pump shaft D.23x254,7 53.12646 1.4122 | Pumpenwelle D.23x254,7 53.12646 1.4122 | arbre de pompe D.23x254,7 12646 1.4122 | 770
6025969 | pump shaft D.23x344,7 53.12646 1.4122 | Pumpenwelle D.23x344,7 53.12646 1.4122 | arbre de pompe D.23x344,7 12646 1.4122 | 925
6025970 | pump shaft D.23x389,7 53.12646 1.4021 | Pumpenwelle D.23x389,7 53.12646 1.4021 | arbre de pompe D.23x389,7 12646 1.4021 | 666
6025971 | pump shaft D.23x389,7 53.12646 1.4122 | Pumpenwelle D.23x389,7 53.12646 1.4122 | arbre de pompe D.23x389,7 12646 1.4122 | 925
6025972 | pump shaft D.25x1005 53.18115 9.4122 | Pumpenwelle D.25x1005 53.18115 9.4122 | arbre de pompe D.25x1005 53.18115 9.4122 | 2189
6025973 | pump shaft D.23x218,7 53.12646 1.4021 | Pumpenwelle D.23x218,7 53.12646 1.4021 | arbre de pompe D.23x218,7 12646 1.4021 | 835
6025974 | pump shaft D.23x268,7 53.12646 1.4122 | Pumpenwelle D.23x268,7 53.12646 1.4122 | arbre de pompe D.23x268,7 12646 1.4122 | 867
6025975 | pump shaft D.20x777 53.15368 1.4021 | Pumpenwelle D.20x777 53.15368 1.4021 | arbre de pompe D.20x777 53.15368 1.4021 | 736
6025976 | pump shaft D.20x195 53.15368 1.4462 | Pumpenwelle D.20x195 53.15368 1.4462 | arbre de pompe D.20x195 53.15368 1.4462 | 770
6025977 | pump shaft D.20x295 53.15368 1.4462 | Pumpenwelle D.20x295 53.15368 1.4462 | arbre de pompe D.20x295 53.15368 1.4462 | 925
6025978 | pump shaft D.20x345 53.15368 1.4462 | Pumpenwelle D.20x345 53.15368 1.4462 | arbre de pompe D.20x345 53.15368 1.4462 | 999
6025979 | pump shaft D.20x395 53.15368 1.4462 | Pumpenwelle D.20x395 53.15368 1.4462 | arbre de pompe D.20x395 53.15368 1.4462 | 1079
6025980 | pump shaft D.20x577 53.15368 1.4462 | Pumpenwelle D.20x577 53.15368 1.4462 | arbre de pompe D.20x577 53.15368 1.4462 | 1310
6025981 | pump shaft D.20x627 53.15368 1.4462 | Pumpenwelle D.20x627 53.15368 1.4462 | arbre de pompe D.20x627 53.15368 1.4462 | 1387
6025982 | pump shaft D.20x677 53.15368 1.4462 | Pumpenwelle D.20x677 53.15368 1.4462 | arbre de pompe D.20x677 53.15368 1.4462 | 1463
6025983 | pump shaft D.20x678 53.15367 1.4122 | Pumpenwelle D.20x678 53.15367 1.4122 | arbre de pompe D.20x678 53.15367 1.4122 | 925
6025984 | pump shaft D.20x723 53.15367 1.4021 | Pumpenwelle D.20x723 53.15367 1.4021 | arbre de pompe D.20x723 53.15367 1.4021 | 1820
6025985 | pump shaft D.20x723 53.15367 1.4122 | Pumpenwelle D.20x723 53.15367 1.4122 | arbre de pompe D.20x723 53.15367 1.4122 | 925
6025986 | pump shaft D.20x768 53.15367 1.4122 | Pumpenwelle D.20x768 53.15367 1.4122 | arbre de pompe D.20x768 53.15367 1.4122 | 1079
6025987 | pump shaft D.20x813 53.15367 1.4021 | Pumpenwelle D.20x813 53.15367 1.4021 | arbre de pompe D.20x813 53.15367 1.4021 | 824
6025988 | pump shaft D.20x813 53.15367 1.4122 | Pumpenwelle D.20x813 53.15367 1.4122 | arbre de pompe D.20x813 53.15367 1.4122 | 1079
6025989 | pump shaft D.20x895 53.15367 1.4021 | Pumpenwelle D.20x895 53.15367 1.4021 | arbre de pompe D.20x895 53.15367 1.4021 | 1714
6025990 | pump shaft D.20x895 53.15367 1.4122 | Pumpenwelle D.20x895 53.15367 1.4122 | arbre de pompe D.20x895 53.15367 1.4122 | 1079
6025991 | pump shaft D.20x940 53.15367 1.4021 | Pumpenwelle D.20x940 53.15367 1.4021 | arbre de pompe D.20x940 53.15367 1.4021 | 1590
6025992 | pump shaft D.20x985 53.15367 9.4122 | Pumpenwelle D.20x985 53.15367 9.4122 | arbre de pompe D.20x985 53.15367 9.4122 | 1387
6025993 | pump shaft D.20x1030 53.15367 9.4122 | Pumpenwelle D.20x1030 53.15367 9.4122 | arbre de pompe D.20x1030 53.15367 9.4122 | 1387
6025994 | tightening screw M10x307 1.4571 | Spannschraube M10x307 1.4571 | vis de serrage M10x307 1.4571 | 113
6025995 | tightening screw M10x359 1.4571 | Spannschraube M10x359 1.4571 | vis de serrage M10x359 1.4571 | 118
6025996 | tightening screw M10x411 1.4571 | Spannschraube M10x411 1.4571 | vis de serrage M10x411 1.4571 | 127
6025997 | tightening screw M10x463 1.4571 | Spannschraube M10x463 1.4571 | vis de serrage M10x463 1.4571 | 132
6025998 | tightening screw M10x517 1.4571 | Spannschraube M10x517 1.4571 | vis de serrage M10x517 1.4571 | 98
6025999 | tightening screw M10x619 1.4571 | Spannschraube M10x619 1.4571 | vis de serrage M10x619 1.4571 | 155
6026001 | tightening screw M10x671 1.4571 | Spannschraube M10x671 1.4571 | vis de serrage M10x671 1.4571 | 105
6026002 | tightening screw M10x727 1.4571 | Spannschraube M10x727 1.4571 | vis de serrage M10x727 1.4571 | 171
6026003 | tightening screw M10x775 1.4571 | Spannschraube M10x775 1.4571 | vis de serrage M10x775 1.4571 | 179
6026004 | tightening screw M10x827 1.4571 | Spannschraube M10x827 1.4571 | vis de serrage M10x827 1.4571 | 186
6026005 | tightening screw M10x879 1.4571 | Spannschraube M10x879 1.4571 | vis de serrage M10x879 1.4571 | 191
6026006 | tightening screw M10x931 1.4571 | Spannschraube M10x931 1.4571 | vis de serrage M10x931 1.4571 | 199
6026007 | tightening screw M10x983 1.4571 | Spannschraube M10x983 1.4571 | vis de serrage M10x983 1.4571 | 206
6026008 | tightening screw M10x1035 1.4571 | Spannschraube M10x1035 1.4571 | vis de serrage M10x1035 1.4571 | 212
6026009 | tightening screw M12x987 1.4541 | Spannschraube M12x987 1.4541 | vis de serrage M12x987 1.4541 | 102
6026010 | tightening screw M12x1039 1.4541 | Spannschraube M12x1039 1.4541 | vis de serrage M12x1039 1.4541 | 103
6026011 | tightening screw M12x1091 1.4541 | Spannschraube M12x1091 1.4541 | vis de serrage M12x1091 1.4541 | 106
6026012 | tightening screw M12x1143 1.4541 | Spannschraube M12x1143 1.4541 | vis de serrage M12x1143 1.4541 | 107
6026013 | tightening screw M12x1299 1.4541 | Spannschraube M12x1299 1.4541 | vis de serrage M12x1299 1.4541 | 158
6026014 | tightening screw M12x1351 1.4541 | Spannschraube M12x1351 1.4541 | vis de serrage M12x1351 1.4541 | 158
6026015 | tightening screw M12x1403 1.4541 | Spannschraube M12x1403 1.4541 | vis de serrage M12x1403 1.4541 | 158
6026016 | tightening screw M12x1507 1.4541 | Spannschraube M12x1507 1.4541 | vis de serrage M12x1507 1.4541 | 158
6026017 | tightening screw M12x1611 1.4541 | Spannschraube M12x1611 1.4541 | vis de serrage M12x1611 1.4541 | 158
6026018 | tightening screw M12x1663 1.4541 | Spannschraube M12x1663 1.4541 | vis de serrage M12x1663 1.4541 | 158
6026019 | grooved ball bearing 203KRR AH 02 | Rillenkugellager 203KRR AH 02 | roulement à billes 203KRR AH 02 | 115
6026034 | impeller-D 52.16720 278 GG SVA | Laufrad-D 52.16720 278 GG SVA | roue-D 52.16720 278 GG SVA | 2349
6026035 | impeller-D 52.16720 238 GG SVA | Laufrad-D 52.16720 238 GG SVA | roue-D 52.16720 238 GG SVA | 2349
6026036 | impeller-D 52.16720 228 GG SVA | Laufrad-D 52.16720 228 GG SVA | roue-D 52.16720 228 GG SVA | 2349
6026037 | impeller-D 52.16720 210 GG SVA | Laufrad-D 52.16720 210 GG SVA | roue-D 52.16720 210 GG SVA | 2349
6026045 | impeller-D 52.18869 258 GG SVA | Laufrad-D 52.18869 258 GG SVA | roue-D 52.18869 258 GG SVA | 2349
6026046 | impeller-D 52.18869 248 GG SVA | Laufrad-D 52.18869 248 GG SVA | roue-D 52.18869 248 GG SVA | 2349
6026047 | impeller-D 52.18869 238 GG SVA | Laufrad-D 52.18869 238 GG SVA | roue-D 52.18869 238 GG SVA | 2349
6026048 | impeller-D 52.18869 228 GG SVA | Laufrad-D 52.18869 228 GG SVA | roue-D 52.18869 228 GG SVA | 2349
6026053 | screw M16x90 DIN912 10.9 Geomet | Schraube M16x90 DIN912 10.9 Geomet | vis M16x90 DIN912 10.9 Geomet | 10
6026054 | M16-2.0 x 90mm DIN 912 ZINC SOCKET SCREW | Schraube M16x90 DIN912 A4-70 | vis M16x90 DIN912 A4-70 | 11
6026056 | pump housing Q200 51.16699 GG | Pumpengehäuse Q200 51.16699 GG | corps de pompe Q200 51.16699 GG | 2509
6026057 | bases 03N.03.161 PE | Unterlage 03N.03.161 PE | dossier 03N.03.161 PE | 66
6026059 | pump housing Q200 51.16700 GG | Pumpengehäuse Q200 51.16700 GG | corps de pompe Q200 51.16700 GG | 2547
6026118 | impeller-D D.550 53.15563 GGG | Laufrad-D D.550 53.15563 GGG | roue-D D.550 53.15563 GGG | 5653
6026119 | impeller-D D.520 53.15563 GGG | Laufrad-D D.520 53.15563 GGG | roue-D D.520 53.15563 GGG | 5653
6026120 | impeller-D D.490 53.15563 GGG | Laufrad-D D.490 53.15563 GGG | roue-D D.490 53.15563 GGG | 5653
6026121 | impeller-D D.460 53.15563 GGG | Laufrad-D D.460 53.15563 GGG | roue-D D.460 53.15563 GGG | 5653
6026122 | impeller-D D.430 53.15563 GGG | Laufrad-D D.430 53.15563 GGG | roue-D D.430 53.15563 GGG | 5653
6026123 | impeller-D D.400 53.15563 GGG | Laufrad-D D.400 53.15563 GGG | roue-D D.400 53.15563 GGG | 5653
6026126 | flange D.340/55x24 54.18992 A2 | Flansch D.340/55x24 54.18992 A2 | bride D.340/55x24 54.18992 A2 | 986
6026127 | flange D.340/55x24 54.18992 A4 | Flansch D.340/55x24 54.18992 A4 | bride D.340/55x24 54.18992 A4 | 1183
6026128 | washer D.219,1x20 A2 | Scheibe D.219,1x20 A2 | rondelle D.219,1x20 A2 | 285
6026129 | washer D.219,1x20 A4 | Scheibe D.219,1x20 A4 | rondelle D.219,1x20 A4 | 368
6026130 | flange D.340/75x24 54.18992/1 A2 | Flansch D.340/75x24 54.18992/1 A2 | bride D.340/75x24 54.18992/1 A2 | 1207
6026131 | flange D.340/75x24 54.18992/1 A4 | Flansch D.340/75x24 54.18992/1 A4 | bride D.340/75x24 54.18992/1 A4 | 1270
6026135 | coupling foot 51.15170/1 GGG | Kupplungsfuß 51.15170/1 GGG | pied d'accouplement 51.15170/1 GGG | 1599
6026138 | bracket 310x50x15 54.15225 A4 | Halterung 310x50x15 54.15225 A4 | fixation 310x50x15 54.15225 A4 | 245
6026139 | pipe clamp D.218 A4 | Rohrschelle D.218 A4 | collier de tuyau D.218 A4 | 384
6026140 | pipe clamp D.273 A4 | Rohrschelle D.273 A4 | collier de tuyau D.273 A4 | 653
6026141 | threaded rod M8x110 DIN976 A4-70 | Gewindebolzen M8x110 DIN976 A4-70 | tige filetée M8x110 DIN976 A4-70 | 20
6026142 | spacer D.42/8,5x16 54.19237 A4 | Distanzbuchse D.42/8,5x16 54.19237 A4 | entretoise D.42/8,5x16 54.19237 A4 | 54
6026158 | suction piece 51.6817/4E Gbz KIT | Ansaugstück 51.6817/4E Gbz SET | pièce d'aspiration 51.6817/4E Gbz KIT | 3602
6026162 | pump housing Q100 50.17754 1.4581 | Pumpengehäuse Q100 50.17754 1.4581 | corps de pompe Q100 50.17754 1.4581 | 12339
6026175 | impeller-W D.190 6051919 1.4581 | Laufrad-W D.190 6051919 1.4581 | roue-W D.190 6051919 1.4581 | 2481
6026176 | impeller-W D.170 6051919 1.4581 | Laufrad-W D.170 6051919 1.4581 | roue-W D.170 6051919 1.4581 | 2481
6026177 | impeller-W D.150 6051919 1.4581 | Laufrad-W D.150 6051919 1.4581 | roue-W D.150 6051919 1.4581 | 2481
6026184 | impeller-D D.490 52.19243 GGG | Laufrad-D D.490 52.19243 GGG | roue-D D.490 52.19243 GGG | 7328
6026185 | impeller-D D.470 52.19243 GGG | Laufrad-D D.470 52.19243 GGG | roue-D D.470 52.19243 GGG | 7328
6026186 | impeller-D D.450 52.19243 GGG | Laufrad-D D.450 52.19243 GGG | roue-D D.450 52.19243 GGG | 7328
6026187 | impeller-D D.425 52.19243 GGG | Laufrad-D D.425 52.19243 GGG | roue-D D.425 52.19243 GGG | 7328
6026188 | impeller-D D.400 52.19243 GGG | Laufrad-D D.400 52.19243 GGG | roue-D D.400 52.19243 GGG | 7328
6026189 | impeller-D D.380 52.19243 GGG | Laufrad-D D.380 52.19243 GGG | roue-D D.380 52.19243 GGG | 7328
6026190 | impeller-D D.490 52.19245 GGG | Laufrad-D D.490 52.19245 GGG | roue-D D.490 52.19245 GGG | 7328
6026191 | impeller-D D.470 52.19245 GGG | Laufrad-D D.470 52.19245 GGG | roue-D D.470 52.19245 GGG | 7328
6026197 | impeller-Z D.460 52.14805 GGG | Laufrad-Z D.460 52.14805 GGG | roue-Z D.460 52.14805 GGG | 3581
6026198 | impeller-Z D.410 52.14805 GGG | Laufrad-Z D.410 52.14805 GGG | roue-Z D.410 52.14805 GGG | 3581
6026199 | impeller-Z D.380 52.14805 GGG | Laufrad-Z D.380 52.14805 GGG | roue-Z D.380 52.14805 GGG | 3581
6026200 | impeller-Z D.360 52.14805 GGG | Laufrad-Z D.360 52.14805 GGG | roue-Z D.360 52.14805 GGG | 3581
6026202 | impeller-Z D.360 52.15678 GGG | Laufrad-Z D.360 52.15678 GGG | roue-Z D.360 52.15678 GGG | 3581
6026203 | impeller-Z D.380 52.15678 GGG | Laufrad-Z D.380 52.15678 GGG | roue-Z D.380 52.15678 GGG | 3581
6026204 | impeller-Z D.460 52.15839 GGG | Laufrad-Z D.460 52.15839 GGG | roue-Z D.460 52.15839 GGG | 3581
6026205 | impeller-Z D.410 52.15839 GGG | Laufrad-Z D.410 52.15839 GGG | roue-Z D.410 52.15839 GGG | 3581
6026206 | impeller-Z D.380 52.15839 GGG | Laufrad-Z D.380 52.15839 GGG | roue-Z D.380 52.15839 GGG | 3581
6026207 | impeller-Z D.360 52.15839 GGG | Laufrad-Z D.360 52.15839 GGG | roue-Z D.360 52.15839 GGG | 3581
6026210 | impeller-Z D.460 52.16493 GGG | Laufrad-Z D.460 52.16493 GGG | roue-Z D.460 52.16493 GGG | 3581
6026211 | impeller-Z D.410 52.16493 GGG | Laufrad-Z D.410 52.16493 GGG | roue-Z D.410 52.16493 GGG | 3581
6026212 | impeller-Z D.380 52.16493 GGG | Laufrad-Z D.380 52.16493 GGG | roue-Z D.380 52.16493 GGG | 3581
6026213 | impeller-Z D.360 52.16493 GGG | Laufrad-Z D.360 52.16493 GGG | roue-Z D.360 52.16493 GGG | 3581
6026214 | impeller FA15.93E 310 GGG SVA | Laufrad FA15.93E 310 GGG SVA | roue FA15.93E 310 GGG SVA | 3305
6026215 | impeller FA15.93E 290 GGG SVA | Laufrad FA15.93E 290 GGG SVA | roue Laufrad FA15.93E 290 GGG SVA | 3305
6026216 | impeller FA15.93E 320 GGG SVA | Laufrad FA15.93E 320 GGG SVA | roue FA15.93E 320 GGG SVA | 3305
6026217 | pump housing Q150 52.11408 GG | Pumpengehäuse Q150 52.11408 GG | corps de pompe Q150 52.11408 GG | 2386
6026218 | impeller-Z D.440 52.18452 Abrasit | Laufrad-Z D.440 52.18452 Abrasit | roue-Z D.440 52.18452 Abrasit | 8959
6026219 | impeller-Z D.410 52.18452 Abrasit | Laufrad-Z D.410 52.18452 Abrasit | roue-Z D.410 52.18452 Abrasit | 8959
6026233 | mixer head 53.17682 P Abrasit KIT | Rührkopf 53.17682 P Abrasit SET | tête d'emulsion 53.17682 P Abrasit KIT | 720
6026234 | bearing housing T 50.11848 GG | Lagergehäuse O 50.11848 GG | corps de palier H 50.11848 GG | 620
6026236 | bearing housing T 50.11848 GG | Lagergehäuse O 50.11848 GG | corps de palier H 50.11848 GG | 703
6026237 | impeller-Z D.380 52.18452 Abrasit | Laufrad-Z D.380 52.18452 Abrasit | roue-Z D.380 52.18452 Abrasit | 8959
6026238 | impeller-Z D.360 52.18452 Abrasit | Laufrad-Z D.360 52.18452 Abrasit | roue-Z D.360 52.18452 Abrasit | 8959
6026239 | impeller-R D.110 54.8004 Gbz | Laufrad-R D.110 54.8004 ungebohrt Gbz | roue-R D.110 54.8004 Gbz | 205
6026240 | impeller-R D.110 54.8004 9.0975 | Laufrad-R D.110 54.8004 ungebohrt 9.0975 | roue-R D.110 54.8004 9.0975 | 1201
6026241 | impeller-R D.110 54.8004 9.0975 | Laufrad-R D.110 54.8004 9.0975 | roue-R D.110 54.8004 9.0975 | 606
6026243 | impeller-R D.110 54.8462undrilled 9.0975 | Laufrad-R D.110 54.8462 ungebohrt 9.0975 | roue-R D.110 54.8462 pas perforée 9.0975 | 420
6026245 | impeller-R D.110 54.9021 undrilled Gbz | Laufrad-R D.110 54.9021 ungebohrt Gbz | roue-R D.110 54.9021 pas perforée Gbz | 258
6026246 | impeller-R D.110 54.9021 undrilled 9.097 | Laufrad-R D.110 54.9021 ungebohrt 9.0975 | roue-R D.110 54.9021 pas perforée 9.0975 | 485
6026247 | impeller-R D.110 54.9021 9.097 | Laufrad-R D.110 54.9021 9.0975 | roue-R D.110 54.9021 9.0975 | 475
6026249 | impeller-E D.480 6050795 GG | Laufrad-E D.480 6050795 GG | roue-E D.480 6050795 GG | 5144
6026250 | impeller-E D.460 6050795 GG | Laufrad-E D.460 6050795 GG | roue-E D.460 6050795 GG | 5144
6026251 | impeller-E D.440 6050795 GG | Laufrad-E D.440 6050795 GG | roue-E D.440 6050795 GG | 5144
6026252 | impeller-E D.420 6050795 GG | Laufrad-E D.420 6050795 GG | roue-E D.420 6050795 GG | 5144
6026258 | pump shaft D.20x603 53.15369 1.4122 | Pumpenwelle D.20x603 53.15369 1.4122 | arbre de pompe D.20x603 53.15369 1.4122 | 843
6026259 | pump shaft D.23x228,7 53.12646 1.4122 | Pumpenwelle D.23x228,7 53.12646 1.4122 | arbre de pompe D.23x228,7 12646 1.4122 | 1335
6026260 | pump shaft D.23x286,7 53.12646 1.4021 | Pumpenwelle D.23x286,7 53.12646 1.4021 | arbre de pompe D.23x286,7 12646 1.4021 | 871
6026261 | pump shaft D.26x404 53.16586 1.4021 | Pumpenwelle D.26x404 53.16586 1.4021 | arbre de pompe D.26x404 53.16586 1.4021 | 1058
6026262 | pump shaft D.26x462 53.16586 1.4122 | Pumpenwelle D.26x462 53.16586 1.4122 | arbre de pompe D.26x462 53.16586 1.4122 | 1820
6026263 | pump shaft D.26x462 53.16586 1.4021 | Pumpenwelle D.26x462 53.16586 1.4021 | arbre de pompe D.26x462 53.16586 1.4021 | 521
6026264 | pump shaft D.26x694 53.16586 1.4122 | Pumpenwelle D.26x694 53.16586 1.4122 | arbre de pompe D.26x694 53.16586 1.4122 | 1856
6026266 | tightening screw M12x492 A2-80 | Spannschraube M12x492 A2-80 | vis de serrage M12x492 A2-80 | 52
6026267 | tightening screw M12x537 A2-80 | Spannschraube M12x537 A2-80 | vis de serrage M12x537 A2-80 | 45
6026268 | tightening screw M12x672 A2-80 | Spannschraube M12x672 A2-80 | vis de serrage M12x672 A2-80 | 152
6026269 | tightening screw M12x799 A2-80 | Spannschraube M12x799 A2-80 | vis de serrage M12x799 A2-80 | 54
6026270 | tightening screw M12x844 A2-80 | Spannschraube M12x844 A2-80 | vis de serrage M12x844 A2-80 | 54
6026271 | tightening screw M12x889 A2-80 | Spannschraube M12x889 A2-80 | vis de serrage M12x889 A2-80 | 96
6026273 | tightening screw M12x95 A4 | Spannschraube M12x95 A4 | vis de serrage M12x95 A4 | 31
6026274 | tightening screw M12x195 A4 | Spannschraube M12x195 A4 | vis de serrage M12x195 A4 | 38
6026275 | tightening screw M12x245 A4 | Spannschraube M12x245 A4 | vis de serrage M12x245 A4 | 49
6026276 | tightening screw M12x295 A4 | Spannschraube M12x295 A4 | vis de serrage M12x295 A4 | 59
6026277 | tightening screw M12x477 A4 | Spannschraube M12x477 A4 | vis de serrage M12x477 A4 | 77
6026278 | tightening screw M12x527 A4 | Spannschraube M12x527 A4 | vis de serrage M12x527 A4 | 81
6026279 | tightening screw M12x577 A4 | Spannschraube M12x577 A4 | vis de serrage M12x577 A4 | 86
6026283 | stator NU91.-2,4/50 1.4571+1.4571 | Stator NU91.-2,4/50 1.4571+1.4571 | stator NU91.-2,4/50 1.4571+1.4571 | 5300
6026284 | stator NU91.-2,4/58, 60 1.4571+1.4571 | Stator NU91.-2,4/58, 60 1.4571+1.4571 | stator NU91.-2,4/58, 60 1.4571+1.4571 | 5522
6026285 | stator NU91.-2,4/75 1.4571+1.4571 | Stator NU91.-2,4/75 1.4571+1.4571 | stator NU91.-2,4/75 1.4571+1.4571 | 7426
6026286 | stator NU91.-2,4/90 1.4571+1.4571 | Stator NU91.-2,4/90 1.4571+1.4571 | stator NU91.-2,4/90 1.4571+1.4571 | 8625
6026287 | stator NU91.-2,4/100,101 1.4571+1.4571 | Stator NU91.-2,4/100,101 1.4571+1.4571 | stator NU91.-2,4/100,101 1.4571+1.4571 | 9220
6026293 | stator NU90.-4+6/90 1.4571+1.4571 | Stator NU90.-4+6/90 1.4571+1.4571 | stator NU90.-4+6/90 1.4571+1.4571 | 11772
6026294 | stator NU90.-4+6/75 1.4571+1.4571 | Stator NU90.-4+6/75 1.4571+1.4571 | stator NU90.-4+6/75 1.4571+1.4571 | 10664
6026295 | stator NU90.-4+6/60 1.4571+1.4571 | Stator NU90.-4+6/60 1.4571+1.4571 | stator NU90.-4+6/60 1.4571+1.4571 | 9622
6026297 | bearing housing T 51.16371 GG S | Lagergehäuse O 2Kabel+Pg13,5 GG S | corps de palier H 51.16371 GG S | 711
6026298 | bearing housing T 51.16371 Gbz S | Lagergehäuse O 2Kabel+Pg13,5 Gbz S | corps de palier H 51.16371 Gbz S | 1576
6026300 | bearing housing T 2cable+Pg13,5 Gbz T | Lagergehäuse O 2Kabel+Pg13,5 Gbz T | corps de palier H 2cable+Pg13,5 Gbz T | 2114
6026302 | pump shaft D.20x195 53.15368 1.4021 | Pumpenwelle D.20x195 53.15368 1.4021 | arbre de pompe D.20x195 53.15368 1.4021 | 702
6026303 | pump shaft D.20x195 53.15368 1.4122 | Pumpenwelle D.20x195 53.15368 1.4122 | arbre de pompe D.20x195 53.15368 1.4122 | 703
6026304 | key 6x4x905 54.14635 A4 | Gleitfeder 6x4x905 54.14635 A4 | ressort glissant 6x4x905 54.14635 A4 | 77
6026307 | pump shaft D.20x723 53.15367 9.4122 | Pumpenwelle D.20x723 53.15367 9.4122 | arbre de pompe D.20x723 53.15367 9.4122 | 1536
6026309 | intermediate bearing 53.5828 GG C | Zwischenlager 53.5828 GG C | palier intermédiaire 53.5828 GG C | 901
6026310 | key 6x4x755 54.14635 A4 | Gleitfeder 6x4x755 54.14635 A4 | ressort glissant 6x4x755 54.14635 A4 | 216
6026312 | bearing housing O NU 80/801 | Lagergehäuse O NU 80/801 | corps de palier O NU 80/801 | 2378
6026322 | discharge piece 53.9290 Gbz 4 I/16 | Druckstutzen 53.9290 Gbz 4 I/16 | pièce de refoulement 53.9290 Gbz 4 I/16 | 566
6026323 | discharge piece 53.9290 GG 4 I/16 | Druckstutzen 53.9290 GG 4 I/16 | pièce de refoulement 53.9290 GG 4 I/16 | 391
6026324 | impeller-D D.450 52.19245 GGG | Laufrad-D D.450 52.19245 GGG | roue-D D.450 52.19245 GGG | 7328
6026325 | impeller-D D.425 52.19245 GGG | Laufrad-D D.425 52.19245 GGG | roue-D D.425 52.19245 GGG | 7328
6026326 | impeller-D D.400 52.19245 GGG | Laufrad-D D.400 52.19245 GGG | roue-D D.400 52.19245 GGG | 7328
6026327 | impeller-D D.380 52.19245 GGG | Laufrad-D D.380 52.19245 GGG | roue-D D.380 52.19245 GGG | 7328
6026328 | impeller-D D.380 52.19246 GGG | Laufrad-D D.380 52.19246 GGG | roue-D D.380 52.19246 GGG | 7328
6026329 | impeller-D D.400 52.19246 GGG | Laufrad-D D.400 52.19246 GGG | roue-D D.400 52.19246 GGG | 7328
6026330 | impeller-D D.425 52.19246 GGG | Laufrad-D D.425 52.19246 GGG | roue-D D.425 52.19246 GGG | 7328
6026331 | impeller-D D.450 52.19246 GGG | Laufrad-D D.450 52.19246 GGG | roue-D D.450 52.19246 GGG | 7328
6026332 | impeller-D D.470 52.19246 GGG | Laufrad-D D.470 52.19246 GGG | roue-D D.470 52.19246 GGG | 7328
6026333 | impeller-D D.490 52.19246 GGG | Laufrad-D D.490 52.19246 GGG | roue-D D.490 52.19246 GGG | 7328
6026340 | key 6x4x405 54.14635 A4 | Gleitfeder 6x4x405 54.14635 A4 | ressort glissant 6x4x405 54.14635 A4 | 53
6026341 | key 6x4x455 54.14635 A4 | Gleitfeder 6x4x455 54.14635 A4 | ressort glissant 6x4x455 54.14635 A4 | 57
6026343 | key 6x4x505 54.14635 A4 | Gleitfeder 6x4x505 54.14635 A4 | ressort glissant 6x4x505 54.14635 A4 | 59
6026344 | key 6x4x555 54.14635 A4 | Gleitfeder 6x4x555 54.14635 A4 | ressort glissant 6x4x555 54.14635 A4 | 61
6026345 | key 6x4x307 54.14635 A4 | Gleitfeder 6x4x307 54.14635 A4 | ressort glissant 6x4x307 54.14635 A4 | 51
6026346 | suction piece 51.6732/6 Gbz A | Ansaugstück 51.6732/6 Gbz A | pièce d'aspiration 51.6732/6 Gbz A | 13314
6026347 | key 6x4x365 54.14635 A4 | Gleitfeder 6x4x365 54.14635 A4 | ressort glissant 6x4x365 54.14635 A4 | 54
6026349 | guide casing 51.15927 Gbz B | Leitgehäuse 51.15927 Gbz B | corps de guidage 51.15927 Gbz B | 15115
6026350 | neck ring D.75x7,5 54.12642 1.4580 | Spaltring D.75x7,5 54.12642 1.4580 | bague d'usure D.75x7,5 54.12642 1.4580 | 280
6026352 | impeller-R D.110 55.8196 undrilled Gbz | Laufrad-R D.110 55.8196 ungebohrt Gbz | roue-R D.110 55.8196 undrilled Gbz | 206
6026360 | top guide casing 51.15933A Gbz B | Endleitgehäuse 51.15933A Gbz B | corps diffuseur supérieur 51.15933A Gbz | 9437
6026361 | pump shaft D.89,9x952 53.16426 1.4462 | Pumpenwelle D.89,9x952 53.16426 1.4462 | arbre de pompe D.89,9x952 16426 1.4462 | 4539
6026362 | pump shaft D.89,9x1282 53.16426 1.4462 | Pumpenwelle D.89,9x1282 53.16426 1.4462 | arbre de pompe D.89,9x1282 16426 1.4462 | 5297
6026363 | key 6x4x423 54.14635 A4 | Gleitfeder 6x4x423 54.14635 A4 | ressort glissant 6x4x423 54.14635 A4 | 53
6026364 | key 6x4x142 54.14309/2 A4 | Gleitfeder 6x4x142 54.14309/2 A4 | ressort glissant 6x4x142 54.14309/2 A4 | 17
6026365 | key 6x4x728 54.14309/2 A4 | Gleitfeder 6x4x728 54.14309/2 A4 | ressort glissant 6x4x728 54.14309/2 A4 | 45
6026366 | key 6x4x778 54.14309/2 A4 | Gleitfeder 6x4x778 54.14309/2 A4 | ressort glissant 6x4x778 54.14309/2 A4 | 48
6026367 | key 6x4x846 54.14309/2 A4 | Gleitfeder 6x4x846 54.14309/2 A4 | ressort glissant 6x4x846 54.14309/2 A4 | 51
6026368 | key 6x4x891 54.14309/2 A4 | Gleitfeder 6x4x891 54.14309/2 A4 | ressort glissant 6x4x891 54.14309/2 A4 | 52
6026369 | key 6x4x936 54.14309/2 A4 | Gleitfeder 6x4x936 54.14309/2 A4 | ressort glissant 6x4x936 54.14309/2 A4 | 51
6026370 | key 6x4x936 54.14309/2 A4 | Gleitfeder 6x4x981 54.14309/2 A4 | ressort glissant 6x4x936 54.14309/2 A4 | 60
6026371 | key 6x4x843 54.14309/2 A4 | Gleitfeder 6x4x843 54.14309/2 A4 | ressort glissant 6x4x843 54.14309/2 A4 | 49
6026373 | stage casing 54.5826 Gbz R | Stufengehäuse 54.5826 Gbz R | corps d'étages 54.5826 Gbz R | 1011
6026374 | stage casing 54.5826 GG R | Stufengehäuse 54.5826 GG R | corps d'étages 54.5826 GG R | 601
6026375 | stage casing 54.5826 Gbz S | Stufengehäuse 54.5826 Gbz S | corps d'étages 54.5826 Gbz S | 1301
6026377 | intermediate bearing 53.5827 Gbz D | Zwischenlager 53.5827 Gbz D | palier intermédiaire 53.5827 Gbz D | 1657
6026378 | intermediate bearing 53.5827 GG D | Zwischenlager 53.5827 GG D | palier intermédiaire 53.5827 GG D | 933
6026379 | intermediate bearing 53.5827 GG E | Zwischenlager 53.5827 GG E | palier intermédiaire 53.5827 GG E | 933
6026380 | intermediate bearing 53.5827 Gbz E | Zwischenlager 53.5827 Gbz E | palier intermédiaire 53.5827 Gbz E | 1556
6026381 | guide bracket SB/2R 53.18699 1.4571 | Führungshalter SB/2RK 53.18699 1.4571 | appui de guidage SB/2R 53.18699 1.4571 | 126
6026385 | motor casing 50.16333 St | Motorgehäuse 50.16333 St | corps du moteur 50.16333 St | 40496
6026393 | impeller-D D.550 53.15969 GGG | Laufrad-D D.550 53.15969 GGG | roue-D D.550 53.15969 GGG | 5653
6026394 | impeller-D D.520 53.15969 GGG | Laufrad-D D.520 53.15969 GGG | roue-D D.520 53.15969 GGG | 5653
6026395 | impeller-D D.380 53.15969 GGG | Laufrad-D D.380 53.15969 GGG | roue-D D.380 53.15969 GGG | 5653
6026396 | impeller-D D.550 53.15977 GGG | Laufrad-D D.550 53.15977 GGG | roue-D D.550 53.15977 GGG | 5653
6026397 | impeller-D D.520 53.15977 GGG | Laufrad-D D.520 53.15977 GGG | roue-D D.520 53.15977 GGG | 5653
6026398 | impeller-D D.490 53.15977 GGG | Laufrad-D D.490 53.15977 GGG | roue-D D.490 53.15977 GGG | 5653
6026399 | impeller-D D.430 53.15977 GGG | Laufrad-D D.430 53.15977 GGG | roue-D D.430 53.15977 GGG | 5653
6026400 | impeller-D D.400 53.15977 GGG | Laufrad-D D.400 53.15977 GGG | roue-D D.400 53.15977 GGG | 5653
6026401 | impeller-D D.550 53.16494 GGG | Laufrad-D D.550 53.16494 GGG | roue-D D.550 53.16494 GGG | 5653
6026402 | impeller-D D.520 53.16494 GGG | Laufrad-D D.520 53.16494 GGG | roue-D D.520 53.16494 GGG | 5653
6026403 | impeller-D D.490 53.16494 GGG | Laufrad-D D.490 53.16494 GGG | roue-D D.490 53.16494 GGG | 5653
6026404 | impeller-D D.460 53.16494 GGG | Laufrad-D D.460 53.16494 GGG | roue-D D.460 53.16494 GGG | 5653
6026405 | impeller-D D.430 53.16494 GGG | Laufrad-D D.430 53.16494 GGG | roue-D D.430 53.16494 GGG | 5653
6026406 | impeller-D D.400 53.16494 GGG | Laufrad-D D.400 53.16494 GGG | roue-D D.400 53.16494 GGG | 5653
6026407 | impeller-D D.550 53.17202 GGG | Laufrad-D D.550 53.17202 GGG | roue-D D.550 53.17202 GGG | 4315
6026408 | impeller-D D.520 53.17202 GGG | Laufrad-D D.520 53.17202 GGG | roue-D D.520 53.17202 GGG | 4315
6026409 | impeller-D D.490 53.17202 GGG | Laufrad-D D.490 53.17202 GGG | roue-D D.490 53.17202 GGG | 4315
6026410 | impeller-D D.460 53.17202 GGG | Laufrad-D D.460 53.17202 GGG | roue-D D.460 53.17202 GGG | 4315
6026411 | impeller-D D.430 53.17202 GGG | Laufrad-D D.430 53.17202 GGG | roue-D D.430 53.17202 GGG | 4315
6026412 | impeller-D D.400 53.17202 GGG | Laufrad-D D.400 53.17202 GGG | roue-D D.400 53.17202 GGG | 4315
6026413 | impeller-D D.550 53.17204 GGG | Laufrad-D D.550 53.17204 GGG | roue-D D.550 53.17204 GGG | 4315
6026414 | impeller-D D.520 53.17204 GGG | Laufrad-D D.520 53.17204 GGG | roue-D D.520 53.17204 GGG | 4315
6026415 | impeller-D D.490 53.17204 GGG | Laufrad-D D.490 53.17204 GGG | roue-D D.490 53.17204 GGG | 4315
6026416 | impeller-D D.460 53.17204 GGG | Laufrad-D D.460 53.17204 GGG | roue-D D.460 53.17204 GGG | 4315
6026417 | impeller-D D.430 53.17204 GGG | Laufrad-D D.430 53.17204 GGG | roue-D D.430 53.17204 GGG | 4315
6026418 | impeller-D D.400 53.17204 GGG | Laufrad-D D.400 53.17204 GGG | roue-D D.400 53.17204 GGG | 4315
6026419 | impeller-D D.550 53.17205 GGG | Laufrad-D D.550 53.17205 GGG | roue-D D.550 53.17205 GGG | 4315
6026420 | impeller-D D.520 53.17205 GGG | Laufrad-D D.520 53.17205 GGG | roue-D D.520 53.17205 GGG | 4315
6026421 | impeller-D D.490 53.17205 GGG | Laufrad-D D.490 53.17205 GGG | roue-D D.490 53.17205 GGG | 4315
6026422 | impeller-D D.460 53.17205 GGG | Laufrad-D D.460 53.17205 GGG | roue-D D.460 53.17205 GGG | 4315
6026423 | impeller-D D.430 53.17205 GGG | Laufrad-D D.430 53.17205 GGG | roue-D D.430 53.17205 GGG | 4315
6026432 | impeller-D D.550 53.17202 GGG | Laufrad-D D.550 53.17202 GGG | roue-D D.550 53.17202 GGG | 4315
6026433 | impeller-D D.550 53.17204 GGG | Laufrad-D D.550 53.17204 GGG | roue-D D.550 53.17204 GGG | 4315
6026434 | impeller-E D.302 52.14549/1 GGG | Laufrad-E D.302 52.14549/1 GGG | roue-E D.302 52.14549/1 GGG | 2849
6026456 | motor casing FKT49-10/43 380/50 D F | Motorgehäuse FKT49-10/43 380/50 D F | corps du moteur FKT49-10/43 380/50 D Fl | 34852
6026457 | motor casing FKT49-10/43 EX 460/60 D H | Motorgehäuse FKT49-10/43 EX 460/60 D H | corps du moteur FKT49-10/43 EX 460/60 DH | 34852
6026478 | motor casing FKT56-8/70 EX 400/50 D F | Motorgehäuse FKT56-8/70 EX 400/50 D F | corps du moteur FKT56-8/70 EX 400/50 D F | 51253
6026479 | motor casing FKT56-8/78 EX 460/60 D H | Motorgehäuse FKT56-8/78 EX 460/60 D H | corps du moteur FKT56-8/78 EX 460/60 D H | 54782
6026481 | discharge piece 53.9542/2 9.0975 E | Druckstutzen 53.9542/2 9.0975 E | pièce de refoulement 53.9542/2 9.0975 E | 1869
6026482 | discharge piece 53.9542/2 9.0975 F | Druckstutzen 53.9542/2 9.0975 F | pièce de refoulement 53.9542/2 9.0975 F | 1800
6026483 | discharge piece 53.9542/2 GG K | Druckstutzen 53.9542/2 GG K | pièce de refoulement 53.9542/2 GG K | 908
6026484 | discharge piece 53.9542/2 Gbz K | Druckstutzen 53.9542/2 Gbz K | pièce de refoulement 53.9542/2 Gbz K | 1826
6026485 | discharge piece 53.9542/2 GGG K | Druckstutzen 53.9542/2 GGG K | pièce de refoulement 53.9542/2 GGG K | 1011
6026487 | discharge piece 53.9542/2 Gbz L | Druckstutzen 53.9542/2 Gbz L | pièce de refoulement 53.9542/2 Gbz L | 2638
6026489 | discharge piece 53.9542/2 GG L | Druckstutzen 53.9542/2 GG L | pièce de refoulement 53.9542/2 GG L | 923
6026492 | discharge piece 53.9542/2 Gbz M | Druckstutzen 53.9542/2 Gbz M | pièce de refoulement 53.9542/2 Gbz M | 1687
6026493 | discharge piece 53.9542/2 GGG M | Druckstutzen 53.9542/2 GGG M | pièce de refoulement 53.9542/2 GGG M | 1083
6026494 | discharge piece 53.9542/2 GG M | Druckstutzen 53.9542/2 GG M | pièce de refoulement 53.9542/2 GG M | 923
6026495 | discharge piece 53.9542/2 Gbz N | Druckstutzen 53.9542/2 Gbz N | pièce de refoulement 53.9542/2 Gbz N | 2147
6026497 | discharge piece 53.9542/2 Gbz O | Druckstutzen 53.9542/2 Gbz O | pièce de refoulement 53.9542/2 Gbz O | 2213
6026498 | discharge piece 53.9542/2 9.0975 O | Druckstutzen 53.9542/2 9.0975 O | pièce de refoulement 53.9542/2 9.0975 O | 2755
6026499 | discharge piece 53.9814/2 Gbz Q | Druckstutzen 53.9814/2 Gbz Q | pièce de refoulement 53.9814/2 Gbz Q | 1780
6026501 | discharge piece 53.9814/2 Gbz R | Druckstutzen 53.9814/2 Gbz R | pièce de refoulement 53.9814/2 Gbz R | 1492
6026510 | pump shaft D.20x318 53.15422 1.4122 | Pumpenwelle D.20x318 53.15422 1.4122 | arbre de pompe D.20x318 53.15422 1.4122 | 343
6026511 | pump shaft D.20x413 53.15422 1.4122 | Pumpenwelle D.20x413 53.15422 1.4122 | arbre de pompe D.20x413 53.15422 1.4122 | 368
6026512 | pump shaft D.20x508 53.15422 1.4021 | Pumpenwelle D.20x508 53.15422 1.4021 | arbre de pompe D.20x508 53.15422 1.4021 | 1060
6026513 | pump shaft D.20x603 53.15422 1.4122 | Pumpenwelle D.20x603 53.15422 1.4122 | arbre de pompe D.20x603 53.15422 1.4122 | 518
6026514 | pump shaft D.20x698 53.15422 1.4021 | Pumpenwelle D.20x698 53.15422 1.4021 | arbre de pompe D.20x698 53.15422 1.4021 | 679
6026515 | pump shaft D.20x698 53.15422 1.4122 | Pumpenwelle D.20x698 53.15422 1.4122 | arbre de pompe D.20x698 53.15422 1.4122 | 685
6026516 | pump shaft D.20x888 53.15422 1.4021 | Pumpenwelle D.20x888 53.15422 1.4021 | arbre de pompe D.20x888 53.15422 1.4021 | 1013
6026517 | pump shaft D.20x888 53.15422 1.4122 | Pumpenwelle D.20x888 53.15422 1.4122 | arbre de pompe D.20x888 53.15422 1.4122 | 1622
6026518 | pump shaft D.20x983 53.15422 1.4122 | Pumpenwelle D.20x983 53.15422 1.4122 | arbre de pompe D.20x983 53.15422 1.4122 | 1649
6026519 | pump shaft D.20x1078 53.15423 1.4122 | Pumpenwelle D.20x1078 53.15423 1.4122 | arbre de pompe D.20x1078 53.15423 1.4122 | 1552
6026520 | pump shaft D.20x1173 53.15423 1.4021 | Pumpenwelle D.20x1173 53.15423 1.4021 | arbre de pompe D.20x1173 53.15423 1.4021 | 1615
6026521 | pump shaft D.20x1173 53.15423 1.4122 | Pumpenwelle D.20x1173 53.15423 1.4122 | arbre de pompe D.20x1173 53.15423 1.4122 | 2790
6026522 | impeller FA20.54E-322 1.4581 SVA | Laufrad FA20.54E-322 1.4581 SVA | roue FA20.54E-322 1.4581 SVA | 8613
6026523 | impeller FA20.54E-336 1.4581 SVA | Laufrad FA20.54E-336 1.4581 SVA | roue FA20.54E-336 1.4581 SVA | 8613
6026524 | impeller FA20.54E-297 1.4581 SVA | Laufrad FA20.54E-297 1.4581 SVA | roue FA20.54E-297 1.4581 SVA | 8613
6026525 | impeller FA20.54E-288 1.4581 SVA | Laufrad FA20.54E-288 1.4581 SVA | roue FA20.54E-288 1.4581 SVA | 8613
6026526 | impeller FA20.54E-240 1.4581 SVA | Laufrad FA20.54E-240 1.4581 SVA | roue FA20.54E-240 1.4581 SVA | 8613
6026527 | impeller FA20.54E-253 1.4581 SVA | Laufrad FA20.54E-253 1.4581 SVA | roue FA20.54E-253 1.4581 SVA | 8613
6026528 | impeller FA20.54E-263 1.4581 SVA | Laufrad FA20.54E-263 1.4581 SVA | roue FA20.54E-263 1.4581 SVA | 8613
6026529 | impeller FA20.54E-277 1.4581 SVA | Laufrad FA20.54E-277 1.4581 SVA | roue FA20.54E-277 1.4581 SVA | 8613
6026530 | impeller FA20.54E-309 1.4581 SVA | Laufrad FA20.54E-309 1.4581 SVA | roue FA20.54E-309 1.4581 SVA | 8613
6026541 | impeller FA20.54E-330 1.4581 SVA | Laufrad FA20.54E-330 1.4581 SVA | roue FA20.54E-330 1.4581 SVA | 8613
6026542 | impeller FA20.54E-322 1.4581 SVA | Laufrad FA20.54E-322 1.4581 SVA | roue FA20.54E-322 1.4581 SVA | 8613
6026543 | impeller FA20.54E-309 1.4581 SVA | Laufrad FA20.54E-309 1.4581 SVA | roue FA20.54E-309 1.4581 SVA | 8613
6026544 | impeller FA20.54E-297 1.4581 SVA | Laufrad FA20.54E-297 1.4581 SVA | roue FA20.54E-297 1.4581 SVA | 8613
6026545 | impeller FA20.54E-288 1.4581 SVA | Laufrad FA20.54E-288 1.4581 SVA | roue FA20.54E-288 1.4581 SVA | 8613
6026546 | impeller FA20.54E-240 1.4581 SVA | Laufrad FA20.54E-240 1.4581 SVA | roue FA20.54E-240 1.4581 SVA | 8613
6026547 | impeller FA20.54E-253 1.4581 SVA | Laufrad FA20.54E-253 1.4581 SVA | roue FA20.54E-253 1.4581 SVA | 8613
6026548 | impeller FA20.54E-263 1.4581 SVA | Laufrad FA20.54E-263 1.4581 SVA | roue FA20.54E-263 1.4581 SVA | 8613
6026549 | impeller FA20.54E-277 1.4581 SVA | Laufrad FA20.54E-277 1.4581 SVA | roue FA20.54E-277 1.4581 SVA | 8613
6026555 | M10-1.5 x 50mm DIN933 A4-70 SS HEX SCREW | Schraube M10x50 DIN933 A4-70 | vis M10x50 DIN933 A4-70 | 1
6026556 | pump foot 52.10987 1.4581 | Pumpenfuß 52.10987 1.4581 | pied de pompe 52.10987 1.4581 | 1977
6026581 | impeller-D D.550 53.15563 1.4581 | Laufrad-D D.550 53.15563 1.4581 | roue-D D.550 53.15563 1.4581 | 18812
6026582 | impeller-D D.520 53.15563 1.4581 | Laufrad-D D.520 53.15563 1.4581 | roue-D D.520 53.15563 1.4581 | 18812
6026583 | impeller-D D.490 53.15563 1.4581 | Laufrad-D D.490 53.15563 1.4581 | roue-D D.490 53.15563 1.4581 | 18812
6026584 | impeller-D D.460 53.15563 1.4581 | Laufrad-D D.460 53.15563 1.4581 | roue-D D.460 53.15563 1.4581 | 18812
6026585 | impeller-D D.430 53.15563 1.4581 | Laufrad-D D.430 53.15563 1.4581 | roue-D D.430 53.15563 1.4581 | 18812
6026586 | impeller-D D.400 53.15563 1.4581 | Laufrad-D D.400 53.15563 1.4581 | roue-D D.400 53.15563 1.4581 | 18812
6026594 | impeller-D D.550 53.15969 1.4581 | Laufrad-D D.550 53.15969 1.4581 | roue-D D.550 53.15969 1.4581 | 18812
6026595 | impeller-D D.520 53.15969 1.4581 | Laufrad-D D.520 53.15969 1.4581 | roue-D D.520 53.15969 1.4581 | 18812
6026596 | impeller-D D.490 53.15969 1.4581 | Laufrad-D D.490 53.15969 1.4581 | roue-D D.490 53.15969 1.4581 | 18812
6026597 | impeller-D D.460 53.15969 1.4581 | Laufrad-D D.460 53.15969 1.4581 | roue-D D.460 53.15969 1.4581 | 18812
6026598 | impeller-D D.430 53.15969 1.4581 | Laufrad-D D.430 53.15969 1.4581 | roue-D D.430 53.15969 1.4581 | 18812
6026599 | impeller-D D.400 53.15969 1.4581 | Laufrad-D D.400 53.15969 1.4581 | roue-D D.400 53.15969 1.4581 | 18812
6026600 | impeller-D D.380 53.15969 1.4581 | Laufrad-D D.380 53.15969 1.4581 | roue-D D.380 53.15969 1.4581 | 18812
6026614 | impeller-D D.550 53.15977 1.4581 | Laufrad-D D.550 53.15977 1.4581 | roue-D D.550 53.15977 1.4581 | 18812
6026615 | impeller-D D.520 53.15977 1.4581 | Laufrad-D D.520 53.15977 1.4581 | roue-D D.520 53.15977 1.4581 | 18812
6026616 | impeller-D D.490 53.15977 1.4581 | Laufrad-D D.490 53.15977 1.4581 | roue-D D.490 53.15977 1.4581 | 18812
6026617 | impeller-D D.460 53.15977 1.4581 | Laufrad-D D.460 53.15977 1.4581 | roue-D D.460 53.15977 1.4581 | 18812
6026618 | impeller-D D.430 53.15977 1.4581 | Laufrad-D D.430 53.15977 1.4581 | roue-D D.430 53.15977 1.4581 | 18812
6026619 | impeller-D D.400 53.15977 1.4581 | Laufrad-D D.400 53.15977 1.4581 | roue-D D.400 53.15977 1.4581 | 18812
6026626 | impeller-D D.550 53.16494 1.4581 | Laufrad-D D.550 53.16494 1.4581 | roue-D D.550 53.16494 1.4581 | 18812
6026627 | impeller-D D.520 53.16494 1.4581 | Laufrad-D D.520 53.16494 1.4581 | roue-D D.520 53.16494 1.4581 | 18812
6026628 | impeller-D D.490 53.16494 1.4581 | Laufrad-D D.490 53.16494 1.4581 | roue-D D.490 53.16494 1.4581 | 18812
6026629 | impeller-D D.460 53.16494 1.4581 | Laufrad-D D.460 53.16494 1.4581 | roue-D D.460 53.16494 1.4581 | 18812
6026630 | impeller-D D.430 53.16494 1.4581 | Laufrad-D D.430 53.16494 1.4581 | roue-D D.430 53.16494 1.4581 | 18812
6026631 | impeller-D D.400 53.16494 1.4581 | Laufrad-D D.400 53.16494 1.4581 | roue-D D.400 53.16494 1.4581 | 18812
6026632 | pump housing Q150 51.15561 GGG | Pumpengehäuse Q150 51.15561 GGG | corps de pompe Q150 51.15561 GGG | 5508
6026633 | pump housing Q150 51.17334 GGG | Pumpengehäuse Q150 51.17334 GGG | corps de pompe Q150 51.17334 GGG | 7154
6026634 | pump housing Q150 51.17334 GGG | Pumpengehäuse Q150 51.17334 GGG | corps de pompe Q150 51.17334 GGG | 7870
6026635 | pump housing Q150 51.17959 GGG | Pumpengehäuse Q150 51.17959 GGG | corps de pompe Q150 51.17959 GGG | 6168
6026636 | pump housing Q150 51.17959 GGG | Pumpengehäuse Q150 51.17959 GGG | corps de pompe Q150 51.17959 GGG | 6785
6026657 | cable trumpet 30T 25m NSS 7x,1,5 KIT | Leitungsdurchf. 30T 25m NSS 7x,1,5 SET | trompette câble 30T 25m NSS 7x,1,5 KIT | 546
6026661 | shaft for mixer head L350 53.17683 4462 | Welle für Rührkopf L350 53.17683 1.4462 | arbre pour agitateur méc L350 53.17683 | 363
6026666 | coupling foot 51.17586 GG KIT | Kupplungsfuß 51.17586 GG SET | pied d'accouplement 51.17586 GG KIT | 377
6026673 | cable trumpet 42T 20m S07CC4N-F 4x1,5 | Leitungsdurchf. 42T 20m S07RC4N-F 4x1,5 | trompette câble 42T 20m S07RC4N-F 4x1,5 | 682
6026674 | cable trumpet 60T 20m S07RC4N-F 4G4 | Leitungsdurchf. 60T 20m S07RC4N-F 4G4 | trompette câble 60T 20m S07RC4N-F 4G4 | 668
6026677 | inspection cover 51.10087 GGG | Putzlochdeckel 51.10087 GGG | trappe d'inspection 51.10087 GGG | 829
6026679 | suction port 51.10099 GGG | Saugstutzen 51.10099 GGG | pièce d'aspiration 51.10099 GGG | 2860
6026681 | extension for wall bracket AVU80-150 A4 | Verlängerung Wandhalter AVU 80-150 A4 | extension pour consôle de paroi AVU-150 | 372
6026682 | guide bracket (wall) AVU80-150 specialA4 | Wandhalter AVU80-150 Sonder A4 | consôle de guidage (paroi) AVU80-150spéc | 377
6026683 | suction port 51.12839 1.4581 | Saugstutzen 51.12839 1.4581 | pièce d'aspiration 51.12839 1.4581 | 3990
6026689 | threaded pin M16x70 16961 A2 | Gewindestift M16x70 16961 A2 | goupille filetée M16x70 16961 A2 | 89
6026692 | bearing housing 50.11848 GG KIT | Lagergehäuse O 50.11848 GG SET | corps de palier 50.11848 GG KIT | 612
6026694 | o-ring ID.73,0x3,0 NBR | O-Ring ID.73,0x3,0 NBR | joint torique ID.73,0x3,0 NBR | 3
6026698 | cable trumpet M24 15M ÖLF 7x1,5 KIT | Leitungsdurchf. M24 15M ÖLF 7x1,5 SET | trompette câble M24 15M ÖLF 7x1,5 KIT | 766
6026702 | winding mater. U86-2/55 415 50Hz D PVC | Wickelmaterial U86-2/55 415 50Hz D PVC | fil de matéri. U86-2/55 415 50Hz D PVC | 1305
6026704 | stator FK202-6/12 400/690V 50Hz | Stator FK202-6/12 400/690V 50Hz | stator FK202-6/12 400/690V 50Hz | 1616
6026705 | pump housing Q200 50.18751 GGG Spr.4308 | Pumpengehäuse Q200 50.18751 GGG Spr.4308 | corps de pompe Q200 18751 GGG Spr.4308 | 5174
6026711 | wearing liner 74x60x10/15 PE500 | Verschleißeinlage 74x60x10/15 PE500 | joint d'usure 74x60x10/15 PE500 | 184
6026712 | bearing housing U 52.15335 GG C | Lagergehäuse U 52.15335 GG C | corps de palier U 52.15335 GG C | 368
6026718 | coupling flange 52.17587 GG/C0 KIT | Kupplungsflansch 52.17587 GG/C0 SET | bride d'accouplement 52.17587 GG/C0 KIT | 287
6026719 | pipe clamp DN250/RB 52.15386 Stvz KIT | Rohrschelle DN250/RB 52.15386 Stvz SET | collier de tuyau DN250/RB 52.15386 Stvz | 557
6026746 | impeller-Z D.460 52.17745 Abrasit | Laufrad-Z D.460 52.17745 Abrasit | roue-Z D.460 52.17745 Abrasit | 9609
6026747 | impeller-Z D.410 52.17745 Abrasit | Laufrad-Z D.410 52.17745 Abrasit | roue-Z D.410 52.17745 Abrasit | 9609
6026748 | impeller-Z D.380 52.17745 Abrasit | Laufrad-Z D.380 52.17745 Abrasit | roue-Z D.380 52.17745 Abrasit | 9609
6026749 | impeller-Z D.360 52.17745 Abrasit | Laufrad-Z D.360 52.17745 Abrasit | roue-Z D.360 52.17745 Abrasit | 9609
6026750 | impeller-Z D.460 52.17746 Abrasit | Laufrad-Z D.460 52.17746 Abrasit | roue-Z D.460 52.17746 Abrasit | 9609
6026751 | impeller-Z D.410 52.17746 Abrasit | Laufrad-Z D.410 52.17746 Abrasit | roue-Z D.410 52.17746 Abrasit | 9609
6026752 | impeller-Z D.380 52.17746 Abrasit | Laufrad-Z D.380 52.17746 Abrasit | roue-Z D.380 52.17746 Abrasit | 9609
6026753 | impeller-Z D.360 52.17746 Abrasit | Laufrad-Z D.360 52.17746 Abrasit | roue-Z D.360 52.17746 Abrasit | 9609
6026754 | pump housing Q200 52.14812 GGG | Pumpengehäuse Q200 52.14812 GGG | corps de pompe Q200 52.14812 GGG | 5511
6026755 | pump housing Q200 52.14812 GGG | Pumpengehäuse Q200 52.14812 GGG | corps de pompe Q200 52.14812 GGG | 4220
6026756 | pump housing Q200 52.14812 GGG | Pumpengehäuse Q200 52.14812 GGG | corps de pompe Q200 52.14812 GGG | 4220
6026757 | pump housing Q200 52.15676 GGG | Pumpengehäuse Q200 52.15676 GGG | corps de pompe Q200 52.15676 GGG | 5426
6026758 | pump housing Q200 52.15676 GGG | Pumpengehäuse Q200 52.15676 GGG | corps de pompe Q200 52.15676 GGG | 5426
6026767 | guide casing 12578/2 9.0975 B | Leitgehäuse 12578/2 9.0975 B | corps de guidage 12578/2 9.0975 B | 9403
6026768 | impeller-W D.363 52.17738 GG | Laufrad-W D.363 52.17738 GG | roue-W D.363 52.17738 GG | 1547
6026769 | impeller-W D.310 52.17738 GG | Laufrad-W D.310 52.17738 GG | roue-W D.310 52.17738 GG | 1547
6026770 | impeller-W D.290 52.17738 GG | Laufrad-W D.290 52.17738 GG | roue-W D.290 52.17738 GG | 1547
6026776 | impeller-W D.363 52.18034 GG | Laufrad-W D.363 52.18034 GG | roue-W D.363 52.18034 GG | 1059
6026784 | impeller-W D.278 52.17825 GG | Laufrad-W D.278 52.17825 GG | roue-W D.278 52.17825 GG | 959
6026785 | impeller-W D.250 52.17825 GG | Laufrad-W D.250 52.17825 GG | roue-W D.250 52.17825 GG | 959
6026787 | impeller-W D.200 52.17825 GG | Laufrad-W D.200 52.17825 GG | roue-W D.200 52.17825 GG | 959
6026795 | shaft for mixer head L340 53.17683 1.446 | Welle für Rührkopf L340 53.17683 1.4462 | arbre pour agitateur méc L340 53.17683 1 | 363
6026796 | shaft for mixer head L325 53.17683 1.446 | Welle für Rührkopf L325 53.17683 1.4462 | arbre pour agitateur méc L325 53.17683 1 | 363
6026816 | pump housing Q150 Q150 52.14787 1.4460 | Pumpengehäuse Q150 52.14787 1.4460 | corps de pompe Q150 52.14787 1.4460 | 7307
6026915 | pump housing Q350 52.13973 GG Spr.4470 | Pumpengehäuse Q350 52.13973 GG Spr.4470 | corps de pompe Q350 52.13973 GG Spr.4470 | 10651
6026917 | suction port 51.14059 GG | Saugstutzen 51.14059 GG | pièce d'aspiration 51.14059 GG | 2527
6026918 | impeller-Z D.535 52.14076 GGG | Laufrad-Z D.535 52.14076 GGG | roue-Z D.535 52.14076 GGG | 7050
6026920 | impeller-Z D.535 52.14077 GGG | Laufrad-Z D.535 52.14077 GGG | roue-Z D.535 52.14077 GGG | 5900
6026922 | impeller-Z D.535 52.15979 GG | Laufrad-Z D.535 52.15979 GG | roue-Z D.535 52.15979 GG | 5729
6026923 | impeller-Z D.535 52.15979 GGG | Laufrad-Z D.535 52.15979 GGG | roue-Z D.535 52.15979 GGG | 7050
6026925 | impeller-Z D.535 52.16389 GGG | Laufrad-Z D.535 52.16389 GGG | roue-Z D.535 52.16389 GGG | 7050
6026926 | impeller-Z D.535 52.16389 GG | Laufrad-Z D.535 52.16389 GG | roue-Z D.535 52.16389 GG | 5729
6026929 | washer D.120/21x40 54.16390 1.4021 | Scheibe D.120/21x40 54.16390 1.4021 | rondelle D.120/21x40 54.16390 1.4021 | 671
6026933 | screw M24x75 DIN939 A4 | Schraube M24x75 DIN939 A4 | vis M24x75 DIN939 A4 | 33
6026934 | screw M24x80 DIN931 A4-70 | Schraube M24x80 DIN931 A4-70 | vis M24x80 DIN931 A4-70 | 58
6026946 | impeller-E D.316 52.11216/1 GG | Laufrad-E D.316 52.11216/1 GG | roue-E D.316 52.11216/1 GG | 3631
6026947 | impeller-E D.338 52.12195/1 1.4340 | Laufrad-E D.338 52.12195/1 1.4340 | roue-E D.338 52.12195/1 1.4340 | 7281
6026948 | pump foot 52.18961 St | Pumpenfuß 52.18961 St | pied de pompe 52.18961 St | 733
6026965 | pump housing Q250 51.10981 GG | Pumpengehäuse Q250 51.10981 GG | corps de pompe Q250 51.10981 GG | 1992
6026966 | pump housing Q250 51.10981 GG Spr.4308 | Pumpengehäuse Q250 51.10981 GG Spr.4308 | corps de pompe Q250 51.10981 GG Spr.4308 | 2259
6026974 | impeller-Z D.278 52.17698 GG | Laufrad-Z D.278 52.17698 GG | roue-Z D.278 52.17698 GG | 1986
6026976 | impeller-Z D.267 52.17698 GG | Laufrad-Z D.267 52.17698 GG | roue-Z D.267 52.17698 GG | 1986
6026978 | impeller-Z D.263 52.17698 GG | Laufrad-Z D.263 52.17698 GG | roue-Z D.263 52.17698 GG | 1986
6026980 | impeller-Z D.257 52.17698 GG | Laufrad-Z D.257 52.17698 GG | roue-Z D.257 52.17698 GG | 1986
6026982 | impeller-Z D.251 52.17698 GG | Laufrad-Z D.251 52.17698 GG | roue-Z D.251 52.17698 GG | 1986
6026984 | impeller-Z D.245 52.17698 GG | Laufrad-Z D.245 52.17698 GG | roue-Z D.245 52.17698 GG | 1986
6026986 | impeller-Z D.238 52.17698 GG | Laufrad-Z D.238 52.17698 GG | roue-Z D.238 52.17698 GG | 1986
6026988 | pump foot 52.17139 St F. | Pumpenfuß 52.17139 St F. | pied de pompe 52.17139 St F. | 721
6026991 | impeller FA25.82Z/30.82Z-417 GGG SVA | Laufrad FA25.82Z/30.82Z-417 GGG SVA | roue FA25.82Z/30.82Z-417 GGG SVA | 4352
6027026 | impeller-E D.362 52.15570 GGG | Laufrad-E D.362 52.15570 GGG | roue-E D.362 52.15570 GGG | 1506
6027036 | impeller-E D.282 52.14529 1.4581 | Laufrad-E D.282 52.14529 1.4581 | roue-E D.282 52.14529 1.4581 | 5551
6027037 | impeller-E D.294 52.14529 1.4581 | Laufrad-E D.294 52.14529 1.4581 | roue-E D.294 52.14529 1.4581 | 5551
6027041 | shaft for mixer head L277 53.17683 1.446 | Welle für Rührkopf L277 53.17683 1.4462 | arbre pour agitateur méc L277 53.17683 1 | 363
6027042 | shaft for mixer head L287 53.17683 1.446 | Welle für Rührkopf L287 53.17683 1.4462 | arbre pour agitateur méc L287 53.17683 1 | 363
6027043 | shaft for mixer head L302 53.17683 1.446 | Welle für Rührkopf L302 53.17683 1.4462 | arbre pour agitateur méc L302 53.17683 1 | 363
6027050 | pump shaft D.20x1268 53.15423 1.4021 | Pumpenwelle D.20x1268 53.15423 1.4021 | arbre de pompe D.20x1268 53.15423 1.4021 | 2674
6027051 | pump shaft D.20x1268 53.15423 1.4122 | Pumpenwelle D.20x1268 53.15423 1.4122 | arbre de pompe D.20x1268 53.15423 1.4122 | 2869
6027052 | pump shaft D.20x1363 53.15423 1.4021 | Pumpenwelle D.20x1363 53.15423 1.4021 | arbre de pompe D.20x1363 53.15423 1.4021 | 2283
6027053 | pump shaft D.20x1363 53.15423 1.4122 | Pumpenwelle D.20x1363 53.15423 1.4122 | arbre de pompe D.20x1363 53.15423 1.4122 | 3202
6027054 | pump shaft D.20x1458 53.15423 1.4021 | Pumpenwelle D.20x1458 53.15423 1.4021 | arbre de pompe D.20x1458 53.15423 1.4021 | 4582
6027055 | pump shaft D.20x1458 53.15423 1.4122 | Pumpenwelle D.20x1458 53.15423 1.4122 | arbre de pompe D.20x1458 53.15423 1.4122 | 3722
6027056 | pump shaft D.23x356,7 53.12634 1.4122 | Pumpenwelle D.23x356,7 53.12634 1.4122 | arbre de pompe D.23x356,7 12634 1.4122 | 473
6027057 | pump shaft D.23x356,7 53.12634 1.4021 | Pumpenwelle D.23x451,7 53.12634 1.4021 | arbre de pompe D.23x356,7 12634 1.4021 | 728
6027058 | pump shaft D.23x356,7 53.12634 1.4122 | Pumpenwelle D.23x451,7 53.12634 1.4122 | arbre de pompe D.23x356,7 12634 1.4122 | 583
6027059 | pump shaft D.23x546,7 53.12634 1.4122 | Pumpenwelle D.23x546,7 53.12634 1.4122 | arbre de pompe D.23x546,7 12634 1.4122 | 645
6027062 | pump shaft D.23x194,7 12637 1.4122 | Pumpenwelle D.23x194,7 53.12637 1.4122 | arbre de pompe D.23x194,7 12637 1.4122 | 372
6027063 | pump shaft D.23x474,7 53.12637 1.4122 | Pumpenwelle D.23x474,7 53.12637 1.4122 | arbre de pompe D.23x474,7 12637 1.4122 | 538
6027066 | pump shaft D.20x296 53.15518 1.4122 | Pumpenwelle D.20x296 53.15518 1.4122 | arbre de pompe D.20x296 53.15518 1.4122 | 397
6027067 | pump shaft D.20x436 53.15518 1.4122 | Pumpenwelle D.20x436 53.15518 1.4122 | arbre de pompe D.20x436 53.15518 1.4122 | 449
6027068 | pump shaft D.20x856 53.15518 1.4021 | Pumpenwelle D.20x856 53.15518 1.4021 | arbre de pompe D.20x856 53.15518 1.4021 | 938
6027069 | pump shaft D.20x856 53.15518 1.4122 | Pumpenwelle D.20x856 53.15518 1.4122 | arbre de pompe D.20x856 53.15518 1.4122 | 965
6027070 | pump shaft D.20x996 53.15518 1.4021 | Pumpenwelle D.20x996 53.15518 1.4021 | arbre de pompe D.20x996 53.15518 1.4021 | 1728
6027071 | pump shaft D.20x996 53.15518 1.4122 | Pumpenwelle D.20x996 53.15518 1.4122 | arbre de pompe D.20x996 53.15518 1.4122 | 1731
6027072 | pump shaft D.20x1136 53.15518 1.4122 | Pumpenwelle D.20x1136 53.15518 1.4122 | arbre de pompe D.20x1136 53.15518 1.4122 | 1528
6027073 | pump shaft D.20x1276 53.15518 1.4021 | Pumpenwelle D.20x1276 53.15518 1.4021 | arbre de pompe D.20x1276 53.15518 1.402 | 2338
6027074 | pump shaft D.20x1276 53.15518 1.4122 | Pumpenwelle D.20x1276 53.15518 1.4122 | arbre de pompe D.20x1276 53.15518 1.4122 | 1683
6027075 | pump shaft D.20x1416 53.15518 1.4021 | Pumpenwelle D.20x1416 53.15518 1.4021 | arbre de pompe D.20x1416 53.15518 1.402 | 2028
6027076 | pump shaft D.20x1416 53.15518 1.4122 | Pumpenwelle D.20x1416 53.15518 1.4122 | arbre de pompe D.20x1416 53.15518 1.4122 | 2743
6027096 | shaft for mixer head L235 53.17683 1.446 | Welle für Rührkopf L235 53.17683 1.4462 | arbre pour agitateur méc L235 53.17683 1 | 363
6027098 | pump shaft D.23x334,7 53.12637 1.4462 | Pumpenwelle D.23x334,7 53.12637 1.4462 | arbre de pompe D.23x334,7 12637 1.4462 | 704
6027100 | pump shaft D.20x296 53.15518 1.4462 | Pumpenwelle D.20x296 53.15518 1.4462 | arbre de pompe D.20x296 53.15518 1.4462 | 111
6027104 | pump shaft D.20x856 53.15518 1.4462 | Pumpenwelle D.20x856 53.15518 1.4462 | arbre de pompe D.20x856 53.15518 1.4462 | 1245
6027105 | key 6x4x457 54.14330/1 A4 | Gleitfeder 6x4x457 54.14330/1 A4 | ressort glissant 6x4x457 54.14330/1 A4 | 30
6027106 | key 6x4x322 54.14332 A4 | Gleitfeder 6x4x322 54.14332 A4 | ressort glissant 6x4x322 54.14332 A4 | 64
6027107 | key 6x4x803 54.14352/1 A4 | Gleitfeder 6x4x803 54.14352/1 A4 | ressort glissant 6x4x803 54.14352/1 A4 | 45
6027108 | key 6x4x943 54.14352/1 A4 | Gleitfeder 6x4x943 54.14352/1 A4 | ressort glissant 6x4x943 54.14352/1 A4 | 49
6027109 | key 6x4x1083 54.14352/1 A4 | Gleitfeder 6x4x1083 54.14352/1 A4 | ressort glissant 6x4x1083 54.14352/1 A4 | 55
6027110 | key 6x4x1223 54.14352/1 A4 | Gleitfeder 6x4x1223 54.14352/1 A4 | ressort glissant 6x4x1223 54.14352/1 A4 | 61
6027111 | key 6x4x1363 54.14352/1 A4 | Gleitfeder 6x4x1363 54.14352/1 A4 | ressort glissant 6x4x1363 54.14352/1 A4 | 69
6027115 | coupling foot 51.19454 1.4581 | Kupplungsfuß 51.19454 1.4581 | pied d'accouplement 51.19454 1.4581 | 4630
6027182 | motor cover D.95g6 52.2831 GG KIT | Motordeckel D.95g6 52.2831 GG SET | couvercle du moteur D.95g6 52.2831 GGKIT | 174
6027188 | spiral B300 A2 | Spirale B300 A2 | spirale B300 A2 | 18792
6027189 | Spirale B300 St52-3 | Spirale B300 St52-3 | Spirale B300 St52-3 | 11262
6027190 | drainage pot 060.02.003-1 1.4301 | Entwässerungstopf 060.02.003-1 1.4301 | pot de purge 060.02.003-1 1.4301 | 3528
6027194 | stator FO172-4/8 400/692V 50Hz | Stator FO172-4/8 400/690V 50Hz | stator FO172-4/8 400/692V 50Hz | 1141
6027195 | impeller-D 52.14720 210 GG SVA | Laufrad-D 52.14720 210 GG SVA | roue-D 52.14720 210 GG SVA | 2349
6027199 | guide casing 52.1460 9.0975 B | Leitgehäuse 52.1460 9.0975 B | corps de guidage 52.1460 9.0975 B | 5346
6027200 | top guide casing 52.1462 9.0975 | Endleitgehäuse 52.1462 9.0975 | corps diffuseur supérieure 52.1462 9.097 | 3953
6027202 | winding mater. U91-2/36 380 50Hz D/Y PVC | Wickelmaterial U91-2/36 380 50Hz D/Y PVC | fil de matéri. U91-2/36 380 50Hz D/Y PVC | 1288
6027205 | console guide bracket (wall) AVU special | Konsole Wandhalter AVU Sonder A4 | Consôle de guidage (paroi) AVU exéc.spec | 430
6027206 | support bar 220x60/180 A4 | Unterlegleiste 220x60/180 A4 | barre de support 220x60/180 A4 | 113
6027209 | bearing casing TR50 036.01.005 GG | Lageraufnahme TR50 036.01.005 GG | corps de palier TR50 036.01.005 GG | 257
6027211 | driving shaft for wiper A2 | Antriebsstummel f. Wischer A2 | Arbre de commande p. raclevr A2 | 312
6027212 | right lower lateral guide FR | Untere Seitenführung rechts FR | guidage lateral inferieur FR droit | 523
6027213 | left lower lateral guide FR | Untere Seitenführung links FR | guidage latéral inferieur FR gauche | 523
6027220 | bearing casing TR75 037.01.005 GG | Lageraufnahme TR75 037.01.005 GG | corps de palier TR75 037.01.005 GG | 455
6027223 | bearing housing TR75 037.01.003 GG | Lagergehäuse TR75 037.01.003 GG | corps de palier TR75 037.01.003 GG | 354
6027225 | casing TR75 037.01.004 GG | Gehäuse TR75 037.01.004 GG | corps TR75 037.01.004 GG | 1573
6027238 | propeller blade D.2050 spare part compl. | Propellerflügel D.2050 Ersatzteil kpl. | pale d'hélice D.2050 compl. | 2036
6027239 | propeller blade D.1500 spare part compl. | Propellerflügel D.1500 Ersatzteil kpl. | pale d'hélice D.1500 compl. | 2036
6027240 | propeller blade D.1900 spare part compl. | Propellerflügel D.1900 Ersatzteil kpl. | pale d'hélice D.1900 compl. | 2197
6027241 | propeller blade D.2400 spare part compl. | Propellerflügel D.2400 Ersatzteil kpl. | pale d'hélice D.2400 compl. | 2427
6027242 | Set for hub assembly Maxi-/Megaprop | Satz für Nabenmontage Maxi-/Megaprop | jeu pour installation moyeu Maxi-/Mega | 82
6027250 | pump housing Q500 50.15293/1 GG | Pumpengehäuse Q500 50.15293/1 GG | corps de pompe Q500 50.15293/1 GG | 22768
6027251 | pump housing Q500 50.15293/1 GGG | Pumpengehäuse Q500 50.15293/1 GGG | corps de pompe Q500 50.15293/1 GGG | 22768
6027256 | pump housing Q500 51.17344 GG | Pumpengehäuse Q500 51.17344 GG | corps de pompe Q500 51.17344 GG | 21300
6027257 | pump housing Q500 51.17860 GG | Pumpengehäuse Q500 51.17860 GG | corps de pompe Q500 51.17860 GG | 21300
6027259 | pump housing Q500 51.17860 GG | Pumpengehäuse Q500 51.17860 GG | corps de pompe Q500 51.17860 GG | 21300
6027260 | pump housing Q500 51.17860 GGG | Pumpengehäuse Q500 51.17860 GGG | corps de pompe Q500 51.17860 GGG | 21300
6027261 | socket ball tap UNIVAM R 1" | Muffenkugelhahn UNIVAM R 1" | robinet UNIVAM R 1" | 155
6027264 | suction cone 51.15685 GG Spr.4470 | Einlauftrichter 51.15685 GG Spr.4470 | cône d'aspiration 51.15685 GG Spr.4470 | 7050
6027276 | impeller-Z D.460 52.19249 Abrasit | Laufrad-Z D.460 52.19249 Abrasit | roue-Z D.460 52.19249 Abrasit | 11447
6027277 | impeller-Z D.410 52.19249 Abrasit | Laufrad-Z D.410 52.19249 Abrasit | roue-Z D.410 52.19249 Abrasit | 9609
6027278 | impeller-Z D.380 52.19249 Abrasit | Laufrad-Z D.380 52.19249 Abrasit | roue-Z D.380 52.19249 Abrasit | 9609
6027279 | impeller-Z D.360 52.19249 Abrasit | Laufrad-Z D.360 52.19249 Abrasit | roue-Z D.360 52.19249 Abrasit | 9609
6027283 | impeller-Z D.460 52.17746 Abrasit | Laufrad-Z D.460 52.17746 Abrasit | roue-Z D.460 52.17746 Abrasit | 9609
6027285 | rotor D.134,4x672 6+8/32 1.4021 H | Rotor D.134,4x672 6+8/32 1.4021 H | rotor D.134,4x672 6+8/32 1.4021 H | 1918
6027286 | rotor D.134,4x672 6+8/32 1.4462 H | Rotor D.134,4x672 6+8/32 1.4462 H | rotor D.134,4x672 6+8/32 1.4462 H | 4397
6027293 | rotor D.134,4x622 6+8/22 1.4021 H | Rotor D.134,4x622 6+8/22 1.4021 H | rotor D.134,4x622 6+8/22 1.4021 H | 1260
6027294 | rotor D.134,4x622 6+8/22 1.4462 H | Rotor D.134,4x622 6+8/22 1.4462 H | rotor D.134,4x622 6+8/22 1.4462 H | 1955
6027295 | rotor D.134,4x672 6+8/27 1.4021 H | Rotor D.134,4x672 6+8/27 1.4021 H | rotor D.134,4x672 6+8/27 1.4021 H | 1379
6027296 | rotor D.134,4x672 6+8/27 1.4462 H | Rotor D.134,4x672 6+8/27 1.4462 H | rotor D.134,4x672 6+8/27 1.4462 H | 2281
6027303 | rotor D.124,3x622 4/22 1.4021 H | Rotor D.124,3x622 4/22 1.4021 H | rotor D.124,3x622 4/22 1.4021 H | 1265
6027304 | rotor D.124,3x622 4/22 1.4462 H | Rotor D.124,3x622 4/22 1.4462 H | rotor D.124,3x622 4/22 1.4462 H | 1625
6027305 | rotor D.124,3x672 4/27 1.4021 H | Rotor D.124,3x672 4/27 1.4021 H | rotor D.124,3x672 4/27 1.4021 H | 1230
6027306 | rotor D.124,3x672 4/27 1.4462 H | Rotor D.124,3x672 4/27 1.4462 H | rotor D.124,3x672 4/27 1.4462 H | 2768
6027307 | rotor D.124,3x672 4/30 1.4021 H | Rotor D.124,3x672 4/30 1.4021 H | rotor D.124,3x672 4/30 1.4021 H | 1178
6027308 | rotor D.124,3x672 4/30 1.4462 H | Rotor D.124,3x672 4/30 1.4462 H | rotor D.124,3x672 4/30 1.4462 H | 1955
6027312 | rotor D.109,2x622 2/22 1.4021 H | Rotor D.109,2x622 2/22 1.4021 H | rotor D.109,2x622 2/22 1.4021 H | 952
6027313 | rotor D.109,2x672 2/27 1.4021 H | Rotor D.109,2x672 2/27 1.4021 H | rotor D.109,2x672 2/27 1.4021 H | 1513
6027316 | rotor D.124,3x527 4/12 1.4021 K | Rotor D.124,3x527 4/12 1.4021 K | rotor D.124,3x527 4/12 1.4021 K | 980
6027318 | rotor D.124,3x622 4/17 1.4021 K | Rotor D.124,3x622 4/17 1.4021 K | rotor D.124,3x622 4/17 1.4021 K | 1604
6027320 | rotor D.124,3x622 4/22 1.4021 K | Rotor D.124,3x622 4/22 1.4021 K | rotor D.124,3x622 4/22 1.4021 K | 1608
6027321 | rotor D.124,3x622 4/22 1.4462 K | Rotor D.124,3x622 4/22 1.4462 K | rotor D.124,3x622 4/22 1.4462 K | 1544
6027322 | rotor D.124,3x672 4/27 1.4021 K | Rotor D.124,3x672 4/27 1.4021 K | rotor D.124,3x672 4/27 1.4021 K | 1173
6027323 | rotor D.124,3x672 4/27 1.4462 K | Rotor D.124,3x672 4/27 1.4462 K | rotor D.124,3x672 4/27 1.4462 K | 2606
6027324 | rotor D.124,3x672 4/30 1.4021 K | Rotor D.124,3x672 4/30 1.4021 K | rotor D.124,3x672 4/30 1.4021 K | 1203
6027325 | rotor D.124,3x672 4/30 1.4462 K | Rotor D.124,3x672 4/30 1.4462 K | rotor D.124,3x672 4/30 1.4462 K | 1745
6027332 | rotor D.134,4x622 6+8/22 1.4021 K | Rotor D.134,4x622 6+8/22 1.4021 K | rotor D.134,4x622 6+8/22 1.4021 K | 1562
6027333 | rotor D.134,4x622 6+8/22 1.4462 K | Rotor D.134,4x622 6+8/22 1.4462 K | rotor D.134,4x622 6+8/22 1.4462 K | 2606
6027334 | rotor D.134,4x672 6+8/27 1.4021 K | Rotor D.134,4x672 6+8/27 1.4021 K | rotor D.134,4x672 6+8/27 1.4021 K | 1270
6027335 | rotor D.134,4x672 6+8/27 1.4462 K | Rotor D.134,4x672 6+8/27 1.4462 K | rotor D.134,4x672 6+8/27 1.4462 K | 2116
6027336 | rotor D.134,4x672 6+8/32 1.4021 K | Rotor D.134,4x672 6+8/32 1.4021 K | rotor D.134,4x672 6+8/32 1.4021 K | 1444
6027337 | rotor D.134,4x672 6+8/32 1.4462 K | Rotor D.134,4x672 6+8/32 1.4462 K | rotor D.134,4x672 6+8/32 1.4462 K | 2929
6027338 | rotor D.109,2x527 2/9 1.4021 K | Rotor D.109,2x527 2/9 1.4021 K | rotor D.109,2x527 2/9 1.4021 K | 1020
6027339 | rotor D.109,2x527 2/12 1.4021 K | Rotor D.109,2x527 2/12 1.4021 K | rotor D.109,2x527 2/12 1.4021 K | 1089
6027340 | rotor D.109,2x622 2/17 1.4021 K | Rotor D.109,2x622 2/17 1.4021 K | rotor D.109,2x622 2/17 1.4021 K | 1156
6027341 | rotor D.109,2x622 2/22 1.4021 K | Rotor D.109,2x622 2/22 1.4021 K | rotor D.109,2x622 2/22 1.4021 K | 1031
6027342 | rotor D.109,2x672 2/27 1.4021 K | Rotor D.109,2x672 2/27 1.4021 K | rotor D.109,2x672 2/27 1.4021 K | 1472
6027346 | shaft for mixer head L225 53.17683 1.446 | Welle für Rührkopf L225 53.17683 1.4462 | arbre pour agitateur méc L225 53.17683 1 | 363
6027347 | shaft for mixer head L265 53.17683 1.446 | Welle für Rührkopf L265 53.17683 1.4462 | arbre pour agitateur méc L265 53.17683 1 | 363
6027354 | shaft for mixer head L230 53.17683 4462 | Welle für Rührkopf L230 53.17683 1.4462 | arbre pour agitateur méc L230 53.17683 | 363
6027358 | shaft for mixer head L230 53.17683 St/2x | Welle für Rührkopf L230 53.17683 St/2xC1 | Arbre pour agitateur méc L230 53.17683 | 661
6027360 | shaft for mixer head L263 53.17683 St/2x | Welle für Rührkopf L263 53.17683 St/2xC1 | arbre pour agitateur méc L263 53.17683 | 524
6027362 | rotor D.288,3x1166 6/36 1.4021 | Rotor D.288,3x1166 6/36 1.4021 | rotor D.288,3x1166 6/36 1.4021 | 6808
6027363 | rotor D.288,3x1321 6/50 1.4021 | Rotor D.288,3x1321 6/50 1.4021 | rotor D.288,3x1321 6/50 1.4021 | 9834
6027364 | rotor D.303,5x1166 8/34 1.4021 | Rotor D.303,5x1166 8/34 1.4021 | rotor D.303,5x1166 8/34 1.4021 | 6808
6027365 | rotor D.303,5x1166 8/40 1.4021 | Rotor D.303,5x1166 8/40 1.4021 | rotor D.303,5x1166 8/40 1.4021 | 8321
6027366 | rotor D.303,5x1166 8/50 1.4021 | Rotor D.303,5x1166 8/50 1.4021 | rotor D.303,5x1166 8/50 1.4021 | 9834
6027367 | rotor D.323,5x1166 10/30 1.4021 | Rotor D.323,5x1166 10/30 1.4021 | rotor D.323,5x1166 10/30 1.4021 | 6808
6027368 | rotor D.323,5x1166 10/36 1.4021 | Rotor D.323,5x1166 10/36 1.4021 | rotor D.323,5x1166 10/36 1.4021 | 6808
6027369 | rotor D.323,5x1166 10/50 1.4021 | Rotor D.323,5x1166 10/50 1.4021 | rotor D.323,5x1166 10/50 1.4021 | 9834
6027370 | rotor D.288,3x1321 6/60 1.4021 | Rotor D.288,3x1321 6/60 1.4021 | rotor D.288,3x1321 6/60 1.4021 | 11348
6027371 | rotor D.323,5x1321 10/60 1.4021 | Rotor D.323,5x1321 10/60 1.4021 | rotor D.323,5x1321 10/60 1.4021 | 11348
6027372 | rotor D.267,2x1429 4/36 1.4021 | Rotor D.267,2x1429 4/36 1.4021 | rotor D.267,2x1429 4/36 1.4021 | 6808
6027373 | rotor D.288,3x1429 6/36 1.4021 | Rotor D.288,3x1429 6/36 1.4021 | rotor D.288,3x1429 6/36 1.4021 | 6808
6027374 | rotor D.288,3x1429 6/46 1.4021 | Rotor D.288,3x1429 6/46 1.4021 | rotor D.288,3x1429 6/46 1.4021 | 8321
6027375 | rotor D.288,3x1584 6/50 1.4021 | Rotor D.288,3x1584 6/50 1.4021 | rotor D.288,3x1584 6/50 1.4021 | 9834
6027376 | rotor D.303,5x1429 8/34 1.4021 | Rotor D.303,5x1429 8/34 1.4021 | rotor D.303,5x1429 8/34 1.4021 | 6808
6027377 | rotor D.303,5x1429 8/40 1.4021 | Rotor D.303,5x1429 8/40 1.4021 | rotor D.303,5x1429 8/40 1.4021 | 9333
6027378 | rotor D.303,5x1429 8/50 1.4021 | Rotor D.303,5x1429 8/50 1.4021 | rotor D.303,5x1429 8/50 1.4021 | 9834
6027379 | rotor D.323,5x1429 10/30 1.4021 | Rotor D.323,5x1429 10/30 1.4021 | rotor D.323,5x1429 10/30 1.4021 | 11293
6027380 | rotor D.323,5x1429 10/36 1.4021 | Rotor D.323,5x1429 10/36 1.4021 | rotor D.323,5x1429 10/36 1.4021 | 10706
6027381 | rotor D.288,3x1584 6/60 1.4021 | Rotor D.288,3x1584 6/60 1.4021 | rotor D.288,3x1584 6/60 1.4021 | 11348
6027382 | rotor D.303,5x1584 8/60 1.4021 | Rotor D.303,5x1584 8/60 1.4021 | rotor D.303,5x1584 8/60 1.4021 | 11348
6027383 | rotor D.323,5x1584 10/60 1.4021 | Rotor D.323,5x1584 10/60 1.4021 | rotor D.323,5x1584 10/60 1.4021 | 11348
6027384 | rotor D.238,7x1092 6/50 1.4021 | Rotor D.238,7x1092 6/50 1.4021 | rotor D.238,7x1092 6/50 1.4021 | 5633
6027385 | rotor D.238,7x1187 6/60 1.4021 | Rotor D.238,7x1187 6/60 1.4021 | rotor D.238,7x1187 6/60 1.4021 | 6692
6027386 | rotor D.238,7x1144 8/50 1.4021 | Rotor D.238,7x1144 8/50 1.4021 | rotor D.238,7x1144 8/50 1.4021 | 8325
6027387 | rotor D.238,7x1144 6/50 1.4021 | Rotor D.238,7x1144 6/50 1.4021 | rotor D.238,7x1144 6/50 1.4021 | 7497
6027388 | rotor D.238,7x1239 8/60 1.4021 | Rotor D.238,7x1239 8/60 1.4021 | rotor D.238,7x1239 8/60 1.4021 | 9586
6027389 | rotor D.238,7x1239 6/60 1.4021 | Rotor D.238,7x1239 6/60 1.4021 | rotor D.238,7x1239 6/60 1.4021 | 6653
6027390 | rotor D.258,8x1549 10/60 1.4021 | Rotor D.258,8x1549 10/60 1.4021 | rotor D.258,8x1549 10/60 1.4021 | 8959
6027392 | rotor D.258,8x892 10/29 1.4021 | Rotor D.258,8x892 10/29 1.4021 | rotor D.258,8x892 10/29 1.4021 | 6800
6027393 | rotor D.258,8x892 10/33 1.4021 | Rotor D.258,8x892 10/33 1.4021 | rotor D.258,8x892 10/33 1.4021 | 7328
6027394 | rotor D.238,7x1454 8/50 1.4021 | Rotor D.238,7x1454 8/50 1.4021 | rotor D.238,7x1454 8/50 1.4021 | 8458
6027395 | rotor D.213,2x892 4/20 1.4021 | Rotor D.213,2x892 4/20 1.4021 | rotor D.213,2x892 4/20 1.4021 | 5700
6027396 | rotor D.213,2x892 4-6/20 1.4021 | Rotor D.213,2x892 4-6/20 1.4021 | rotor D.213,2x892 4-6/20 1.4021 | 5700
6027397 | rotor D.213,2x892 4-6/24 1.4021 | Rotor D.213,2x892 4-6/24 1.4021 | rotor D.213,2x892 4-6/24 1.4021 | 5700
6027398 | rotor D.213,2x892 4-6/29 1.4021 | Rotor D.213,2x892 4-6/29 1.4021 | rotor D.213,2x892 4-6/29 1.4021 | 5943
6027399 | rotor D.213,2x892 4-6/33 1.4021 | Rotor D.213,2x892 4-6/33 1.4021 | rotor D.213,2x892 4-6/33 1.4021 | 5700
6027400 | rotor D.238,7x892 6/20 1.4021 | Rotor D.238,7x892 6/20 1.4021 | rotor D.238,7x892 6/20 1.4021 | 4901
6027401 | rotor D.238,7x892 8/20 1.4021 | Rotor D.238,7x892 8/20 1.4021 | rotor D.238,7x892 8/20 1.4021 | 5700
6027403 | rotor D.258,8x1254 10/24 1.4021 | Rotor D.258,8x1254 10/24 1.4021 | rotor D.258,8x1254 10/24 1.4021 | 8959
6027404 | rotor D.258,8x1254 10/29 1.4021 | Rotor D.258,8x1254 10/29 1.4021 | rotor D.258,8x1254 10/29 1.4021 | 8959
6027405 | rotor D.258,8x1254 10/33 1.4021 | Rotor D.258,8x1254 10/33 1.4021 | rotor D.258,8x1254 10/33 1.4021 | 8959
6027406 | rotor D.258,8x1239 10/60 1.4021 | Rotor D.258,8x1239 10/60 1.4021 | rotor D.258,8x1239 10/60 1.4021 | 9446
6027407 | rotor D.213,2x1064 4/42 1.4021 | Rotor D.213,2x1064 4/42 1.4021 | rotor D.213,2x1064 4/42 1.4021 | 5303
6027408 | rotor D.238,7x1374 8/42 1.4021 | Rotor D.238,7x1374 8/42 1.4021 | rotor D.238,7x1374 8/42 1.4021 | 8959
6027409 | rotor D.213,2x944 4/20 1.4021 | Rotor D.213,2x944 4/20 1.4021 | rotor D.213,2x944 4/20 1.4021 | 5212
6027410 | rotor D.213,2x944 4/24 1.4021 | Rotor D.213,2x944 4/24 1.4021 | rotor D.213,2x944 4/24 1.4021 | 4994
6027411 | rotor D.213,2x944 4/29 1.4021 | Rotor D.213,2x944 4/29 1.4021 | rotor D.213,2x944 4/29 1.4021 | 4942
6027412 | rotor D.213,2x944 4-6/20 1.4021 | Rotor D.213,2x944 4-6/20 1.4021 | rotor D.213,2x944 4-6/20 1.4021 | 6027
6027413 | rotor D.213,2x944 4-6/24 1.4021 | Rotor D.213,2x944 4-6/24 1.4021 | rotor D.213,2x944 4-6/24 1.4021 | 6027
6027414 | rotor D.213,2x944 4-6/29 1.4021 | Rotor D.213,2x944 4-6/29 1.4021 | rotor D.213,2x944 4-6/29 1.4021 | 5731
6027415 | rotor D.213,2x944 4-6/33 1.4021 | Rotor D.213,2x944 4-6/33 1.4021 | rotor D.213,2x944 4-6/33 1.4021 | 6027
6027416 | rotor D.238,7x944 6/20 1.4021 | Rotor D.238,7x944 6/20 1.4021 | rotor D.238,7x944 6/20 1.4021 | 5364
6027417 | rotor D.238,7x944 6/24 1.4021 | Rotor D.238,7x944 6/24 1.4021 | rotor D.238,7x944 6/24 1.4021 | 5298
6027418 | rotor D.238,7x944 8/20 1.4021 | Rotor D.238,7x944 8/20 1.4021 | rotor D.238,7x944 8/20 1.4021 | 5212
6027419 | rotor D.238,7x944 8/24 1.4021 | Rotor D.238,7x944 8/24 1.4021 | rotor D.238,7x944 8/24 1.4021 | 4893
6027420 | rotor D.238,7x944 8/29 1.4021 | Rotor D.238,7x944 8/29 1.4021 | rotor D.238,7x944 8/29 1.4021 | 5325
6027421 | rotor D.238,7x944 8/33 1.4021 | Rotor D.238,7x944 8/33 1.4021 | rotor D.238,7x944 8/33 1.4021 | 5198
6027422 | impeller-D D.490 52.19244 GGG | Laufrad-D D.490 52.19244 GGG | roue-D D.490 52.19244 GGG | 7328
6027423 | impeller-D D.470 52.19244 GGG | Laufrad-D D.470 52.19244 GGG | roue-D D.470 52.19244 GGG | 7328
6027424 | impeller-D D.450 52.19244 GGG | Laufrad-D D.450 52.19244 GGG | roue-D D.450 52.19244 GGG | 7328
6027425 | impeller-D D.425 52.19244 GGG | Laufrad-D D.425 52.19244 GGG | roue-D D.425 52.19244 GGG | 7328
6027426 | impeller-D D.400 52.19244 GGG | Laufrad-D D.400 52.19244 GGG | roue-D D.400 52.19244 GGG | 7328
6027427 | impeller-D D.380 52.19244 GGG | Laufrad-D D.380 52.19244 GGG | roue-D D.380 52.19244 GGG | 7328
6027438 | suction port 50.15274 GG Spr.1.4470 | Saugstutzen 50.15274 GG Spr.1.4470 | pièce d'aspiration 50.15274 GG Spr.4470 | 14829
6027439 | suction port 50.15274 GG Spr.1.4470 | Saugstutzen 50.15274 GG Spr.1.4470 | pièce d'aspiration 50.15274 GG Spr.4470 | 14829
6027453 | impeller-D D.690 52.17347 GG Lr.4470 | Laufrad-D D.690 52.17347 GG Lr.4470 | roue-D D.690 52.17347 GG Lr.4470 | 16018
6027457 | impeller-D D.690 52.15681 GG Lr.4470 | Laufrad-D D.690 52.15681 GG Lr.4470 | roue-D D.690 52.15681 GG Lr.4470 | 16018
6027461 | impeller-D D.675 51.15319 GG Lr.4470 | Laufrad-D D.675 51.15319 GG Lr.4470 | roue-D D.675 51.15319 GG Lr.4470 | 16018
6027492 | bearing housing 51.15077 GG | Lagergehäuse 51.15077 GG | corps de palier 51.15077 GG | 1276
6027493 | sealing flange 51.18285 GG | Dichtungsflansch 51.18285 GG | bride d' étanchéité 51.18285 GG | 4431
6027506 |  | Entleerrohr 54.18303 2.0090 |  | 41
6027507 | sealing casing 50.18294 GG | Dichtungsgehäuse 50.18294 GG | corps d' étanchéité 50.18294 GG | 2254
6027509 | pump housing Q500 52.13742 GGSpr.1.4470 | Pumpengehäuse Q500 52.13742 GGSpr.1.4470 | corps de pompe Q500 52.13742 GGSpr.4470 | 20271
6027531 | pump housing Q300 52.16457 GGG | Pumpengehäuse Q300 52.16457 GGG | corps de pompe Q300 52.16457 GGG | 14180
6027536 | suction port 51.16913 GG Spr.1.4470 | Saugstutzen 51.16913 GG Spr.1.4470 | pièce d'aspiration 51.16913 GG Spr.4470 | 5880
6027537 | impeller-D D.640 52.16446 GGG | Laufrad-D D.640 52.16446 GGG | roue-D D.640 52.16446 GGG | 13251
6027538 | impeller-D D.610 52.16446 GGG | Laufrad-D D.610 52.16446 GGG | roue-D D.610 52.16446 GGG | 13251
6027539 | impeller-D D.595 52.16446 GGG | Laufrad-D D.595 52.16446 GGG | roue-D D.595 52.16446 GGG | 13251
6027540 | impeller-D D.581 52.16446 GGG | Laufrad-D D.581 52.16446 GGG | roue-D D.581 52.16446 GGG | 13251
6027562 | impeller-D D.740 52.17150 GGG Lr.4308 | Laufrad-D D.740 52.17150 GGG Lr.4308 | roue-D D.740 52.17150 GGG Lr.4308 | 10256
6027563 | impeller-D D.740 52.17150 1.4581 Lr.4308 | Laufrad-D D.740 52.17150 1.4581 Lr.4308 | roue-D D.740 52.17150 1.4581 Lr.4308 | 22895
6027564 | impeller-D D.720 52.17150 GGG Lr.4308 | Laufrad-D D.720 52.17150 GGG Lr.4308 | roue-D D.720 52.17150 GGG Lr.4308 | 11563
6027565 | impeller-D D.720 52.17150 1.4581 Lr.4308 | Laufrad-D D.720 52.17150 1.4581 Lr.4308 | roue-D D.720 52.17150 1.4581 Lr.4308 | 22638
6027566 | impeller-D D.705 52.17150 GGG Lr.4308 | Laufrad-D D.705 52.17150 GGG Lr.4308 | roue-D D.705 52.17150 GGG Lr.4308 | 11563
6027567 | impeller-D D.705 52.17150 1.4581 Lr.4308 | Laufrad-D D.705 52.17150 1.4581 Lr.4308 | roue-D D.705 52.17150 1.4581 Lr.4308 | 22638
6027568 | impeller-D D.691 52.17150 GGG Lr.4308 | Laufrad-D D.691 52.17150 GGG Lr.4308 | roue-D D.691 52.17150 GGG Lr.4308 | 11563
6027569 | impeller-D D.691 52.17150 1.4581 Lr.4308 | Laufrad-D D.691 52.17150 1.4581 Lr.4308 | roue-D D.691 52.17150 1.4581 Lr.4308 | 22638
6027570 | impeller-D D.675 52.17150 1.4581 Lr.4308 | Laufrad-D D.675 52.17150 1.4581 Lr.4308 | roue-D D.675 52.17150 1.4581 Lr.4308 | 22638
6027571 | impeller-D D.660 52.17150 GGG Lr.4308 | Laufrad-D D.660 52.17150 GGG Lr.4308 | roue-D D.660 52.17150 GGG Lr.4308 | 11563
6027572 | impeller-D D.660 52.17150 1.4581 Lr.4308 | Laufrad-D D.660 52.17150 1.4581 Lr.4308 | roue-D D.660 52.17150 1.4581 Lr.4308 | 22638
6027573 | impeller-D D.645 52.17150 GGG Lr.4308 | Laufrad-D D.645 52.17150 GGG Lr.4308 | roue-D D.645 52.17150 GGG Lr.4308 | 11563
6027574 | impeller-D D.645 52.17150 1.4581 Lr.4308 | Laufrad-D D.645 52.17150 1.4581 Lr.4308 | roue-D D.645 52.17150 1.4581 Lr.4308 | 22638
6027575 | impeller-D D.630 52.17150 GGG Lr.4308 | Laufrad-D D.630 52.17150 GGG Lr.4308 | roue-D D.630 52.17150 GGG Lr.4308 | 11563
6027576 | impeller-D D.630 52.17150 1.4581 Lr.4308 | Laufrad-D D.630 52.17150 1.4581 Lr.4308 | roue-D D.630 52.17150 1.4581 Lr.4308 | 22638
6027577 | impeller-D D.615 52.17150 GGG Lr.4308 | Laufrad-D D.615 52.17150 GGG Lr.4308 | roue-D D.615 52.17150 GGG Lr.4308 | 11563
6027580 | suction piece 52.15420 GG A | Ansaugstück 52.15420 GG A | pièce d'aspiration 52.15420 GG A | 746
6027581 | suction piece 52.15420 GGG | Ansaugstück 52.15420 GGG | pièce d'aspiration 52.15420 GGG | 736
6027582 | suction piece 52.15420 GGG A | Ansaugstück 52.15420 GGG A | pièce d'aspiration 52.15420 GGG A | 736
6027583 | suction piece 52.12626 GG A | Ansaugstück 52.12626 GG A | pièce d'aspiration 52.12626 GG A | 583
6027584 | suction piece 52.12626 Gbz A | Ansaugstück 52.12626 Gbz A | pièce d'aspiration 52.12626 Gbz A | 689
6027585 | guide casing 53.9264 GG B | Leitgehäuse 53.9264 GG B | corps de guidage 53.9264 GG B | 1207
6027599 | pump shaft D.50x1042 53.1455 1.4462 | Pumpenwelle D.50x1042 53.1455 1.4462 | arbre de pompe D.50x1042 53.1455 1.4462 | 2282
6027600 | suction piece 51.17053 GGG A | Ansaugstück 51.17053 GGG A | pièce d'aspiration 51.17053 GGG A | 1374
6027601 | screw M27x70 DIN939 A4 | Schraube M27x70 DIN939 A4 | vis M27x70 DIN939 A4 | 172
6027609 | pump shaft D.55x458 53.17058 1.4122 | Pumpenwelle D.55x458 53.17058 1.4122 | arbre de pompe D.55x458 53.17058 1.4122 | 1765
6027610 | pump shaft D.55x658 53.17058 1.4021 | Pumpenwelle D.55x658 53.17058 1.4021 | arbre de pompe D.55x658 53.17058 1.4021 | 1765
6027611 | pump shaft D.55x658 53.17058 1.4122 | Pumpenwelle D.55x658 53.17058 1.4122 | arbre de pompe D.55x658 53.17058 1.44122 | 1910
6027612 | pump shaft D.55x858 53.17058 1.4122 | Pumpenwelle D.55x858 53.17058 1.4122 | arbre de pompe D.55x858 53.17058 1.4122 | 2065
6027613 | pump shaft D.55x858 53.17058 1.4462 | Pumpenwelle D.55x858 53.17058 1.4462 | arbre de pompe D.55x858 53.17058 1.4462 | 2879
6027614 | pump shaft D.55x1058 53.17058 1.4021 | Pumpenwelle D.55x1058 53.17058 1.4021 | arbre de pompe D.55x1058 53.17058 1.4021 | 2238
6027615 | pump shaft D.55x1058 53.17058 1.4122 | Pumpenwelle D.55x1058 53.17058 1.4122 | arbre de pompe D.55x1058 53.17058 1.4122 | 2117
6027617 | pump shaft D.55x642 53.16336 1.4122 | Pumpenwelle D.55x642 53.16336 1.4122 | arbre de pompe D.55x642 53.16336 1.4122 | 1656
6027618 | pump shaft D.55x475 53.16745 1.4122 | Pumpenwelle D.55x475 53.16745 1.4122 | arbre de pompe D.55x475 53.16745 1.4122 | 840
6027619 | pump shaft D.55x1015 53.16745 1.4021 | Pumpenwelle D.55x1015 53.16745 1.4021 | arbre de pompe D.55x1015 53.16745 1.4021 | 2240
6027620 | pump shaft D.55x1015 53.16745 1.4122 | Pumpenwelle D.55x1015 53.16745 1.4122 | arbre de pompe D.55x1015 53.16745 1.4122 | 1476
6027621 | pump shaft D.55x1195 53.16745 1.4122 | Pumpenwelle D.55x1195 53.16745 1.4122 | arbre de pompe D.55x1195 53.16745 1.4122 | 1571
6027622 | pump shaft D.55x1375 53.16745 1.4122 | Pumpenwelle D.55x1375 53.16745 1.4122 | arbre de pompe D.55x1375 53.16745 1.4122 | 2867
6027623 | pump shaft D.55x1555 53.16745 1.4122 | Pumpenwelle D.55x1555 53.16745 1.4122 | arbre de pompe D.55x1555 53.16745 1.4122 | 3132
6027624 | pump shaft D.55x629 53.15235 1.4021 | Pumpenwelle D.55x629 53.15235 1.4021 | arbre de pompe D.55x629 53.15235 1.4021 | 2006
6027625 | pump shaft D.55x629 53.15235 1.4122 | Pumpenwelle D.55x629 53.15235 1.4122 | arbre de pompe D.55x629 53.15235 1.4122 | 2140
6027626 | pump shaft D.55x809 53.15235 1.4021 | Pumpenwelle D.55x809 53.15235 1.4021 | arbre de pompe D.55x809 53.15235 1.4021 | 2140
6027627 | pump shaft D.55x809 53.15235 1.4122 | Pumpenwelle D.55x809 53.15235 1.4122 | arbre de pompe D.55x809 53.15235 1.4122 | 2287
6027628 | pump shaft D.55x989 53.15235 1.4122 | Pumpenwelle D.55x989 53.15235 1.4122 | arbre de pompe D.55x989 53.15235 1.4122 | 2452
6027629 | pump shaft D.55x1169 53.15235 1.4021 | Pumpenwelle D.55x1169 53.15235 1.4021 | arbre de pompe D.55x1169 53.15235 1.4021 | 2483
6027630 | pump shaft D.55x1169 53.15235 1.4122 | Pumpenwelle D.55x1169 53.15235 1.4122 | arbre de pompe D.55x1169 53.15235 1.4122 | 2653
6027631 | pump shaft D.55x1169 53.15235 1.4462 | Pumpenwelle D.55x1169 53.15235 1.4462 | arbre de pompe D.55x1169 53.15235 1.4462 | 3132
6027632 | pump shaft D.55x1349 53.15235 1.4021 | Pumpenwelle D.55x1349 53.15235 1.4021 | arbre de pompe D.55x1349 53.15235 1.4021 | 2699
6027633 | pump shaft D.55x1349 53.15235 1.4122 | Pumpenwelle D.55x1349 53.15235 1.4122 | arbre de pompe D.55x1349 53.15235 1.4122 | 2877
6027634 | pump shaft D.55x13529 53.15235 1.4021 | Pumpenwelle D.55x1529 53.15235 1.4021 | arbre de pompe D.55x1529 53.15235 1.4021 | 2956
6027635 | pump shaft D.55x1529 53.15235 1.4122 | Pumpenwelle D.55x1529 53.15235 1.4122 | arbre de pompe D.55x1529 53.15235 1.4122 | 2880
6027636 | pump shaft D.55x1709 53.15235 1.4021 | Pumpenwelle D.55x1709 53.15235 1.4021 | arbre de pompe D.55x1709 53.15235 1.4021 | 3046
6027637 | pump shaft D.55x1709 53.15235 1.4122 | Pumpenwelle D.55x1709 53.15235 1.4122 | arbre de pompe D.55x1709 53.15235 1.4122 | 3228
6027638 | pump shaft D.55x1889 53.15235 1.4021 | Pumpenwelle D.55x1889 53.15235 1.4021 | arbre de pompe D.55x1889 53.15235 1.4021 | 3289
6027639 | pump shaft D.55x1889 53.15235 1.4122 | Pumpenwelle D.55x1889 53.15235 1.4122 | arbre de pompe D.55x1889 53.15235 1.4122 | 3660
6027640 | pump shaft D.55x2069 53.15235 1.4021 | Pumpenwelle D.55x2069 53.15235 1.4021 | arbre de pompe D.55x2069 53.15235 1.4021 | 3807
6027641 | pump shaft D.55x2069 53.15235 1.4122 | Pumpenwelle D.55x2069 53.15235 1.4122 | arbre de pompe D.55x2069 53.15235 1.4122 | 4007
6027643 | suction piece 51.10320/4 GG | Ansaugstück 51.10320/4 GG | pièce d'aspiration 51.10320/4 GG | 3556
6027647 | coupling flange 52.19455 1.4581 | Kupplungsflansch 52.19455 1.4581 | bride d'accouplement 52.19455 1.4581 | 1096
6027657 | pipe clamp D.168 A4 | Rohrschelle D.168 A4 | collier de tuyau D.168 A4 | 284
6027668 | pump shaft D.23x184,7 53.1996 1.4122 | Pumpenwelle D.23x184,7 53.1996 1.4122 | arbre de pompe D.23x184,7 53.1996 1.4122 | 727
6027669 | pump shaft D.23x199,7 53.1996 1.4021 | Pumpenwelle D.23x199,7 53.1996 1.4021 | arbre de pompe D.23x199,7 53.1996 1.4021 | 377
6027670 | pump shaft D.23x259,7 53.1996 1.4122 | Pumpenwelle D.23x259,7 53.1996 1.4122 | arbre de pompe D.23x259,7 53.1996 1.4122 | 764
6027671 | pump shaft D.23x469,7 53.1996 1.4021 | Pumpenwelle D.23x469,7 53.1996 1.4021 | arbre de pompe D.23x469,7 53.1996 1.4021 | 911
6027672 | pump shaft D.23x529,7 53.1996 1.4122 | Pumpenwelle D.23x529,7 53.1996 1.4122 | arbre de pompe D.23x529,7 53.1996 1.4122 | 1411
6027673 | pump shaft D.23x559,7 53.1996 1.4021 | Pumpenwelle D.23x559,7 53.1996 1.4021 | arbre de pompe D.23x559,7 53.1996 1.4021 | 1443
6027674 | pump shaft D.23x589,7 53.1996 1.4122 | Pumpenwelle D.23x589,7 53.1996 1.4122 | arbre de pompe D.23x589,7 53.1996 1.4122 | 1469
6027675 | pump shaft D.23x619,7 53.1996 1.4021 | Pumpenwelle D.23x619,7 53.1996 1.4021 | arbre de pompe D.23x619,7 53.1996 1.4021 | 1491
6027676 | pump shaft D.23x619,7 53.1996 1.4122 | Pumpenwelle D.23x619,7 53.1996 1.4122 | arbre de pompe D.23x619,7 53.1996 1.4122 | 1496
6027677 | pump shaft D.23x544,7 53.1996 1.4021 | Pumpenwelle D.23x544,7 53.1996 1.4021 | arbre de pompe D.23x544,7 53.1996 1.4021 | 560
6027678 | pump shaft D.23x544,7 53.1996 1.4122 | Pumpenwelle D.23x544,7 53.1996 1.4122 | arbre de pompe D.23x544,7 53.1996 1.4122 | 1432
6027679 | pump shaft D.23x634,7 53.1996 1.4021 | Pumpenwelle D.23x634,7 53.1996 1.4021 | arbre de pompe D.23x634,7 53.1996 1.4021 | 789
6027680 | pump shaft D.23x649,7 53.1996 1.4021 | Pumpenwelle D.23x649,7 53.1996 1.4021 | arbre de pompe D.23x649,7 53.1996 1.4021 | 1540
6027681 | pump shaft D.23x649,7 53.1996 1.4122 | Pumpenwelle D.23x649,7 53.1996 1.4122 | arbre de pompe D.23x649,7 53.1996 1.4122 | 1545
6027682 | pump shaft D.23x679,7 53.1996 1.4122 | Pumpenwelle D.23x679,7 53.1996 1.4122 | arbre de pompe D.23x679,7 53.1996 1.4122 | 1147
6027683 | pump shaft D.23x709,7 53.1996 1.4021 | Pumpenwelle D.23x709,7 53.1996 1.4021 | arbre de pompe D.23x709,7 53.1996 1.4021 | 1637
6027684 | pump shaft D.23x709,7 53.1996 1.4122 | Pumpenwelle D.23x709,7 53.1996 1.4122 | arbre de pompe D.23x709,7 53.1996 1.4122 | 1645
6027685 | pump shaft D.23x739,7 53.1996 1.4021 | Pumpenwelle D.23x739,7 53.1996 1.4021 | arbre de pompe D.23x739,7 53.1996 1.4021 | 1521
6027686 | pump shaft D.23x739,7 53.1996 1.4021 | Pumpenwelle D.23x739,7 53.1996 1.4122 | arbre de pompe D.23x739,7 53.1996 1.4021 | 1528
6027687 | pump shaft D.23x739,7 53.1996 1.4021 | Pumpenwelle D.23x769,7 53.1996 1.4021 | arbre de pompe D.23x739,7 53.1996 1.4021 | 1574
6027688 | pump shaft D.23x739,7 53.1996 1.4021 | Pumpenwelle D.23x769,7 53.1996 1.4122 | arbre de pompe D.23x739,7 53.1996 1.4021 | 1580
6027689 | pump shaft D.23x799,7 53.1996 1.4021 | Pumpenwelle D.23x799,7 53.1996 1.4021 | arbre de pompe D.23x799,7 53.1996 1.4021 | 1637
6027690 | pump shaft D.23x799,7 53.1996 1.4021 | Pumpenwelle D.23x799,7 53.1996 1.4122 | arbre de pompe D.23x799,7 53.1996 1.4021 | 1644
6027691 | pump shaft D.23x799,7 53.1996 1.4021 | Pumpenwelle D.23x829,7 53.1996 1.4021 | arbre de pompe D.23x799,7 53.1996 1.4021 | 1679
6027692 | pump shaft D.23x799,7 53.1996 1.4021 | Pumpenwelle D.23x829,7 53.1996 1.4122 | arbre de pompe D.23x799,7 53.1996 1.4021 | 1683
6027693 | pump shaft D.20x221 53.15357 1.4021 | Pumpenwelle D.20x221 53.15357 1.4021 | arbre de pompe D.20x221 53.15357 1.4021 | 1387
6027694 | pump shaft D.20x221 53.15357 1.4122 | Pumpenwelle D.20x221 53.15357 1.4122 | arbre de pompe D.20x221 53.15357 1.4122 | 1389
6027695 | pump shaft D.20x251 53.15357 1.4021 | Pumpenwelle D.20x251 53.15357 1.4021 | arbre de pompe D.20x251 53.15357 1.4021 | 603
6027696 | pump shaft D.20x251 53.15357 1.4122 | Pumpenwelle D.20x251 53.15357 1.4122 | arbre de pompe D.20x251 53.15357 1.4122 | 837
6027697 | pump shaft D.20x491 53.15357 1.4021 | Pumpenwelle D.20x491 53.15357 1.4122 | arbre de pompe D.20x491 53.15357 1.4021 | 1005
6027698 | pump shaft D.20x581 53.15357 1.4122 | Pumpenwelle D.20x581 53.15357 1.4122 | arbre de pompe D.20x581 53.15357 1.4122 | 1090
6027699 | pump shaft D.20x596 53.15357 1.4122 | Pumpenwelle D.20x596 53.15357 1.4122 | arbre de pompe D.20x596 53.15357 1.4122 | 550
6027700 | pump shaft D.20x671 53.15357 1.4021 | Pumpenwelle D.20x671 53.15357 1.4021 | arbre de pompe D.20x671 53.15357 1.4021 | 1203
6027701 | pump shaft D.20x671 53.15357 1.4021 | Pumpenwelle D.20x671 53.15357 1.4122 | arbre de pompe D.20x671 53.15357 1.4021 | 1207
6027702 | pump shaft D.20x686 53.15357 1.4122 | Pumpenwelle D.20x686 53.15357 1.4021 | arbre de pompe D.20x686 53.15357 1.4122 | 1620
6027703 | pump shaft D.20x701 53.15357 1.4122 | Pumpenwelle D.20x701 53.15357 1.4122 | arbre de pompe D.20x701 53.15357 1.4122 | 1250
6027704 | pump shaft D.20x701 53.15357 1.4021 | Pumpenwelle D.20x701 53.15357 1.4021 | arbre de pompe D.20x701 53.15357 1.4021 | 1245
6027705 | pump shaft D.20x971 53.15357 1.4021 | Pumpenwelle D.20x971 53.15357 1.4021 | arbre de pompe D.20x971 53.15357 1.4021 | 2162
6027706 | pump shaft D.20x731 53.15357 1.4122 | Pumpenwelle D.20x731 53.15357 1.4122 | arbre de pompe D.20x731 53.15357 1.4122 | 909
6027707 | pump shaft D.20x761 53.15357 1.4122 | Pumpenwelle D.20x761 53.15357 1.4122 | arbre de pompe D.20x761 53.15357 1.4122 | 1725
6027708 | pump shaft D.20x866 53.15357 1.4122 | Pumpenwelle D.20x866 53.15357 1.4122 | arbre de pompe D.20x866 53.15357 1.4122 | 1914
6027709 | pump shaft D.20x791 53.15357 1.4021 | Pumpenwelle D.20x791 53.15357 1.4021 | arbre de pompe D.20x791 53.15357 1.4021 | 1402
6027710 | impeller-D D.585 52.17150 1.4581 Lr.4308 | Laufrad-D D.585 52.17150 1.4581 Lr.4308 | roue-D D.585 52.17150 1.4581 Lr.4308 | 22638
6027870 | inspection cover 51.13959 GG | Putzlochdeckel 51.13959 GG | trappe d'inspection 51.13959 GG | 553
6027871 | suction port 50.14075 GG | Saugstutzen 50.14075 GG | pièce d'aspiration 50.14075 GG | 5289
6027872 | suction port 50.14075 GG | Saugstutzen 50.14075 GG | pièce d'aspiration 50.14075 GG | 5289
6027873 | screw M24x85 DIN939 A2 | Schraube M24x85 DIN939 A2 | vis M24x85 DIN939 A2 | 60
6027885 | bearing housing 51.15079 GG | Lagergehäuse 51.15079 GG | corps de palier 51.15079 GG | 1337
6027886 | bearing housing 51.15079 GG | Lagergehäuse 51.15079 GG | corps de palier 51.15079 GG | 1359
6027887 | sealing flange D.690 51.15619/1 GG | Dichtungsflansch D.690 51.15619/1 GG | bride d' étanchéité D.690 51.15619/1 GG | 3189
6027908 | pump shaft D.20x791 53.15357 1.4021 | Pumpenwelle D.20x791 53.15357 1.4122 | arbre de pompe D.20x791 53.15357 1.4021 | 1785
6027909 | pump shaft D.20x821 53.15357 1.4122 | Pumpenwelle D.20x821 53.15357 1.4122 | arbre de pompe D.20x821 53.15357 1.4122 | 760
6027910 | pump shaft D.20x851 53.15357 1.4021 | Pumpenwelle D.20x851 53.15357 1.4021 | arbre de pompe D.20x851 53.15357 1.4021 | 1882
6027911 | pump shaft D.20x851 53.15357 1.4122 | Pumpenwelle D.20x851 53.15357 1.4122 | arbre de pompe D.20x851 53.15357 1.4122 | 1886
6027912 | pump shaft D.20x881 53.15357 1.4021 | Pumpenwelle D.20x881 53.15357 1.4021 | arbre de pompe D.20x881 53.15357 1.4021 | 1568
6027913 | pump shaft D.20x881 53.15357 1.4122 | Pumpenwelle D.20x881 53.15357 1.4122 | arbre de pompe D.20x881 53.15357 1.4122 | 1935
6027914 | pump shaft D.20x911 53.15357 1.4122 | Pumpenwelle D.20x911 53.15357 1.4122 | arbre de pompe D.20x911 53.15357 1.4122 | 944
6027915 | pump shaft D.20x941 53.15357 1.4021 | Pumpenwelle D.20x941 53.15357 1.4021 | arbre de pompe D.20x941 53.15357 1.4021 | 2088
6027916 | pump shaft D.20x956 53.15357 1.4122 | Pumpenwelle D.20x956 53.15357 1.4122 | arbre de pompe D.20x956 53.15357 1.4122 | 2117
6027917 | pump shaft D.20x971 53.15357 1.4122 | Pumpenwelle D.20x971 53.15357 1.4122 | arbre de pompe D.20x971 53.15357 1.4122 | 2170
6027918 | pump shaft D.20x1001 53.15357 1.4021 | Pumpenwelle D.20x1001 53.15357 1.4021 | arbre de pompe D.20x1001 53.15357 1.4021 | 1705
6027919 | pump shaft D.20x1001 53.15357 1.4122 | Pumpenwelle D.20x1001 53.15357 1.4122 | arbre de pompe D.20x1001 53.15357 1.4122 | 2228
6027920 | pump shaft D.20x1031 53.15357 1.4021 | Pumpenwelle D.20x1031 53.15357 1.4021 | arbre de pompe D.20x1031 53.15357 1.4021 | 1173
6027921 | pump shaft D.20x1031 53.15357 1.4122 | Pumpenwelle D.20x1031 53.15357 1.4122 | arbre de pompe D.20x1031 53.15357 1.4122 | 2314
6027922 | pump shaft D.20x1046 53.15357 1.4021 | Pumpenwelle D.20x1046 53.15357 1.4021 | arbre de pompe D.20x1046 53.15357 1.4021 | 2356
6027923 | pump shaft D.20x1046 53.15357 1.4122 | Pumpenwelle D.20x1046 53.15357 1.4122 | arbre de pompe D.20x1046 53.15357 1.4122 | 2363
6027924 | pump shaft D.20x1061 53.15357 1.4021 | Pumpenwelle D.20x1061 53.15357 1.4021 | arbre de pompe D.20x1061 53.15357 1.4021 | 2400
6027925 | pump shaft D.20x1061 53.15357 1.4122 | Pumpenwelle D.20x1061 53.15357 1.4122 | arbre de pompe D.20x1061 53.15357 1.4122 | 2408
6027926 | pump shaft D.20x1091 53.15357 1.4021 | Pumpenwelle D.20x1091 53.15357 1.4021 | arbre de pompe D.20x1091 53.15357 1.4021 | 1322
6027927 | pump shaft D.20x1091 53.15357 1.4122 | Pumpenwelle D.20x1091 53.15357 1.4122 | arbre de pompe D.20x1091 53.15357 1.4122 | 2490
6027928 | pump shaft D.20x1121 53.15357 1.4021 | Pumpenwelle D.20x1121 53.15357 1.4021 | arbre de pompe D.20x1121 53.15357 1.4021 | 2588
6027929 | pump shaft D.20x1121 53.15357 1.4122 | Pumpenwelle D.20x1121 53.15357 1.4122 | arbre de pompe D.20x1121 53.15357 1.4122 | 2598
6027930 | pump shaft D.20x1136 53.15357 1.4122 | Pumpenwelle D.20x1136 53.15357 1.4122 | arbre de pompe D.20x1136 53.15357 1.4122 | 2645
6027931 | pump shaft D.20x1151 53.15357 1.4021 | Pumpenwelle D.20x1151 53.15357 1.4021 | arbre de pompe D.20x1151 53.15357 1.4021 | 2676
6027932 | pump shaft D.20x1151 53.15357 1.4122 | Pumpenwelle D.20x1151 53.15357 1.4122 | arbre de pompe D.20x1151 53.15357 1.4122 | 2685
6027933 | pump shaft D.20x1181 53.15357 1.4021 | Pumpenwelle D.20x1181 53.15357 1.4122 | arbre de pompe D.20x1181 53.15357 1.4021 | 2805
6027934 | pump shaft D.20x1226 53.15357 1.4021 | Pumpenwelle D.20x1226 53.15357 1.4021 | arbre de pompe D.20x1226 53.15357 1.4021 | 2912
6027935 | pump shaft D.20x1226 53.15357 1.4122 | Pumpenwelle D.20x1226 53.15357 1.4122 | arbre de pompe D.20x1226 53.15357 1.4122 | 2922
6027936 | pump shaft D.20x1226 53.15357 1.4021 | Pumpenwelle D.20x1271 53.15357 1.4021 | arbre de pompe D.20x1226 53.15357 1.4021 | 2851
6027937 | pump shaft D.20x1226 53.15357 1.4122 | Pumpenwelle D.20x1271 53.15357 1.4122 | arbre de pompe D.20x1226 53.15357 1.4122 | 2863
6027945 | discharge piece 53.2170/1 Gbz | Druckstutzen 53.2170/1 Gbz | pièce de refoulement 53.2170/1 Gbz | 432
6027946 | non-return valve G4AGPN10-16 K6 GG | Rückschlagv. G4AGPN10-16 K6 GG | clapet de retenue G4AGPN10-16 K6 GG | 384
6027947 | non-return valve G4AGPN25-40 K6 GGG | Rückschlagv. G4AGPN25-40 K6 GGG | clapet de retenue G4AGPN25-40 K6 GGG | 468
6027948 | non-return valve G4AGPN10-40 K6 Gbz | Rückschlagv. G4AGPN10-40 K6 Gbz | clapet de retenue G4AGPN10-40 K6 Gbz | 949
6027972 | impeller-A D.274,2 53.10324 Gbz | Laufrad-A D.274,2 53.10324 Gbz | roue-A D.274,2 53.10324 Gbz | 1527
6028010 | o-ring ID.105,0x3,0 Viton | O-Ring ID.105,0x3,0 Viton | joint torique ID.105,0x3,0 Viton | 31
6028012 | pump housing Q400 52.13951 GGSpr.1.4470 | Pumpengehäuse Q400 52.13951 GGSpr.1.4470 | corps de pompe Q400 52.13951 GGSpr.4470 | 15130
6028027 | stator FK202-6/17 400/690 50Hz | Stator FK202-6/17 400/690 50Hz | stator FK202-6/17 400/690 50Hz | 1765
6028028 | stator FK202-6/22 400/690 50Hz | Stator FK202-6/22 400/690 50Hz | stator FK202-6/22 400/690 50Hz | 1910
6028029 | stator FK202-6/27 400/690 50Hz | Stator FK202-6/27 400/690 50Hz | stator FK202-6/27 400/690 50Hz | 2055
6028030 | stator T20-6/22 400/690 50Hz | Stator T20-6/22 400/690 50Hz | stator T20-6/22 400/690 50Hz | 2055
6028031 | stator T20-6/27 400/690 50Hz | Stator T20-6/27 400/690 50Hz | stator T20-6/27 400/690 50Hz | 2201
6028032 | stator FK27-4/20 400/690 50Hz | Stator FK27-4/20 400/690 50Hz | stator FK27-4/20 400/690 50Hz | 3811
6028033 | stator FK27-4/24 400/690 50Hz | Stator FK27-4/24 400/690 50Hz | stator FK27-4/24 400/690 50Hz | 3945
6028035 | pump housing Q600 50.15861 GG Spr.4470 | Pumpengehäuse Q600 51.15861 GG Spr.4470 | corps de pompe Q600 50.15861 GG Spr.4470 | 23452
6028036 | pump housing Q600 50.15861 GG Spr.4470 | Pumpengehäuse Q600 51.15861 GG Spr.4470 | corps de pompe Q600 50.15861 GG Spr.4470 | 23452
6028037 | pump housing Q600 51.17421 GG Spr.GGG | Pumpengehäuse Q600 51.17421 GG Spr.GGG | corps de pompe Q600 51.17421 GG Spr.GGG | 24107
6028041 | discharge piece 51.10312/1 GG | Druckstutzen 51.10312/1 GG | pièce de refoulement 51.10312/1 GG | 1577
6028045 | end sleeve D.60/45 55.10330 1.4401 | Endhülse D.60/45 55.10330 1.4401 | douille en fin d'axe D.60/45 55.10330 | 1012
6028046 | spacer ring D.58/31x10 55.10332 1.4021 | Distanzring D.58/31x10 55.10332 1.4021 | entretoise circulaire D.58/31x10 10332 1 | 158
6028047 | spacer sleeve D.59,8/45 55.10329 1.4021 | Distanzhülse D.59,8/45 55.10329 1.4021 | douille d'écartement D.59,8/45 55.10329 | 679
6028048 | spacer sleeve D.59,8/45 55.10329 1.4401 | Distanzhülse D.59,8/45 55.10329 1.4401 | douille d'écartement D.59,8/45 55.10329 | 462
6028049 | cap 53.10315 GG | Kappe 53.10315 GG | capot 53.10315 GG | 201
6028059 | intermediate flange 53.18095 GG | Zwischenflansch 53.18095 GG | bride intermédiaire 53.18095 GG | 651
6028062 | guide casing 51.10303/2 Gbz | Leitgehäuse 51.10303/2 Gbz | corps de guidage 51.10303/2 Gbz | 5482
6028063 | guide casing 51.10303/2 GG | Leitgehäuse 51.10303/2 GG | corps de guidage 51.10303/2 GG | 3387
6028066 | suction piece 51.10320/1 Gbz | Ansaugstück 51.10320/1 Gbz | pièce d'aspiration 51.10320/1 Gbz | 5571
6028067 | suction piece 51.10320/1 Gbz | Ansaugstück 51.10320/1 GG | pièce d'aspiration 51.10320/1 Gbz | 3339
6028069 | suction piece 51.10320/3 GG | Ansaugstück 51.10320/3 GG | pièce d'aspiration 51.10320/3 GG | 4317
6028070 | pump shaft D.55x857 53.18096 1.4021 | Pumpenwelle D.55x857 53.18096 1.4021 | arbre de pompe D.55x857 53.18096 1.4021 | 2179
6028071 | pump shaft D.55x857 53.18096 1.4122 | Pumpenwelle D.55x857 53.18096 1.4122 | arbre de pompe D.55x857 53.18096 1.4122 | 2231
6028072 | pump shaft D.55x1107 53.18096 1.4021 | Pumpenwelle D.55x1107 53.18096 1.4021 | arbre de pompe D.55x1107 53.18096 1.4021 | 2535
6028073 | pump shaft D.55x857 53.18096 1.4122 | Pumpenwelle D.55x1107 53.18096 1.4122 | arbre de pompe D.55x857 53.18096 1.4122 | 2602
6028074 | pump shaft D.50x1052 53.15112 1.4021 | Pumpenwelle D.50x1052 53.15112 1.4021 | arbre de pompe D.50x1052 53.15112 1.4021 | 2475
6028075 | pump shaft D.50x1052 53.15112 1.4122 | Pumpenwelle D.50x1052 53.15112 1.4122 | arbre de pompe D.50x1052 53.15112 1.4122 | 2649
6028076 | pump shaft D.55x595 53.18097 1.4021 | Pumpenwelle D.55x595 53.18097 1.4021 | arbre de pompe D.55x595 53.18097 1.4021 | 1091
6028077 | pump shaft D.55x595 53.18097 1.4122 | Pumpenwelle D.55x595 53.18097 1.4122 | arbre de pompe D.55x595 53.18097 1.4122 | 1838
6028078 | pump shaft D.55x845 53.18097 1.4021 | Pumpenwelle D.55x845 53.18097 1.4021 | arbre de pompe D.55x845 53.18097 1.4021 | 2079
6028079 | pump shaft D.55x845 53.18097 1.4122 | Pumpenwelle D.55x845 53.18097 1.4122 | arbre de pompe D.55x845 53.18097 1.4122 | 2126
6028100 | spacer ring D.70/31x15 55.12218 1.4021 | Distanzring D.70/31x15 55.12218 1.4401 | entretoise circulaire D.70/31x15 12218 1 | 355
6028103 | end sleeve D.71,87/55 55.12217 1.4401 | Endhülse D.71,87/55 55.12217 1.4401 | douille en fin d'axe D.71,87/55 55.12217 | 1104
6028104 | spacer sleeve D.69/55 55.12216 1.4401 | Distanzhülse D.69/55 55.12216 1.4401 | douille d'écartement D.69/55 12216 1.440 | 762
6028105 | spacer sleeve D.71,8/55 55.7682/3 1.4021 | Distanzhülse D.71,8/55 55.7682/3 1.4021 | douille d'écartement D.71,8/55 55.7682/3 | 777
6028106 | pump housing Q600 51.17421 GG Spr.GGG | Pumpengehäuse Q600 51.17421 GG Spr.GGG | corps de pompe Q600 51.17421 GG Spr.GGG | 23452
6028107 | inspection cover 51.15873 GG | Putzlochdeckel 51.15873 GG | trappe d'inspection 51.15873 GG | 502
6028108 | suction cone 51.15831 GG | Einlauftrichter 51.15831 GG | cône d'aspiration 51.15831 GG | 4701
6028109 | suction port 50.15919 GG | Saugstutzen 50.15919 GG | pièce d'aspiration 50.15919 GG | 12780
6028110 | suction port 50.15920 GGG | Saugstutzen 50.15920 GGG | pièce d'aspiration 50.15920 GGG | 12862
6028111 | impeller-V D.615 52.17014 GGG LR.GGG | Laufrad-V D.615 52.17014 GGG LR.GGG | roue-V D.615 52.17014 GGG LR.GGG | 19831
6028112 | impeller-V D.540 52.17125 GGG LR.GGG | Laufrad-V D.540 52.17125 GGG LR.GGG | roue-V D.540 52.17125 GGG LR.GGG | 19831
6028113 | impeller-V D.615 52.17443 GGG LR.GGG | Laufrad-V D.615 52.17443 GGG LR.GGG | roue-V D.615 52.17443 GGG LR.GGG | 19831
6028114 | impeller-V D.560 52.17627 GGG LR.GGG | Laufrad-V D.560 52.17627 GGG LR.GGG | roue-V D.560 52.17627 GGG LR.GGG | 19831
6028115 | impeller-V D.554 52.17627 GGG LR.GGG | Laufrad-V D.554 52.17627 GGG LR.GGG | roue-V D.554 52.17627 GGG LR.GGG | 19831
6028116 | impeller hub cap 53.15864 GG | Laufradkappe 53.15864 GG | ogive de roue 53.15864 GG | 469
6028117 | impeller fixation D.136 52.17444 GG | Laufradbefestigung D.136 52.17444 GG | fixation de roue D.136 52.17444 GG | 699
6028134 | anti-vortex plate 52.19264 6" A2 | Antiwirbelplatte 52.19264 6" A2 | plaque anti-vortex 52.19264 6" A2 | 629
6028135 | anti-vortex plate 52.19264 6" Stvz | Antiwirbelplatte 52.19264 6" Stvz | plaque anti-vortex 52.19264 6" Stvz | 483
6028136 | NRV housing ANSI8"300lbs Gbz | RV-Gehäuse ANSI8"300lbs Gbz | corps du CR ANSI8"300lbs Gbz | 5452
6028140 | motor hood 51.15044 GG | Motorhaube 51.15044 GG | capot du moteur 51.15044 GG | 558
6028144 | cable inlet M80 64-68 54245.2-68 | Kabeleinführung M80 64-68 54245.2-68 | entréé de cáble M80 64-68 54245.2-68 | 467
6028145 | cable inlet M80 55-61 54245.2-61 | Kabeleinführung M80 55-61 54245.2-61 | entréé de cáble M80 55-61 54245.2-61 | 414
6028147 | cable inlet M55 36-40 54245.2-40 | Kabeleinführung M55 36-40 54245.2-40 | entréé de cáble M55 36-40 54245.2-40 | 403
6028148 | cable inlet M48 32-36 54245.2-36 | Kabeleinführung M48 32-36 54245.2-36 | entréé de cáble M48 32-36 54245.2-36 | 341
6028149 | cable inlet M48 28-32 54245.2-32 | Kabeleinführung M48 28-32 54245.2-32 | entréé de cáble M48 28-32 54245.2-32 | 341
6028156 | cable inlet M28 15-18 54245.1-18 | Kabeleinführung M28 15-18 54245.1-18 | entréé de cáble M28 15-18 54245.1-18 | 220
6028160 | key 6x4x103 54.14352/1 A4 | Gleitfeder 6x4x103 54.14352/1 A4 | ressort glissant 6x4x103 54.14352/1 A4 | 13
6028162 | pump shaft D.20x156 53.15518 1.4021 | Pumpenwelle D.20x156 53.15518 1.4021 | arbre de pompe D.20x156 53.15518 1.4021 | 533
6028163 | pump shaft D.20x156 53.15518 1.4122 | Pumpenwelle D.20x156 53.15518 1.4122 | arbre de pompe D.20x156 53.15518 1.4122 | 533
6028167 | NRV housing G6PN10-16 K12 GG | RV-Gehäuse G6PN10-16 K12 GG | corps du CR G6PN10-16 K12 GG | 2299
6028168 | NRV housing G6PN10-16 K12 Gbz | RV-Gehäuse G6PN10-16 K12 Gbz | corps du CR G6PN10-16 K12 Gbz | 3998
6028169 | NRV housing G6PN25-40 K12 9.0975 | RV-Gehäuse G6PN25-40 K12 9.0975 | corps du CR G6PN25-40 K12 9.0975 | 4124
6028170 | suction port 52.18306 GG | Saugstutzen 52.18306 GG | pièce d'aspiration 52.18306 GG | 2865
6028172 | spacer sleeve D.71,8/55 55.7682/3 1.4401 | Distanzhülse D.71,8/55 55.7682/3 1.4401 | douille d'écartement D.71,8/55 55.7682/3 | 1023
6028174 | impeller-A D.329 52.12227 Gbz | Laufrad-A D.329 52.12227 Gbz | roue-A D.329 52.12227 Gbz | 2376
6028180 | pump shaft D.65x998 53.15128 1.4021 | Pumpenwelle D.65x998 53.15128 1.4021 | arbre de pompe D.65x998 53.15128 1.4021 | 2317
6028181 | pump shaft D.65x998 53.15128 1.4122 | Pumpenwelle D.65x998 53.15128 1.4122 | arbre de pompe D.65x998 53.15128 1.4122 | 2928
6028182 | key 4x3x164 54.15361 A4 | Gleitfeder 4x3x164 54.15361 A4 | ressort glissant 4x3x164 54.15361 A4 | 18
6028183 | key 4x3x719 54.15361 A4 | Gleitfeder 4x3x719 54.15361 A4 | ressort glissant 4x3x719 54.15361 A4 | 29
6028184 | key 4x3x809 54.15361 A4 | Gleitfeder 4x3x809 54.15361 A4 | ressort glissant 4x3x809 54.15361 A4 | 31
6028185 | key 4x3x899 54.15361 A4 | Gleitfeder 4x3x899 54.15361 A4 | ressort glissant 4x3x899 54.15361 A4 | 34
6028186 | key 4x3x944 54.15361 A4 | Gleitfeder 4x3x944 54.15361 A4 | ressort glissant 4x3x944 54.15361 A4 | 35
6028187 | key 4x3x989 54.15361 A4 | Gleitfeder 4x3x989 54.15361 A4 | ressort glissant 4x3x989 54.15361 A4 | 36
6028188 | key 4x3x1034 54.15361 A4 | Gleitfeder 4x3x1034 54.15361 A4 | ressort glissant 4x3x1034 54.15361 A4 | 37
6028189 | key 4x3x1079 54.15361 A4 | Gleitfeder 4x3x1079 54.15361 A4 | ressort glissant 4x3x1079 54.15361 A4 | 38
6028190 | key 4x3x1169 54.15361 A4 | Gleitfeder 4x3x1169 54.15361 A4 | ressort glissant 4x3x1169 54.15361 A4 | 40
6028191 | key 4x3x1214 54.15361 A4 | Gleitfeder 4x3x1214 54.15361 A4 | ressort glissant 4x3x1214 54.15361 A4 | 42
6028192 | key 4x3x194 54.15361 A4 | Gleitfeder 4x3x194 54.15361 A4 | ressort glissant 4x3x194 54.15361 A4 | 19
6028193 | key 4x3x554 54.15361 A4 | Gleitfeder 4x3x554 54.15361 A4 | ressort glissant 4x3x554 54.15361 A4 | 28
6028194 | key 4x3x644 54.15361 A4 | Gleitfeder 4x3x644 54.15361 A4 | ressort glissant 4x3x644 54.15361 A4 | 26
6028195 | key 4x3x704 54.15361 A4 | Gleitfeder 4x3x704 54.15361 A4 | ressort glissant 4x3x704 54.15361 A4 | 29
6028196 | key 4x3x734 54.15361 A4 | Gleitfeder 4x3x734 54.15361 A4 | ressort glissant 4x3x734 54.15361 A4 | 30
6028197 | key 4x3x794 54.15361 A4 | Gleitfeder 4x3x794 54.15361 A4 | ressort glissant 4x3x794 54.15361 A4 | 31
6028198 | key 4x3x914 54.15361 A4 | Gleitfeder 4x3x914 54.15361 A4 | ressort glissant 4x3x914 54.15361 A4 | 34
6028199 | key 4x3x974 54.15361 A4 | Gleitfeder 4x3x974 54.15361 A4 | ressort glissant 4x3x974 54.15361 A4 | 35
6028200 | key 4x3x1004 54.15361 A4 | Gleitfeder 4x3x1004 54.15361 A4 | ressort glissant 4x3x1004 54.15361 A4 | 36
6028201 | key 4x3x1064 54.15361 A4 | Gleitfeder 4x3x1064 54.15361 A4 | ressort glissant 4x3x1064 54.15361 A4 | 38
6028202 | key 4x3x1094 54.15361 A4 | Gleitfeder 4x3x1094 54.15361 A4 | ressort glissant 4x3x1094 54.15361 A4 | 39
6028204 | impeller-A D.329 52.13305 Gbz | Laufrad-A D.329 52.13305 Gbz | roue-A D.329 52.13305 Gbz | 2713
6028206 | key 4x3x234 54.15361/1 A4 | Gleitfeder 4x3x234 54.15361/1 A4 | ressort glissant 4x3x234 54.15361/1 A4 | 17
6028207 | key 4x3x279 54.15361/1 A4 | Gleitfeder 4x3x279 54.15361/1 A4 | ressort glissant 4x3x279 54.15361/1 A4 | 17
6028208 | key 4x3x324 54.15361/1 A4 | Gleitfeder 4x3x324 54.15361/1 A4 | ressort glissant 4x3x324 54.15361/1 A4 | 18
6028209 | key 4x3x414 54.15361/1 A4 | Gleitfeder 4x3x414 54.15361/1 A4 | ressort glissant 4x3x414 54.15361/1 A4 | 23
6028210 | key 4x3x504 54.15361/1 A4 | Gleitfeder 4x3x504 54.15361/1 A4 | ressort glissant 4x3x504 54.15361/1 A4 | 25
6028211 | key 4x3x549 54.15361/1 A4 | Gleitfeder 4x3x549 54.15361/1 A4 | ressort glissant 4x3x549 54.15361/1 A4 | 28
6028212 | key 4x3x594 54.15361/1 A4 | Gleitfeder 4x3x594 54.15361/1 A4 | ressort glissant 4x3x594 54.15361/1 A4 | 26
6028213 | key 4x3x639 54.15361/1 A4 | Gleitfeder 4x3x639 54.15361/1 A4 | ressort glissant 4x3x639 54.15361/1 A4 | 29
6028214 | key 4x3x684 54.15361/1 A4 | Gleitfeder 4x3x684 54.15361/1 A4 | ressort glissant 4x3x684 54.15361/1 A4 | 29
6028215 | key 4x3x729 54.15361/1 A4 | Gleitfeder 4x3x729 54.15361/1 A4 | ressort glissant 4x3x729 54.15361/1 A4 | 30
6028216 | key 4x3x774 54.15361/1 A4 | Gleitfeder 4x3x774 54.15361/1 A4 | ressort glissant 4x3x774 54.15361/1 A4 | 31
6028217 | key 4x3x819 54.15361/1 A4 | Gleitfeder 4x3x819 54.15361/1 A4 | ressort glissant 4x3x819 54.15361/1 A4 | 32
6028218 | key 4x3x864 54.15361/1 A4 | Gleitfeder 4x3x864 54.15361/1 A4 | ressort glissant 4x3x864 54.15361/1 A4 | 34
6028219 | key 4x3x909 54.15361/1 A4 | Gleitfeder 4x3x909 54.15361/1 A4 | ressort glissant 4x3x909 54.15361/1 A4 | 35
6028220 | key 4x3x954 54.15361/1 A4 | Gleitfeder 4x3x954 54.15361/1 A4 | ressort glissant 4x3x954 54.15361/1 A4 | 36
6028221 | key 4x3x999 54.15361/1 A4 | Gleitfeder 4x3x999 54.15361/1 A4 | ressort glissant 4x3x999 54.15361/1 A4 | 37
6028222 | key 4x3x1044 54.15361/1 A4 | Gleitfeder 4x3x1044 54.15361/1 A4 | ressort glissant 4x3x1044 54.15361/1 A4 | 38
6028223 | key 4x3x1089 54.15361/1 A4 | Gleitfeder 4x3x1089 54.15361/1 A4 | ressort glissant 4x3x1089 54.15361/1 A4 | 39
6028224 | key 4x3x1134 54.15361/1 A4 | Gleitfeder 4x3x1134 54.15361/1 A4 | ressort glissant 4x3x1134 54.15361/1 A4 | 40
6028225 | key 4x3x1179 54.15361/1 A4 | Gleitfeder 4x3x1179 54.15361/1 A4 | ressort glissant 4x3x1179 54.15361/1 A4 | 41
6028226 | guide casing 52.6975 GG B | Leitgehäuse 52.6975 GG B | corps de guidage 52.6975 GG B | 2139
6028227 | top guide casing 52.6851 GG B | Endleitgehäuse 52.6851 GG B | corps diffuseur supérieure 52.6851 GG B | 1138
6028228 | top guide casing 52.6851 Gbz B | Endleitgehäuse 52.6851 Gbz B | corps diffuseur supérieure 52.6851 Gbz B | 2935
6028259 | coupling foot 51.16733 GGG | Kupplungsfuß 51.16733 GGG | pied d'accouplement 51.16733 GGG | 6316
6028261 | screw M20x100 DIN931 A4 | Schraube M20x100 DIN931 A4 | vis M20x100 DIN931 A4 | 14
6028262 | pipe clamp D.356 53.16381 Stvz | Rohrschelle D.356 53.16381 Stvz | collier de tuyau D.356 53.16381Stvz | 682
6028263 | pipe clamp D.356 53.16382 Stvz | Rohrschelle D.356 53.16382 Stvz | collier de tuyau D.356 53.16382 Stvz | 337
6028265 | pipe clamp D.324 53.16379 Stvz | Rohrschelle D.324 53.16379 Stvz | collier de tuyau D.324 53.16379 Stvz | 605
6028266 | pipe clamp D.324 53.16380 Stvz | Rohrschelle D.324 53.16380 Stvz | collier de tuyau D.324 53.16380 | 302
6028268 | screw M20x210 54.18333 A4 | Schraube M20x210 54.18333 A4 | vis M20x210 54.18333 A4 | 107
6028278 | non-return valve G6PN10-16 K12 9.0975 | Rückschlagv. G6PN10-16 K12 9.0975 | clapet de retenue G6PN10-16 K12 9.0975 | 4046
6028282 | sealing flange D.280g6 52.13555 GG/C1 | Dichtungsflansch D.280g6 52.13555 GG/C1 | bride d' étanchéitéD.280g6 52.13555GG/C1 | 679
6028303 | screw M16x55 ISO4017 A4-70 | Schraube M16x55 ISO4017 A4-70 | vis M16x55 ISO4017 A4-70 | 5
6028313 | strap L=199 53.2000 1.4571 | Spannband L=199 53.2000 1.4571 | bande de serrage L=199 53.2000 1.4571 | 115
6028314 | strap L=229 53.2000 1.4571 | Spannband L=229 53.2000 1.4571 | bande de serrage L=229 53.2000 1.4571 | 96
6028315 | strap L=259 53.2000 1.4571 | Spannband L=259 53.2000 1.4571 | bande de serrage L=259 53.2000 1.4571 | 95
6028316 | strap L=289 53.2000 1.4571 | Spannband L=289 53.2000 1.4571 | bande de serrage L=289 53.2000 1.4571 | 94
6028317 | strap L=349 53.2000 1.4571 | Spannband L=349 53.2000 1.4571 | bande de serrage L=349 53.2000 1.4571 | 99
6028318 | strap L=379 53.2000 1.4571 | Spannband L=379 53.2000 1.4571 | bande de serrage L=379 53.2000 1.4571 | 107
6028319 | strap L=439 53.2000 1.4571 | Spannband L=439 53.2000 1.4571 | bande de serrage L=439 53.2000 1.4571 | 141
6028321 | strap L=499 53.2000 1.4571 | Spannband L=499 53.2000 1.4571 | bande de serrage L=499 53.2000 1.4571 | 103
6028324 | strap L=589 53.2000 1.4571 | Spannband L=589 53.2000 1.4571 | bande de serrage L=589 53.2000 1.4571 | 126
6028330 | strap L=769 53.2000 1.4571 | Spannband L=769 53.2000 1.4571 | bande de serrage L=769 53.2000 1.4571 | 143
6028333 | strap L=859 53.2000 1.4571 | Spannband L=859 53.2000 1.4571 | bande de serrage L=859 53.2000 1.4571 | 147
6028342 | strap L=949 53.2000 1.4571 | Spannband L=949 53.2000 1.4571 | bande de serrage L=949 53.2000 1.4571 | 149
6028349 | strap L=1039 53.2000 1.4571 | Spannband L=1039 53.2000 1.4571 | bande de serrage L=1039 53.2000 1.4571 | 211
6028359 | strap L=1129 53.2000 1.4571 | Spannband L=1129 53.2000 1.4571 | bande de serrage L=1129 53.2000 1.4571 | 171
6028363 | impeller-H D.92 53.16297/1 NORYL+POLY+A4 | Laufrad-H D.92 53.16297/1 NORYL+POLY+A4 | roue-H D.92 53.16297/1 NORYL+POLY+A4 | 96
6028364 | top guide casing 52.9498/1 GG B | Endleitgehäuse 52.9498/1 GG B | corps diffuseur supérieure 9498/1 GG B | 1050
6028365 | guide casing 52.9495/1 GG B | Leitgehäuse 52.9495/1 GG B | corps de guidage 52.9495/1 GG B | 1305
6028366 | impeller-H D.92 NorylGFN3V+Polyu. | Laufrad-H D.92 NorylGFN3V+Polyu. | roue-H D.92 NorylGFN3V+Polyu. | 78
6028369 | top guide casing 52.9498/1 Gbz B | Endleitgehäuse 52.9498/1 Gbz B | corps diffuseur supérieure 9498/1 Gbz B | 2855
6028370 | guide casing 52.9495/1 Gbz B | Leitgehäuse 52.9495/1 Gbz B | corps de guidage 52.9495/1 Gbz B | 3057
6028372 | non-return valve G2IPN40 NK6 9.0971+D.10 | Rückschlagv. G2IPN40 NK6 9.0971+D.10 | clapet de retenue G2IPN40 NK6 9.0971 | 207
6028373 | non-return valve G3IPN40 NK6 9.0971+D.10 | Rückschlagv. G3IPN40 NK6 9.0971+D.10 | clapet de retenue G3IPN40 NK6 9.0971 | 237
6028377 | strap L=1219 53.2000 1.4571 | Spannband L=1219 53.2000 1.4571 | bande de serrage L=1219 53.2000 1.4571 | 179
6028378 | strap L=274 53.2000 1.4571 | Spannband L=274 53.2000 1.4571 | bande de serrage L=274 53.2000 1.4571 | 116
6028379 | strap L=364 53.2000 1.4571 | Spannband L=364 53.2000 1.4571 | bande de serrage L=364 53.2000 1.4571 | 106
6028380 | strap L=454 53.2000 1.4571 | Spannband L=454 53.2000 1.4571 | bande de serrage L=454 53.2000 1.4571 | 109
6028405 | suction piece 51.12793 9.0975 | Ansaugstück 51.12793 9.0975 | pièce d'aspiration 51.12793 9.0975 | 3117
6028407 | neck ring D.118x10 55.12763 1.4580 | Spaltring D.118x10 55.12763 1.4580 | bague d'usure D.118x10 55.12763 1.4580 | 167
6028415 | pump shaft D.23x349,7 53.1996 1.4462 | Pumpenwelle D.23x349,7 53.1996 1.4462 | arbre de pompe D.23x349,7 53.1996 1.4462 | 1381
6028419 | top guide casing 52.3128/1 9.0975 B | Endleitgehäuse 52.3128/1 9.0975 B | corps diffuseur supérieure 3128/1 9.0975 | 1735
6028421 | top guide casing 52.12703 Gbz B | Endleitgehäuse 52.12703 Gbz B | corps diffuseur supérieure 52.12703 Gbz | 2306
6028423 | guide casing 52.12702 Gbz B | Leitgehäuse 52.12702 Gbz B | corps de guidage 52.12702 Gbz B | 2071
6028425 | top guide casing 51.1017/1 GG B | Endleitgehäuse 51.1017/1 GG B | corps diffuseur supérieure 51.1017/1GG B | 1629
6028426 | guide casing 51.1022/1 Gbz B | Leitgehäuse 51.1022/1 Gbz B | corps de guidage 51.1022/1 Gbz B | 5299
6028427 | guide casing 51.1022/1 GG B | Leitgehäuse 51.1022/1 GG B | corps de guidage 51.1022/1 GG B | 2054
6028428 | discharge piece O 52.13734 9.0975 5 I/40 | Druckstutzen O 52.13734 9.0975 5 I/40 | pièce de refoulement O 52.13734 9.0975 | 1485
6028429 | discharge piece O 52.13734 GGG 5 I/40 | Druckstutzen O 52.13734 GGG 5 I/40 | pièce de refoulement O 52.13734 GGG 5 I/ | 635
6028431 | neck ring D.118x11 55.3163 1.4580 | Spaltring D.118x11 55.3163 1.4580 | bague d'usure D.118x11 55.3163 1.4580 | 181
6028444 | bearing housing T 51.15657/3 GG | Lagergehäuse O 51.15657/3 GG | corps de palier H 51.15657/3 GG | 3084
6028445 | bearing housing T 51.15657/3 GG | Lagergehäuse O 51.15657/3 GG | corps de palier H 51.15657/3 GG | 3084
6028446 | motor hood 51.15656/1 GGG | Motorhaube 51.15656/1 GGG | capot du moteur 51.15656/1 GGG | 3790
6028447 | motor hood 51.15656/1 GGG | Motorhaube 51.15656/1 GGG | capot du moteur 51.15656/1 GGG | 3993
6028448 | motor hood 51.15656/1 GGG | Motorhaube 51.15656/1 GGG | capot du moteur 51.15656/1 GGG | 4325
6028449 | motor hood 51.15656/1 GGG | Motorhaube 51.15656/1 GGG | capot du moteur 51.15656/1 GGG | 3896
6028450 | cable support 51.16630 1xM80x2 St | Leitungsstütze 51.16630 1xM80x2 St | support de câble 51.16630 1xM80x2 St | 1935
6028451 | cable support 51.16630 1xM65x1.5 St | Leitungsstütze 51.16630 1xM65x1.5 St | support de câble 51.16630 1xM65x1.5 St | 1935
6028452 | cable support 51.16630 1xM55x1.5 St | Leitungsstütze 51.16630 1xM55x1.5 St | support de câble 51.16630 1xM55x1.5 St | 2307
6028453 | cable support 51.16630 1xM48x1.5 St | Leitungsstütze 51.16630 1xM48x1.5 St | support de câble 51.16630 1xM48x1.5 St | 1935
6028454 | cable support 51.16630 1xM36x1.5 St | Leitungsstütze 51.16630 1xM36x1.5 St | support de câble 51.16630 1xM36x1.5 St | 1935
6028455 | cable support 51.16630 1xM80x2 St | Leitungsstütze 51.16630 1xM80x2 St | support de câble 51.16630 1xM80x2 St | 1935
6028456 | cable support 51.16630 1xM65x1.5 St | Leitungsstütze 51.16630 1xM65x1.5 St | support de câble 51.16630 1xM65x1.5 St | 1935
6028457 | cable support 51.16630 1xM55x1.5 St | Leitungsstütze 51.16630 1xM55x1.5 St | support de câble 51.16630 1xM55x1.5 St | 1935
6028458 | cable support 51.16630 1xM48x1.5 St | Leitungsstütze 51.16630 1xM48x1.5 St | support de câble 51.16630 1xM48x1.5 St | 1935
6028459 | cable support 51.16630 1xM36x1.5 St | Leitungsstütze 51.16630 1xM36x1.5 St | support de câble 51.16630 1xM36x1.5 St | 1935
6028460 | cable support 51.16636 2xM80x2 St | Leitungsstütze 51.16636 2xM80x2 St | support de câble 51.16636 2xM80x2 St | 1935
6028461 | cable support 51.16636 2xM55x1.5 St | Leitungsstütze 51.16636 2xM55x1.5 St | support de câble 51.16636 2xM55x1.5 St | 1935
6028462 | cable support 51.16636 2xM48x1.5 St | Leitungsstütze 51.16636 2xM48x1.5 St | support de câble 51.16636 2xM48x1.5 St | 1935
6028463 | cable support 51.16636 2xM36x1.5 St | Leitungsstütze 51.16636 2xM36x1.5 St | support de câble 51.16636 2xM36x1.5 St | 1935
6028464 | cable support 51.16636 2xM80x2 St | Leitungsstütze 51.16636 2xM80x2 St | support de câble 51.16636 2xM80x2 St | 2776
6028465 | cable support 51.16636 2xM65x1.5 St | Leitungsstütze 51.16636 2xM65x1.5 St | support de câble 51.16636 2xM65x1.5 St | 1935
6028466 | cable support 51.16636 2xM55x1.5 St | Leitungsstütze 51.16636 2xM55x1.5 St | support de câble 51.16636 2xM55x1.5 St | 1935
6028467 | cable support 51.16636 2xM48x1.5 St | Leitungsstütze 51.16636 2xM48x1.5 St | support de câble 51.16636 2xM48x1.5 St | 1935
6028468 | cable support 51.16636 2xM36x1.5 St | Leitungsstütze 51.16636 2xM36x1.5 St | support de câble 51.16636 2xM36x1.5 St | 1935
6028469 | cable support 51.16615 2xM80x2 St | Leitungsstütze 51.16615 2xM80x2 St | support de câble 51.16615 2xM80x2 St | 1538
6028470 | cable support 51.16615 2xM65x1.5 St | Leitungsstütze 51.16615 2xM65x1.5 St | support de câble 51.16615 2xM65x1.5 St | 1504
6028471 | cable support 51.16615 2xM55x1.5 St | Leitungsstütze 51.16615 2xM55x1.5 St | support de câble 51.16615 2xM55x1.5 St | 2068
6028472 | cable support 51.16615 2xM48x1.5 St | Leitungsstütze 51.16615 2xM48x1.5 St | support de câble 51.16615 2xM48x1.5 St | 1538
6028473 | cable support 51.16615 2xM36x1.5 St | Leitungsstütze 51.16615 2xM36x1.5 St | support de câble 51.16615 2xM36x1.5 St | 1538
6028474 | cable support 51.16630 St | Leitungsstütze 51.16630 St | support de câble 51.16630 St | 1935
6028475 | cable support 51.16630 St | Leitungsstütze 51.16630 St | support de câble 51.16630 St | 979
6028476 | cable support 51.16630 St | Leitungsstütze 51.16630 St | support de câble 51.16630 St | 1935
6028484 | cable support 51.16636 St | Leitungsstütze 51.16636 St | support de câble 51.16636 St | 1260
6028485 | cable support 51.16636 St | Leitungsstütze 51.16636 St | support de câble 51.16636 St | 1335
6028486 | cable support 51.16636 St | Leitungsstütze 51.16636 St | support de câble 51.16636 St | 1335
6028487 | cable support 51.16636 St | Leitungsstütze 51.16636 St | support de câble 51.16636 St | 1335
6028488 | cable support 51.16636 St | Leitungsstütze 51.16636 St | support de câble 51.16636 St | 1335
6028489 | cable support 51.16636 St | Leitungsstütze 51.16636 St | support de câble 51.16636 St | 1335
6028490 | cable support 51.16615 St | Leitungsstütze 51.16615 St | support de câble 51.16615 St | 1240
6028491 | cable support 51.16615 St | Leitungsstütze 51.16615 St | support de câble 51.16615 St | 1240
6028492 | cable support 51.16615 St | Leitungsstütze 51.16615 St | support de câble 51.16615 St | 1240
6028493 | cable support 51.16615 St | Leitungsstütze 51.16615 St | support de câble 51.16615 St | 1240
6028495 | bearing housing U 50.16208/1 GG | Lagergehäuse U 50.16208/1 GG | corps de palier U 50.16208/1 GG | 3602
6028496 | bearing housing U 50.16598 GG | Lagergehäuse U 50.16598 GG | corps de palier U 50.16598 GG | 4522
6028512 | rotor D.310x1482 4/50 1.7225 Loher | Rotor D.310x1482 4/50 1.7225 Loher | rotor D.310x1482 4/50 1.7225 Loher | 15938
6028524 | sealing flange D.860 51.16401 GG | Dichtungsflansch D.860 51.16401 GG | bride d' étanchéité D.860 51.16401 GG | 4983
6028525 | sealing flange D.790 51.17188 GG | Dichtungsflansch D.790 51.17188 GG | bride d' étanchéité D.790 51.17188 GG | 4562
6028526 | elbow for soldering D.15/45° 2 Muffen 50 | Lötbogen D.15/45° 2 Muffen 5041-15 Cu | coude á souder D.15/45° 2 Muffen 5041-15 | 3
6028555 | top guide casing 52.10567/1 GG KIT | Endleitgehäuse 52.10567/1 GG SET | corps diffuseur supérieure 52.10567/1 GG | 670
6028568 | ODU-pin 4mm,massiv, 1,5mm² | ODU-Stift 4mm,massiv, 1,5mm² | ODU-goupille 4mm,massiv, 1,5mm² | 10
6028569 | ODU-E-Socket 1,5mm | ODU-E-Drahtfederbuchse 1,5mm |  | 36
6028570 | ODU Pin 3+PE+2Pi | ODU Stiftisolierkörper 3+PE+2Pi |  | 674
6028571 | ODU Socket 3+PE+2Pi | ODU Buchsenisolierkörper 3+PE+2Pi |  | 674
6028572 | ODU Straight Receptacle Typ310 Alu | ODU Geräteteil Typ310 Alu |  | 1321
6028582 | motor casing T56-6/58 400/50 D F | Motorgehäuse T56-6/58 400/50 D F | corps du moteur T56-6/58 400/50 D F | 41003
6028583 | motor casing T56-6/64 500/50 SD F | Motorgehäuse T56-6/64 500/50 SD F | corps du moteur T56-6/64 500/50 SD F | 52467
6028587 | motor casing T56-6/64 EX 400/50 D F | Motorgehäuse T56-6/64 EX 400/50 D F | corps du moteur T56-6/64 EX 400/50 D F | 47836
6028589 | installation rail HL36/36 500lg. A4 | Montageschiene HL36/36 500lg. A4 | rail de montage HL36/36 500lg. A4 | 178
6028590 | screw HS38/17 M12x25 A4 | Schraube HS38/17 M12x25 A4 | vis HS38/17 M12x25 A4 | 43
6028591 | rotor D.357,6x1477 6/53 1.7225 Loher | Rotor D.357,6x1477 6/53 1.7225 Loher | rotor D.357,6x1477 6/53 1.7225 Loher | 38184
6028592 | rotor D.357,6x1477 6/58 1.7225 Loher | Rotor D.357,6x1477 6/58 1.7225 Loher | rotor D.357,6x1477 6/58 1.7225 Loher | 39457
6028593 | rotor D.357,6x1597 6/64 1.7225 Loher | Rotor D.357,6x1597 6/64 1.7225 Loher | rotor D.357,6x1597 6/64 1.7225 Loher | 40729
6028594 | rotor D.398,2x1477 8/53 1.7225 Loher | Rotor D.398,2x1477 8/53 1.7225 Loher | rotor D.398,2x1477 8/53 1.7225 Loher | 38184
6028595 | rotor D.398,2x1477 8/58 1.7225 Loher | Rotor D.398,2x1477 8/58 1.7225 Loher | rotor D.398,2x1477 8/58 1.7225 Loher | 39457
6028596 | rotor D.398,2x1597 8/64 1.7225 Loher | Rotor D.398,2x1597 8/64 1.7225 Loher | rotor D.398,2x1597 8/64 1.7225 Loher | 40729
6028619 | motor casing 50.16333 St | Motorgehäuse 50.16333 St | corps du moteur 50.16333 St | 48737
6028620 | bearing housing U 50.16500 GG | Lagergehäuse U 50.16500 GG | corps de palier U 50.16500 GG | 4629
6028621 |  | Klemmleiste 333/12 12polig |  | 2
6028622 | impeller 52.16505 Al | Umwälzrad 52.16505 Al | roue 52.16505 Al | 1186
6028623 | impeller 52.16505 Al | Umwälzrad 52.16505 Al | roue 52.16505 Al | 1072
6028624 | intermediate casing 50.16499 GG | Zwischengehäuse 50.16499 GG | corps intermédiaire 50.16499 GG | 3558
6028625 | cooling flange D.820 50.16510 GG | Kühlflansch D.820 50.16510 GG | bride de refroidissement D.820 50.16510 | 5032
6028626 | cooling flange D.790 50.17330 GG | Kühlflansch D.790 50.17330 GG | bride de refroidissement D.790 50.17330 | 4272
6028647 | pump shaft D.23x499,7 53.1996 1.4401 | Pumpenwelle D.23x499,7 53.1996 1.4401 | arbre de pompe D.23x499,7 53.1996 1.4401 | 1594
6028659 | shaft sleeve D.60/35 55.11777/1 1.4401 | Wellenhülse D.60/35 55.11777/1 1.4401 | boîte d'arbre D.60/35 55.11777/1 1.4401 | 677
6028660 | impeller-R D.158 54.1680/1 Gbz | Laufrad-R D.158 54.1680/1 Gbz | roue-R D.158 54.1680/1 Gbz | 581
6028670 | pump shaft D.20x581 53.15357 1.4462 | Pumpenwelle D.20x581 53.15357 1.4462 | arbre de pompe D.20x581 53.15357 1.4462 | 1705
6028690 | pump shaft D.20x1181 53.15357 1.4462 | Pumpenwelle D.20x1181 53.15357 1.4462 | arbre de pompe D.20x1181 53.15357 1.4462 | 2877
6028691 | suction piece 51.16619 Gbz | Ansaugstück 51.16619 Gbz | pièce d'aspiration 51.16619 Gbz | 2475
6028692 | shaft sleeve D.45/32 54.16629 1.4401 | Wellenhülse D.45/32 54.16629 1.4401 | boîte d'arbre D.45/32 54.16629 1.4401 | 266
6028693 | discharge piece 52.12357 Gbz 150/16 | Druckstutzen 52.12357 Gbz 150/16 | pièce de refoulement 52.12357 Gbz 150/16 | 1723
6028700 | suction hose 54.18669 Stvz KIT | Saugkorb 54.18669 Stvz SET | crépine 54.18669 Stvz KIT | 1041
6028705 | motor hood 51.15731 GG | Motorhaube 51.15731 GG | capot du moteur 51.15731 GG | 3580
6028706 | motor hood 51.15731 GG | Motorhaube 51.15731 GG | capot du moteur 51.15731 GG | 2713
6028707 | motor hood 51.15731 GG | Motorhaube 51.15731 GG | capot du moteur 51.15731 GG | 2864
6028712 | frame Maxiprop/KSB A4 | Austauschrahmen Maxiprop/KSB A4 | bâti Maxiprop/KSB A4 | 1203
6028714 | metal sheet 80x40/50 A4 | Distanzblech 80x40/50 A4 | tôle 80x40/50 A4 | 61
6028718 | threaded rod M16x1000 DIN976 A4 | Gewindebolzen M16x1000 DIN976 A4 | tige filetée M16x1000 DIN976 A4 | 55
6028726 | motor casing 50.16333 St | Motorgehäuse 50.16333 St | corps du moteur 50.16333 St | 42197
6028729 | cable protection sheet 4x16x245 A4 | Kabelschutzblech 4x16x245 A4 | tôle de protec.de câble 4x16x245 A4 | 147
6028732 | cable trumpet 30T 20m NSS 7x1,5 KIT | Leitungsdurchf. 30T 20m NSS 7x1,5 SET | trompette câble 30T 20m NSS 7x1,5 KIT | 483
6028733 | cooling pipe D.28x480 55.2682 VN01 St | Kühlrohr D.28x480 55.2682 VN01 St | tuyau de refroidissement D.28x480 55.268 | 77
6028734 | neck ring D.170x17 55.15137 4462 | Spaltring D.170x17 55.15137 1.4462 | bague d'usure D.170x17 1.4462 | 706
6028740 | flange for nozzle D.168/43x6 A4 | Flansch für Düse D.168/43x6 A4 | bride pour la tuyère D.168/43x6 A4 | 107
6028741 | guide bracket RB DN150/2RK Stvz KIT | Führungshalter RB DN150/2RK Stvz SET | appui de guidage RB DN150/2RK Stvz KIT | 1261
6028745 | pump housing Q200 50.10075 GG/C3/C1 | Pumpengehäuse Q200 50.10075 GG/C3/C1 | corps de pompe Q200 50.10075 GG/C3/C1 | 5729
6028748 | guide bracket DN100 S.3646 A4 | Führungshalter DN100 S.3646 A4 | appui de guidage DN100 S.3646 A4 | 230
6028749 | guide bracket DN100 S.3646 A4 KIT | Führungshalter DN100 S.3646 A4 SET | appui de guidage DN100 S.3646 A4 KIT | 237
6028757 | motor casing T12-4/11 Lgm. 10m7G1,5 | Motorgehäuse T12-4/11 Lgm. 10m7G1,5 | corps du moteur T12-4/11 Lgm. 10m7G1,5 | 1009
6028758 | bearing housing T 50.11289 GG | Lagergehäuse O 50.11289 GG | corps de palier H 50.11289 GG | 1265
6028760 | electrode rod D.4x60 54.13282 A2 | Elektrodenstab D.4x60 54.13282 A2 | barre d'électrode D.4x60 54.13282 A2 | 18
6028764 | Spirale B300 St52-3 | Spirale B300 St52-3 | Spirale B300 St52-3 | 14116
6028781 | motor casing FKT49-6/53 460/60 D F | Motorgehäuse FKT49-6/53 460/60 D F | corps du moteur FKT49-6/53 460/60 D F | 40339
6028819 | motor casing 50.16011 GG | Motorgehäuse 50.16011 GG | corps du moteur 50.16011 GG | 5208
6028820 | motor casing 50.16011 GG | Motorgehäuse 50.16011 GG | corps du moteur 50.16011 GG | 7426
6028821 | motor casing 50.16011 GG | Motorgehäuse 50.16011 GG | corps du moteur 50.16011 GG | 5747
6028822 | motor casing 50.16011 GG | Motorgehäuse 50.16011 GG | corps du moteur 50.16011 GG | 5208
6028823 | motor casing 50.16011 GG | Motorgehäuse 50.16011 GG | corps du moteur 50.16011 GG | 7228
6028826 | motor casing 50.16011 GG | Motorgehäuse 50.16011 GG | corps du moteur 50.16011 GG | 6237
6028827 | motor casing 50.16011 GG | Motorgehäuse 50.16011 GG | corps du moteur 50.16011 GG | 7207
6028833 | bearing housing T 51.15732 GG | Lagergehäuse O 51.15732 GG | corps de palier H 51.15732 GG | 2869
6028835 | bearing housing U 50.15734 GG | Lagergehäuse U 50.15734 GG | corps de palier U 50.15734 GG | 4380
6028836 | bearing housing U 50.15734 GG | Lagergehäuse U 50.15734 GG | corps de palier U 50.15734 GG | 4155
6028837 | sealing flange D.690 51.16012 GG | Dichtungsflansch D.690 51.16012 GG | bride d' étanchéité D.690 51.16012 GG | 2871
6028838 | sealing flange D.690 51.16072 GG | Dichtungsflansch D.690 51.16072 GG | bride d' étanchéité D.690 51.16072 GG | 3264
6028839 | sealing flange D.690 50.17747 GG+FMP | Dichtungsflansch D.690 50.17747 GG+FMP | bride d' étanchéité D.690 50.17747 GG+FM | 8769
6028840 | rotor D.268,2x1178 4/36 1.4021 | Rotor D.268,2x1178 4/36 1.4021 | rotor D.268,2x1178 4/36 1.4021 | 7201
6028841 | rotor D.288,3x1178 6/36 1.4021 | Rotor D.288,3x1178 6/36 1.4021 | rotor D.288,3x1178 6/36 1.4021 | 8326
6028842 | rotor D.303,5x1178 8/34 1.4021 | Rotor D.303,5x1178 8/34 1.4021 | rotor D.303,5x1178 8/34 1.4021 | 9449
6028843 | rotor D.323,5x1178 10/37 1.4021 | Rotor D.323,5x1178 10/37 1.4021 | rotor D.323,5x1178 10/37 1.4021 | 11348
6028844 | rotor D.268,2x1278 4/42 1.4021 | Rotor D.268,2x1278 4/42 1.4021 | rotor D.268,2x1278 4/42 1.4021 | 7128
6028845 | rotor D.288,3x1278 6/46 1.4021 | Rotor D.288,3x1278 6/46 1.4021 | rotor D.288,3x1278 6/46 1.4021 | 9438
6028846 | rotor D.303,5x1278 8/40 1.4021 | Rotor D.303,5x1278 8/40 1.4021 | rotor D.303,5x1278 8/40 1.4021 | 10128
6028847 | rotor D.323,5x1278 10/47 1.4021 | Rotor D.323,5x1278 10/47 1.4021 | rotor D.323,5x1278 10/47 1.4021 | 11348
6028848 | rotor D.268,2x1328 4/51 1.4021 | Rotor D.268,2x1328 4/51 1.4021 | rotor D.268,2x1328 4/51 1.4021 | 8852
6028849 | rotor D.288,3x1328 6/52 1.4021 | Rotor D.288,3x1328 6/52 1.4021 | rotor D.288,3x1328 6/52 1.4021 | 11348
6028850 | rotor D.303,5x1328 8/50 1.4021 | Rotor D.303,5x1328 8/50 1.4021 | rotor D.303,5x1328 8/50 1.4021 | 12961
6028851 | rotor D.288,3x1433 6/60 1.4021 | Rotor D.288,3x1433 6/60 1.4021 | rotor D.288,3x1433 6/60 1.4021 | 11348
6028852 | rotor D.303,5x1433 8/60 1.4021 | Rotor D.303,5x1433 8/60 1.4021 | rotor D.303,5x1433 8/60 1.4021 | 11348
6028853 | rotor D.323,5x1433 10/60 1.4021 | Rotor D.323,5x1433 10/60 1.4021 | rotor D.323,5x1433 10/60 1.4021 | 11348
6028854 | rotor D.268,2x1463 4/36 1.4021 | Rotor D.268,2x1463 4/36 1.4021 | rotor D.268,2x1463 4/36 1.4021 | 7005
6028855 | rotor D.288,3x1463 6/36 1.4021 | Rotor D.288,3x1463 6/36 1.4021 | rotor D.288,3x1463 6/36 1.4021 | 7452
6028856 | rotor D.303,5x1463 8/34 1.4021 | Rotor D.303,5x1463 8/34 1.4021 | rotor D.303,5x1463 8/34 1.4021 | 8576
6028857 | rotor D.323,5x1463 10/37 1.4021 | Rotor D.323,5x1463 10/37 1.4021 | rotor D.323,5x1463 10/37 1.4021 | 11348
6028858 | rotor D.268,2x1563 4/42 1.4021 | Rotor D.268,2x1563 4/42 1.4021 | rotor D.268,2x1563 4/42 1.4021 | 8375
6028859 | rotor D.288,3x1563 6/46 1.4021 | Rotor D.288,3x1563 6/46 1.4021 | rotor D.288,3x1563 6/46 1.4021 | 8543
6028860 | rotor D.303,5x1563 8/40 1.4021 | Rotor D.303,5x1563 8/40 1.4021 | rotor D.303,5x1563 8/40 1.4021 | 8440
6028861 | rotor D.323,5x1563 10/47 1.4021 | Rotor D.323,5x1563 10/47 1.4021 | rotor D.323,5x1563 10/47 1.4021 | 11348
6028862 | rotor D.268,2x1613 4/51 1.4021 | Rotor D.268,2x1613 4/51 1.4021 | rotor D.268,2x1613 4/51 1.4021 | 8574
6028863 | rotor D.288,3x1613 6/52 1.4021 | Rotor D.288,3x1613 6/52 1.4021 | rotor D.288,3x1613 6/52 1.4021 | 11348
6028864 | rotor D.303,5x1613 8/50 1.4021 | Rotor D.303,5x1613 8/50 1.4021 | rotor D.303,5x1613 8/50 1.4021 | 11983
6028865 | rotor D.288,3x1718 6/60 1.4021 | Rotor D.288,3x1718 6/60 1.4021 | rotor D.288,3x1718 6/60 1.4021 | 11348
6028866 | rotor D.303,5x1718 8/60 1.4021 | Rotor D.303,5x1718 8/60 1.4021 | rotor D.303,5x1718 8/60 1.4021 | 11348
6028867 | rotor D.323,5x1718 10/60 1.4021 | Rotor D.323,5x1718 10/60 1.4021 | rotor D.323,5x1718 10/60 1.4021 | 11348
6028873 | extension R1/2"x80 EN10242 (526) vz | Verlängerung R1/2"x80 EN10242 (526) vz | allongement R1/2"x80 EN10242 (526) vz | 21
6028891 | motor casing FKT56-10/64 380/60 SD F | Motorgehäuse FKT56-10/64 380/60 SD F | corps du moteur FKT56-10/64 380/60 SD F | 48761
6028904 | discharge piece 53.9884/1 Gbz 5 I/25 | Druckstutzen 53.9884/1 Gbz 5 I/25 | pièce de refoulement 53.9884/1 Gbz 5 I/2 | 1745
6028905 | discharge piece 53.8468/1 Gbz 125/16 | Druckstutzen 53.8468/1 Gbz 125/16 | pièce de refoulement 53.8468/1 Gbz125/16 | 1562
6028906 | discharge piece 52.5377/1 GG 125/25 | Druckstutzen 52.5377/1 GG 125/25 | pièce de refoulement 52.5377/1 GG 125/25 | 605
6028907 | discharge piece 52.5374/1 Gbz 150/25 | Druckstutzen 52.5374/1 Gbz 150/25 | pièce de refoulement 52.5374/1 Gbz150/25 | 1905
6028926 | neck ring D.118x13 5.9873 1.4580 | Spaltring D.118x13 55.9873 1.4580 | bague d'usure D.118x13 55.9873 1.4580 | 227
6028927 | neck ring D.142x14 54.9869 1.4580 | Spaltring D.142x14 54.9869 1.4580 | bague d'usure D.142x14 54.9869 1.4580 | 245
6028928 | guide casing 52.6477 Gbz B | Leitgehäuse 52.6477 Gbz B | corps de guidage 52.6477 Gbz B | 3286
6028929 | guide casing 52.6477 GG B | Leitgehäuse 52.6477 GG B | corps de guidage 52.6477 GG B | 1656
6028930 | top guide casing 52.6476 Gbz B | Endleitgehäuse 52.6476 Gbz B | corps diffuseur supérieure 52.6476 Gbz B | 2851
6028931 | top guide casing 52.6476 GG B | Endleitgehäuse 52.6476 GG B | corps diffuseur supérieure 52.6476 GG B | 1402
6028932 | discharge piece 52.9993 Gbz 200/10 1Auss | Druckstutzen 52.9993 Gbz 200/10 1Aussp. | pièce de refoulement 52.9993 Gbz 200/10 | 1823
6028933 | discharge piece 52.9865 GG 6 I/16 | Druckstutzen 52.9865 GG 6 I/16 | pièce de refoulement 52.9865 GG 6 I/16 | 631
6028934 | discharge piece 52.9865 Gbz 6 I/16 | Druckstutzen 52.9865 Gbz 6 I/16 | pièce de refoulement 52.9865 Gbz 6 I/16 | 1310
6028937 | discharge piece 53.9992 GG 8 A/16 | Druckstutzen 53.9992 GG 8 A/16 | pièce de refoulement 53.9992 GG 8 A/16 | 593
6028938 | discharge piece 53.9992 Gbz 8 A/16 | Druckstutzen 53.9992 Gbz 8 A/16 | pièce de refoulement 53.9992 Gbz 8 A/16 | 1644
6028941 | discharge piece 52.11146 GG 200/16 1Auss | Druckstutzen 52.11146 GG 200/16 1Aussp. | pièce de refoulement 52.11146 GG 200/16 | 908
6028942 | discharge piece 52.11146 Gbz 200/16 1Aus | Druckstutzen 52.11146 Gbz 200/16 1Aussp. | pièce de refoulement 52.11146 Gbz 200/16 | 1824
6028954 | NRV housing G6PN25-40 K12 9.0975 A | RV-Gehäuse G6PN25-40 K12 9.0975 A | corps du CR G6PN25-40 K12 9.0975 A | 4541
6028956 | NRV housing G6PN10-16 K12 Gbz A | RV-Gehäuse G6PN10-16 K12 Gbz A | corps du CR G6PN10-16 K12 Gbz A | 4127
6028962 | suction piece 51.15221 Gbz A | Ansaugstück 51.15221 Gbz A | pièce d'aspiration 51.15221 Gbz A | 2796
6028963 | suction piece 51.15221 GGG A | Ansaugstück 51.15221 GGG A | pièce d'aspiration 51.15221 GGG A | 2159
6028964 | suction piece 51.15221 GG A | Ansaugstück 51.15221 GG A | pièce d'aspiration 51.15221 GG A | 1227
6028970 | guide casing 52.15216/1 Gbz B | Leitgehäuse 52.15216/1 Gbz B | corps de guidage 52.15216/1 Gbz B | 3739
6028972 | top guide casing 52.15251 Gbz B | Endleitgehäuse 52.15251 Gbz B | corps diffuseur supérieure 52.15251 GbzB | 4070
6028973 | top guide casing 52.15251/1 Gbz | Endleitgehäuse 52.15251/1 Gbz | corps diffuseur supérieur 52.15251/1 Gbz | 2500
6028975 | top guide casing 52.15251/1 Gbz B | Endleitgehäuse 52.15251/1 Gbz B | corps diffuseur supérieur 15251/1 Gbz B | 3335
6028988 | guide casing 52.16911 Gbz B | Leitgehäuse 52.16911 Gbz B | corps de guidage 52.16911 Gbz B | 3702
6028990 | guide casing 51.11055/4 GGG | Leitgehäuse 51.11055/4 GGG | corps de guidage 51.11055/4 GGG | 5577
6028991 | guide casing 51.11055/4 9.0975 B | Leitgehäuse 51.11055/4 9.0975 B | corps de guidage 51.11055/4 9.0975 B | 10626
6028993 | top guide casing 52.16912/1 GGG | Endleitgehäuse 52.16912/1 GGG | corps diffuseur supérieur 52.16912/1 GGG | 1522
6028994 | top guide casing 52.16912/1 Gbz B | Endleitgehäuse 52.16912/1 Gbz B | corps diffuseur supérieur 52.16912/1 Gbz | 4666
6028996 | guide casing 52.16911/1 Gbz B | Leitgehäuse 52.16911/1 Gbz B | corps de guidage 52.16911/1 Gbz B | 4350
6028998 | top guide casing 52.16912 Gbz B | Endleitgehäuse 52.16912 Gbz B | corps diffuseur supérieure 52.16912 GbzB | 3750
6029003 | non-return valve DN200PN40 K14 Gbz A | Rückschlagv. DN200PN40 K14 Gbz A | clapet de retenue DN200PN40 K14 Gbz A | 5566
6029006 | shaft sleeve D.92,8/55 54.14399/1 1.4021 | Wellenhülse D.92,8/55 54.14399/1 1.4021 | boîte d'arbre D.92,8/55 14399/1 1.4021 | 964
6029011 | strap L=544 53.2000 1.4571 | Spannband L=544 53.2000 1.4571 | bande de serrage L=544 53.2000 1.4571 | 123
6029012 | strap L=634 53.2000 1.4571 | Spannband L=634 53.2000 1.4571 | bande de serrage L=634 53.2000 1.4571 | 152
6029019 | impeller-H D.209 53.1466/1 9.0975 | Laufrad-H D.209 53.1466/1 9.0975 | roue-H D.209 53.1466/1 9.0975 | 1651
6029020 | shaft sleeve D.92,8/55 54.14399 1.4401 | Wellenhülse D.92,8/55 54.14399 1.4401 | boîte d'arbre D.92,8/55 54.14399 1.4401 | 1140
6029021 | shaft sleeve D.92,8/55 54.14399 1.4021 | Wellenhülse D.92,8/55 54.14399 1.4021 | boîte d'arbre D.92,8/55 54.14399 1.4021 | 712
6029022 | spacer sleeve D.64,9/52 55.1459/1 1.4401 | Distanzhülse D.64,9/52 55.1459/1 1.4401 | douille d'écartement D.64,9/52 1459/1 1. | 704
6029023 | guide casing 51.11055 9.0975 | Leitgehäuse 51.11055 9.0975 | corps de guidage 51.11055 9.0975 | 5479
6029024 | guide casing 51.11055 GGG | Leitgehäuse 51.11055 GGG | corps de guidage 51.11055 GGG | 2434
6029029 | guide casing 51.11055/3 9.0975 | Leitgehäuse 51.11055/3 9.0975 | corps de guidage 51.11055/3 9.0975 | 5501
6029058 | pump housing Q80 52.17901Q GG KIT | Pumpengehäuse Q80 52.17901Q GG SET | corps de pompe Q80 52.17901Q GG KIT | 728
6029065 | switch H-0-A | Schalter H-0-A | interrupteur H-0-A | 37
6029066 | switch H-0-A plate | Schalter H-0-A Schildträger | interrupteur H-0-A plaque | 6
6029067 | coupling flange 52.13862/2 1.4581 KIT | Kupplungsflansch 52.13862/2 1.4581 SET | bride d'accouplement 52.13862/2 1.4581 K | 1137
6029068 | cooling flange D.280g6 52.11838 GG KIT | Kühlflansch D.280g6 52.11838 GG SET | bride de refroidissement D.280g6 52.118 | 479
6029071 | motor casing 51.15285 St | Motorgehäuse 51.15285 St | corps du moteur 51.15285 St | 89119
6029073 | bearing housing T 50.17789 GG | Lagergehäuse O 50.17789 GG | corps de palier H 50.17789 GG | 6168
6029074 |  | Stauscheibe D.160h6x95/12 54.15290 St |  | 328
6029075 | motor hood 50.15276/2 GG | Motorhaube 50.15276/2 GG | capot du moteur 50.15276/2 GG | 5780
6029076 | motor hood 50.15276/2 GG | Motorhaube 50.15276/2 GG | capot du moteur 50.15276/2 GG | 5780
6029077 | motor hood 50.15276/2 GG | Motorhaube 50.15276/2 GG | capot du moteur 50.15276/2 GG | 5780
6029078 | motor hood 50.15276/2 GG | Motorhaube 50.15276/2 GG | capot du moteur 50.15276/2 GG | 5780
6029079 | motor hood 50.15276/2 GG | Motorhaube 50.15276/2 GG | capot du moteur 50.15276/2 GG | 5759
6029080 | motor hood 50.15276/2 GG | Motorhaube 50.15276/2 GG | capot du moteur 50.15276/2 GG | 5780
6029083 | motor hood 50.17787 GG | Motorhaube 50.17787 GG | capot du moteur 50.17787 GG | 6072
6029085 | suspension 51.17788 St50-2 | Aufhängung 52.17788 St50-2 | relevage 51.17788 St50-2 | 1602
6029087 | screw M56x105 1.4122 | Schraube M56x105 1.4122 | vis M56x105 1.4122 | 608
6029088 | cover plate 54.17940 Pg36 1.4571 | Abdeckplatte 54.17940 Pg36 1.4571 | plaque de recouvrement 54.17940 Pg36 | 1606
6029089 | cable support 51.15292/1 2xM80x2 St | Leitungsstütze 51.15292/1 2xM80x2 St | support de câble 51.15292/1 2xM80x2 St | 983
6029093 | cable support 51.15292/1 1xM65x1,5 St | Leitungsstütze 51.15292/1 1xM65x1,5 St | support de câble 51.15292/1 1xM65x1,5 St | 2479
6029108 | precision steel pipe D.10x108 54.15306 S | Präzisionsstahlrohr D.10x108 54.15306 St | tube d'acier de précision D.10x108 54.15 | 86
6029109 | ventilation cap 52.15320/1 GG | Entlüftungshaube 52.15320/1 GG | capot de purge 52.15320/1 GG | 212
6029110 | protective pipe 54.17690 1.4301 | Schutzrohr 54.17690 1.4301 | tube protecteur 54.17690 1.4301 | 619
6029111 | protective pipe 54.17690 1.4301 | Schutzrohr 54.17690 1.4301 | tube protecteur 54.17690 1.4301 | 619
6029112 | protective pipe 54.17690 1.4301 | Schutzrohr 54.17690 1.4301 | tube protecteur 54.17690 1.4301 | 619
6029113 | fixation piece 54.17692 1.4301 | Klemmstück 54.17692 1.4301 | pièce de fixation 54.17692 1.4301 | 206
6029114 | bracket 95x25x25 54.17693 1.4301 | Halterung 95x25x25 54.17693 1.4301 | fixation 95x25x25 54.17693 1.4301 | 345
6029115 | bracket 95x25x20 54.17693 1.4301 | Halterung 95x25x25 54.17693 1.4301 | fixation 95x25x20 54.17693 1.4301 | 345
6029116 | motor cover D.340g6 52.15284 St | Motordeckel D.340g6 52.15284 St | couvercle du moteur D.340g6 52.15284 St | 1514
6029117 | bearing cover D.230H8 52.17422 GG | Lagerdeckel D.230H8 52.17422 GG | couvercle de palier D.230H8 52.17422 GG | 1278
6029118 | bearing housing 50.15289/3 GG | Lagergehäuse 50.15289/3 GG | corps de palier 50.15289/3 GG | 14147
6029119 | bearing housing 50.15289/3 GG | Lagergehäuse 50.15289/3 GG | corps de palier 50.15289/3 GG | 14147
6029120 | cover 53.15437 St | Deckel 53.15437 St | couvercle 53.15437 St | 741
6029121 | cover 53.16198 St | Deckel 53.16198 St | couvercle 53.16198 St | 582
6029128 |  | Stauscheibe D.340x212/25 54.15296 St |  | 900
6029129 | sealing casing D.201H7 53.15298 GG | Dichtungsgehäuse D.201H7 53.15298 GG | corps d' étanchéité D.201H7 53.15298 GG | 694
6029130 | spacer ring D.174/166x7 55.15305 St | Distanzring D.174/166x7 55.15305 St | entretoise circulaire D.174/166x7 55.153 | 170
6029131 | supporting ring D.174f7/156x10,5 54.1785 | Stützring D.174f7/156x10,5 54.17853 St | bague d'appui D.174f7/156x10,5 54.17853 | 294
6029132 | intermediate casing 51.15303 GG | Zwischengehäuse 51.15303 GG | corps intermédiaire 51.15303 GG | 4708
6029134 | terminal board 6pol. | Klemmbrett 6pol. | plaque à bornes 6pol. | 1333
6029135 | rotor D.490x2013 8/60 1.7225 | Rotor D.490x2013 8/60 1.7225 | rotor D.490x2013 8/60 1.7225 | 54470
6029136 | rotor D.470x1873 6/45 1.7225 | Rotor D.470x1873 6/45 1.7225 | rotor D.470x1873 6/45 1.7225 | 51444
6029137 | rotor D.490x2153 8/73 1.7225 | Rotor D.490x2153 8/73 1.7225 | rotor D.490x2153 8/73 1.7225 | 57497
6029138 | rotor D.470x2153 6/73 1.7225 | Rotor D.470x2153 6/73 1.7225 | rotor D.470x2153 6/73 1.7225 | 61374
6029139 | safety sheet MB32 - - | Sicherungsblech MB32 - - | tôle de sécurité MB32 - - | 74
6029146 | ring D.165/90x15 St 37-2 | Ring D.165/90x15 St 37-2 | bague D.165/90x15 St 37-2 | 84
6029151 | laser cut 17940_0 1.4571 | Laserzuschnitt 17940_0 1.4571 | coupe laser 17940_0 1.4571 | 931
6029164 | cooling jacket 15281/2 St | Kühlmantel 15281/2 St | enveloppe de refroidisseme 15281/2 St | 12772
6029165 | cooling jacket 15281/2 St | Kühlmantel 15281/2 St | enveloppe de refroidisseme 15281/2 St | 14942
6029166 | cooling jacket 15281/2 St | Kühlmantel 15281/2 St | enveloppe de refroidisseme15281/2 St | 11500
6029167 | cooling jacket 15281/2 St | Kühlmantel 15281/2 St | enveloppe de refroidisseme 15281/2 St | 14942
6029168 | cooling jacket 15281/2 St | Kühlmantel 15281/2 St | enveloppe de refroidisseme 15281/2 St | 12407
6029169 | cooling jacket 15281/2 St | Kühlmantel 15281/2 St | enveloppe de refroidisseme 15281/2 St | 14942
6029171 |  | ODU Kappe Alu |  | 417
6029172 |  | ODU Kabelverschraubung 33-50mm |  | 620
6029174 | washer D.408x25 St 37-2 | Scheibe D.408x25 St 37-2 | rondelle D.408x25 St 37-2 | 602
6029177 | metal cut 53.15437__1 St37-2 | Blechzuschnitt 53.15437__1 St37-2 | coupe 53.15437__1 St37-2 | 417
6029178 | ring D.268/155x20 St 37-2 | Ring D.268/155x20 St 37-2 | bague D.268/155x20 St 37-2 | 207
6029179 | ring D.345/108x30 St 37-2 | Ring D.345/108x30 St 37-2 | ring D.345/108x30 St 37-2 | 288
6029215 | impeller K 52.15318 GG | Laufrad K 52.15318 GG | roue K 52.15318 GG | 1577
6029216 | cooling flange D.976 51.15294 GG | Kühlflansch D.976 51.15294 GG | bride de refroidissement D.976 51.15294 | 6827
6029217 | cooling flange D.976 51.17384 GG | Kühlflansch D.976 51.17384 GG | bride de refroidissement D.976 51.17384 | 5533
6029226 | motor casing FKTH72-8/73 6000/50 D F | Motorgehäuse FKTH72-8/73 6000/50 D F | corps du moteur FKTH72-8/73 6000/50 D F | 139642
6029227 | bearing housing T 50.17420 GG | Lagergehäuse O 50.17420 GG | corps de palier H 50.17420 GG | 5024
6029262 | screwed hose connection M40 42/33 PA6.6 | Schlauchverschraubung M40 42/33 PA6.6 | raccord à vis pour tuyaux M40 42/33 PA6. | 63
6029360 | guide casing 51.11055/3 GGG | Leitgehäuse 51.11055/3 GGG | corps de guidage 51.11055/3 GGG | 2652
6029369 | discharge piece 51.11057 GGG 200/40 | Druckstutzen 51.11057 GGG 200/40 | pièce de refoulement 51.11057 GGG 200/40 | 2275
6029370 | discharge piece 51.11057 9.0975 200/40 | Druckstutzen 51.11057 9.0975 200/40 | pièce de refoulement 51.11057 9.0975 200 | 4176
6029373 | shaft sleeve D.69,8/55 55.1384/3 1.4021 | Wellenhülse D.69,8/55 55.1384/3 1.4021 | boîte d'arbre D.69,8/55 55.1384/3 1.4021 | 439
6029374 | washer D.69,5/32,1x24 1.4021 55.1006/1 | Scheibe D.69,5/32,1x24 1.4021 55.1006/1 | rondelle D.69,5/32,1x24 1.4021 55.1006/1 | 182
6029375 | suction piece 51.10752/7 9.0975 A | Ansaugstück 51.10752/7 9.0975 A | pièce d'aspiration 51.10752/7 9.0975 A | 11720
6029376 | suction piece 51.10752/7 GGG A | Ansaugstück 51.10752/7 GGG A | pièce d'aspiration 51.10752/7 GGG A | 6119
6029377 | suction piece 51.10752/7 GGG A | Ansaugstück 51.10752/7 GGG A | pièce d'aspiration 51.10752/7 GGG A | 5244
6029378 | top guide casing 51.12577 GGG B | Endleitgehäuse 51.12577 GGG B | corps diffuseur supérieure 51.12577 GGG | 3990
6029379 | guide casing 51.12578 GGG B o.Aussp. | Leitgehäuse 51.12578 GGG B o.Aussp. | corps de guidage 51.12578 GGG B o.Aussp. | 5990
6029380 | guide casing 51.12578 GGG B | Leitgehäuse 51.12578 GGG B | corps de guidage 51.12578 GGG B | 6247
6029381 | guide casing 51.12570 GGG B | Leitgehäuse 51.12570 GGG B | corps de guidage 51.12570 GGG B | 5200
6029382 | strap L=184 53.2000 1.4571 | Spannband L=184 53.2000 1.4571 | bande de serrage L=184 53.2000 1.4571 | 129
6029385 | pump shaft D.23x531 53.15879 1.4122 | Pumpenwelle D.23x531 53.15879 1.4122 | arbre de pompe D.23x531 53.15879 1.4122 | 1267
6029386 | pump shaft D.23x568 53.15879 1.4122 | Pumpenwelle D.23x568 53.15879 1.4122 | arbre de pompe D.23x568 53.15879 1.4122 | 1291
6029387 | pump shaft D.23x605 53.15879 1.4122 | Pumpenwelle D.23x605 53.15879 1.4122 | arbre de pompe D.23x605 53.15879 1.4122 | 613
6029388 | pump shaft D.20x194 53.15846 1.4122 | Pumpenwelle D.20x194 53.15846 1.4122 | arbre de pompe D.20x194 53.15846 1.4122 | 305
6029389 | pump shaft D.20x213 53.15846 1.4122 | Pumpenwelle D.20x213 53.15846 1.4122 | arbre de pompe D.20x213 53.15846 1.4122 | 1264
6029390 | pump shaft D.20x866 53.15846 1.4122 | Pumpenwelle D.20x866 53.15846 1.4122 | arbre de pompe D.20x866 53.15846 1.4122 | 1548
6029391 | pump shaft D.20x940 53.15846 1.4122 | Pumpenwelle D.20x940 53.15846 1.4122 | arbre de pompe D.20x940 53.15846 1.4122 | 996
6029392 | screw M16x55 DIN6912 A4-70 | Schraube M16x55 DIN6912 A4-70 | vis M16x55 DIN6912 A4-70 | 25
6029393 | discharge piece 51.17028 GGG 200/40 | Druckstutzen 51.17028 GGG 200/40 | pièce de refoulement 51.17028 GGG 200/40 | 2929
6029395 | discharge piece 51.12576 GGG 200/64 | Druckstutzen 51.12576 GGG 200/64 | pièce de refoulement 51.12576 GGG 200/64 | 3819
6029396 | discharge piece 51.12576 9.0975 200/64 | Druckstutzen 51.12576 9.0975 200/64 | pièce de refoulement 51.12576 9.0975 200 | 9122
6029397 | coupling 54.10826 1.4122 | Kupplung 54.10826 1.4122 | accouplement 54.10826 1.4122 | 3688
6029398 | slide sleeve D.90/80x40 1.4462 | Gleitbuchse D.90/80x40 1.4462 | douille de glissement D.90/80x40 1.4462 | 625
6029408 | sealing cone 53.10242 GG | Dichtungskegel 53.10242 GG | cône d'étanchéité 53.10242 GG | 608
6029409 | sealing cone 53.10242 Gbz | Dichtungskegel 53.10242 Gbz | cône d'étanchéité 53.10242 Gbz | 860
6029412 | top guide casing 51.10233/1 GG 350/16 | Endleitgehäuse 51.10233/1 GG 350/16 | corps diffuseur supérieure 51.10233/1 GG | 7960
6029413 | top guide casing 51.10233/1 Gbz 350/16 | Endleitgehäuse 51.10233/1 Gbz 350/16 | corps diffuseur supérieure 51.10233/1 Gb | 22242
6029416 | filling piece 53.10229 GG | Füllstück 53.10229 GG | bouchon de remplissage 53.10229 GG | 877
6029417 | filling piece 53.10229 Gbz | Füllstück 53.10229 Gbz | bouchon de remplissage 53.10229 Gbz | 1254
6029420 | cap 54.10232 GG | Kappe 54.10232 GG | capot 54.10232 GG | 294
6029421 | cap 54.10232 Gbz | Kappe 54.10232 Gbz | capot 54.10232 Gbz | 523
6029482 | pipe clamp D.610 53.16376 Stvz | Rohrschelle D.610 53.16376 Stvz | collier de tuyau D.610 53.16376 Stvz | 569
6029483 | pipe clamp D.610 53.16377 Stvz | Rohrschelle D.610 53.16377 Stvz | collier de tuyau D.610 53.16377 Stvz | 705
6029497 | foot elbow of coupling 51.1289 1.4581 | Kupplungsfußkrümmer 51.1289 1.4581 | coude à pied 51.1289 1.4581 | 2746
6029499 | coupling flange 52.1288/1 1.4581 | Kupplungsflansch 52.1288/1 1.4581 | bride d'accouplement 52.1288/1 1.4581 | 1421
6029501 | guide bracket DN100 54.13149 St | Führungshalter DN100 54.13149 St | appui de guidage DN100 54.13149 St | 100
6029502 | guide bracket DN150 54.14530 1.4301 | Führungshalter DN150 54.14530 1.4301 | appui de guidage DN150 54.14530 1.4301 | 278
6029510 | coupling foot 50.15899 GGG | Kupplungsfuß 50.15899 GGG | pied d'accouplement 50.15899 GGG | 12721
6029513 | guide sleeve D.78x85 54.15924 1.4571 | Führungshülse D.78x85 54.15924 1.4571 | douille de guidage D.78x85 54.15924 1.45 | 366
6029514 | flat gasket D.620/695x3 DIN2690 EPDM | Flachdichtung D.620/695x3 DIN2690 EPDM | joint plat D.620/695x3 DIN2690 EPDM | 41
6029515 | guide bracket SB/2R 53.18699 1.4571 KIT | Führungshalter SB/2R 53.18699 1.4571 SET | appui de guidage SB/2R 53.18699 1.4571 K | 740
6029533 | pipe clamp D.219 53.18591 A4 | Rohrschelle D.219 53.18591 A4 | collier de tuyau D.219 53.18591 A4 | 513
6029534 | pipe clamp D.219 53.18592 A4 | Rohrschelle D.219 53.18592 A4 | collier de tuyau D.219 53.18592 A4 | 223
6029535 | pipe clamp D.324 53.18875 Stvz | Rohrschelle D.324 53.18875 Stvz | collier de tuyau D.324 53.18875 Stvz | 453
6029536 | pipe clamp D.324 53.18876 Stvz | Rohrschelle D.324 53.18876 Stvz | collier de tuyau D.324 53.18876 Stvz | 231
6029537 | pipe clamp D.324 53.18875 A4 | Rohrschelle D.324 53.18875 A4 | collier de tuyau D.324 53.18875 A4 | 632
6029538 | pipe clamp D.324 53.18876 A4 | Rohrschelle D.324 53.18876 A4 | collier de tuyau D.324 53.18876 A4 | 505
6029539 | pipe clamp D.168 53.18586 A4 | Rohrschelle D.168 53.18586 A4 | collier de tuyau D.168 53.18586 A4 | 435
6029540 | pipe clamp D.168 53.18587 A4 | Rohrschelle D.168 53.18587 A4 | collier de tuyau D.168 53.18587 A4 | 236
6029542 | pipe D.60,3x3,25 DIN2463-1 A4 | Rohr D.60,3x3,25 DIN2463-1 A4 | tube D.60,3x3,25 DIN2463-1 A4 | 109
6029557 | impeller-A D.274,2 53.10325/1 Gbz | Laufrad-A D.274,2 53.10325/1 Gbz | roue-A D.274,2 53.10325/1 Gbz | 1768
6029558 | filling piece 53.4974 Gbz | Füllstück 53.4974 Gbz | bouchon de remplissage 53.4974 Gbz | 779
6029562 | cable gland B Pg13,5 DIN46255 MS | Verschraubung B Pg13,5 DIN46255 MS | raccord-union B Pg13,5 DIN46255 M | 69
6029563 | cable gland B Pg13,5 DIN4625 A4 kpl. | Verschraubung B Pg13,5 DIN46255 A4 kpl. | raccord-union B Pg13,5 DIN4625 A4 | 174
6029568 | bearing housing T 51.3918/4 GG Z | Lagergehäuse O 52.11836 GG Z | corps de palier H 51.3918/4 GG Z | 4359
6029569 | bearing housing T 52.11836/3 Gbz Z | Lagergehäuse O 52.11836/3 Gbz Z | corps de palier H 52.11836/3 Gbz Z | 5340
6029571 | pressure ring Pg13,5 18,5/14x1 A4 | Druckring Pg13,5 18,5/14x1 A4 | bague de pression Pg13,5 18,5/14x1 A4 | 16
6029573 | cable gland A Pg13,5 DIN46255 MS | Verschraubung A Pg13,5 DIN46255 MS | raccord-union A Pg13,5 DIN46255 M | 69
6029579 | cable sealing half Pg16 A4 kpl. | Kabelabdichtung halb Pg16 A4 kpl. | joint de câble demi Pg16 A4 kpl. | 34
6029586 | cable sealing half Pg21 A4 kpl. | Kabelabdichtung halb Pg21 A4 kpl. | joint de câble demi Pg21 A4 kpl | 107
6029588 | intermediate piece F Pg21 DIN46255 A4 | Zwischenstutzen F Pg21 DIN46255 1.4401 | corps intermédiaire F Pg21 DIN46255 A4 | 391
6029597 | cable sealing half PG29 A4 kpl. | Kabelabdichtung halb PG29 A4 kpl. | joint de câble demi PG29 A4 kpl. | 146
6029608 | cable sealing half PG36 A4 kpl. | Kabelabdichtung halb PG36 A4 kpl. | joint de câble demi Pg36 A4kpl. | 170
6029611 | pressure ring D.45/38x1 53.1536/2 A4 | Druckring D.45/38x1 53.1536/2 A4 | bague de pression D.45/38x1 53.1536/2 A4 | 55
6029619 | cable sealing half PG42 A4 kpl. | Kabelabdichtung halb PG42 A4 kpl. | joint de câble demi Pg42 A4 kpl. | 219
6029623 | pressing screw CPg42 46255 1.4401 | Druckschraube CPg42 46255 1.4401 | vis de pression CPg42 46255 1.4401 | 207
6029674 | coupling foot 51.16062 GGG | Kupplungsfuß 51.16062 GGG | pied d'accouplement 51.16062 GGG | 6754
6029675 | coupling foot 51.16062 GGG | Kupplungsfuß 51.16062 GGG | pied d'accouplement 51.16062 GGG | 6498
6029677 | pipe clamp D.356 53.16811 Stvz | Rohrschelle D.356 53.16811 Stvz | collier de tuyau D.356 53.16811 Stvz | 232
6029678 | pipe clamp D.356 53.16812 Stvz | Rohrschelle D.356 53.16812 Stvz | collier de tuyau D.356 53.16812 Stvz | 210
6029680 | pipe clamp D.407 53.16809 St paindet | Rohrschelle D.407 53.16809 St lackiert | collier de tuyau D.407 53.16809 St pein. | 222
6029681 | pipe clamp D.407 53.16810 St paindet | Rohrschelle D.407 53.16810 St lackiert | collier de tuyau D.407 53.16810 St pein. | 223
6029687 | holder 54.19271 St | Halter 54.19271 St | support 54.19271 St | 239
6029688 | holder 54.19276 St | Halter 54.19276 St | support 54.19276 St | 259
6029690 | neck ring D.385x36 54.10235 4580 | Spaltring D.385x36 54.10235 1.4580 | bague d'usure D.385x36 54.10235 1.4580 | 1396
6029693 | suction piece 51.10241/1 3x21 Gbz A | Ansaugstück 51.10241/1 3x21 Gbz A | pièce d'aspiration 51.10241/1 3x21 Gbz A | 22697
6029694 | neck ring D.410x35 54.10231 1.4580 | Spaltring D.410x35 54.10231 1.4580 | bague d'usure D.410x35 54.10231 1.4580 | 1157
6029696 | top guide casing 51.10233/1 Gbz B 350/16 | Endleitgehäuse 51.10233/1 Gbz B 350/16 | corps diffuseur supérieure 51.10233/1 Gb | 22697
6029702 | suction piece 51.10241 3x16 Gbz A | Ansaugstück 51.10241 3x16 Gbz A | pièce d'aspiration 51.10241 3x16 Gbz A | 22697
6029703 | pump shaft D.90x839 52.10247/1 1.4122 | Pumpenwelle D.90x839 52.10247/1 1.4122 | arbre de pompe D.90x839 52.10247/1 1.412 | 3670
6029704 | pump shaft D.90x839 52.10247/1 1.4462 | Pumpenwelle D.90x839 52.10247/1 1.4462 | arbre de pompe D.90x839 52.10247/1 1.446 | 5729
6029705 | key A22x14x150 DIN6885 55.13228 A4 | Paßfeder A 22x14x150 DIN6885 55.13228 A4 | clavette A22x14x150 DIN6885 55.13228 A4 | 136
6029706 | key 22x14x215 DIN6885 55.14347 A4 | Paßfeder 22x14x215 DIN6885 55.14347 A4 | clavette 22x14x215 DIN6885 55.14347 A4 | 222
6029707 | shaft sleeve D.115/80 55.10248/2 1.4021 | Wellenhülse D.115/80 55.10248/2 1.4021 | boîte d'arbre D.115/80 55.10248/2 1.4021 | 819
6029708 | shaft sleeve D.115/80 55.10248/2 1.4401 | Wellenhülse D.115/80 55.10248/2 1.4401 | boîte d'arbre D.115/80 55.10248/2 1.4401 | 1344
6029709 | end sleeve D.100/80 55.9736/1 1.4021 | Endhülse D.100/80 55.9736/1 1.4021 | douille en fin d'axe D.100/80 9736/1 | 1246
6029710 | end sleeve D.100/80 55.9736/1 1.4401 | Endhülse D.100/80 55.9736/1 1.4401 | douille en fin d'axe D.100/80 9736/1 | 1361
6029711 | intermediate flange 53.11108 St 3x16,21 | Zwischenflansch 53.11108 St 3x16,21 | bride intermédiaire 53.11108 St 3x16,21 | 1765
6029712 | intermediate flange 53.11108 Gbz 3x16,21 | Zwischenflansch 53.11108 Gbz 3x16,21 | bride intermédiaire 53.11108 Gbz 3x16,21 | 6316
6029715 | protection sleeve D.170/125x260 10886/1 | Schutzhülse D.170/125x260 10886/1 1.4301 | douille de protect. D.170/125x260 10886/ | 484
6029717 | shaft sleeve D.115/80 55.10248 1.4021 | Wellenhülse D.115/80 55.10248 1.4021 | boîte d'arbre D.115/80 55.10248 1.4021 | 819
6029718 | shaft sleeve D.115/80 55.10248 1.4401 | Wellenhülse D.115/80 55.10248 1.4401 | boîte d'arbre D.115/80 55.10248 1.4401 | 1271
6029719 | intermediate flange 53.11108 St 6x16,21 | Zwischenflansch 53.11108 St 6x16,21 | bride intermédiaire 53.11108 St 6x16,21 | 1765
6029720 | intermediate flange 53.11108 Gbz 6x16,21 | Zwischenflansch 53.11108 Gbz 6x16,21 | bride intermédiaire 53.11108 Gbz 6x16,21 | 6316
6029721 | top guide casing 51.11115 GG | Endleitgehäuse 51.11115 GG | corps diffuseur supérieure 51.11115 GG | 7819
6029722 | top guide casing 51.11115 Gbz | Endleitgehäuse 51.11115 Gbz | corps diffuseur supérieure 51.11115 Gbz | 20646
6029724 | top guide casing 51.11115 Gbz B | Endleitgehäuse 51.11115 Gbz B | corps diffuseur supérieure 51.11115 Gbz | 20982
6029728 | pump shaft D.90x890 52.19275 1.4122 | Pumpenwelle D.90x890 52.19275 1.4122 | arbre de pompe D.90x890 52.19275 1.4122 | 3735
6029729 | pump shaft D.90x890 52.19275 1.4462 | Pumpenwelle D.90x890 52.19275 1.4462 | arbre de pompe D.90x890 52.19275 1.4462 | 4842
6029730 | shaft sleeve D.80/55 55.4997/2 1.4122 | Wellenhülse D.80/55 55.4997/2 1.4122 | boîte d'arbre D.80/55 55.4997/2 1.4122 | 880
6029731 | shaft sleeve D.80/55 55.4997/2 1.4021 | Wellenhülse D.80/55 55.4997/2 1.4021 | boîte d'arbre D.80/55 55.4997/2 1.4021 | 878
6029732 | spacer sleeve D.70/55 55.4999 1.4021 | Distanzhülse D.70/55 55.4999 1.4021 | douille d'écartement D.70/55 55.4999 1.4 | 440
6029733 | spacer sleeve D.70/55 55.4999 1.4401 | Distanzhülse D.70/55 55.4999 1.4401 | douille d'écartement D.70/55 55.4999 1.4 | 807
6029734 | slide sleeve D.70/55x103 1.4122 | Gleitbuchse D.70/55x103 1.4122 | douille de glissement D.70/55x103 1.4122 | 880
6029735 | slide sleeve D.70/55x103 1.4401 | Gleitbuchse D.70/55x103 1.4401 | douille de glissement D.70/55x103 1.4401 | 733
6029736 | shaft sleeve D.80/55 55.4997 1.4021 | Wellenhülse D.80/55 55.4997 1.4021 | boîte d'arbre D.80/55 55.4997 1.4021 | 869
6029737 | shaft sleeve D.80/55 55.4997 1.4401 | Wellenhülse D.80/55 55.4997 1.4401 | boîte d'arbre D.80/55 55.4997 1.4401 | 1028
6029738 | cap 54.9728/1 Gbz | Kappe 54.9728/1 Gbz | capot 54.9728/1 Gbz | 513
6029739 | suction piece 51.16480 GG 2Aussp. | Ansaugstück 51.16480 GG 2Aussp. | pièce d'aspiration 51.16480 GG 2Aussp. | 7803
6029740 | suction piece 51.16480 Gbz 2Aussp. | Ansaugstück 51.16480 Gbz 2Aussp. | pièce d'aspiration 51.16480 Gbz 2Aussp. | 21300
6029743 | top guide casing 51.10524 GG | Endleitgehäuse 51.10524 GG | corps diffuseur supérieure 51.10524 GG | 5551
6029744 | top guide casing 51.10524 Gbz | Endleitgehäuse 51.10524 Gbz | corps diffuseur supérieure 51.10524 Gbz | 22033
6029747 | impeller-H D.360 52.5021 Gbz | Laufrad-H D.360 52.5021 Gbz | roue-H D.360 52.5021 Gbz | 4619
6029750 | pump shaft D.65x766 53.16481 1.4122 | Pumpenwelle D.65x766 53.16481 1.4122 | arbre de pompe D.65x766 53.16481 1.4122 | 3379
6029751 | intermediate flange 53.10885 Gbz 3x21 | Zwischenflansch 53.10885 Gbz 3x21 | bride intermédiaire 53.10885 Gbz 3x21 | 6316
6029752 | intermediate flange 53.10885 St 3x21 | Zwischenflansch 53.10885 St 3x21 | bride intermédiaire 53.10885 St 3x21 | 1765
6029753 | intermediate flange 53.10885 St St 6x21 | Zwischenflansch 53.10885 St 6x21 | bride intermédiaire 53.10885 St St 6x21 | 1765
6029754 | intermediate flange 53.10885 Gbz 6x21 | Zwischenflansch 53.10885 Gbz 6x21 | bride intermédiaire 53.10885 Gbz 6x21 | 6316
6029755 | pump shaft D.70x813 53.19281 1.4021 | Pumpenwelle D.70x813 53.19281 1.4021 | arbre de pompe D.70x813 53.19281 1.4021 | 1767
6029756 | pump shaft D.70x813 53.19281 1.4122 | Pumpenwelle D.70x813 53.19281 1.4122 | arbre de pompe D.70x813 53.19281 1.4122 | 3084
6029759 | suction piece 51.13568 3x21 GG | Ansaugstück 51.13568 3x21 GG | pièce d'aspiration 51.13568 3x21 GG | 8321
6029760 | suction piece 51.13568 3x21 Gbz | Ansaugstück 51.13568 3x21 Gbz | pièce d'aspiration 51.13568 3x21 Gbz | 22242
6029761 | sealing cone 53.5005 GG | Dichtungskegel 53.5005 GG | cône d'étanchéité 53.5005 GG | 440
6029762 | sealing cone 53.5005 Gbz | Dichtungskegel 53.5005 Gbz | cône d'étanchéité 53.5005 Gbz | 3781
6029765 | intermediate flange 53.10885 St 2x29 | Zwischenflansch 53.10885 St 2x29 | bride intermédiaire 53.10885 St 2x29 | 1765
6029766 | intermediate flange 53.10885 Gbz 2x29 | Zwischenflansch 53.10885 Gbz 2x29 | bride intermédiaire 53.10885 Gbz 2x29 | 6316
6029768 | suction piece 51.3918/4 GG 2Aussp. | Ansaugstück 51.3918/4 GG 2Aussp. | pièce d'aspiration 51.3918/4 GG 2Aussp. | 7785
6029769 | suction piece 51.3918/4 Gbz 2Aussp. | Ansaugstück 51.3918/4 Gbz 2Aussp. | pièce d'aspiration 51.3918/4 Gbz 2Aussp. | 21300
6029770 | threaded pin R1/8"x7 1.4571 | Gewindestift R1/8"x7 1.4571 | goupille filetée R1/8"x7 1.4571 | 337
6029771 | threaded pin R1/8"x7 1.4401 | Gewindestift R1/8"x7 1.4401 | goupille filetée R1/8"x7 1.4401 | 204
6029774 | top guide casing 51.3836/1 GG | Endleitgehäuse 51.3836/1 GG | corps diffuseur supérieure 3836/1 GG | 7586
6029775 | top guide casing 51.3836/1 Gbz | Endleitgehäuse 51.3836/1 Gbz | corps diffuseur supérieure 3836/1 Gbz | 22033
6029776 | filling piece 53.3814 GG | Füllstück 53.3814 GG | bouchon de remplissage 53.3814 GG | 535
6029779 | pump shaft D.70x815 53.15837 1.4021 | Pumpenwelle D.70x815 53.15837 1.4021 | arbre de pompe D.70x815 53.15837 1.4021 | 2643
6029780 | pump shaft D.70x815 53.15837 1.4122 | Pumpenwelle D.70x815 53.15837 1.4122 | arbre de pompe D.70x815 53.15837 1.4122 | 3084
6029781 | shaft seal ring A75/85x8 DIN3760 NBR+A2 | RWDR A75/85x8 DIN3760 NBR+A2 | BEA. A75/85x8 DIN3760 NBR+A2 | 48
6029782 | pump shaft D.75x768 53.15666 1.4021 | Pumpenwelle D.75x768 53.15666 1.4021 | arbre de pompe D.75x768 53.15666 1.4021 | 2703
6029783 | pump shaft D.75x768 53.15666 1.4122 | Pumpenwelle D.75x768 53.15666 1.4122 | arbre de pompe D.75x768 53.15666 1.4122 | 2842
6029785 | suction piece 51.3918/4 3x21 GG | Ansaugstück 51.3918/1 3x21 GG | pièce d'aspiration 51.3918/4 3x21 GG | 9358
6029786 | suction piece 51.3918/1 GG | Ansaugstück 51.3918/1 GG | pièce d'aspiration 51.3918/1 GG | 10215
6029788 | suction piece 51.3918/1 3x21 Gbz | Ansaugstück 51.3918/1 3x21 Gbz | pièce d'aspiration 51.3918/1 3x21 Gbz | 20017
6029789 | sealing cone 53.5005/1 GG | Dichtungskegel 53.5005/1 GG | cône d'étanchéité 53.5005/1 GG | 727
6029790 | sealing cone 53.5005/1 Gbz | Dichtungskegel 53.5005/1 Gbz | cône d'étanchéité 53.5005/1 Gbz | 3670
6029791 | slide sleeve D.75/60x95 1.4021 | Gleitbuchse D.75/60x95 1.4021 | douille de glissement D.75/60x95 1.4021 | 807
6029792 | slide sleeve D.75/60x95 1.4401 | Gleitbuchse D.75/60x95 1.4401 | douille de glissement D.75/60x95 1.4401 | 1175
6029793 | spacer sleeve D.75/60 55.3921/1 1.4401 | Distanzhülse D.75/60 55.3921/1 1.4401 | douille d'écartement D.75/60 3921/1 1.44 | 880
6029794 | shaft sleeve D.80/55 55.4997/1 1.4122 | Wellenhülse D.80/60 55.4997/1 1.4122 | boîte d'arbre D.80/55 55.4997/1 1.4122 | 891
6029795 | spacer sleeve D.75/60 55.4999/1 1.4021 | Distanzhülse D.75/60 55.4999/1 1.4021 | douille d'écartement D.75/60 55.4999/1 1 | 567
6029796 | spacer sleeve D.75/60 55.4999/1 1.4122 | Distanzhülse D.75/60 55.4999/1 1.4122 | douille d'écartement D.75/60 55.4999/1 1 | 589
6029797 | suction piece 51.3918/3 GG | Ansaugstück 51.3918/3 GG | pièce d'aspiration 51.3918/3 GG | 9471
6029801 | pump shaft D.20x1014 53.15846 1.4122 | Pumpenwelle D.20x1014 53.15846 1.4122 | arbre de pompe D.20x1014 53.15846 1.4122 | 2153
6029802 | pump shaft D.20x1070 53.15846 1.4122 | Pumpenwelle D.20x1070 53.15846 1.4122 | arbre de pompe D.20x1070 53.15846 1.4122 | 2281
6029803 | pump shaft D.20x1070 53.15846 1.4122 | Pumpenwelle D.20x1181 53.15846 1.4122 | arbre de pompe D.20x1070 53.15846 1.4122 | 2078
6029804 | pump shaft D.20x1236 53.15846 1.4122 | Pumpenwelle D.20x1236 53.15846 1.4122 | arbre de pompe D.20x1236 53.15846 1.4122 | 1589
6029805 | pump shaft D.20x1292 53.15846 1.4122 | Pumpenwelle D.20x1292 53.15846 1.4122 | arbre de pompe D.20x1292 53.15846 1.4122 | 1737
6029810 | pump shaft D.20x379 53.15846 1.4462 | Pumpenwelle D.20x379 53.15846 1.4462 | arbre de pompe D.20x379 53.15846 1.4462 | 1589
6029812 | pump shaft D.20x490 53.15846 1.4462 | Pumpenwelle D.20x490 53.15846 1.4462 | arbre de pompe D.20x490 53.15846 1.4462 | 1343
6029819 | pump shaft D.20x675 53.15846 1.4122 | Pumpenwelle D.20x675 53.15846 1.4122 | arbre de pompe D.20x675 53.15846 1.4122 | 1159
6029820 | pump shaft D.20x829 53.15846 1.4122 | Pumpenwelle D.20x829 53.15846 1.4122 | arbre de pompe D.20x829 53.15846 1.4122 | 1091
6029821 | pump shaft D.20x1051 53.15846 1.4122 | Pumpenwelle D.20x1051 53.15846 1.4122 | arbre de pompe D.20x1051 53.15846 1.4122 | 2225
6029823 | special fixation elements PVC coating | Seilhalterung kpl. PVC ummantelt A4 | eléments spéciaux de fixation PVC | 482
6029824 | special fixation elements A4 | Seilhalterung A4 | eléments spéciaux de fixation A4 | 235
6029827 | strainer 54.10534/1 1.4301 KIT | Saugsieb 54.10534/1 1.4301 SET | crépine 54.10534/1 1.4301 KIT | 386
6029828 | stator U92 2/81 Gbz g 460/796 W | Stator U92-2/81 Gbz g 460/796 W | stator U92 2/81 Gbz g 460/796 W | 16597
6029838 | stator U173/U175-2/110 St V | Stator U173/U175-2/110 St V | stator U173/U175-2/110 St V | 20082
6029839 | rotor D.178x1806 2/90 1.7131TH H | Rotor D.178x1806 2/90 1.7131TH H | rotor D.178x1806 2/90 1.7131TH H | 16879
6029840 | rotor D.178x1646 2/80 1.7131TH H | Rotor D.178x1646 2/80 1.7131TH H | rotor D.178x1646 2/80 1.7131TH H | 15900
6029841 | rotor D.178x1546 2/70 1.7131TH H | Rotor D.178x1546 2/70 1.7131TH H | rotor D.178x1546 2/70 1.7131TH H | 15130
6029842 | rotor D.178x1446 2/60 1.7131TH H | Rotor D.178x1446 2/60 1.7131TH H | rotor D.178x1446 2/60 1.7131TH H | 14373
6029855 | guide casing 52.15216 9.0975 | Leitgehäuse 52.15216 9.0975 | corps de guidage 52.15216 9.0975 | 2759
6029857 | top guide casing 52.15251 9.0975 | Endleitgehäuse 52.15251 9.0975 | corps diffuseur supérieur 15251 9.0975 | 2649
6029915 | guide bracket DN80 53.13150 St | Führungshalter DN80 53.13150 St | appui de guidage DN80 53.13150 St | 77
6029938 | double guide bracket 53.18585 A4 | Doppelführungshalter 53.18585 A4 | appui de guidage double 53.18585 A4 | 1153
6029952 | intermediate flange 52.19282 St | Zwischenflansch 52.19282 St | bride intermédiaire 52.19282 St | 1631
6029953 | impeller FA15.77Z-410 GGG SVA | Laufrad FA15.77Z-410 GGG SVA | roue FA15.77Z-410 GGG SVA | 3500
6029954 | pump shaft D.20x1088 53.15846 1.4122 | Pumpenwelle D.20x1088 53.15846 1.4122 | arbre de pompe D.20x1088 53.15846 1.4122 | 2366
6029955 | pump shaft D.20x1162 53.15846 1.4122 | Pumpenwelle D.20x1162 53.15846 1.4122 | arbre de pompe D.20x1162 53.15846 1.4122 | 2554
6029956 | pump shaft D.20x1199 53.15846 1.4122 | Pumpenwelle D.20x1199 53.15846 1.4122 | arbre de pompe D.20x1199 53.15846 1.4122 | 2761
6029957 | pump shaft D.20x1273 53.15846 1.4122 | Pumpenwelle D.20x1273 53.15846 1.4122 | arbre de pompe D.20x1273 53.15846 1.4122 | 2983
6029958 | pump shaft D.20x1310 53.15846 1.4122 | Pumpenwelle D.20x1310 53.15846 1.4122 | arbre de pompe D.20x1310 53.15846 1.4122 | 2868
6029959 | pump shaft D.20x1384 53.15846 1.4122 | Pumpenwelle D.20x1384 53.15846 1.4122 | arbre de pompe D.20x1384 53.15846 1.4122 | 2954
6029960 | pump shaft D.20x1421 53.15846 1.4122 | Pumpenwelle D.20x1421 53.15846 1.4122 | arbre de pompe D.20x1421 53.15846 1.4122 | 3122
6029964 | pump shaft D.20x416 53.15846 1.4462 | Pumpenwelle D.20x416 53.15846 1.4462 | arbre de pompe D.20x416 53.15846 1.4462 | 1559
6029972 | pump shaft D.20x940 53.15846 1.4462 | Pumpenwelle D.20x940 53.15846 1.4462 | arbre de pompe D.20x940 53.15846 1.4462 | 1290
6029975 | tightening screw M8x291 15598+/2 A4-80 | Spannschraube M8x291 15598+/2 A4-80 | vis de serrage M8x291 15598+/2 A4-80 | 94
6029976 | tightening screw M8x328 15598+/2 A4-80 | Spannschraube M8x328 15598+/2 A4-80 | vis de serrage M8x328 15598+/2 A4-80 | 94
6029977 | tightening screw M8x347 15598+/2 A4-80 | Spannschraube M8x347 15598+/2 A4-80 | vis de serrage M8x347 15598+/2 A4-80 | 95
6029978 | tightening screw M8x365 15598+/2 A4-80 | Spannschraube M8x365 15598+/2 A4-80 | vis de serrage M8x365 15598+/2 A4-80 | 95
6029979 | tightening screw M8x402 15598+/2 A4-80 | Spannschraube M8x402 15598+/2 A4-80 | vis de serrage M8x402 15598+/2 A4-80 | 88
6029980 | tightening screw M8x458 15598+/2 A4-80 | Spannschraube M8x458 15598+/2 A4-80 | vis de serrage M8x458 15598+/2 A4-80 | 89
6029981 | tightening screw M8x476 15598+/2 A4-80 | Spannschraube M8x476 15598+/2 A4-80 | vis de serrage M8x476 15598+/2 A4-80 | 89
6029982 | tightening screw M8x513 15598+/2 A4-80 | Spannschraube M8x513 15598+/2 A4-80 | vis de serrage M8x513 15598+/2 A4-80 | 89
6029983 | tightening screw M8x550 15598+/2 A4-80 | Spannschraube M8x550 15598+/2 A4-80 | vis de serrage M8x550 15598+/2 A4-80 | 60
6029984 | tightening screw M8x569 15598+/2 A4-80 | Spannschraube M8x569 15598+/2 A4-80 | vis de serrage M8x569 15598+/2 A4-80 | 90
6029985 | tightening screw M8x587 15598+/2 A4-80 | Spannschraube M8x587 15598+/2 A4-80 | vis de serrage M8x587 15598+/2 A4-80 | 90
6029986 | tightening screw M8x624 15598+/2 A4-80 | Spannschraube M8x624 15598+/2 A4-80 | vis de serrage M8x624 15598+/2 A4-80 | 91
6029987 | tightening screw M8x661 15598+/2 A4-80 | Spannschraube M8x661 15598+/2 A4-80 | vis de serrage M8x661 15598+/2 A4-80 | 91
6029988 | tightening screw M8x680 15598+/2 A4-80 | Spannschraube M8x680 15598+/2 A4-80 | vis de serrage M8x680 15598+/2 A4-80 | 91
6029989 | tightening screw M8x698 15598+/2 A4-80 | Spannschraube M8x698 15598+/2 A4-80 | vis de serrage M8x698 15598+/2 A4-80 | 91
6029990 | tightening screw M8x772 15598+/2 A4-80 | Spannschraube M8x772 15598+/2 A4-80 | vis de serrage M8x772 15598+/2 A4-80 | 92
6029991 | tightening screw M8x791 15598+/2 A4-80 | Spannschraube M8x791 15598+/2 A4-80 | vis de serrage M8x791 15598+/2 A4-80 | 92
6029992 | tightening screw M8x846 15598+/2 A4-80 | Spannschraube M8x846 15598+/2 A4-80 | vis de serrage M8x846 15598+/2 A4-80 | 93
6029994 | discharge piece 51.10899/1 Gbz 200/40 | Druckstutzen 51.10899/1 Gbz 200/40 | pièce de refoulement 51.10899/1 Gbz 200/ | 3323
6029996 | pump shaft D.65x1645 52.18160 1.4122 | Pumpenwelle D.65x1645 52.18160 1.4122 | arbre de pompe D.65x1645 52.18160 1.4122 | 2931
6029997 | pump shaft D.48x1115 52.16423 1.4122 | Pumpenwelle D.48x1115 52.16423 1.4122 | arbre de pompe D.48x1115 52.16423 1.4122 | 2044
6029999 | pump shaft D.48x520 52.16423 1.4122 | Pumpenwelle D.48x520 52.16423 1.4122 | arbre de pompe D.48x520 52.16423 1.4122 | 1512
6030002 | pump shaft D.48x605 52.16423 1.4122 | Pumpenwelle D.48x605 52.16423 1.4122 | arbre de pompe D.48x605 52.16423 1.4122 | 1589
6030003 | pump shaft D.48x690 52.16423 1.4021 | Pumpenwelle D.48x690 52.16423 1.4021 | arbre de pompe D.48x690 52.16423 1.4021 | 895
6030004 | pump shaft D.48x690 52.16423 1.4122 | Pumpenwelle D.48x690 52.16423 1.4122 | arbre de pompe D.48x690 52.16423 1.4122 | 1663
6030006 | pump shaft D.48x775 52.16423 1.4122 | Pumpenwelle D.48x775 52.16423 1.4122 | arbre de pompe D.48x775 52.16423 1.4122 | 1739
6030008 | pump shaft D.48x860 52.16423 1.4122 | Pumpenwelle D.48x860 52.16423 1.4122 | arbre de pompe D.48x860 52.16423 1.4122 | 1817
6030010 | pump shaft D.48x945 52.16423 1.4122 | Pumpenwelle D.48x945 52.16423 1.4122 | arbre de pompe D.48x945 52.16423 1.4122 | 1891
6030012 | pump shaft D.48x1030 52.16423 1.4122 | Pumpenwelle D.48x1030 52.16423 1.4122 | arbre de pompe D.48x1030 52.16423 1.4122 | 1965
6030014 | pump shaft D.48x1200 52.16423 1.4122 | Pumpenwelle D.48x1200 52.16423 1.4122 | arbre de pompe D.48x1200 52.16423 1.4122 | 2117
6030016 | pump shaft D.48x702 53.17301 1.4122 | Pumpenwelle D.48x702 53.17301 1.4122 | arbre de pompe D.48x702 53.17301 1.4122 | 1589
6030018 | pump shaft D.48x787 53.17301 1.4122 | Pumpenwelle D.48x787 53.17301 1.4122 | arbre de pompe D.48x787 53.17301 1.4122 | 1663
6030020 | impeller FA15.77Z-390 GGG SVA | Laufrad FA15.77Z-390 GGG SVA | roue FA15.77Z-390 GGG SVA | 3500
6030021 | impeller FA15.77Z-370 GGG SVA | Laufrad FA15.77Z-370 GGG SVA | roue FA15.77Z-370 GGG SVA | 3500
6030022 | impeller FA15.77Z-350 GGG SVA | Laufrad FA15.77Z-350 GGG SVA | roue FA15.77Z-350 GGG SVA | 3500
6030023 | impeller FA15.77Z-330 GGG SVA | Laufrad FA15.77Z-330 GGG SVA | roue FA15.77Z-330 GGG SVA | 3500
6030024 | impeller FA15.77Z-310 GGG SVA | Laufrad FA15.77Z-310 GGG SVA | roue FA15.77Z-310 GGG SVA | 3500
6030030 |  | Schließsystem (Teil5) Socla |  | 652
6030031 |  | Dichtung für Schließsystem (Teil4) Socla |  | 34
6030032 |  | O-Ring zw. Führung-Gehäuse (Teil2) Socla |  | 14
6030033 | screw M16x125 DIN912 A2-70 | Schraube M16x125 DIN912 A2-70 | vis M16x125 DIN912 A2-70 | 39
6030040 | pipe clamp D.168 53.15226 Stvz | Rohrschelle D.168 53.15226 Stvz | collier de tuyau D.168 53.15226 Stvz | 215
6030041 | pipe clamp D.168 53.15226 1.4571 | Rohrschelle D.168 53.15226 1.4571 | collier de tuyau D.168 53.15226 1.457 | 237
6030042 | pipe clamp D.219 53.15227 Stvz | Rohrschelle D.219 53.15227 Stvz | collier de tuyau D.219 53.15227 Stvz | 271
6030043 | pipe clamp D.219 53.15227 1.4571 | Rohrschelle D.219 53.15227 1.4571 | collier de tuyau D.219 53.15227 1.4571 | 409
6030046 | pipe clamp D.273 53.16953 Stvz | Rohrschelle D.273 53.16953 Stvz | collier de tuyau D.273 53.16953 Stvz | 224
6030050 | screw M24x90 DIN931 A4-70 | Schraube M24x90 DIN931 A4-70 | vis M24x90 DIN931 A4-70 | 23
6030069 | roller D.40/13x28 046.02.007-1/6 PA | Laufrolle D.40/13x28 046.02.007-1/6 PA | galet de roulement D.40/13x28 046.02.007 | 134
6030070 |  | Teflondichtung 220x50/1 046.02.011 PTFE |  | 51
6030071 | washer D.60/90x3 046.01.021 A4 | Stützscheibe D.60/90x3 046.01.021 A4 | rondelle D.60/90x3 046.01.021 A4 | 62
6030075 |  | Steckschlüssel 24/16 03N.03.105 1.4571 |  | 413
6030077 | screw M12x55 DIN933 A2 | Schraube M12x55 DIN933 A2 | vis M12x55 DIN933 A2 | 2
6030078 | screw M24x50 DIN933 A2 | Schraube M24x50 DIN933 A2 | vis M24x50 DIN933 A2 | 11
6030081 | wing nut M12 DIN315 A2 | Flügelmutter M12 DIN315 A2 | écrou à oreilles M12 DIN315 A2 | 2
6030082 | lock washer A12 DIN127 A2 | Federring A12 DIN127 A2 | anneau à ressort A12 DIN127 A2 | 1
6030083 | washer B15 DIN125 A2 | Scheibe B15 DIN125 A2 | rondelle B15 DIN125 A2 | 1
6030122 | ring D.240/75x3 St | Ring D.240/75x3 St | bague D.240/75x3 St | 167
6030123 | motor cover D.135g6 53.12753 St | Motordeckel D.135g6 53.12753 St | couvercle du moteur D.135g6 53.12753 St | 739
6030124 | motor cover D.135g6 53.12753 St KIT | Motordeckel D.135g6 53.12753 St SET | couvercle du moteur D.135g6 53.12753 St | 744
6030126 | holder top AV..H/45° A4 | Halter oben AV..H/45° A4 | support en haut AV..H/45° A4 | 520
6030131 | threaded pin M12x74 DIN551 A4 | Gewindestift M12x74 DIN551 A4 | goupille filetée M12x74 DIN551 A4 | 52
6030139 | screw B4,8x9,5 DIN7981(ISO7049) St.vz | Schraube B4,8x9,5 DIN7981(ISO7049) St.vz | vis B4,8x9,5 DIN7981(ISO7049) St.vz | 1
6030142 | strap for NR407-13 | Spannband für NR407-13 | bande de serrage NR407-13 | 45
6030143 | cable protection sheet NR407-13 | Kabelschutzblech für NR407-13 | tôle de protec.de câble NR407-13 | 52
6030152 | pump shaft D.48x872 53.17301 1.4122 | Pumpenwelle D.48x872 53.17301 1.4122 | arbre de pompe D.48x872 53.17301 1.4122 | 1739
6030154 | pump shaft D.48x1042 53.17301 1.4122 | Pumpenwelle D.48x1042 53.17301 1.4122 | arbre de pompe D.48x1042 53.17301 1.4122 | 1891
6030156 | pump shaft D.48x1127 53.17301 1.4122 | Pumpenwelle D.48x1127 53.17301 1.4122 | arbre de pompe D.48x1127 53.17301 1.4122 | 1965
6030158 | pump shaft D.48x1212 53.17301 1.4122 | Pumpenwelle D.48x1212 53.17301 1.4122 | arbre de pompe D.48x1212 53.17301 1.4122 | 2044
6030160 | pump shaft D.48x1297 53.17301 1.4021 | Pumpenwelle D.48x1297 53.17301 1.4122 | arbre de pompe D.48x1297 53.17301 1.4021 | 2117
6030162 | pump shaft D.48x1382 53.17301 1.4122 | Pumpenwelle D.48x1382 53.17301 1.4122 | arbre de pompe D.48x1382 53.17301 1.4122 | 2194
6030163 | pump shaft D.48x1467 53.17301 1.4122 | Pumpenwelle D.48x1467 53.17301 1.4122 | arbre de pompe D.48x1467 53.17301 1.4122 | 2269
6030165 | pump shaft D.48x1552 53.17301 1.4122 | Pumpenwelle D.48x1552 53.17301 1.4122 | arbre de pompe D.48x1552 53.17301 1.4122 | 2345
6030167 | pump shaft D.48x1637 53.17301 1.4122 | Pumpenwelle D.48x1637 53.17301 1.4122 | arbre de pompe D.48x1637 53.17301 1.4122 | 2420
6030170 | pump shaft D.48x872 53.17301 1.4462 | Pumpenwelle D.48x872 53.17301 1.4462 | arbre de pompe D.48x872 53.17301 1.4462 | 2536
6030175 | pump shaft D.48x465 52.16349 1.4122 | Pumpenwelle D.48x465 52.16349 1.4122 | arbre de pompe D.48x465 52.16349 1.4122 | 1589
6030176 | pump shaft D.48x565 52.16349 1.4122 | Pumpenwelle D.48x565 52.16349 1.4122 | arbre de pompe D.48x565 52.16349 1.4122 | 1663
6030177 | pump shaft D.48x665 52.16349 1.4122 | Pumpenwelle D.48x665 52.16349 1.4122 | arbre de pompe D.48x665 52.16349 1.4122 | 1589
6030179 | pump shaft D.48x577 53.17633 1.4122 | Pumpenwelle D.48x577 53.17633 1.4122 | arbre de pompe D.48x577 53.17633 1.4122 | 1512
6030180 | pump shaft D.48x677 53.17633 1.4122 | Pumpenwelle D.48x677 53.17633 1.4122 | arbre de pompe D.48x677 53.17633 1.4122 | 1589
6030183 | pump shaft D.48x877 53.17633 1.4122 | Pumpenwelle D.48x977 53.17633 1.4122 | arbre de pompe D.48x877 53.17633 1.4122 | 1817
6030185 | pump shaft D.48x1077 53.17633 1.4122 | Pumpenwelle D.48x1077 53.17633 1.4122 | arbre de pompe D.48x1077 53.17633 1.4122 | 1891
6030187 | pump shaft D.55x752 53.15529 1.4122 | Pumpenwelle D.55x752 53.15529 1.4122 | arbre de pompe D.55x752 53.15529 1.4122 | 2117
6030193 | pump shaft D.55x1052 53.15529 1.4122 | Pumpenwelle D.55x1052 53.15529 1.4122 | arbre de pompe D.55x1052 53.15529 1.4122 | 2194
6030194 | pump shaft D.55x852 53.15529 9.4122 | Pumpenwelle D.55x852 53.15529 9.4122 | arbre de pompe D.55x852 53.15529 9.4122 | 2420
6030195 | pump shaft D.55x952 53.15529 9.4122 | Pumpenwelle D.55x952 53.15529 9.4122 | arbre de pompe D.55x952 53.15529 9.4122 | 2497
6030196 | pump shaft D.55x1152 53.15529 9.4122 | Pumpenwelle D.55x1152 53.15529 9.4122 | arbre de pompe D.55x1152 53.15529 9.4122 | 2722
6030197 | stator U173/U175-2/60 St V | Stator U173/U175-2/60 St V | stator U173/U175-2/60 St V | 14428
6030198 | pump shaft D.42x425 52.11788 1.4021 | Pumpenwelle D.42x425 52.11788 1.4021 | arbre de pompe D.42x425 52.11788 1.4021 | 951
6030199 | pump shaft D.42x425 52.11788 1.4122 | Pumpenwelle D.42x425 52.11788 1.4122 | arbre de pompe D.42x425 52.11788 1.4122 | 1211
6030200 | pump shaft D.42x575 52.11788 1.4021 | Pumpenwelle D.42x575 52.11788 1.4021 | arbre de pompe D.42x575 52.11788 1.4021 | 1084
6030201 | pump shaft D.42x575 52.11788 1.4122 | Pumpenwelle D.42x575 52.11788 1.4122 | arbre de pompe D.42x575 52.11788 1.4122 | 1356
6030202 | pump shaft D.42x725 52.11788 1.4021 | Pumpenwelle D.42x725 52.11788 1.4021 | arbre de pompe D.42x725 52.11788 1.4021 | 1041
6030203 | pump shaft D.42x725 52.11788 1.4122 | Pumpenwelle D.42x725 52.11788 1.4122 | arbre de pompe D.42x725 52.11788 1.4122 | 1468
6030204 | pump shaft D.42x875 52.11788 1.4021 | Pumpenwelle D.42x875 52.11788 1.4021 | arbre de pompe D.42x875 52.11788 1.4021 | 2048
6030205 | pump shaft D.42x875 52.11788 1.4122 | Pumpenwelle D.42x875 52.11788 1.4122 | arbre de pompe D.42x875 52.11788 1.4122 | 2084
6030206 | pump shaft D.42x1025 52.11788 1.4021 | Pumpenwelle D.42x1025 52.11788 1.4021 | arbre de pompe D.42x1025 52.11788 1.4021 | 1685
6030207 | pump shaft D.42x1025 52.11788 1.4122 | Pumpenwelle D.42x1025 52.11788 1.4122 | arbre de pompe D.42x1025 52.11788 1.4122 | 2365
6030208 | pump shaft D.42x1175 52.11788 1.4021 | Pumpenwelle D.42x1175 52.11788 1.4021 | arbre de pompe D.42x1175 52.11788 1.4021 | 1928
6030209 | pump shaft D.42x1175 52.11788 1.4122 | Pumpenwelle D.42x1175 52.11788 1.4122 | arbre de pompe D.42x1175 52.11788 1.4122 | 2622
6030210 | pump shaft D.42x1325 52.11788 1.4021 | Pumpenwelle D.42x1325 52.11788 1.4021 | arbre de pompe D.42x1325 52.11788 1.4021 | 1799
6030211 | pump shaft D.42x1325 52.11788 1.4122 | Pumpenwelle D.42x1325 52.11788 1.4122 | arbre de pompe D.42x1325 52.11788 1.4122 | 2467
6030218 | pump shaft D.42x725 52.11788/1 1.4021 | Pumpenwelle D.42x725 52.11788/1 1.4021 | arbre de pompe D.42x725 11788/1 1.4021 | 1186
6030219 | pump shaft D.42x725 52.11788/1 1.4122 | Pumpenwelle D.42x725 52.11788/1 1.4122 | arbre de pompe D.42x725 11788/1 1.4122 | 1562
6030221 | pump shaft D.42x875 52.11788/1 1.4021 | Pumpenwelle D.42x875 52.11788/1 1.4021 | arbre de pompe D.42x875 11788/1 1.4021 | 1514
6030222 | pump shaft D.42x875 52.11788/1 1.4122 | Pumpenwelle D.42x875 52.11788/1 1.4122 | arbre de pompe D.42x875 11788/1 1.4122 | 1787
6030223 | pump shaft D.42x875 52.11788/1 1.4462 | Pumpenwelle D.42x875 52.11788/1 1.4462 | arbre de pompe D.42x875 11788/1 1.4462 | 2569
6030224 | pump shaft D.42x1025 52.11788/1 1.4021 | Pumpenwelle D.42x1025 52.11788/1 1.4021 | arbre de pompe D.42x1025 11788/1 1.4021 | 1931
6030225 | pump shaft D.42x1025 52.11788/1 1.4122 | Pumpenwelle D.42x1025 52.11788/1 1.4122 | arbre de pompe D.42x1025 11788/1 1.4122 | 2612
6030234 | pump shaft D.45x410 53.17193 1.4122 | Pumpenwelle D.45x410 53.17193 1.4122 | arbre de pompe D.45x410 53.17193 1.4122 | 757
6030235 | pump shaft D.45x710 53.17193 1.4122 | Pumpenwelle D.45x710 53.17193 1.4122 | arbre de pompe D.45x710 53.17193 1.4122 | 1210
6030236 | pump shaft D.45x860 53.17193 1.4122 | Pumpenwelle D.45x860 53.17193 1.4122 | arbre de pompe D.45x860 53.17193 1.4122 | 1512
6030237 | pump shaft D.45x1010 53.17193 1.4122 | Pumpenwelle D.45x1010 53.17193 1.4122 | arbre de pompe D.45x1010 53.17193 1.4122 | 1663
6030239 | pump shaft D.35x250 53.16656 1.4122 | Pumpenwelle D.35x250 53.16656 1.4122 | arbre de pompe D.35x250 53.16656 1.4122 | 637
6030240 | pump shaft D.35x550 53.16656 1.4122 | Pumpenwelle D.35x550 53.16656 1.4122 | arbre de pompe D.35x550 53.16656 1.4122 | 908
6030242 | pump shaft D.35x700 53.16656 1.4122 | Pumpenwelle D.35x700 53.16656 1.4122 | arbre de pompe D.35x700 53.16656 1.4122 | 1210
6030244 | pump shaft D.35x850 53.16656 1.4122 | Pumpenwelle D.35x850 53.16656 1.4122 | arbre de pompe D.35x850 53.16656 1.4122 | 1512
6030246 | pump shaft D.35x1000 53.16656 1.4122 | Pumpenwelle D.35x1000 53.16656 1.4122 | arbre de pompe D.35x1000 53.16656 1.4122 | 1817
6030247 | pump shaft D.35x250 53.16656 1.4462 | Pumpenwelle D.35x250 53.16656 1.4462 | arbre de pompe D.35x250 53.16656 1.4462 | 1427
6030248 | pump shaft D.35x400 53.16656 1.4462 | Pumpenwelle D.35x400 53.16656 1.4462 | arbre de pompe D.35x400 53.16656 1.4462 | 1817
6030249 | pump shaft D.35x550 53.16656 1.4462 | Pumpenwelle D.35x550 53.16656 1.4462 | arbre de pompe D.35x550 53.16656 1.4462 | 2117
6030250 | pump shaft D.35x276 53.16653 1.4122 | Pumpenwelle D.35x276 53.16653 1.4122 | arbre de pompe D.35x276 53.16653 1.4122 | 605
6030252 | stator U173/U175-2/70 St V | Stator U173/U175-2/70 St V | stator U173/U175-2/70 St V | 15889
6030253 | stator U173/U175-2/80 St V | Stator U173/U175-2/80 St V | stator U173/U175-2/80 St V | 17268
6030254 | pump shaft D.28x276 53.16622 1.4122 | Pumpenwelle D.28x276 53.16622 1.4122 | arbre de pompe D.28x276 53.16622 1.4122 | 877
6030256 | pump shaft D.28x491 53.16622 1.4122 | Pumpenwelle D.28x491 53.16622 1.4122 | arbre de pompe D.28x491 53.16622 1.4122 | 993
6030257 | pump shaft D.28x279 53.16622/1 1.4462 | Pumpenwelle D.28x279 53.16622/1 1.4462 | arbre de pompe D.28x279 16622/1 1.4462 | 1221
6030258 | pump shaft D.28x494 53.16622/1 1.4462 | Pumpenwelle D.28x494 53.16622/1 1.4462 | arbre de pompe D.28x494 16622/1 1.4462 | 1393
6030260 | pump shaft D.30x680 53.16485 1.4122 | Pumpenwelle D.30x680 53.16485 1.4122 | arbre de pompe D.30x680 53.16485 1.4122 | 682
6030262 | pump shaft D.30x895 53.16485 1.4122 | Pumpenwelle D.30x895 53.16485 1.4122 | arbre de pompe D.30x895 53.16485 1.4122 | 908
6030263 | pump shaft D.42,4x905 53.17790 1.4021 | Pumpenwelle D.42,4x905 53.17790 1.4021 | arbre de pompe D.42,4x905 17790 1.4021 | 1666
6030264 | pump shaft D.28x245 53.14000 1.4122 | Pumpenwelle D.28x245 53.14000 1.4122 | arbre de pompe D.28x245 53.14000 1.4122 | 802
6030265 | pump shaft D.42,4x905 53.17790 1.4122 | Pumpenwelle D.42,4x905 53.17790 1.4122 | arbre de pompe D.42,4x905 17790 1.4121 | 1685
6030266 | pump shaft D.42,4x1120 53.17790 1.4122 | Pumpenwelle D.42,4x1120 53.17790 1.4122 | arbre de pompe D.42,4x1120 17790 1.4122 | 2006
6030267 | key 6x4x785 54.14352 A4 | Gleitfeder 6x4x785 54.14352 A4 | ressort glissant 6x4x785 54.14352 A4 | 69
6030273 | pump shaft D.32x288 53.16628 1.4122 | Pumpenwelle D.32x288 53.16628 1.4122 | arbre de pompe D.32x288 53.16628 1.4122 | 1252
6030274 | pump shaft D.23x169,7 53.1996 1.4401 | Pumpenwelle D.23x169,7 53.1996 1.4401 | arbre de pompe D.23x169,7 53.1996 1.4401 | 2687
6030275 | pump shaft D.32x407 53.16634 1.4122 | Pumpenwelle D.32x407 53.16634 1.4122 | arbre de pompe D.32x407 53.16634 1.4122 | 610
6030276 | pump shaft D.32x552 53.16634 1.4122 | Pumpenwelle D.32x552 53.16634 1.4122 | arbre de pompe D.32x552 53.16634 1.4122 | 782
6030277 | pump shaft D.32x697 53.16634 1.4122 | Pumpenwelle D.32x697 53.16634 1.4122 | arbre de pompe D.32x697 53.16634 1.4122 | 909
6030278 | pump shaft D.32x842 53.16634 1.4122 | Pumpenwelle D.32x842 53.16634 1.4122 | arbre de pompe D.32x842 53.16634 1.4122 | 1095
6030279 | pump shaft D.32x987 53.16634 1.4122 | Pumpenwelle D.32x987 53.16634 1.4122 | arbre de pompe D.32x987 53.16634 1.4122 | 1409
6030280 | pump shaft D.32x1132 53.16634 1.4122 | Pumpenwelle D.32x1132 53.16634 1.4122 | arbre de pompe D.32x1132 53.16634 1.4122 | 1645
6030281 | pump shaft D.32x552 53.16634 1.4462 | Pumpenwelle D.32x552 53.16634 1.4462 | arbre de pompe D.32x552 53.16634 1.4462 | 940
6030282 | pump shaft D.32x697 53.16634 1.4462 | Pumpenwelle D.32x697 53.16634 1.4462 | arbre de pompe D.32x697 53.16634 1.4462 | 1175
6030283 | pump shaft D.32x842 53.16634 1.4462 | Pumpenwelle D.32x842 53.16634 1.4462 | arbre de pompe D.32x842 53.16634 1.4462 | 1409
6030350 | pump shaft D.32x987 53.16634 1.4462 | Pumpenwelle D.32x987 53.16634 1.4462 | arbre de pompe D.32x987 53.16634 1.4462 | 1645
6030354 | pump shaft D.42,8x707 53.18140 1.4122 | Pumpenwelle D.42,8x707 53.18140 1.4122 | arbre de pompe D.42,8x707 53.18140 1.412 | 1059
6030355 | pump shaft D.42,8x852 53.18140 1.4122 | Pumpenwelle D.42,8x852 53.18140 1.4122 | arbre de pompe D.42,8x852 18140 1.4122 | 1210
6030356 | pump shaft D.42,8x997 53.18140 1.4122 | Pumpenwelle D.42,8x997 53.18140 1.4122 | arbre de pompe D.42,8x997 18140 1.4122 | 1362
6030357 | pump shaft D.42,8x1142 53.18140 1.4122 | Pumpenwelle D.42,8x1142 53.18140 1.4122 | arbre de pompe D.42,8x1142 53.18140 1.41 | 1512
6030359 | key 8x5x997 55.14328 A4 | Gleitfeder 8x5x997 55.14328 A4 | ressort glissant 8x5x997 55.14328 A4 | 149
6030362 | pump shaft D.45x1160 53.17193 1.4122 | Pumpenwelle D.45x1160 53.17193 1.4122 | arbre de pompe D.45x1160 53.17193 1.4122 | 1817
6030363 | key 8x5x1000 54.14358/1 A4 | Gleitfeder 8x5x1000 54.14358/1 A4 | ressort glissant 8x5x1000 54.14358/1 A4 | 76
6030364 | key 8x5x440 55.15532/1 A4 | Gleitfeder 8x5x440 55.15532/1 A4 | ressort glissant 8x5x440 55.15532/1 A4 | 90
6030365 | key 8x5x525 55.15532/1 A4 | Gleitfeder 8x5x525 55.15532/1 A4 | ressort glissant 8x5x525 55.15532/1 A4 | 90
6030366 | key 8x5x610 55.15532/1 A4 | Gleitfeder 8x5x610 55.15532/1 A4 | ressort glissant 8x5x610 55.15532/1 A4 | 90
6030367 | key 8x5x950 55.15532/1 A4 | Gleitfeder 8x5x950 55.15532/1 A4 | ressort glissant 8x5x950 55.15532/1 A4 | 90
6030368 | key 8x5x1035 55.15532/1 A4 | Gleitfeder 8x5x1035 55.15532/1 A4 | ressort glissant 8x5x1035 55.15532/1 A4 | 90
6030369 | key 8x5x1120 55.15532/1 A4 | Gleitfeder 8x5x1120 55.15532/1 A4 | ressort glissant 8x5x1120 55.15532/1 A4 | 90
6030370 | key 8x5x1290 55.15532/1 A4 | Gleitfeder 8x5x1290 55.15532/1 A4 | ressort glissant 8x5x1290 55.15532/1 A4 | 90
6030371 | key 8x5x1375 55.15532/1 A4 | Gleitfeder 8x5x1375 55.15532/1 A4 | ressort glissant 8x5x1375 55.15532/1 A4 | 90
6030372 | key 6x4x50 54.14330 A4 | Gleitfeder 6x4x50 54.14330 A4 | ressort glissant 6x4x50 54.14330 A4 | 64
6030373 | key 8x5x815 55.15532 A4 | Gleitfeder 8x5x815 55.15532 A4 | ressort glissant 8x5x815 55.15532 A4 | 97
6030374 | key 8x5x270 55.15532/1 A4 | Gleitfeder 8x5x270 55.15532/1 A4 | ressort glissant 8x5x270 55.15532/1 A4 | 90
6030375 | key 8x5x355 55.15532/1 A4 | Gleitfeder 8x5x355 55.15532/1 A4 | ressort glissant 8x5x355 55.15532/1 A4 | 90
6030376 | key 8x5x117 55.14328 A4 | Gleitfeder 8x5x117 55.14328 A4 | ressort glissant 8x5x117 55.14328 A4 | 30
6030377 | key 8x5x267 55.14328 A4 | Gleitfeder 8x5x267 55.14328 A4 | ressort glissant 8x5x267 55.14328 A4 | 50
6030378 | key 8x5x867 55.14328 A4 | Gleitfeder 8x5x867 55.14328 A4 | ressort glissant 8x5x867 55.14328 A4 | 130
6030379 | key 8x5x1017 55.14328 A4 | Gleitfeder 8x5x1017 55.14328 A4 | ressort glissant 8x5x1017 55.14328 A4 | 151
6030380 | key 6x4x77 54.14330 A4 | Gleitfeder 6x4x77 54.14330 A4 | ressort glissant 6x4x77 54.14330 A4 | 57
6030381 | key 6x4x172 54.14330 A4 | Gleitfeder 6x4x172 54.14330 A4 | ressort glissant 6x4x172 54.14330 A4 | 122
6030382 | key 6x4x172 54.14330 A4 | Gleitfeder 6x4x267 54.14330 A4 | ressort glissant 6x4x172 54.14330 A4 | 220
6030383 | key 8x5x285 54.14358/1 A4 | Gleitfeder 8x5x285 54.14358/1 A4 | ressort glissant 8x5x285 54.14358/1 A4 | 45
6030385 | strap L=376 54.16422 St | Spannband L=376 54.16422 St | bande de serrage L=376 54.16422 St | 127
6030386 | strap L=376 54.16422 1.4541 | Spannband L=376 54.16422 1.4541 | bande de serrage L=376 54.16422 1.4541 | 310
6030387 | strap L=461 54.16422 1.4541 | Spannband L=461 54.16422 1.4541 | bande de serrage L=461 54.16422 1.4541 | 333
6030388 | strap L=461 54.16422 St | Spannband L=461 54.16422 St | bande de serrage L=461 54.16422 St | 127
6030389 | strap L=546 54.16422 St | Spannband L=546 54.16422 St | bande de serrage L=546 54.16422 St | 127
6030390 | strap L=546 54.16422 1.4541 | Spannband L=546 54.16422 1.4541 | bande de serrage L=546 54.16422 1.4541 | 352
6030391 | strap L=631 54.16422 St | Spannband L=631 54.16422 St | bande de serrage L=631 54.16422 St | 127
6030392 | strap L=631 54.16422 1.4541 | Spannband L=631 54.16422 1.4541 | bande de serrage L=631 54.16422 1.4541 | 374
6030393 | strap L=716 54.16422 St | Spannband L=716 54.16422 St | bande de serrage L=716 54.16422 St | 127
6030394 | strap L=716 54.16422 1.4541 | Spannband L=716 54.16422 1.4541 | bande de serrage L=716 54.16422 1.4541 | 394
6030395 | strap L=801 54.16422 St | Spannband L=801 54.16422 St | bande de serrage L=801 54.16422 St | 158
6030396 | strap L=886 54.16422 1.4541 | Spannband L=886 54.16422 1.4541 | bande de serrage L=886 54.16422 1.4541 | 393
6030397 | strap L=971 54.16422 1.4541 | Spannband L=971 54.16422 1.4541 | bande de serrage L=971 54.16422 1.4541 | 412
6030398 | strap L=1056 54.16422 St | Spannband L=1056 54.16422 St | bande de serrage L=1056 54.16422 St | 158
6030399 | strap L=1056 54.16422 1.4541 | Spannband L=1056 54.16422 1.4541 | bande de serrage L=1056 54.16422 1.4541 | 430
6030400 | strap L=1141 54.16422 St | Spannband L=1141 54.16422 St | bande de serrage L=1141 54.16422 St | 158
6030401 | strap L=1141 54.16422 1.4541 | Spannband L=1141 54.16422 1.4541 | bande de serrage L=1141 54.16422 1.4541 | 448
6030402 | strap L=1226 54.16422 St | Spannband L=1226 54.16422 St | bande de serrage L=1226 54.16422 St | 158
6030403 | strap L=1226 54.16422 1.4541 | Spannband L=1226 54.16422 1.4541 | bande de serrage L=1226 54.16422 1.4541 | 482
6030404 | strap L=1311 54.16422 1.4541 | Spannband L=1311 54.16422 1.4541 | bande de serrage L=1311 54.16422 1.4541 | 486
6030405 | strap L=1396 54.16422 St | Spannband L=1396 54.16422 St | bande de serrage L=1396 54.16422 St | 158
6030406 | strap L=1396 54.16422 1.4541 | Spannband L=1396 54.16422 1.4541 | bande de serrage L=1396 54.16422 1.4541 | 507
6030407 | strap L=1481 54.16422 St | Spannband L=1481 54.16422 St | bande de serrage L=1481 54.16422 St | 158
6030408 | strap L=1481 54.16422 1.4541 | Spannband L=1481 54.16422 1.4541 | bande de serrage L=1481 54.16422 1.4541 | 158
6030419 | NRV housing ANSI6"150lbs K12 Gbz A | RV-Gehäuse ANSI6"150lbs K12 Gbz A | corps du CR ANSI6"150lbs K12 Gbz A | 3649
6030420 | NRV housing ANSI6"150lbs K12 GG | RV-Gehäuse ANSI6"150lbs K12 GG | corps du CR ANSI6"150lbs K12 GG | 982
6030421 | NRV housing ANSI6"150lbs K12 Gbz | RV-Gehäuse ANSI6"150lbs K12 Gbz | corps du CR ANSI6"150lbs K12 Gbz | 3632
6030422 | NRV housing ANSI6"150lbs K12 GG A | RV-Gehäuse ANSI6"150lbs K12 GG A | corps du CR ANSI6"150lbs K12 GG A | 1043
6030423 | seal ring D.38/A52,5x17 PG42 Gi.schw | Dichtring D.38/A52,5x17 PG42 Gi.schw | bague d'étanchéité D.38/A52,5x17 PG42 G | 13
6030430 | guide sleeve D.78x85 54.15924 St | Führungshülse D.78x85 54.15924 St | douille de guidage D.78x85 54.15924 St | 90
6030434 | cable trumpet 30T 15m NSS 7x2,5 KIT | Leitungsdurchf. 30T 15m NSS 7x2,5 SET | trompette câble 30T 15m NSS 7x2,5 KIT | 546
6030483 | type plate 85x90 NEUTRAL A2 raw | Typenschild 85x90 NEUTRAL A2 roh | plaque d'identité 85x90 NEUTRAL A2 brut | 7
6030484 | type plate 85x90 NEUTRAL Alu raw | Typenschild 85x90 NEUTRAL Alu roh | plaque d'identité 85x90 NEUTRAL Alu brut | 5
6030487 | sensor wick. 3Bi-160° | Fühler Wick. 3Bi-160° | sonde wick. 3Bi-160° | 78
6030488 | impeller-W D.234 52.19289 GG | Laufrad-W D.234 52.19289 GG | roue-W D.234 52.19289 GG | 1746
6030489 | impeller-W D.246 52.19289 GG | Laufrad-W D.246 52.19289 GG | roue-W D.246 52.19289 GG | 1746
6030490 | impeller-W D.258 52.19289 GG | Laufrad-W D.258 52.19289 GG | roue-W D.258 52.19289 GG | 1746
6030491 | impeller-W D.270 52.19289 GG | Laufrad-W D.270 52.19289 GG | roue-W D.270 52.19289 GG | 1746
6030492 | impeller-W D.282 52.19289 GG | Laufrad-W D.282 52.19289 GG | roue-W D.282 52.19289 GG | 1746
6030493 | impeller-W D.294 52.19289 GG | Laufrad-W D.294 52.19289 GG | roue-W D.294 52.19289 GG | 1746
6030494 | impeller-W D.306 52.19289 GG | Laufrad-W D.306 52.19289 GG | roue-W D.306 52.19289 GG | 1746
6030495 | impeller-W D.318 52.19289 GG | Laufrad-W D.318 52.19289 GG | roue-W D.318 52.19289 GG | 1746
6030496 | pipe coupling 2" EN10241:2000 (333) 1.45 | Muffe 2" EN10241:2000 (333) 1.4571 | manchon 2" EN10241:2000 (333) 1.4571 | 41
6030501 | handle grip UNI-1 PL22 A4 | Haltebügel UNI-1 PL22 A4 | étrier de retenue UNI-1 PL22 A4 | 438
6030502 | strainer K47-13 A2 | Saugsieb K47-13 A2 | crépine K47-13 A2 | 79
6030503 | cable protection sheet K47-13 Nr.5714 A2 | Kabelschutzblech K47-13 Nr.5714 A2 | tôle de protec.de câble K47-13 Nr.5714A2 | 82
6030507 | support for horizontal DN150/FK202 St | Horizontalständer DN150/FK202 St | support horizontale DN150/FK202 St | 1481
6030509 | suspension 53.15694 A4 | Aufhängung 53.15694 A4 | relevage 53.15694 A4 | 85
6030510 | suspension 53.19284 A4 | Aufhängung 53.19284 A4 | relevage 53.19284 A4 | 85
6030512 | bolt D.20x130 A2 | Bolzen D.20x130 A2 | boulon D.20x130 A2 | 136
6030513 | bolt D.20x70 A2 | Bolzen D.20x70 A2 | boulon D.20x70 A2 | 108
6030514 | bolt D.20x156 A2 | Bolzen D.20x156 A2 | boulon D.20x156 A2 | 111
6030523 | guard ring D.78/63 PA | Schutzring D.78/63 PA | anneau de garde D.78/63 PA | 97
6030526 | stator T17-6/12 400/690 50Hz | Stator T17-6/12 400/690 50Hz | stator T17-6/12 400/690 50Hz | 941
6030527 | stator T17-6/12 400/690 50Hz Ex | Stator T17-6/12 400/690 50Hz Ex | stator T17-6/12 400/690 50Hz Ex | 941
6030528 | top guide casing 52.5818 GG A | Endleitgehäuse 52.5818 GG A | corps diffuseur supérieure 52.5818 GG A | 11
6030532 | pipe clamp D.407 53.16809 Stvz | Rohrschelle D.407 53.16809 Stvz | collier de tuyau D.407 53.16809 Stvz | 454
6030533 | pipe clamp D.407 53.16810 Stvz | Rohrschelle D.407 53.16810 Stvz | collier de tuyau D.407 53.16810 Stvz | 377
6030534 | pipe clamp DN300/2R 52.16952 Stvz | Rohrschelle DN300/2R 52.16952 Stvz | collier de tuyau DN300/2R 52.16952 Stvz | 277
6030535 | mixer head 53.17682 G Abrasit KIT | Rührkopf 53.17682 G Abrasit SET | tête d'emulsion 53.17682 G Abrasit KIT | 464
6030538 | impeller-H D.209 53.1466 korr194/18 Gbz | Laufrad-H D.209 53.1466 korr194/184 Gbz | roue-H D.209 53.1466 korr194/184 Gbz | 1699
6030541 | winding mater. U86-2/28 380 50Hz D PE2 | Wickelmaterial U86-2/28 380 50Hz D PE2 | fil de matéri. U86-2/28 380 50Hz D PE2 | 794
6030547 | stator T138-2/12 230/400 50Hz | Stator T138-2/12 230/400 50Hz | stator T138-2/12 230/400 50Hz | 628
6030548 | pump shaft D.55x483 17289 1.4462 | Pumpenwelle D.55x483 53.17289 1.4462 | arbre de pompe D.55x483 17289 1.4462 | 1746
6030549 | pump shaft D.55x683 53.17289 1.4462 | Pumpenwelle D.55x683 53.17289 1.4462 | arbre de pompe D.55x683 53.17289 1.4462 | 1629
6030550 | top guide casing 52.1462 9.0975 B | Endleitgehäuse 52.1462 9.0975 B | corps diffuseur supérieure 52.1462 9.097 | 4214
6030552 | cable sealing 53.10760 VN03 GG kpl. | Kabelabdichtung 53.10760 VN03 GG kpl. | joint de câble 53.10760 VN03 GG kpl. | 777
6030554 | gland 53.10760 Gbz | Brille 53.10760 Gbz | flasque 53.10760 Gbz | 384
6030555 | pressure ring D.27 55.10758 Gbz | Druckring D.27 55.10758 Gbz | bague de pression D.27 55.10758 Gbz | 122
6030559 | guide casing 12578/1 GGG B | Leitgehäuse 12578/1 GGG B | corps de guidage 12578/1 GGG B | 6808
6030560 | guide casing 12578/1 9.0975 B | Leitgehäuse 12578/1 9.0975 B | corps de guidage 12578/1 9.0975 B | 10515
6030562 | top guide casing 52.15251 9.0975 B | Endleitgehäuse 52.15251 9.0975 B | corps diffuseur supérieur 15251 9.0975B | 2777
6030563 | guide casing 52.15216 9.0975 B | Leitgehäuse 52.15216 9.0975 B | corps de guidage 52.15216 9.0975 B | 2987
6030566 | neck ring D.245x25 55.9320 1.4580 | Spaltring D.245x25 55.9320 1.4580 | bague d'usure D.245x25 55.9320 1.4580 | 566
6030567 | neck ring D.265x25 55.9731 1.4580 | Spaltring D.265x25 55.9731 1.4580 | bague d'usure D.265x25 55.9731 1.4580 | 561
6030570 | screw M18x55 ISO4017 A4-70 | Schraube M18x55 ISO4017 A4-70 | vis M18x55 ISO4017 A4-70 | 7
6030571 | screw M20x80 DIN931 A4-70 | Schraube M20x80 DIN931 A4-70 | vis M20x80 DIN931 A4-70 | 12
6030574 | shaft sleeve D.80/60 55.6351 1.4401 | Wellenhülse D.80/60 55.6351 1.4401 | boîte d'arbre D.80/60 55.6351 1.4401 | 1135
6030575 | strainer 304x448x1,5 1.4571 | Saugsieb 304x448x1,5 1.4571 | crépine 304x448x1,5 1.4571 | 427
6030578 | diffuser 53.9020 Gbz C | Leitrad 53.9020 Gbz C | diffuseur 53.9020 Gbz C | 379
6030579 | intermediate flange 53.11159 St 3xPg29 | Zwischenflansch 53.11159 St 3xPg29 | bride intermédiaire 53.11159 St 3xPg29 | 2095
6030580 | intermediate flange 53.11159 Gbz 3xPg29 | Zwischenflansch 53.11159 Gbz 3xPg29 | bride intermédiaire 53.11159 Gbz 3xPg29 | 3570
6030583 | intermediate flange 53.11159 St 1xPg29-4 | Zwischenflansch 53.11159 St 1xPg29-42 | bride intermédiaire 53.11159 St 1xPg29-4 | 2095
6030584 | intermediate flange 53.11159 Gbz 1xPg29- | Zwischenflansch 53.11159 Gbz 1xPg29-42 | bride intermédiaire 53.11159 Gbz 1xPg29- | 3570
6030585 | intermediate flange 53.11159 St 2xPg29-4 | Zwischenflansch 53.11159 St 2xPg29-42 | bride intermédiaire 53.11159 St 2xPg29-4 | 2095
6030586 | intermediate flange 53.11159 Gbz 2xPg29- | Zwischenflansch 53.11159 Gbz 2xPg29-42 | bride intermédiaire 53.11159 Gbz 2xPg29- | 3570
6030587 | intermediate flange 53.11159 St3xPg16,21 | Zwischenflansch 53.11159 St 3xPg16,21 | bride intermédiaire 53.11159 St3xPg16,2 | 2095
6030588 | intermediate flange 53.11159 Gbz 3xPg16, | Zwischenflansch 53.11159 Gbz 3xPg16,21 | bride intermédiaire 53.11159 Gbz 3xPg16, | 3570
6030589 | intermediate flange 53.11159 St 6xPg16,2 | Zwischenflansch 53.11159 St 6xPg16,21 | bride intermédiaire 53.11159 St 6xPg16,2 | 2095
6030590 | intermediate flange 53.11159 Gbz 6xPg16, | Zwischenflansch 53.11159 Gbz 6xPg16,21 | bride intermédiaire 53.11159 Gbz 6xPg16, | 3570
6030591 | diffuser 53.8230a GG | Leitrad 53.8230a GG | diffuseur 53.8230a GG | 410
6030592 | diffuser 53.8230b GG | Leitrad 53.8230b GG | diffuseur 53.8230b GG | 511
6030599 | top diffuser 54.8541 GG | Endleitrad 54.8541 GG | diffuseur supérieure 54.8541 GG | 511
6030600 | top diffuser 54.9066 Gbz A | Endleitrad 54.9066 Gbz A | diffuseur supérieure 54.9066 Gbz A | 561
6030636 | strap L=321 54.15530 1.4541 | Spannband L=321 54.15530 1.4541 | bande de serrage L=321 54.15530 1.4541 | 317
6030637 | strap L=421 54.15530 1.4541 | Spannband L=421 54.15530 1.4541 | bande de serrage L=421 54.15530 1.4541 | 317
6030638 | strap L=521 54.15530 1.4541 | Spannband L=521 54.15530 1.4541 | bande de serrage L=521 54.15530 1.4541 | 317
6030639 | strap L=621 54.15530 St | Spannband L=621 54.15530 St | bande de serrage L=621 54.15530 St | 214
6030640 | strap L=721 54.15530 St | Spannband L=721 54.15530 St | bande de serrage L=721 54.15530 St | 214
6030641 | strap L=821 54.15530 1.4541 | Spannband L=821 54.15530 1.4541 | bande de serrage L=821 54.15530 1.4541 | 396
6030642 | strap L=921 54.15530 St | Spannband L=921 54.15530 St | bande de serrage L=921 54.15530 St | 238
6030643 | strap L=921 54.15530 1.4541 | Spannband L=921 54.15530 1.4541 | bande de serrage L=921 54.15530 1.4541 | 396
6030644 | strap L=1021 54.15530 St | Spannband L=1021 54.15530 St | bande de serrage L=1021 54.15530 St | 238
6030645 | strap L=1121 54.15530 St | Spannband L=1121 54.15530 St | bande de serrage L=1121 54.15530 St | 238
6030651 | strap L=524 54.12854 1.4571 | Spannband L=524 54.12854 1.4571 | bande de serrage L=524 54.12854 1.4571 | 390
6030652 | strap L=624 54.12854 St | Spannband L=624 54.12854 St | bande de serrage L=624 54.12854 St | 230
6030653 | strap L=624 54.12854 1.4571 | Spannband L=624 54.12854 1.4571 | bande de serrage L=624 54.12854 1.4571 | 401
6030660 | strap L=621 54.15530 1.4571 | Spannband L=621 54.15530 1.4571 | bande de serrage L=621 54.15530 1.4571 | 317
6030661 | strap L=721 54.15530 1.4571 | Spannband L=721 54.15530 1.4571 | bande de serrage L=721 54.15530 1.4571 | 317
6030662 | strap L=821 54.15530 1.4571 | Spannband L=821 54.15530 1.4571 | bande de serrage L=821 54.15530 1.4571 | 396
6030663 | strap L=921 54.15530 1.4571 | Spannband L=921 54.15530 1.4571 | bande de serrage L=921 54.15530 1.4571 | 396
6030664 | strap L=1021 54.15530 1.4571 | Spannband L=1021 54.15530 1.4571 | bande de serrage L=1021 54.15530 1.4571 | 396
6030665 | strap L=1121 54.15530 1.4571 | Spannband L=1121 54.15530 1.4571 | bande de serrage L=1121 54.15530 1.4571 | 477
6030671 | cable protection sheet 30x10x606 1.4301 | Kabelschutzblech 30x10x606 1.4301 | tôle de protec.de câble 30x10x606 1.4301 | 26
6030679 | top guide casing 51.9733 Gbz 250/10 | Endleitgehäuse 51.9733 Gbz 250/10 | corps diffuseur supérieure 51.9733 Gbz | 12004
6030747 | pump shaft D.45x626 52.18556 1.4462 | Pumpenwelle D.45x626 52.18556 1.4462 | arbre de pompe D.45x626 52.18556 1.4462 | 1965
6030750 | mpeller-H D.350 53.15918 Gbz | Laufrad-H D.350 53.15918 Gbz | roue-H D.350 53.15918 Gbz | 4820
6030754 | motor casing 50.18944 1.4581 | Motorgehäuse 50.18944 1.4581 | corps du moteur 50.18944 1.4581 | 1657
6030755 | sealing casing D.130g6 52.19129 GG | Dichtungsgehäuse D.130g6 52.19129 GG | corps d´étanchéité D.130g6 52.19129 GG | 298
6030756 | sealing flange D.280g6 52.12941 GG/C1 | Dichtungsflansch D.280g6 52.12941 GG/C1 | bride d' étanchéit D.280g6 52.12941GG/C1 | 455
6030758 | cooling flange D.280g6 51.19004 GG/C0 | Kühlflansch D.280g6 51.19004 GG/C0 | bride de refroidissement D.280g6 51.190 | 615
6030763 | stator FO172-4/120 230/400V 50Hz | Stator FO172-4/12 230/400V 50Hz | stator FO172-4/120 230/400V 50Hz | 1141
6030764 | stator T20-6/12 400/690V SD 50Hz | Stator T20-6/12 400/690V SD 50Hz | stator T20-6/12 400/690V SD 50Hz | 1765
6030765 | stator T20-6/9 400/690V SD 50Hz | Stator T20-6/9 400/690V SD 50Hz | stator T20-6/9 400/690V SD 50Hz | 1765
6030791 | coupling flange 52.17963 GG/C0 | Kupplungsflansch 52.17963 GG/C0 | bride d'accouplement 52.17963 GG/C0 | 567
6030792 | coupling flange 52.18192 GG/C0 | Kupplungsflansch 52.18192 GG/C0 | bride d'accouplement 52.18192 GG/C0 | 745
6030808 | motor casing T13-2/12 Lgm. 10m7G1,5 | Motorgehäuse T13-2/12 Lgm. 10m7G1,5 | corps du moteur T13-2/12 Lgm. 10m7G1,5 | 1334
6030818 | type plate 85x90 BLANK Alu raw | Typenschild 85x90 BLANK Alu roh | plaque d'identité 85x90 BLANK Alu brut | 40
6030820 | type plate 85x90 WILOAlu raw | Typenschild 85x90 WILO Alu roh | plaque d'identité 85x90 WILO Alu brut | 4
6030829 | motor casing T56-8/78 400/50 D F | Motorgehäuse T56-8/78 400/50 D F | corps du moteur T56-8/78 400/50 D F | 49812
6030830 | motor casing T56-4/49 460/60 D F | Motorgehäuse T56-4/49 460/60 D F | corps du moteur T56-4/49 460/60 D F | 38688
6030835 | cable trumpet 42T 20m S07RC4N-F 7x1,5KIT | Leitungsdurchf. 42T 20m S07RC4N-F 7x1,5 | trompette câble 42T 20m S07RC4N-F 7x1,5 | 749
6030836 | motor casing T12-2/11 Lgm. 10m7G1,5 | Motorgehäuse T12-2/11 Lgm. 10m7G1,5 | corps du moteur T12-2/11 Lgm. 10m7G1,5 | 1009
6030841 | oil expansion vessel 52.12963 St | Ölausdehnungsgefäß 52.12963 St | récipient d'expansion d'huile 52.12963 S | 1617
6030842 | sealing casing D.270g6 51.2999/2 GG | Dichtungsgehäuse D.270g6 51.2999/2 GG | corps d' étanchéité D.270g6 51.2999/2 GG | 662
6030849 | discharge piece 51.10049/1 Gbz | Druckstutzen 51.10049/1 Gbz | pièce de refoulement 51.10049/1 Gbz | 3312
6030851 | type plate 85x90 S&N Alu raw | Typenschild 85x90 S&N Alu roh | plaque d'identité 85x90 S&N Alu brut | 11
6030856 | type plate 85x50 WILO Alu (old) raw | Typenschild 85x50 WILO Alu (alt) roh | plaque d'identité 85x50 WILO Alu (âgé | 6
6030857 | type plate 85x50 WILO A2 (old) raw | Typenschild 85x50 WILO A2 (alt) roh | plaque d'identité 85x50 WILO A2 (âgé) | 10
6030871 | ODU Pressbacken 35mm 921000005000006 | ODU Pressbacken 35mm 921000005000006 | ODU Pressbacken 35mm 921000005000006 | 635
6030872 | ODU Pressbacken 50mm 921000005000006 | ODU Pressbacken 50mm 921000005000006 | ODU Pressbacken 50mm 921000005000006 | 635
6030873 | ODU Pressbacken 120mm 921000005000006 | ODU Pressbacken 120mm 921000005000006 | ODU Pressbacken 120mm 921000005000006 | 635
6030874 | ODU Blinddose ALU 310093200642000 | ODU Blinddose Alu 310093200642000 | ODU Blinddose ALU 310093200642000 | 652
6030875 | type plate 85x50 BLANK Alu raw | Typenschild 85x50 BLANK Alu roh | plaque d'identité85x50 BLANK Alu brut | 5
6030877 | type plate 85x50 BLANK A2 raw | Typenschild 85x50 BLANK A2 roh | plaque d'identité 85x50 BLANK A2 brut | 4
6030967 | stator FK202-2/22 500/865 50Hz 2 | Stator FK202-2/22 500/865 50Hz 21 | stator FK202-2/22 500/865 50Hz 2 | 2349
6030980 | Franklin Rotor 308035233 | Franklin Rotor 308035233 | Franklin Rotor 308035233 | 4160
6030984 | pipe clamp D.273 53.19315 A4 | Rohrschelle D.273 53.19315 A4 | collier de tuyau D.273 53.19315 A4 | 227
6030985 | pipe clamp D.273 53.19314 A4 | Rohrschelle D.273 53.19314 A4 | collier de tuyau D.273 53.19314 A4 | 374
6030986 | pipe clamp D.273 53.19315 Stvz | Rohrschelle D.273 53.19315 Stvz | collier de tuyau D.273 53.19315 Stvz | 173
6030987 | pipe clamp D.273 53.19314 Stvz | Rohrschelle D.273 53.19314 Stvz | collier de tuyau D.273 53.19314 Stvz | 481
6031010 | slide sleeve D.26/20x60 Rg | Gleitbuchse D.26/20x60 Rg | douille de glissement D.26/20x60 Rg | 167
6031011 | valve disc 54.10200 A Gbz | Ventilscheibe 54.10200 A Gbz | disque de clapet 54.10200 A Gbz | 639
6031017 | threaded pin M16x70 16961 A4 | Gewindestift M16x70 16961 A4 | goupille filetée M16x70 16961 A4 | 113
6031021 | threaded pin M12x55 DIN551 A2 | Relais-Zeit 230V | goupille filetée M12x55 DIN551 A2 | 123
6031022 | threaded pin M12x55 DIN551 A4 | Gewindestift M12x55 DIN551 A4 | goupille filetée M12x55 DIN551 A4 | 43
6031055 | propeller KPR340-10° S GG/1.4581 | Propeller KPR340-10° S GG/1.4581 | hélice KPR340-10° S GG/1.4581 | 5780
6031057 | propeller KPR340-8° S GG/1.4581 | Propeller KPR340-8° S GG/1.4581 | hélice KPR340-8° S GG/1.4581 | 5780
6031062 | stator T20-4/27 400V 05 50Hz Kal | Stator T20-4/27 400V 05 50Hz Kaltl. | stator T20-4/27 400V 05 50Hz Kal | 2201
6031063 | screwed hose connection | Schlauchverschraubung Sonder | raccord à vis pour tuyaux | 425
6031067 | stator NU60-2/32 400/50 SD wound+connect | Stator NU60-2/32 400/50 SD gew+geschalt | stator NU60-2/32 400/50 SD bobiné et rac | 2957
6031068 | stator NU60-2/32 400/50 D bobiné et racc | Stator NU60-2/32 400/50 D gew+geschalt | stator NU60-2/32 400/50 D bobiné et racc | 2981
6031071 | stator NU60-2/40 400/50 SD wound+connect | Stator NU60-2/40 400/50 SD gew+geschalt | stator NU60-2/40 400/50 SD bobiné et ra | 3333
6031072 | stator NU60-2/51 400/50 SD wound+connect | Stator NU60-2/51 400/50 SD gew+geschalt | stator NU60-2/51 400/50 SD bobiné et ra | 3591
6031075 | spacer ring D.140/105,3x15 54.17004 St | Distanzring D.140/105,3x15 54.17004 St | entretoise circulaire D.140/105,3x15 54 | 200
6031076 | top guide casing 51.9733 GG B 250/10 | Endleitgehäuse 51.9733 GG B 250/10 | corps diffuseur supérieure 51.9733 GG B | 4162
6031078 | guide casing 51.9732 Gbz | Leitgehäuse 51.9732 Gbz | corps de guidage 51.9732 Gbz | 12407
6031082 | suction piece 51.15069 Gbz | Ansaugstück 51.15069 Gbz | pièce d'aspiration 51.15069 Gbz | 8858
6031083 | suction piece 51.15069 GG A | Ansaugstück 51.15069 GG A | pièce d'aspiration 51.15069 GG A | 3102
6031085 | impeller-H D.300 53.9734 Gbz | Laufrad-H D.300 53.9734 Gbz | roue-H D.300 53.9734 Gbz | 3698
6031090 | top guide casing 51.11980 GG 250/16 | Endleitgehäuse 51.11980 GG 250/16 | corps diffuseur supérieure 51.11980 GG | 4045
6031091 | top guide casing 51.11980 Gbz 250/16 | Endleitgehäuse 51.11980 Gbz 250/16 | corps diffuseur supérieure 51.11980 Gbz | 12004
6031095 | pump shaft D.70x1427 53.18819 1.4122 | Pumpenwelle D.70x1427 53.18819 1.4122 | arbre de pompe D.70x1427 53.18819 1.4122 | 2722
6031097 | pump shaft D.70x1727 53.18819 1.4122 | Pumpenwelle D.70x1727 53.18819 1.4122 | arbre de pompe D.70x1727 53.18819 1.4122 | 2993
6031099 | pump shaft D.68x754 53.15063 1.4122 | Pumpenwelle D.68x754 53.15063 1.4122 | arbre de pompe D.68x754 53.15063 1.4122 | 2799
6031101 | pump shaft D.68x1054 53.15063 1.4122 | Pumpenwelle D.68x1054 53.15063 1.4122 | arbre de pompe D.68x1054 53.15063 1.4122 | 3026
6031103 | pump shaft D.68x1354 53.15063 1.4122 | Pumpenwelle D.68x1354 53.15063 1.4122 | arbre de pompe D.68x1354 53.15063 1.4122 | 3253
6031105 | pump shaft D.68x1654 53.15063 1.4122 | Pumpenwelle D.68x1654 53.15063 1.4122 | arbre de pompe D.68x1654 53.15063 1.4122 | 3480
6031106 | pump shaft D.68x479 53.17694 1.4122 | Pumpenwelle D.68x479 53.17694 1.4122 | arbre de pompe D.68x479 53.17694 1.4122 | 3177
6031107 | pump shaft D.68x77953.17694 1.4122 | Pumpenwelle D.68x779 53.17694 1.4122 | arbre de pompe D.68x779 53.17694 1.4122 | 3480
6031108 | pump shaft D.68x1079 53.17694 1.4122 | Pumpenwelle D.68x1079 53.17694 1.4122 | arbre de pompe D.68x1079 53.17694 1.4122 | 3783
6031111 | rotor D.133x1564 2/60 1.4462+g H2 | Rotor D.133x1564 2/65 1.4462+g H2 | rotor D.133x1564 2/60 1.4462+g H2 | 10469
6031115 | stator NU12.-2/75 Gbz V | Stator NU12.-2/75 Gbz V | stator NU12.-2/75 Gbz V | 17517
6031116 | stator NU12.-2/65 Gbz V | Stator NU12.-2/65 Gbz V | stator NU12.-2/65 Gbz V | 15563
6031119 | tightening screw M8x809 15598+/2 A4-80 | Spannschraube M8x809 15598+/2 A4-80 | vis de serrage M8x809 15598+/2 A4-80 | 79
6031120 | key 4x3x74 54.15361 A4 | Gleitfeder 4x3x74 54.15361 A4 | ressort glissant 4x3x74 54.15361 A4 | 32
6031121 | key 4x3x89 54.15361 A4 | Gleitfeder 4x3x89 54.15361 A4 | ressort glissant 4x3x89 54.15361 A4 | 35
6031122 | key 4x3x104 54.15361 A4 | Gleitfeder 4x3x104 54.15361 A4 | ressort glissant 4x3x104 54.15361 A4 | 11
6031128 | pump shaft D.70x1437 53.15759 1.4122 | Pumpenwelle D.70x1437 53.15759 1.4122 | arbre de pompe D.70x1437 53.15759 1.4122 | 2564
6031130 | pump shaft D.70x1737 53.15759 1.4122 | Pumpenwelle D.70x1737 53.15759 1.4122 | arbre de pompe D.70x1737 53.15759 1.4122 | 3391
6031132 | pump shaft D.70x2037 53.15759 1.4122 | Pumpenwelle D.70x2037 53.15759 1.4122 | arbre de pompe D.70x2037 53.15759 1.4122 | 3664
6031133 | shaft sleeve D.70/60 55.6709 1.4401 | Wellenhülse D.70/60 55.6709 1.4401 | boîte d'arbre D.70/60 55.6709 1.4401 | 454
6031134 | shaft sleeve D.80/60 55.6644 1.4401 | Wellenhülse D.80/60 55.6644 1.4401 | boîte d'arbre D.80/60 55.6644 1.4401 | 776
6031135 | spacer sleeve D.80/60 54.9322/1 1.4021 | Distanzhülse D.80/60 54.9322/1 1.4021 | douille d'écartement D.80/60 9322/1 1.40 | 720
6031136 | top guide casing 51.17126 Gbz 250/25 | Endleitgehäuse 51.17126 Gbz 250/25 | corps diffuseur supérieure 51.17126 Gbz | 11165
6031139 | pump shaft D.70x1437 53.15759/1 1.4122 | Pumpenwelle D.70x1437 53.15759/1 1.4122 | arbre de pompe D.70x1437 15759/1 1.4122 | 2583
6031142 | suction piece 51.10241 3x16+13,5 GG | Ansaugstück 51.10241 3x16+13,5 GG | pièce d'aspiration 51.10241 3x16+13,5 GG | 7491
6031143 | suction piece 51.10241 6x16 GG | Ansaugstück 51.10241 6x16 GG | pièce d'aspiration 51.10241 6x16 GG | 7491
6031144 | suction piece 51.10241 6x16+13,5 GG | Ansaugstück 51.10241 6x16+13,5 GG | pièce d'aspiration 51.10241 6x16+13,5 GG | 7491
6031145 | suction piece 51.10241 3x21 GG | Ansaugstück 51.10241 3x21 GG | pièce d'aspiration 51.10241 3x21 GG | 7491
6031146 | suction piece 51.10241 3x21+13,5 GG | Ansaugstück 51.10241 3x21+13,5 GG | pièce d'aspiration 51.10241 3x21+13,5 GG | 7491
6031147 | suction piece 51.10241 6x21 GG | Ansaugstück 51.10241 6x21 GG | pièce d'aspiration 51.10241 6x21 GG | 7491
6031148 | suction piece 51.10241 6x21+13,5 GG | Ansaugstück 51.10241 6x21+13,5 GG | pièce d'aspiration 51.10241 6x21+13,5 GG | 7491
6031149 | suction piece 51.10241 3x29 GG | Ansaugstück 51.10241 3x29 GG | pièce d'aspiration 51.10241 3x29 GG | 7491
6031150 | suction piece 51.10241 3x29+13,5 GG | Ansaugstück 51.10241 3x29+13,5 GG | pièce d'aspiration 51.10241 3x29+13,5 GG | 7491
6031151 | suction piece 51.10241 6x29 GG | Ansaugstück 51.10241 6x29 GG | pièce d'aspiration 51.10241 6x29 GG | 7491
6031152 | suction piece 51.10241 6x29+13,5 GG | Ansaugstück 51.10241 6x29+13,5 GG | pièce d'aspiration 51.10241 6x29+13,5 GG | 7491
6031153 | suction piece 51.10241 3x16 GG | Ansaugstück 51.10241 3x16 GG | pièce d'aspiration 51.10241 3x16 GG | 7491
6031154 | suction piece 51.10241 3x16 Gbz | Ansaugstück 51.10241 3x16 Gbz | pièce d'aspiration 51.10241 3x16 Gbz | 20017
6031155 | suction piece 51.10241 3x16+13,5 Gbz | Ansaugstück 51.10241 3x16+13,5 Gbz | pièce d'aspiration 51.10241 3x16+13,5Gbz | 20017
6031156 | suction piece 51.10241 6x16 Gbz | Ansaugstück 51.10241 6x16 Gbz | pièce d'aspiration 51.10241 6x16 Gbz | 20017
6031157 | suction piece 51.10241 6x16+13,5 Gbz | Ansaugstück 51.10241 6x16+13,5 Gbz | pièce d'aspiration 51.10241 6x16+13,5Gbz | 20017
6031158 | suction piece 51.10241 3x21 Gbz | Ansaugstück 51.10241 3x21 Gbz | pièce d'aspiration 51.10241 3x21 Gbz | 20017
6031159 | suction piece 51.10241 3x21+13,5 Gbz | Ansaugstück 51.10241 3x21+13,5 Gbz | pièce d'aspiration 51.10241 3x21+13,5Gbz | 20017
6031160 | suction piece 51.10241 6x21 Gbz | Ansaugstück 51.10241 6x21 Gbz | pièce d'aspiration 51.10241 6x21 Gbz | 20017
6031161 | suction piece 51.10241 6x21+13,5 Gbz | Ansaugstück 51.10241 6x21+13,5 Gbz | pièce d'aspiration 51.10241 6x21+13,5Gbz | 20017
6031162 | suction piece 51.10241 3x29 Gbz | Ansaugstück 51.10241 3x29 Gbz | pièce d'aspiration 51.10241 3x29 Gbz | 20017
6031163 | suction piece 51.10241 3x29+13,5 Gbz | Ansaugstück 51.10241 3x29+13,5 Gbz | pièce d'aspiration 51.10241 3x29+13,5Gbz | 20017
6031164 | suction piece 51.10241 6x29 Gbz | Ansaugstück 51.10241 6x29 Gbz | pièce d'aspiration 51.10241 6x29 Gbz | 20017
6031165 | suction piece 51.10241 6x29+13,5 Gbz | Ansaugstück 51.10241 6x29+13,5 Gbz | pièce d'aspiration 51.10241 6x29+13,5Gbz | 20017
6031177 | suction piece 51.10241 3x16+13,5 Gbz A | Ansaugstück 51.10241 3x16+13,5 Gbz A | pièce d'aspiration51.10241 3x16+13,5GbzA | 22697
6031178 | suction piece 51.10241 6x16 Gbz A | Ansaugstück 51.10241 6x16 Gbz A | pièce d'aspiration 51.10241 6x16 Gbz A | 22697
6031179 | suction piece 51.10241 6x16+13,5 Gbz A | Ansaugstück 51.10241 6x16+13,5 Gbz A | pièce d'aspiration51.10241 6x16+13,5GbzA | 22697
6031180 | suction piece 51.10241 3x21 Gbz A | Ansaugstück 51.10241 3x21 Gbz A | pièce d'aspiration 51.10241 3x21 Gbz A | 22697
6031181 | suction piece 51.10241 3x21+13,5 Gbz A | Ansaugstück 51.10241 3x21+13,5 Gbz A | pièce d'aspiration51.10241 3x21+13,5GbzA | 22697
6031182 | suction piece 51.10241 6x21 Gbz A | Ansaugstück 51.10241 6x21 Gbz A | pièce d'aspiration 51.10241 6x21 Gbz A | 22697
6031183 | suction piece 51.10241 6x21+13,5 Gbz A | Ansaugstück 51.10241 6x21+13,5 Gbz A | pièce d'aspiration51.10241 6x21+13,5GbzA | 22697
6031184 | suction piece 51.10241 3x29 Gbz A | Ansaugstück 51.10241 3x29 Gbz A | pièce d'aspiration 51.10241 3x29 Gbz A | 22697
6031185 | suction piece 51.10241 3x29+13,5 Gbz A | Ansaugstück 51.10241 3x29+13,5 Gbz A | pièce d'aspiration51.10241 3x29+13,5GbzA | 22697
6031186 | suction piece 51.10241 6x29 Gbz A | Ansaugstück 51.10241 6x29 Gbz A | pièce d'aspiration 51.10241 6x29 Gbz A | 22697
6031187 | suction piece 51.10241 6x29+13,5 Gbz A | Ansaugstück 51.10241 6x29+13,5 Gbz A | pièce d'aspiration51.10241 6x29+13,5GbzA | 22697
6031188 | suction piece 51.10241/1 3x21 GG | Ansaugstück 51.10241/1 3x21 GG | pièce d'aspiration 51.10241/1 3x21 GG | 8321
6031189 | suction piece 51.10241/1 3x21+13,5 GG | Ansaugstück 51.10241/1 3x21+13,5 GG | pièce d'aspiration51.10241/1 3x21+13, GG | 8321
6031190 | suction piece 51.10241/1 6x21 GG | Ansaugstück 51.10241/1 6x21 GG | pièce d'aspiration 51.10241/1 6x21 GG | 8321
6031191 | suction piece 51.10241/1 6x21+13,5 GG | Ansaugstück 51.10241/1 6x21+13,5 GG | pièce d'aspiration51.10241/1 6x21+13, GG | 8321
6031192 | suction piece 51.10241/1 3x21 Gbz | Ansaugstück 51.10241/1 3x21 Gbz | pièce d'aspiration 51.10241/1 3x21 Gbz | 22242
6031193 | suction piece 51.10241/1 3x21+13,5 Gbz | Ansaugstück 51.10241/1 3x21+13,5 Gbz | pièce d'aspiration51.10241/1 3x21+13,Gbz | 22242
6031194 | suction piece 51.10241/1 6x21 Gbz | Ansaugstück 51.10241/1 6x21 Gbz | pièce d'aspiration 51.10241/1 6x21 Gbz | 22242
6031195 | suction piece 51.10241/1 6x21+13,5 Gbz | Ansaugstück 51.10241/1 6x21+13,5 Gbz | pièce d'aspiration51.10241/1 6x21+13,Gbz | 22242
6031197 | suction piece 51.10241/1 3x21+13,5 Gbz A | Ansaugstück 51.10241/1 3x21+13,5 Gbz A | pièce d'aspiration51.10241/1 3x21+13,Gbz | 22697
6031199 | suction piece 51.10241/1 6x21 Gbz A | Ansaugstück 51.10241/1 6x21 Gbz A | pièce d'aspiration 51.10241/1 6x21 Gbz A | 22697
6031201 | suction piece 51.10241/1 6x21+13,5 Gbz A | Ansaugstück 51.10241/1 6x21+13,5 Gbz A | pièce d'aspiration51.10241/1 6x21+13,Gbz | 22697
6031205 | cable protection sheet 30x10x320 1.4301 | Kabelschutzblech 30x10x320 1.4301 | tôle de protec.de câble 30x10x320 1.4301 | 20
6031206 | cable protection sheet 30x10x339 1.4301 | Kabelschutzblech 30x10x339 1.4301 | tôle de protec.de câble 30x10x339 1.4301 | 24
6031207 | cable protection sheet 30x10x532 1.4301 | Kabelschutzblech 30x10x532 1.4301 | tôle de protec.de câble 30x10x532 1.4301 | 25
6031209 | cable protection sheet 30x10x801 1.4301 | Kabelschutzblech 30x10x801 1.4301 | tôle de protec.de câble 30x10x801 1.4301 | 116
6031210 | cable protection sheet 30x10x955 1.4301 | Kabelschutzblech 30x10x955 1.4301 | tôle de protec.de câble 30x10x955 1.4301 | 29
6031211 | cable protection sheet 30x10x1066 1.4301 | Kabelschutzblech 30x10x1066 1.4301 | tôle de protec.de câble 30x10x1066 1.430 | 30
6031212 | cable protection sheet 30x10x1177 1.4301 | Kabelschutzblech 30x10x1177 1.4301 | tôle de protec.de câble 30x10x1177 1.430 | 31
6031213 | cable protection sheet 30x10x1196 1.4301 | Kabelschutzblech 30x10x1196 1.4301 | tôle de protec.de câble 30x10x1196 1.430 | 31
6031214 | cable protection sheet 30x10x1214 1.4301 | Kabelschutzblech 30x10x1214 1.4301 | tôle de protec.de câble 30x10x1214 1.430 | 31
6031215 | cable protection sheet 30x10x1288 1.4301 | Kabelschutzblech 30x10x1288 1.4301 | tôle de protec.de câble 30x10x1288 1.430 | 32
6031216 | cable protection sheet 30x10x1307 1.4301 | Kabelschutzblech 30x10x1307 1.4301 | tôle de protec.de câble 30x10x1307 1.430 | 32
6031217 | cable protection sheet 30x10x1325 1.4301 | Kabelschutzblech 30x10x1325 1.4301 | tôle de protec.de câble 30x10x1325 1.430 | 32
6031218 | cable protection sheet 30x10x1399 1.4301 | Kabelschutzblech 30x10x1399 1.4301 | tôle de protec.de câble 30x10x1399 1.430 | 33
6031219 | cable protection sheet 30x10x1418 1.4301 | Kabelschutzblech 30x10x1418 1.4301 | tôle de protec.de câble 30x10x1418 1.430 | 77
6031220 | cable protection sheet 30x10x1436 1.4301 | Kabelschutzblech 30x10x1436 1.4301 | tôle de protec.de câble 30x10x1436 1.430 | 33
6031221 | cable protection sheet 30x10x1510 1.4301 | Kabelschutzblech 30x10x1510 1.4301 | tôle de protec.de câble 30x10x1510 1.430 | 77
6031222 | cable protection sheet 30x10x1529 1.4301 | Kabelschutzblech 30x10x1529 1.4301 | tôle de protec.de câble 30x10x1529 1.430 | 34
6031223 | cable protection sheet 30x10x1547 1.4301 | Kabelschutzblech 30x10x1547 1.4301 | tôle de protec.de câble 30x10x1547 1.430 | 34
6031229 | stator U156-4/110 Gbz V | Stator U156-4/110 Gbz V | stator U156-4/110 Gbz V | 33343
6031230 | neck ring D.290x124 54.18677 Rg | Spaltring D.290x124 54.18677 Rg | bague d'usure D.290x124 54.18677 Rg | 1030
6031238 | pressure plate 3XD.16 A4 | Druckplatte 3XD.16 A4 | plaque de pression 3XD.16 A4 | 52
6031257 | suction piece 51.14880 9.0975 A | Ansaugstück 51.14880 9.0975 A | pièce d'aspiration 51.14880 9.0975 A | 3203
6031258 | suction piece 51.14880 9.0975 | Ansaugstück 51.14880 9.0975 | pièce d'aspiration 51.14880 9.0975 | 3113
6031259 | non-return valve DN150PN10-16 GG KIT | Rückschlagv. DN150PN10-16 K12. GG SET | clapet de retenue DN150PN10-16 GG KIT | 1481
6031260 | impeller-R D.158 54.1680/2 undrilled Gbz | Laufrad-R D.158 54.1680/2 ungebohrt Gbz | roue-R D.158 54.1680/2 pas perforée Gbz | 634
6031263 | impeller-H D.176 53.11461 undrilledGbz | Laufrad-H D.176 53.11461 ungebohrt Gbz | roue-H D.176 53.11461 pas perforée Gbz | 543
6031265 | impeller-R D.158 54.3189/2 undrilled Gbz | Laufrad-R D.158 54.3189/2 ungebohrt Gbz | roue-R D.158 54.3189/2 pas perforée Gbz | 739
6031268 | impeller-H D.175 53.12668/2 undrilledGbz | Laufrad-H D.175 53.12668/2 ungebohrt Gbz | roue-H D.175 53.12668/2 pas perforée Gbz | 1165
6031286 | pipe clamp D.813 53.19305 Stvz | Rohrschelle D.813 53.19305 Stvz. | collier de tuyau D.813 53.19305 Stvz | 757
6031287 | pipe clamp D.813 53.19306 Stvz | Rohrschelle D.813 53.19306 Stvz. | collier de tuyau D.813 53.19306 Stvz | 494
6031292 | motor casing 50.12944/1 GG | Motorgehäuse 50.12944/1 GG | corps du moteur 50.12944/1 GG | 852
6031293 | motor casing 50.12944/1 GG | Motorgehäuse 50.12944/1 GG | corps du moteur 50.12944/1 GG | 1360
6031294 | motor casing 50.12944/1 GG | Motorgehäuse 50.12944/1 GG | corps du moteur 50.12944/1 GG | 1031
6031304 | motor casing 50.16641/2 GG | Motorgehäuse 50.16641/2 GG | corps du moteur 50.16641/2 GG | 1611
6031305 | motor casing 50.16641/2 GG | Motorgehäuse 50.16641/2 GG | corps du moteur 50.16641/2 GG | 1457
6031306 | motor casing 50.16641/2 GG | Motorgehäuse 50.16641/2 GG | corps du moteur 50.16641/2 GG | 1599
6031311 | guide rope PVC-sheathing Infra-Leuna | Führungsseil PVC-ummantelt Infra-Leuna | câble de direction PVCenrobe Infra-Leuna | 3930
6031312 | stator FK202-4/27 400/690 50HzVN03PTC110 | Stator FK202-4/27 400/690 50HzVN03PTC110 | stator FK202-4/27 400/690 50HzVN03PTC110 | 2055
6031314 | impeller-Z D.410 53.16791 GGG | Laufrad-Z D.410 53.16791 GGG | roue-Z D.410 53.16791 GGG | 4878
6031316 | washer D.75,5/22x26 PVC 54.17973/1 | Scheibe D.75,5/22x26 PVC 54.17973/1 | rondelle D.75,5/22x26 PVC 54.17973/1 | 190
6031317 | washer D.80/22x26 PVC 54.17973/1 | Scheibe D.80/22x26 PVC 54.17973/1 | rondelle D.80/22x26 PVC 54.17973/1 | 145
6031318 | washer D.83/22x26 PVC 54.17973/1 | Scheibe D.83/22x26 PVC 54.17973/1 | rondelle D.83/22x26 PVC 54.17973/1 | 145
6031319 | bolt D.78x100 1.4571 | Bolzen D.78x100 1.4571 | boulon D.78x100 1.4571 | 378
6031320 | bolt D.78x100 ST | Bolzen D.78x100 St | boulon D.78x100 St | 186
6031321 | guide bracket SB/2R 52.15901/1 GGG | Führungshalter SB/2R 52.15901/1 GGG | appui de guidage SB/2R 52.15901/1 GGG | 486
6031322 | pipe extension (DN150S/2RK)DN300St KIT | Rohrverlängerung (DN150S/2RK)DN300St SET | rallonge de tube (DN150S/2RK)DN300St KIT | 1616
6031335 | guide rope A4 Infra-Leuna | Führungsseil A4 Infra-Leuna | câble de direction A4 Infra-Leuna | 1173
6031337 | strainer 54.10534/1 1.4301 KIT | Saugsieb 54.10534/1 1.4301 SET | crépine 54.10534/1 1.4301 KIT | 422
6031339 | swing lever 03A.03.021-2 A2 | Schwenkhebel 03A.03.021-2 A2 | levier 03A.03.021-2 A2 | 148
6031346 | stator NU60.-2/23 St+A2 G 230/400 | Stator NU60.-2/23 St+A2 G 230/400 | stator NU60.-2/23 St+A2 G 230/400 | 1744
6031349 | neck ring D.356x40 54.14721 1.4462 | Spaltring D.356x40 54.14721 1.4462 | bague d'usure D.356x40 54.14721 1.4462 | 2951
6031351 | sleeve D.75/3,6x79 PVC | Hülse D.75/3,6x79 PVC | chemise D.75/3,6x79 PVC | 11
6031359 | inspection cover 52.11296 1.4517 | Putzlochdeckel 52.11296 1.4517 | trappe d'inspection 52.11296 1.4517 | 1155
6031361 | pump housing Q150 Q150 52.14787 1.4517 | Pumpengehäuse Q150 52.14787 1.4517 | corps de pompe Q150 52.14787 1.4517 | 8437
6031365 | impeller-D D.248 52.14783 1.4517 | Laufrad-D D.248 52.14783 1.4517 | roue-D D.248 52.14783 1.4517 | 6511
6031370 | cooling flange D.280g6 51.19004 1.4581 | Kühlflansch D.280g6 51.19004 1.4581 | bride de refroidissement D.280g6 19004 | 4263
6031371 | screw M5x50 DIN939 A4-70 | Schraube M5x50 DIN939 A4-70 | vis M5x50 DIN939 A4-70 | 7
6031383 | Schnellbez. f. Klemmen 7/8 WAGO 209-521 | Schnellbez. f. Klemmen 7/8 WAGO 209-521 | Schnellbez. f. Klemmen 7/8 WAGO 209-521 | 1
6031384 | Schnellbez. f. Klemmen 9/10 WAGO 209-522 | Schnellbez. f. Klemmen 9/10 WAGO 209-522 | Schnellbez. f. Klemmen 9/10 WAGO 209-522 | 1
6031387 | adjusting disc 140 6 15068 VN01 1.4021 | Verstellscheibe 140 6 15068 VN01 1.4021 | disque d'ajustage 140 6 15068 VN01 4021 | 331
6031388 | adjusting disc 140 8 15068 VN02 1.4021 | Verstellscheibe 140 8 15068 VN02 1.4021 | disque d'ajustage 140 8 15068 VN02 4021 | 331
6031389 | adjusting disc 140 14 15068 VN04 1.4021 | Verstellscheibe 140 14 15068 VN04 1.4021 | disque d'ajustage 140 14 15068 VN04 4021 | 331
6031390 | adjusting disc 140 18 15068 VN06 1.4021 | Verstellscheibe 140 18 15068 VN06 1.4021 | disque d'ajustage 140 18 15068 VN06 1.40 | 359
6031391 | adjusting disc 140 20 15068 VN07 1.4021 | Verstellscheibe 140 20 15068 VN07 1.4021 | disque d'ajustage 140 20 15068 VN07 1.40 | 359
6031392 | adjusting disc 140 22 15068 VN08 1.4021 | Verstellscheibe 140 22 15068 VN08 1.4021 | disque d'ajustage 140 22 15068 VN08 1.40 | 359
6031393 | adjusting disc 140 24 15068 VN09 1.4021 | Verstellscheibe 140 24 15068 VN09 1.4021 | disque d'ajustage 140 24 15068 VN09 1.40 | 359
6031394 | adjusting disc 140 4 15068 VN10 1.4021 | Verstellscheibe 140 4 15068 VN10 1.4021 | disque d'ajustage 140 4 15068 VN10 1.402 | 331
6031395 | adjusting disc 140 9,5 15068 VN11 4021 | Verstellscheibe 140 9,5 15068 VN11 4021 | disque d'ajustage 140 9,5 15068 VN11 402 | 359
6031396 | adjusting disc 140 3 15068 VN12 1.4021 | Verstellscheibe 140 3 15068 VN12 1.4021 | disque d'ajustage 140 3 15068 VN12 1.402 | 359
6031397 | adjusting disc 140 5 15068 VN13 1.4021 | Verstellscheibe 140 5 15068 VN13 1.4021 | disque d'ajustage 140 5 15068 VN13 1.402 | 359
6031398 | guide casing D.775 50.15108 GG | Leitgehäuse D.775 50.15108 GG | corps de guidage D.775 50.15108 GG | 6856
6031402 | washer A7,4 DIN125 St | Scheibe A7,4 DIN125 St | rondelle A7,4 DIN125 St | 1
6031403 | shim ring 8x14x1,0 DIN988 A2 | Paßscheibe 8x14x1,0 DIN988 St | rodelle d'ajustage 8x14x1,0 DIN988 A2 | 1
6031404 | washer A7,4 DIN9021 ST | Scheibe A7,4 DIN9021 ST | rondelle A7,4 DIN9021 ST | 1
6031405 | screw M10x45 DIN939 A4-70 | Schraube M10x45 DIN939 A4-70 | vis M10x45 DIN939 A4-70 | 16
6031406 | winding mater. U91-2/81 415 50Hz D PVC | Wickelmaterial U91-2/81 415 50Hz D PVC | fil de matéri. U91-2/81 415 50Hz D PVC | 1910
6031407 | o-ring ID.130,0x2,5 NBR80 | O-Ring ID.130,0x2,5 NBR80 | joint torique ID.130,0x2,5 NBR80 | 18
6031408 | o-ring ID.7,0x2,5 ZN 3770 | O-Ring ID.7,0x2,5 ZN 3770 | joint torique ID.7,0x2,5 ZN 3770 | 5
6031409 | o-ring ID.28,0x2,65 ZN 3770 | O-Ring ID.28,0x2,65 ZN 3770 | joint torique ID.28,0x2,65 ZN 3770 | 5
6031410 | valve seat UPA-21/28/35 NBR80 | Ventilsitz UPA-21/28/35 NBR80 | siège de clapet UPA-21/28/35 NBR80 | 74
6031411 | diaphragm UMA150B | Membrane UMA150B | diaphragme UMA150B | 110
6031412 | shaft seal ringA28/52x7 DIN3760 NBR+A4 | RWDR A28/52x7 DIN3760 NBR+A4 | BEA. A28/52x7 DIN3760 NBR+A4 | 35
6031413 | washer A17-140 HV DIN125 A4 | Scheibe A17-140 HV DIN125 A4 | rondelle A17-140 HV DIN125 A4 | 11
6031414 | washer 8-200 HV A4-70 | Scheibe 8-200 HV A4-70 | rondelle 8-200 HV A4-70 | 2
6031415 | stator T17-4/16 400/690 50Hz Y/D PTC140 | Stator T17-4/16 400/690 50Hz Y/D PTC140 | stator T17-4/16 400/690 50Hz Y/D PTC140 | 1087
6031416 | screw M20x160 DIN939 A4-70 | Schraube M20x160 DIN939 A4-70 | vis M20x160 DIN939 A4-70 | 53
6031418 | line-up terminals 6x6qmm + 5x2,5qmm + PE | Reihenkl.20.1 6x6qmm + 5x2,5qmm + PE | barrette à bornes 6x6qmm + 5x2,5qmm + PE | 144
6031419 | line-up terminals 6x10qmm + 5x2,5qmm +PE | Reihenkl.20.1 6x10qmm + 5x2,5qmm + PE | barrette à bornes 6x10qmm + 5x2,5qmm +PE | 153
6031420 | line-up terminals 6x16qmm + 5x2,5qmm +PE | Reihenkl.20.1 6x16qmm + 5x2,5qmm + PE | barrette à bornes 6x16qmm + 5x2,5qmm +PE | 174
6031421 | line-up terminals 6x35qmm + 5x2,5qmm +PE | Reihenkl.20.1 6x35qmm + 5x2,5qmm + PE | barrette à bornes 6x35qmm + 5x2,5qmm +PE | 206
6031422 | impeller-W D.150 53.19310 geschw. GG | Laufrad-W D.150 53.19310 geschw. GG | roue-W D.150 53.19310 geschw. GG | 3877
6031424 | pressure screw M32x1,5 m.Zugent.CuZn39Pb | Druckschraube M32x1,5 m.Zugent.CuZn39Pb3 | vis de pression M32x1,5 m.Zugent.CuZn39P | 34
6031443 | rotor D.357,6x1597 6/70 1.7225 Loher | Rotor D.357,6x1597 6/70 1.7225 Loher | rotor D.357,6x1597 6/70 1.7225 Loher | 42001
6031444 | rotor D.398,2x1597 8/70 1.7225 Loher | Rotor D.398,2x1597 8/70 1.7225 Loher | rotor D.398,2x1597 8/70 1.7225 Loher | 42001
6031445 | rotor D.357,6x1677 6/78 1.7225 Loher | Rotor D.357,6x1677 6/78 1.7225 Loher | rotor D.357,6x1677 6/78 1.7225 Loher | 43275
6031446 | rotor D.398,2x1677 8/78 1.7225 Loher | Rotor D.398,2x1677 8/78 1.7225 Loher | rotor D.398,2x1677 8/78 1.7225 Loher | 43275
6031447 | rotor D. x1477 4/49 1.7225 Loher | Rotor D. x1477 4/49 1.7225 Loher | rotor D. x1477 4/49 1.7225 Loher | 36910
6031448 | holder Mini vert. adjustable A4 | Halter Miniprop vert. verstellbar A4 | support Mini réglable vert. A4 | 581
6031451 | skid TR28/80 133.02.015 A4 | Schlitten TR28/80 133.02.015 A4 | chariot TR28/80 133.02.015 A4 | 881
6031454 | adjusting disc 94 20 14717 VN07 1.4021 | Verstellscheibe 94 20 14717 VN07 1.4021 | disque d'ajustage 94 20 14717 VN07 1.402 | 188
6031455 | adjusting disc 94 22 14717 VN08 1.4021 | Verstellscheibe 94 22 14717 VN08 1.4021 | disque d'ajustage 94 22 14717 VN08 1.402 | 188
6031456 | adjusting disc 94 24 14717 VN09 1.4021 | Verstellscheibe 94 24 14717 VN09 1.4021 | disque d'ajustage 94 24 14717 VN09 1.402 | 188
6031457 | adjusting disc 94 4 14717 VN10 1.4021 | Verstellscheibe 94 4 14717 VN10 1.4021 | disque d'ajustage 94 4 14717 VN10 1.4021 | 188
6031458 | adjusting disc 94 7 14717 VN11 1.4021 | Verstellscheibe 94 7 14717 VN11 1.4021 | disque d'ajustage 94 7 14717 VN11 1.4021 | 188
6031459 | adjusting disc 94 5 14717 VN12 1.4021 | Verstellscheibe 94 5 14717 VN12 1.4021 | disque d'ajustage 94 5 14717 VN12 1.4021 | 188
6031460 | adjusting disc 94 9 14717 VN13 1.4021 | Verstellscheibe 94 9 14717 VN13 1.4021 | disque d'ajustage 94 9 14717 VN13 1.4021 | 188
6031461 | adjusting disc 94 26 14717 VN14 1.4021 | Verstellscheibe 94 26 14717 VN14 1.4021 | disque d'ajustage 94 26 14717 VN14 1.402 | 188
6031462 | adjusting disc 94 15 14717 VN15 1.4021 | Verstellscheibe 94 15 14717 VN15 1.4021 | disque d'ajustage 94 15 14717 VN15 1.402 | 188
6031463 | adjusting disc 94 53.14717 VNZ0 1.4462 | Verstellscheibe 94 53.14717 VNZ0 1.4462 | disque d'ajustage 94 53.14717 VNZ0 1.446 | 193
6031464 | adjusting disc 94 12 14717 VN00 1.4462 | Verstellscheibe 94 12 14717 VN00 1.4462 | disque d'ajustage 94 12 14717 VN00 1.446 | 337
6031465 | adjusting disc 94 6 14717 VN01 1.4462 | Verstellscheibe 94 6 14717 VN01 1.4462 | disque d'ajustage 94 6 14717 VN01 1.4462 | 337
6031466 | adjusting disc 94 8 14717 VN02 1.4462 | Verstellscheibe 94 8 14717 VN02 1.4462 | disque d'ajustage 94 8 14717 VN02 1.4462 | 337
6031467 | adjusting disc 94 10 14717 VN03 1.4462 | Verstellscheibe 94 10 14717 VN03 1.4462 | disque d'ajustage 94 10 14717 VN03 1.446 | 337
6031468 | adjusting disc 94 14 14717 VN04 1.4462 | Verstellscheibe 94 14 14717 VN04 1.4462 | disque d'ajustage 94 14 14717 VN04 1.446 | 337
6031469 | adjusting disc 94 16 14717 VN05 1.4462 | Verstellscheibe 94 16 14717 VN05 1.4462 | disque d'ajustage 94 16 14717 VN05 1.446 | 337
6031470 | adjusting disc 94 18 14717 VN06 1.4462 | Verstellscheibe 94 18 14717 VN06 1.4462 | disque d'ajustage 94 18 14717 VN06 1.446 | 337
6031471 | adjusting disc 94 20 14717 VN07 1.4462 | Verstellscheibe 94 20 14717 VN07 1.4462 | disque d'ajustage 94 20 14717 VN07 1.446 | 337
6031472 | adjusting disc 94 22 14717 VN08 1.4562 | Verstellscheibe 94 22 14717 VN08 1.4462 | disque d'ajustage 94 22 14717 VN08 1.456 | 337
6031473 | adjusting disc 94 24 14717 VN09 1.4462 | Verstellscheibe 94 24 14717 VN09 1.4462 | disque d'ajustage 94 24 14717 VN09 1.446 | 337
6031474 | adjusting disc 94 4 14717 VN10 1.4462 | Verstellscheibe 94 4 14717 VN10 1.4462 | disque d'ajustage 94 4 14717 VN10 1.4462 | 337
6031475 | adjusting disc 94 7 14717 VN11 1.4462 | Verstellscheibe 94 7 14717 VN11 1.4462 | disque d'ajustage 94 7 14717 VN11 1.4462 | 337
6031476 | adjusting disc 94 5 14717 VN12 1.4462 | Verstellscheibe 94 5 14717 VN12 1.4462 | disque d'ajustage 94 5 14717 VN12 1.4462 | 337
6031477 | adjusting disc 94 9 14717 VN13 1.4462 | Verstellscheibe 94 9 14717 VN13 1.4462 | disque d'ajustage 94 9 14717 VN13 1.4462 | 337
6031478 | adjusting disc 94 26 14717 VN14 1.4462 | Verstellscheibe 94 26 14717 VN14 1.4462 | disque d'ajustage 94 26 14717 VN14 1.446 | 337
6031479 | adjusting disc 94 15 14717 VN15 1.4462 | Verstellscheibe 94 15 14717 VN15 1.4462 | disque d'ajustage 94 15 14717 VN15 1.446 | 337
6031487 | screw M10x60 ISO4762 A4-70 | Schraube M10x60 ISO4762 A4-70 | vis M10x60 ISO4762 A4-70 | 2
6031488 | screw M20x100 DIN939 A4-70 | Schraube M20x100 DIN939 A4-70 | vis M20x100 DIN939 A4-70 | 23
6031489 | screw M5x16 DIN912 A4-70 | Schraube M5x16 DIN912 A4-70 | vis M5x16 DIN912 A4-70 | 1
6031508 | ultrasonic sensor P-06 10m R 0,3-6m | Ultrasonic sensor P-06 10m R 0,3-6m | ultrasonic sensor P-06 10m R 0,3-6m | 2015
6031512 | winding mater. U92-2/81 460 60Hz D PE2 | Wickelmaterial U92-2/81 460 60Hz D PE2 | fil de matéri. U92-2/81 460 60Hz D PE2 | 2846
6031515 | supporting rubber 152/40x3 54.19187/1 80 | Auflagegummi 152/40x3 54.19187/1 80Sh | caoutchouc support 152/40x3 54.19187/ | 7
6031536 | flange D.250/36x22 54.18992/3 A2 | Flansch D.250/36x22 54.18992/3 A2 | bride D.250/36x22 54.18992/3 A2 | 837
6031537 | flange D.250/36x22 54.18992/3 A4 | Flansch D.250/36x22 54.18992/3 A4 | bride D.250/36x22 54.18992/3 A4 | 968
6031538 | flange D.250/50x22 54.18992/4 A2 | Flansch D.250/50x22 54.18992/4 A2 | bride D.250/50x22 54.18992/4 A2 | 1115
6031539 | flange D.250/50x22 54.18992/4 A4 | Flansch D.250/50x22 54.18992/4 A4 | bride D.250/50x22 54.18992/4 A4 | 1009
6031540 | pump PS65-175-4R-155 + Zub. | Pumpe PS65-175-4R-155 + Zub. | pompe PS65-175-4R-155 + Zub. | 17395
6031542 | centering rubber R48,0 VN01 54.18994/1 N | Zentriergummi R48,0 VN01 54.18994/1 NBR | caoutchouc centrageR48,0 VN01 54.18994/1 | 25
6031551 | flat gasket D.170/219x3 55.3153 Gi | Flachdichtung D.170/219x3 55.3153 Gi | joint plat D.170/219x3 55.3153 Gi | 51
6031552 | ROTOX breeches pipe DN150/3 RT107/3 Stvz | ROTOX Hosenstück DN150/3 RT107/3 Stvz | ROTOX culotte DN150/3 RT107/3 Stvz | 2809
6031553 | ROTOX jet pipe 104/128 Stvz | ROTOX Strahlrohr 104/128 Stvz | ROTOX tube à jet 104/128 Stvz | 1306
6031554 | ROTOX air ejection nozzle D.80 Stvz | ROTOX Ausstrahldüse D.80 Stvz | ROTOX tuyére d'èjection D.80 Stvz | 371
6031555 | ROTOX air intake pipe Stvz | ROTOX Luftansaugrohr Stvz | ROTOX tube d'aspiration d'air Stvz | 1688
6031556 | ROTOX oval flange tube Stvz | ROTOX Ovalflanschstutzen Stvz | ROTOX bride d'emboîtement ovale Stvz | 454
6031557 | ROTOX nozzle heat 105/3-108/4 St.galv | ROTOX Düsenkopf 105/3-108/4 Stvz | ROTOX tête de tuyère 105/3-108/4 St.galv | 1625
6031558 | ROTOX injector hose 2 1/2" | ROTOX Injektorschlauch 2 1/2" | Rotox Injektorschlauch 2 1/2" | 145
6031559 | ROTOX Gleichlaufstrecke 15° DN80 Stvz | ROTOX Gleichlaufstrecke 15° DN80 Stvz | ROTOX Gleichlaufstrecke 15° DN80 Stvz | 1213
6031560 | hose clip 50-70 DIN3017 W5 | Schlauchschelle 50-70 DIN3017 W5 | collier de tuyau 50-70 DIN3017 W5 | 33
6031561 | coupling 54.16743 1.4122 KIT | Kupplung 54.16743 1.4122 SET | accouplement 54.16743 1.4122 KIT | 469
6031563 | coupling foot 50.16019/1 GGG | Kupplungsfuß 50.16019/1 GGG | pied d'accouplement 50.16019/1 GGG | 2778
6031567 | impeller-W D.119 53.14691 GG | Laufrad-W D.119 53.14691 GG | roue-W D.119 53.14691 GG | 341
6031595 | console for upper bracket A4 | Konsole für oberen Halter A4 | consôle pour appui sup. A4 | 1361
6031597 | propeller TR36 PUR reduziert D.250 mm | Propeller TR36 PUR reduziert D.250 mm | hélice TR36 PUR reduziert D.250 mm | 659
6031604 | pump shaft D.70x2037 53.15759/1 1.4122 | Pumpenwelle D.70x2037 53.15759/1 1.4122 | arbre de pompe D.70x2037 53.15759/1 1.41 | 3828
6031606 | pump shaft D.68x469 52.14953 1.4122 | Pumpenwelle D.68x469 52.14953 1.4122 | arbre de pompe D.68x469 52.14953 1.4122 | 3084
6031607 | pump shaft D.68x769 52.14953 1.4122 | Pumpenwelle D.68x769 52.14953 1.4122 | arbre de pompe D.68x769 52.14953 1.4122 | 3247
6031608 | pump shaft D.68x1069 52.14953 1.4122 | Pumpenwelle D.68x1069 52.14953 1.4122 | arbre de pompe D.68x1069 52.14953 1.4122 | 3572
6031610 | pump shaft D.68x1369 52.14953 1.4122 | Pumpenwelle D.68x1369 52.14953 1.4122 | arbre de pompe D.68x1369 52.14953 1.4122 | 4085
6031612 | pump shaft D.68x794 53.17708 1.4122 | Pumpenwelle D.68x794 53.17708 1.4122 | arbre de pompe D.68x794 53.17708 1.4122 | 1512
6031614 | suction piece 51.6732/5 GG 2Aussp. | Ansaugstück 51.6732/5 GG 2Aussp. | pièce d'aspiration 51.6732/5 GG 2Aussp. | 6959
6031615 | suction piece 51.6732/5 Gbz 2Aussp. | Ansaugstück 51.6732/5 Gbz 2Aussp. | pièce d'aspiration 51.6732/5 Gbz 2Aussp. | 13013
6031616 | top guide casing 51.15933 GG 300/10 | Endleitgehäuse 51.15933 GG 300/10 | corps diffuseur supérieur 51.15933 GG | 5188
6031617 | top guide casing 51.15933 Gbz 300/10 | Endleitgehäuse 51.15933 Gbz 300/10 | corps diffuseur supérieur 51.15933 Gbz | 13904
6031618 | supporting ring D.90/70x30 55.15951 1.4 | Stützring D.90/70x30 55.15951 1.4021 | bague d'appui D.90/70x30 55.15951 1.402 | 378
6031619 | spacer sleeve D.90/70 55.15936 1.4401 | Distanzhülse D.90/70 55.15936 1.4401 | douille d'écartement D.90/70 15936 1.440 | 1717
6031620 | top guide casing 51.16087 Gbz 300/16 | Endleitgehäuse 51.16087 Gbz 300/16 | corps diffuseur supérieure 51.16087 Gbz | 12528
6031621 | pump shaft D.80x575 53.15940 1.4021 | Pumpenwelle D.80x575 53.15940 1.4021 | arbre de pompe D.80x575 53.15940 1.4021 | 2809
6031622 | pump shaft D.80x575 53.15940 1.4122 | Pumpenwelle D.80x575 53.15940 1.4122 | arbre de pompe D.80x575 53.15940 1.4122 | 2610
6031623 | pump shaft D.80x905 53.15940 1.4021 | Pumpenwelle D.80x905 53.15940 1.4021 | arbre de pompe D.80x905 53.15940 1.4021 | 4067
6031624 | pump shaft D.80x905 53.15940 1.4122 | Pumpenwelle D.80x905 53.15940 1.4122 | arbre de pompe D.80x905 53.15940 1.4122 | 2193
6031635 | stator M156-4/45 St V | Stator M156-4/45 St V | stator M156-4/45 St V | 15130
6031636 | stator M156-4/55 St V | Stator M156-4/55 St V | stator M156-4/55 St V | 15888
6031637 | stator M156-4/64 St V | Stator M156-4/64 St V | stator M156-4/64 St V | 15473
6031638 | stator M156-4/74 St V | Stator M156-4/74 St V | stator M156-4/74 St V | 17400
6031639 | stator M156-4/84 St V | Stator M156-4/84 St V | stator M156-4/84 St V | 18156
6031640 | stator M156-4/100 St V | Stator M156-4/100 St V | stator M156-4/100 St V | 18913
6031641 | stator M156-4/110 St V | Stator M156-4/110 St V | stator M156-4/110 St V | 19670
6031642 | stator M156-4/120 St V | Stator M156-4/120 St V | stator M156-4/120 St V | 20427
6031652 | stator M156-4/55 Gbz V | Stator M156-4/55 Gbz V | stator M156-4/55 Gbz V | 24210
6031653 | stator M156-4/64 Gbz V | Stator M156-4/64 Gbz V | stator M156-4/64 Gbz V | 24964
6031654 | stator M156-4/74 Gbz V | Stator M156-4/74 Gbz V | stator M156-4/74 Gbz V | 25721
6031655 | stator M156-4/84 Gbz V | Stator M156-4/84 Gbz V | stator M156-4/84 Gbz V | 27591
6031656 | stator M156-4/100 Gbz V | Stator M156-4/100 Gbz V | stator M156-4/100 Gbz V | 27235
6031657 | stator M156-4/110 Gbz V | Stator M156-4/110 Gbz V | stator M156-4/110 Gbz V | 30491
6031658 | stator M156-4/120 Gbz V | Stator M156-4/120 Gbz V | stator M156-4/120 Gbz V | 28889
6031665 | rotor D.218,5x1480 4/45 1.4057+g H | Rotor D.218,5x1480 4/45 1.4057+g H | rotor D.218,5x1480 4/45 1.405 | 12862
6031666 | rotor D.218,5x1580 4/55 1.4462+g H | Rotor D.218,5x1580 4/55 1.4462+g H | rotor D.218,5x1580 4/55 1.4462+g H | 14373
6031667 | rotor D.218,5x1670 4/64 1.4057+g H | Rotor D.218,5x1670 4/64 1.4057+g H | rotor D.218,5x1670 4/64 1.4057+g H | 17614
6031668 | rotor D.218,5x1670 4/64 1.4462+g H | Rotor D.218,5x1670 4/64 1.4462+g H | rotor D.218,5x1670 4/64 1.4462+g H | 15130
6031669 | rotor D.218,5x1770 4/74 1.4057+g H | Rotor D.218,5x1770 4/74 1.4057+g H | rotor D.218,5x1770 4/74 1.4057+g H | 18531
6031670 | pump foot 52.10746 A4 | Pumpenfuß 52.10746 A4 | pied de pompe 52.10746 A4 | 1037
6031673 | o-ring ID.210,0x5,0 Viton | O-Ring ID.210,0x5,0 Viton | joint torique ID.210,0x5,0 Viton | 19
6031674 | o-ring ID.70,0x4,0 Viton | O-Ring ID.70,0x4,0 Viton | joint torique ID.70,0x4,0 Viton | 8
6031676 | stator NU60-2/32 400/50 02+S07 4G2,5 10 | Stator NU60-2/32 400/50 02+S07 4G2,5 10 | stator NU60-2/32 400/50 02+S07 4G2,5 10 | 2614
6031677 | stator F12-4/6 400/50 VN01Bi110°C | Stator F12-4/6 400/50 VN01Bi110°C | stator F12-4/6 400/50 VN01Bi110°C | 580
6031678 | stator T13-2/12 400/690 50Hz 2Bi140 | Stator T13-2/12 400/690 50Hz 2Bi140 | stator T13-2/12 400/690 50Hz 2Bi140 | 628
6031679 | key A 25x14x90 DIN6885 54.13949 A4 | Paßfeder A 25x14x90 DIN6885 54.13949 A4 | clavette A 25x14x90 DIN6885 54.13949 A4 | 52
6031684 | stator T17-4/24 380/660 60Hz D VN05 | Stator T17-4/24 380/660 60Hz D VN05 | stator T17-4/24 380/660 60Hz D VN05 | 1087
6031687 | pump housing Q100 17500 GG KIT | Pumpengehäuse Q100 17500 GG SET | corps de pompe Q100 17500 GG KIT | 890
6031688 | gasket paper 0,5mm Abil | Dichtungspapier 0,5mm Abil | joint papier 0,5mm Abil | 82
6031697 | cable trumpet M80x2 55-61 54242.61-M80 | Leitungsdurchf. M80x2 55-61 54242.61-M80 | trompette câble M80x2 55-61 54242.61-M80 | 324
6031698 | pump shaft D.32x567 53.7731 1.4122 | Pumpenwelle D.32x567 53.7731 1.4122 | arbre de pompe D.32x567 53.7731 1.4122 | 781
6031702 | cable trumpet M32x1,5 20-24 54242.24 M | Leitungsdurchf. M32x1,5 20-24 54242.24 M | trompette câble M32x1,5 20-24 54242.24M | 117
6031703 | cable trumpet M36x1,5 22-26 54242.26 M | Leitungsdurchf. M36x1,5 22-26 54242.26 M | trompette câble M36x1,5 22-26 54242.26 M | 122
6031704 | cable trumpet M32x1,5 21-24 54543.24RF | Leitungsdurchf. M32x1,5 21-24 54543.24RF | trompette câble M32x1,5 21-24 54543.24RF | 259
6031705 | cable trumpet M36x1,5 24-26 54543.26RF | Leitungsdurchf. M36x1,5 24-26 54543.26RF | trompette câble M36x1,5 24-26 54543.26RF | 273
6031706 | cable trumpet M28x1,5 15-17 54543.17RF | Leitungsdurchf. M28x1,5 15-17 54543.17RF | trompette câble M28x1,5 15-17 54543.17RF | 241
6031708 | guide casing 50.15856 GG | Leitgehäuse 50.15856 GG | corps de guidage 50.15856 GG | 20500
6031709 | adjusting disc 140 6 15819 VN08 1.4021 | Verstellscheibe 140 6 15819 VN08 1.4021 | disque d'ajustag 140 6 15819 VN08 1.4021 | 454
6031710 | adjusting disc 140 10 15819 VN01 1.4021 | Verstellscheibe 140 10 15819 VN01 1.4021 | disque d'ajustag 140 10 15819 VN01 4021 | 454
6031711 | adjusting disc 140 12 15819 VN02 1.4021 | Verstellscheibe 140 12 15819 VN02 1.4021 | disque d'ajustag 140 12 15819 VN02 4021 | 454
6031712 | adjusting disc 140 14 15819 VN03 1.4021 | Verstellscheibe 140 14 15819 VN03 1.4021 | disque d'ajustag 140 14 15819 VN03 4021 | 454
6031713 | adjusting disc 140 16 15819 VN04 1.4021 | Verstellscheibe 140 16 15819 VN04 1.4021 | disque d'ajustag 140 16 15819 VN04 4021 | 454
6031714 | adjusting disc 140 18 15819 VN05 1.4021 | Verstellscheibe 140 18 15819 VN05 1.4021 | disque d'ajustag 140 18 15819 VN05 4021 | 454
6031715 | adjusting disc 140 20 15819 VN06 1.4021 | Verstellscheibe 140 20 15819 VN06 1.4021 | disque d'ajustag 140 20 15819 VN06 4021 | 454
6031716 | adjusting disc 140 22 15819 VN07 1.4021 | Verstellscheibe 140 22 15819 VN07 1.4021 | disque d'ajustag 140 22 15819 VN07 4021 | 454
6031717 | cable trumpet M36x1,5 21-24 54543.24RF | Leitungsdurchf. M36x1,5 21-24 54543.24RF | trompette câble M36x1,5 21-24 54543.24RF | 273
6031718 | duct bolt M42x1,5 L=163 Cu | Durchführungsbolzen M42x1,5 L=163 Cu | boulon de traversée M42x1,5 L=163 Cu | 495
6031724 | motor casing T49-6/43 380/60 SD F | Motorgehäuse T49-6/43 380/60 SD F | corps du moteur T49-6/43 380/60 SD F | 33066
6031726 | gland U173, U174, U175 | Brille U173, U174, U175 | flasque U173, U174, U175 | 327
6031727 | cable trumpet M65x1,5 44-49 54242.49 M | Leitungsdurchf. M65x1,5 44-49 54242.49 M | trompette câble M65x1,5 44-49 54242.49 M | 333
6031731 | screw M24x100 DIN931 A4-70 | Schraube M24x100 DIN931 A4-70 | vis M24x100 DIN931 A4-70 | 24
6031732 | screw M20x100 DIN912 A4-70 | Schraube M20x100 DIN912 A4-70 | vis M20x100 DIN912 A4-70 | 20
6031733 | screw M6x25 ISO4762 A4-70 | Schraube M6x25 ISO4762 A4-70 | vis M6x25 ISO4762 A4-70 | 1
6031734 | screw M12x25 DIN939 A4-70 | Schraube M12x25 DIN939 A4-70 | vis M12x25 DIN939 A4-70 | 3
6031735 | screw M48 DIN580 A4 | Schraube M48 DIN580 A4 | vis M48 DIN580 A4 | 1178
6031748 | pump housing Q350 52.19317 GG Spr.4470 | Pumpengehäuse Q350 52.19317 GG Spr.4470 | corps de pompe Q350 52.19317 GG Spr.4470 | 10651
6031749 | pump housing Q350 52.19317 GG Spr.4470 | Pumpengehäuse Q350 52.19317 GG Spr.4470 | corps de pompe Q350 52.19317 GG Spr.4470 | 10651
6031754 | impeller-E D.125 52.11577 1.4571 | Laufrad-E D.125 52.11577 1.4571 | roue-E D.125 52.11577 1.4571 | 1145
6031756 | base plate EBS K46 (817236) plastic | Lagerplatte EBS K46 (817236) Kunststoff | plaque d´app EBS K46 (817236) caoutchouc | 220
6031760 | guide casing 51.15927 Gbz | Leitgehäuse 51.15927 Gbz | corps de guidage 51.15927 Gbz | 13980
6031771 | Aufnahmeplatte installation kit FA A4 | Aufnahmeplatte Einbaugarnitur FA A4 | Aufnahmeplatte jeu d’installation FA A4 | 187
6031772 | Aufnahmeplatte installation kiFA03.13 A4 | Aufnahmeplatte Einbaugarnitur FA03.13 A4 | Aufnahmeplatte jeu d’installa FA03.13 A4 | 319
6031773 | guide bracket 53.18756 1.4571 | Führungshalter 53.18756 1.4571 | appui de guidage 53.18756 1.4571 | 120
6031774 | screw M8 DIN580 A4 | Schraube M8 DIN580 A4 | vis M8 DIN580 A4 | 11
6031778 | impeller-W D.100 52.16715 korr94 GG | Laufrad-W D.100 52.16715 korr94 GG | roue-W D.100 52.16715 korr94 GG | 357
6031787 | pump shaft D.68x469 52.14953 1.4462 | Pumpenwelle D.68x469 52.14953 1.4462 | arbre de pompe D.68x469 52.14953 1.4462 | 3177
6031788 | pump shaft D.68x769 52.14953 1.4462 | Pumpenwelle D.68x769 52.14953 1.4462 | arbre de pompe D.68x769 52.14953 1.4462 | 3917
6031789 | ROTOX air injection nozzle D.50 Stvz | ROTOX Einstrahldüse D.50 Stvz | ROTOX tuyère d'aspiration D.50 Stvz | 358
6031790 | ROTOX Gleichlaufstrecke 15° DN80 Stvz | ROTOX Gleichlaufstrecke 15° DN80 Stvz | ROTOX Gleichlaufstrecke 15° DN80 Stvz | 1213
6031791 | hose clip 70-90 DIN3017 W5 | Schlauchschelle 70-90 DIN3017 W5 | collier de tuyau 70-90 DIN3017 W5 | 33
6031795 | cable trumpet 30T 15m NSS 4x1,5 KIT | Leitungsdurchf. 30T 15m NSS 4x1,5 SET | trompette câble 30T 15m NSS 4x1,5 KIT | 330
6031797 | bolt D.20x935 A2 | Bolzen D.20x935 A2 | boulon D.20x935 A2 | 166
6031802 | rotor D.218,5x1770 4/74 1.4462+g H | Rotor D.218,5x1770 4/74 1.4462+g H | rotor D.218,5x1770 4/74 1.4462+g H | 15888
6031803 | rotor D.218,5x1870 4/84 1.4057+g H | Rotor D.218,5x1870 4/84 1.4057+g H | rotor D.218,5x1870 4/84 1.4057+g H | 15888
6031804 | rotor D.218,5x1870 4/84 1.4462+g H | Rotor D.218,5x1870 4/84 1.4462+g H | rotor D.218,5x1870 4/84 1.4462+g H | 16645
6031805 | rotor D.218,5x2030 4/100 1.4057+g H | Rotor D.218,5x2030 4/100 1.4057+g H | rotor D.218,5x2030 4/100 1.4057+g H | 16645
6031806 | rotor D.218,5x2030 4/100 1.4462+g H | Rotor D.218,5x2030 4/100 1.4462+g H | rotor D.218,5x2030 4/100 1.4462+g H | 17400
6031807 | rotor D.218,5x2130 4/110 1.4057+g H | Rotor D.218,5x2130 4/110 1.4057+g H | rotor D.218,5x2130 4/110 1.4057+g H | 17400
6031808 | rotor D.218,5x2130 4/110 1.4462+g H | Rotor D.218,5x2130 4/110 1.4462+g H | rotor D.218,5x2130 4/110 1.4462+g H | 18156
6031809 | rotor D.218,5x2230 4/120 1.4057+g H | Rotor D.218,5x2230 4/120 1.4057+g H | rotor D.218,5x2230 4/120 1.4057+g H | 18156
6031810 | rotor D.218,5x2230 4/120 1.4462+g H | Rotor D.218,5x2230 4/120 1.4462+g H | rotor D.218,5x2230 4/120 1.4462+g H | 21111
6031813 | top guide casing 6052053 GG ANSI10" 150l | Endleitgehäuse 6052053 GG ANSI10" 150lb | corps diffuseur supérieure 6052053 GG AN | 3480
6031814 | top guide casing 6052053 Gbz ANSI10" 150 | Endleitgehäuse 6052053 Gbz ANSI10" 150 | corps diffuseur supérieure 6052053 Gbz A | 9835
6031815 | top guide casing 6052053 GG B ANSI 10" | Endleitgehäuse 6052053 GG B ANSI 10" | corps diffuseur supérieure 6052053 GG B | 3783
6031816 | top guide casing 6052053 Gbz B ANSI 10" | Endleitgehäuse 6052053 Gbz B ANSI 10" | corps diffuseur supérieure 6052053 Gbz B | 9988
6031817 | intermediate piece 51.14845 GGG B | Zwischenstück 51.14845 GGG B | pièce intermédiaire 51.14845 GGG B | 1500
6031818 | intermediate piece 51.14845 Gbz B | Zwischenstück 51.14845 Gbz B | pièce intermédiaire 51.14845 Gbz B | 2772
6031820 | suction piece 51.14940 Gbz A | Ansaugstück 51.14940 Gbz A | pièce d'aspiration 51.14940 Gbz A | 9068
6031822 | guide casing 6052051 Gbz B | Leitgehäuse 6052051 Gbz B | corps de guidage 6052051 Gbz B | 10141
6031824 | top guide casing 6052053 Gbz J 250/10 | Endleitgehäuse 6052053 Gbz J 250/10 | corps diffuseur supérieure 6052053 Gbz J | 9988
6031826 | top guide casing 6052053 Gbz K 250/16 | Endleitgehäuse 6052053 Gbz K 250/16 | corps diffuseur supérieure 6052053 Gbz K | 9988
6031827 | pump shaft D.68x494 53.17708 1.4462 | Pumpenwelle D.68x494 53.17708 1.4462 | arbre de pompe D.68x494 53.17708 1.4462 | 2255
6031828 | pump shaft D.68x794 53.17708 1.4462 | Pumpenwelle D.68x794 53.17708 1.4462 | arbre de pompe D.68x794 53.17708 1.4462 | 2269
6031830 | pump shaft D.70x837 53.15759 1.4122 | Pumpenwelle D.70x837 53.15759 1.4122 | arbre de pompe D.70x837 53.15759 1.4122 | 1743
6031832 | pump shaft D.70x1137 53.15759 1.4122 | Pumpenwelle D.70x1137 53.15759 1.4122 | arbre de pompe D.70x1137 53.15759 1.4122 | 2014
6031845 | casing D.605/495,4x1164 52.18265 St | Mantel D.605/495,4x1164 52.18265 St | gaine D.605/495,4x1164 52.18265 St | 6959
6031846 | casing D.605/495,4x1264 52.18265 St | Mantel D.605/495,4x1264 52.18265 St | gaine D.605/495,4x1264 52.18265 St | 7262
6031847 | casing D.605/495,4x1264 52.18265 1.4571 | Mantel D.605/495,4x1264 52.18265 1.4571 | gaine D.605/495,4x1264 52.18265 1.4571 | 15888
6031848 | casing D.605/495,4x1354 52.18265 St | Mantel D.605/495,4x1354 52.18265 St | gaine D.605/495,4x1354 52.18265 St | 7564
6031849 | casing D.605/495,4x1354 52.18265 1.4571 | Mantel D.605/495,4x1354 52.18265 1.4571 | gaine D.605/495,4x1354 52.18265 1.4571 | 16645
6031850 | casing D.605/495,4x1454 52.18265 St | Mantel D.605/495,4x1454 52.18265 St | gaine D.605/495,4x1454 52.18265 St | 7869
6031851 | casing D.605/495,4x1454 52.18265 1.4571 | Mantel D.605/495,4x1454 52.18265 1.4571 | gaine D.605/495,4x1454 52.18265 1.4571 | 19541
6031852 | casing D.605/495,4x1554 52.18265 St | Mantel D.605/495,4x1554 52.18265 St | gaine D.605/495,4x1554 52.18265 St | 8169
6031853 | casing D.605/495,4x1554 52.18265 1.4571 | Mantel D.605/495,4x1554 52.18265 1.4571 | gaine D.605/495,4x1554 52.18265 1.4571 | 18156
6031854 | casing D.605/495,4x1714 52.18265 St | Mantel D.605/495,4x1714 52.18265 St | gaine D.605/495,4x1714 52.18265 St | 8472
6031855 | casing D.605/495,4x1714 52.18265 1.4571 | Mantel D.605/495,4x1714 52.18265 1.4571 | gaine D.605/495,4x1714 52.18265 1.4571 | 19670
6031856 | casing D.605/495,4x1814 52.18265 St | Mantel D.605/495,4x1814 52.18265 St | gaine D.605/495,4x1814 52.18265 St | 8776
6031857 | casing D.605/495,4x1814 52.18265 1.4571 | Mantel D.605/495,4x1814 52.18265 1.4571 | gaine D.605/495,4x1814 52.18265 1.4571 | 20427
6031858 | casing D.605/495,4x1914 52.18265 St | Mantel D.605/495,4x1914 52.18265 St | gaine D.605/495,4x1914 52.18265 St | 9079
6031859 | casing D.605/495,4x1914 52.18265 1.4571 | Mantel D.605/495,4x1914 52.18265 1.4571 | gaine D.605/495,4x1914 52.18265 1.4571 | 21183
6031873 | impeller-H D.330 52.7505 Gbz | Laufrad-H D.330 52.7505 Gbz | roue-H D.330 52.7505 Gbz | 4350
6031874 | spacer sleeve D.100/80 55.9752/2 1.4021 | Distanzhülse D.100/80 55.9752/2 1.4021 | douille d'écartement D.100/80 55.9752/2 | 1179
6031875 | spacer sleeve D.100/80 55.9752/2 1.4401 | Distanzhülse D.100/80 55.9752/2 1.4401 | douille d'écartement D.100/80 55.9752/2 | 1575
6031876 | discharge piece 50.18237 6x21+1x16 GG | Druckstutzen 50.18237 6x21+1x16 GG | pièce de refoulement 50.18237 6x21+1x16 | 9845
6031877 | discharge piece 50.18237 6x21+1x16 Gbz | Druckstutzen 50.18237 6x21+1x16 Gbz | pièce de refoulement 50.18237 6x21+1x16 | 18659
6031878 | discharge piece 50.18255 6x21+2x16 GG | Druckstutzen 50.18255 6x21+2x16 GG | pièce de refoulement 50.18255 6x21+2x16 | 9845
6031879 | discharge piece 50.18255 6x21+2x16 Gbz | Druckstutzen 50.18255 6x21+2x16 Gbz | pièce de refoulement 50.18255 6x21+2x16 | 18659
6031880 | intermediate flange 53.10885 St 1xPg29-4 | Zwischenflansch 53.10885 St 1xPg29-42 | bride intermédiaire 53.10885 St 1xPg29-4 | 1902
6031881 | intermediate flange 53.10885 Gbz 1xPg29- | Zwischenflansch 53.10885 Gbz 1xPg29-42 | bride intermédiaire 53.10885 Gbz 1xPg29- | 3804
6031882 | intermediate flange 53.10885 St 2xPg29-4 | Zwischenflansch 53.10885 St 2xPg29-42 | bride intermédiaire 53.10885 St 2xPg29-4 | 1902
6031883 | intermediate flange 53.10885 Gbz 2xPg29- | Zwischenflansch 53.10885 Gbz 2xPg29-42 | bride intermédiaire 53.10885 Gbz 2xPg29- | 3804
6031884 | intermediate flange 53.10885 St 3xPg29 | Zwischenflansch 53.10885 St 3xPg29 | bride intermédiaire 53.10885 St 3xPg29 | 1902
6031885 | intermediate flange 53.10885 Gbz 3xPg29 | Zwischenflansch 53.10885 Gbz 3xPg29 | bride intermédiaire 53.10885 Gbz 3xPg29 | 3804
6031894 | intermediate flange 53.10885 St 3xPg21 | Zwischenflansch 53.10885 St 3xPg21 | bride intermédiaire 53.10885 St 3xPg21 | 1902
6031895 | intermediate flange 53.10885 Gbz 3xPg21 | Zwischenflansch 53.10885 Gbz 3xPg21 | bride intermédiaire 53.10885 Gbz 3xPg21 | 3804
6031896 | intermediate flange 53.10885 St 6xPg21 | Zwischenflansch 53.10885 St 6xPg21 | bride intermédiaire 53.10885 St 6xPg21 | 1902
6031897 | intermediate flange 53.10885 Gbz 6xPg21 | Zwischenflansch 53.10885 Gbz 6xPg21 | bride intermédiaire 53.10885 Gbz 6xPg21 | 3804
6031898 | suction piece 51.6732/6 1x29 GG | Ansaugstück 51.6732/6 1x29 GG | pièce d'aspiration 51.6732/6 1x29 GG | 6262
6031899 | suction piece 51.6732/6 1x29 Gbz | Ansaugstück 51.6732/6 1x29 Gbz | pièce d'aspiration 51.6732/6 1x29 Gbz | 11712
6031901 | suction piece 51.6732/6 1x29 Gbz A | Ansaugstück 51.6732/6 1x29 Gbz A | pièce d'aspiration 51.6732/6 1x29 Gbz A | 13314
6031902 | suction piece 51.6732/6 1x29+13,5 GG | Ansaugstück 51.6732/6 1x29+13,5 GG | pièce d'aspiration 51.6732/6 1x29+13,5GG | 6262
6031903 | suction piece 51.6732/6 1x29+13,5 Gbz | Ansaugstück 51.6732/6 1x29+13,5 Gbz | pièce d'aspiration 51.6732/6 1x29+13,5Gb | 11712
6031905 | suction piece 51.6732/6 1x29+13,5 Gbz A | Ansaugstück 51.6732/6 1x29+13,5 Gbz A | pièce d'aspiration 51.6732/6 1x29+13,5 G | 13314
6031906 | suction piece 51.6732/6 2x29 GG | Ansaugstück 51.6732/6 2x29 GG | pièce d'aspiration 51.6732/6 2x29 GG | 6262
6031907 | suction piece 51.6732/6 2x29 Gbz | Ansaugstück 51.6732/6 2x29 Gbz | pièce d'aspiration 51.6732/6 2x29 Gbz | 11712
6031909 | suction piece 51.6732/6 2x29 Gbz A | Ansaugstück 51.6732/6 2x29 Gbz A | pièce d'aspiration 51.6732/6 2x29 Gbz A | 13314
6031910 | suction piece 51.6732/6 2x29+13,5 GG | Ansaugstück 51.6732/6 2x29+13,5 GG | pièce d'aspiration 51.6732/6 2x29+13,5 G | 6262
6031911 | suction piece 51.6732/6 2x29+13,5 Gbz | Ansaugstück 51.6732/6 2x29+13,5 Gbz | pièce d'aspiration 51.6732/6 2x29+13,5 G | 11712
6031913 | suction piece 51.6732/6 2x29+13,5 Gbz A | Ansaugstück 51.6732/6 2x29+13,5 Gbz A | pièce d'aspiration 51.6732/6 2x29+13,5 G | 13314
6031914 | suction piece 51.6732/6 3x29 GG | Ansaugstück 51.6732/6 3x29 GG | pièce d'aspiration 51.6732/6 3x29 GG | 6262
6031915 | suction piece 51.6732/6 3x29 Gbz | Ansaugstück 51.6732/6 3x29 Gbz | pièce d'aspiration 51.6732/6 3x29 Gbz | 11712
6031917 | suction piece 51.6732/6 3x29 Gbz A | Ansaugstück 51.6732/6 3x29 Gbz A | pièce d'aspiration 51.6732/6 3x29 Gbz A | 13314
6031918 | suction piece 51.6732/6 3x29+13,5 GG | Ansaugstück 51.6732/6 3x29+13,5 GG | pièce d'aspiration 51.6732/6 3x29+13,5 G | 6262
6031919 | suction piece 51.6732/6 3x29+13,5 Gbz | Ansaugstück 51.6732/6 3x29+13,5 Gbz | pièce d'aspiration 51.6732/6 3x29+13,5 G | 11712
6031921 | suction piece 51.6732/6 3x29+13,5 Gbz A | Ansaugstück 51.6732/6 3x29+13,5 Gbz A | pièce d'aspiration 51.6732/6 3x29+13,5 G | 13314
6031922 | suction piece 51.6732/6 1x36 GG | Ansaugstück 51.6732/6 1x36 GG | pièce d'aspiration 51.6732/6 1x36 GG | 6262
6031923 | suction piece 51.6732/6 1x36 Gbz | Ansaugstück 51.6732/6 1x36 Gbz | pièce d'aspiration 51.6732/6 1x36 Gbz | 11712
6031925 | suction piece 51.6732/6 1x36 Gbz A | Ansaugstück 51.6732/6 1x36 Gbz A | pièce d'aspiration 51.6732/6 1x36 Gbz A | 13314
6031926 | suction piece 51.6732/6 1x36+13,5 GG | Ansaugstück 51.6732/6 1x36+13,5 GG | pièce d'aspiration 51.6732/6 1x36+13,5 G | 6262
6031927 | suction piece 51.6732/6 1x36+13,5 Gbz | Ansaugstück 51.6732/6 1x36+13,5 Gbz | pièce d'aspiration 51.6732/6 1x36+13,5 G | 11712
6031929 | suction piece 51.6732/6 1x36+13,5Gbz A | Ansaugstück 51.6732/6 1x36+13,5Gbz A | pièce d'aspiration 51.6732/6 1x36+13,5Gb | 13314
6031930 | suction piece 51.6732/6 2x36 GG | Ansaugstück 51.6732/6 2x36 GG | pièce d'aspiration 51.6732/6 2x36 GG | 6262
6031931 | suction piece 51.6732/6 2x36 Gbz | Ansaugstück 51.6732/6 2x36 Gbz | pièce d'aspiration 51.6732/6 2x36 Gbz | 11712
6031933 | suction piece 51.6732/6 2x36 Gbz A | Ansaugstück 51.6732/6 2x36 Gbz A | pièce d'aspiration 51.6732/6 2x36 Gbz A | 13314
6031934 | suction piece 51.6732/6 2x36+13,5 GG | Ansaugstück 51.6732/6 2x36+13,5 GG | pièce d'aspiration 51.6732/6 2x36+13,5 G | 6262
6031935 | suction piece 51.6732/6 2x36+13,5 Gbz | Ansaugstück 51.6732/6 2x36+13,5 Gbz | pièce d'aspiration 51.6732/6 2x36+13,5 G | 11712
6031937 | suction piece 51.6732/6 2x36+13,5 Gbz A | Ansaugstück 51.6732/6 2x36+13,5 Gbz A | pièce d'aspiration 51.6732/6 2x36+13,5Gb | 13314
6031954 | suction piece 51.6732/6 3x21 GG | Ansaugstück 51.6732/6 3x21 GG | pièce d'aspiration 51.6732/6 3x21 GG | 6262
6031955 | suction piece 51.6732/6 3x21 Gbz | Ansaugstück 51.6732/6 3x21 Gbz | pièce d'aspiration 51.6732/6 3x21 Gbz | 11712
6031957 | suction piece 51.6732/6 3x21 Gbz A | Ansaugstück 51.6732/6 3x21 Gbz A | pièce d'aspiration 51.6732/6 3x21 Gbz A | 13314
6031958 | suction piece 51.6732/6 3x21+13,5 GG | Ansaugstück 51.6732/6 3x21+13,5 GG | pièce d'aspiration 51.6732/6 3x21+13,5 G | 6262
6031959 | suction piece 51.6732/6 3x21+13,5 Gbz | Ansaugstück 51.6732/6 3x21+13,5 Gbz | pièce d'aspiration 51.6732/6 3x21+13,5 G | 11712
6031961 | suction piece 51.6732/6 3x21+13,5 Gbz A | Ansaugstück 51.6732/6 3x21+13,5 Gbz A | pièce d'aspiration 51.6732/6 3x21+13,5 G | 13314
6031962 | suction piece 51.6732/6 6x21 GG | Ansaugstück 51.6732/6 6x21 GG | pièce d'aspiration 51.6732/6 6x21 GG | 6262
6031963 | suction piece 51.6732/6 6x21 Gbz | Ansaugstück 51.6732/6 6x21 Gbz | pièce d'aspiration 51.6732/6 6x21 Gbz | 11712
6031965 | suction piece 51.6732/6 6x21 Gbz A | Ansaugstück 51.6732/6 6x21 Gbz A | pièce d'aspiration 51.6732/6 6x21 Gbz A | 13314
6031966 | suction piece 51.6732/6 6x21+13,5 GG | Ansaugstück 51.6732/6 6x21+13,5 GG | pièce d'aspiration 51.6732/6 6x21+13,5 G | 6262
6031967 | suction piece 51.6732/6 6x21+13,5 Gbz | Ansaugstück 51.6732/6 6x21+13,5 Gbz | pièce d'aspiration 51.6732/6 6x21+13,5 G | 11712
6031969 | suction piece 51.6732/6 6x21+13,5 Gbz A | Ansaugstück 51.6732/6 6x21+13,5 Gbz A | pièce d'aspiration 51.6732/6 6x21+13,5 G | 13314
6031979 | guide casing 51.15927/1 Gbz | Leitgehäuse 51.15927/1 Gbz | corps de guidage 51.15927/1 Gbz | 13980
6031982 | guide casing 51.15927/1 Gbz B | Leitgehäuse 51.15927/1 Gbz B | corps de guidage 51.15927/1 Gbz B | 14651
6031983 | guide casing 51.15927/1 GGG | Leitgehäuse 51.15927/1 GGG | corps de guidage 51.15927/1 GGG | 4847
6031987 | top guide casing 51.16087 Gbz B 300/16 | Endleitgehäuse 51.16087 Gbz B 300/16 | corps diffuseur supérieure 51.16087 Gbz | 13153
6031991 | top guide casing 51.15933 Gbz B 300/10 | Endleitgehäuse 51.15933 Gbz B 300/10 | corps diffuseur supérieur 51.15933 Gbz B | 13624
6031993 | pump shaft D.89,9x952 53.16426 1.4122 | Pumpenwelle D.89,9x952 53.16426 1.4122 | arbre de pompe D.89,9x952 53.16426 1.412 | 3944
6031994 | pump shaft D.89,9x1282 53.16426 1.4122 | Pumpenwelle D.89,9x1282 53.16426 1.4122 | arbre de pompe D.89,9x1282 16426 1.4122 | 4143
6031995 | pump shaft D.90x1766 53.16081 1.4122 | Pumpenwelle D.90x1766 53.16081 1.4122 | arbre de pompe D.90x1766 53.16081 1.4122 | 4853
6031996 | pump shaft D.90x1106 53.16081 1.4122 | Pumpenwelle D.90x1106 53.16081 1.4122 | arbre de pompe D.90x1106 53.16081 1.4122 | 4541
6031997 | pump shaft D.90x1436 53.16081 1.4122 | Pumpenwelle D.90x1436 53.16081 1.4122 | arbre de pompe D.90x1436 53.16081 1.4122 | 4698
6031998 | pump shaft D.90x2096 53.16081 1.4021 | Pumpenwelle D.90x2096 53.16081 1.4021 | arbre de pompe D.90x2096 53.16081 1.4021 | 4541
6031999 | pump shaft D.90x2096 53.16081 1.4122 | Pumpenwelle D.90x2096 53.16081 1.4122 | arbre de pompe D.90x2096 53.16081 1.4122 | 5023
6032003 | stator F13-2/9 290/500V 01 50Hz g | Stator F13-2/9 290/500V 01 50Hzgetr | stator F13-2/9 290/500V 01 50Hz g | 1108
6032004 | threaded flange G1¼ 54.19322 GG | Gewindeflansch G1¼ 54.19322 GG | bride filetée G1¼ 54.19322 GG | 108
6032009 | gasket EN1514-1 FF DN200PN10 3mm EPDM | Dichtung EN1514-1 FF DN200PN10 3mm EPDM | joint EN1514-1 FF DN200PN10 3mm EPDM | 25
6032010 | suction piece 51.6732/6 GG A | Ansaugstück 51.6732/6 GG A | pièce d'aspiration 51.6732/6 GG A | 7254
6032012 | impeller-R D.142 54.11557korr129 Gbz | Laufrad-R D.142 54.11557 korr129 Gbz | roue-R D.142 54.11557 korr129 Gbz | 763
6032013 | impeller-H D.143 54.10208 korr134,5 Gbz | Laufrad-H D.143 54.10208 korr134,5 Gbz | roue-H D.143 54.10208 korr134,5 Gbz | 671
6032014 | tapper nipple R½x100 DINEN10241 1.4571 | Rohrdoppelnippel R½x100 DINEN10241 4571 | raccord double á vis R½x100 DINEN10241 | 13
6032018 | bases DIN3570 KUPK-50/60,3 PP | Unterlage DIN3570 KUPK-50/60,3 PP | dossier DIN3570 KUPK-50/60,3 PP | 8
6032020 | holding angle 133.02.018 A4 | Haltewinkel 133.02.018 A4 | cornière 133.02.018 A4 | 690
6032021 | clamp rail supporting angle-50 A4 | Klemmleiste Haltewinkel-50 A4 | plaquette de serrage angle support-50 A4 | 209
6032022 | tapper nipple R½x80 DINEN10241 4571 | Rohrdoppelnippel R½x80 DINEN10241 4571 | Raccord double á vis R½x80 DINEN10241 45 | 12
6032029 | three-way ball cock ½" Ms | Dreiwege-Kugelhahn ½" Ms | robinet à boisseau sphérique ½" Ms | 94
6032035 | sealing casing 50.14570 GG KIT | Dichtungsgehäuse 50.14570 GG SET | corps d' étanchéité 50.14570 GG KIT | 479
6032036 | counter flange 52.10591/2 GG KIT | Gegenflansch 52.10591/2 GG SET | contre bride 52.10591/2 GG KIT | 208
6032046 | motor casing 50.17446 GG | Motorgehäuse 50.17446 GG | corps du moteur 50.17446 GG | 5474
6032047 | motor casing 50.17446 GG | Motorgehäuse 50.17446 GG | corps du moteur 50.17446 GG | 6652
6032048 | Loctite 518 25ml-injector | Loctite 518 25ml-Spritze | Loctite 518 25ml-injecteur | 34
6032053 | pump shroud SG6 50.17861 3.1371.61/C0 | Pumpenmantel SG6 50.17861 3.1371.61/C0 | chemise de pompe SG6 50.17861 3.1371.61/ | 2141
6032055 | stator FK202-4/12 400/690 50Hz 3Bi110 | Stator FK202-4/12 400/690 50Hz 3Bi110 | stator FK202-4/12 400/690 50Hz 3Bi110 | 1616
6032057 | impeller-W D.96 KE3 SA Kunststoff | Laufrad-W D.96 KE3 SA Kunststoff | roue-W D.96 KE3 SA Kunststoff | 64
6032058 | magnetic float KE3 SA | Magnetschwimmer KE3 SA | flotteur magnétique KE3 SA | 10
6032071 | cable sealing 1536/2 PG16 A4 kpl. | Kabelabdichtung 1536/2 PG16 A4 kpl. | joint de câble1536/2 PG16 A4 kpl. | 372
6032074 | cable sealing 1536/2 PG21 A4 kpl. | Kabelabdichtung 1536/2 PG21 A4 kpl. | joint de câble 1536/2 PG21 A4 kpl. | 222
6032079 | adapter DN65PN40/G4I GBZ | Übergang DN65PN40/G4I GBZ | pièce de reduction DN65PN40/G4I GBZ | 817
6032086 | cable sealing 1536/2 PG36 A4 kpl. | Kabelabdichtung 1536/2 PG36 A4 kpl. | joint de câble 1536/2 PG36 A4 kpl. | 291
6032089 | cable sealing 1536/2 PG42 C kpl. | Kabelabdichtung 1536/2 PG42 C kpl. | joint de câble 1536/2 PG42 C kpl. | 449
6032097 | pump shaft D.65x1750 52.18107 1.4021 | Pumpenwelle D.65x1750 52.18107 1.4021 | arbre de pompe D.65x1750 52.18107 1.4021 | 4846
6032100 | guide casing 52.16911 9.0975 | Leitgehäuse 52.16911 9.0975 | corps de guidage 52.16911 9.0975 | 3592
6032102 | guide casing 52.16911 9.0975 D | Leitgehäuse 52.16911 9.0975 D | corps de guidage 52.16911 9.0975 D | 4925
6032105 | top guide casing 52.16912 9.0975 g | Endleitgehäuse 52.16912 9.0975 G | corps diffuseur supérieure 52.16912 9.0 | 4999
6032107 | suction piece 51.17053 9.0975 A | Ansaugstück 51.17053 9.0975 A | pièce d'aspiration 51.17053 9.0975 A | 4581
6032111 | NRV housing ANSI8"300lbs 9.0975 | RV-Gehäuse ANSI8"300lbs 9.0975 | corps du CR ANSI8"300lbs 9.0975 | 6167
6032113 | pump shaft D.23x438 53.15879 1.4122 | Pumpenwelle D.23x438 53.15879 1.4122 | arbre de pompe D.23x438 53.15879 1.4122 | 675
6032115 | cable protection sheet 30x10x440 1.4301 | Kabelschutzblech 30x10x440 1.4301 | tôle de protec.de câble 30x10x440 1.4301 | 25
6032116 | pump shaft D.35x426 53.16653 1.4122 | Pumpenwelle D.35x426 53.16653 1.4122 | arbre de pompe D.35x426 53.16653 1.4122 | 908
6032118 | impeller-H D.175 53.12668/2 9.0975 | Laufrad-H D.175 53.12668/2 9.0975 | roue-H D.175 53.12668/2 9.0975 | 810
6032119 | impeller-H D.175 53.12668/2 undrilled 9. | Laufrad-H D.175 53.12668/2 ungeb 9.0975 | roue-H D.175 53.12668/2 pas perforée 9.0 | 1066
6032122 | pump shaft D.48x565 52.16349 1.4462 | Pumpenwelle D.48x565 52.16349 1.4462 | arbre de pompe D.48x565 52.16349 1.4462 | 1584
6032124 | pump shaft D.55x282 53.16336 1.4462 | Pumpenwelle D.55x282 53.16336 1.4462 | arbre de pompe D.55x282 53.16336 1.4462 | 1127
6032125 | pump shaft D.55x462 53.16336 1.4462 | Pumpenwelle D.55x462 53.16336 1.4462 | arbre de pompe D.55x462 53.16336 1.4462 | 1341
6032126 | pump shaft D.55x642 53.16336 1.4462 | Pumpenwelle D.55x642 53.16336 1.4462 | arbre de pompe D.55x642 53.16336 1.4462 | 1739
6032128 | pump shaft D.30x1110 53.16485 1.4122 | Pumpenwelle D.30x1110 53.16485 1.4122 | arbre de pompe D.30x1110 53.16485 1.4122 | 1135
6032129 | key 6x4x1058 54.14309/2 A4 | Gleitfeder 6x4x1058 54.14309/2 A4 | ressort glissant 6x4x1058 54.14309/2 A4 | 69
6032132 | pump shaft D.90x2426 53.16081 1.4021 | Pumpenwelle D.90x2426 53.16081 1.4021 | arbre de pompe D.90x2426 53.16081 1.4021 | 4698
6032133 | pump shaft D.90x2426 53.16081 1.4122 | Pumpenwelle D.90x2426 53.16081 1.4122 | arbre de pompe D.90x2426 53.16081 1.4122 | 5168
6032134 | pump shaft D.90x2756 53.16081 1.4021 | Pumpenwelle D.90x2756 53.16081 1.4021 | arbre de pompe D.90x2756 53.16081 1.4021 | 4853
6032135 | pump shaft D.90x2756 53.16081 1.4122 | Pumpenwelle D.90x2756 53.16081 1.4122 | arbre de pompe D.90x2756 53.16081 1.4122 | 5324
6032136 | suction piece 51.18559 Gbz | Ansaugstück 51.18559 Gbz | pièce d'aspiration 51.18559 Gbz | 4237
6032138 | pump shaft D.45x446 52.18556 1.4122 | Pumpenwelle D.45x446 52.18556 1.4122 | arbre de pompe D.45x446 52.18556 1.4122 | 908
6032139 | pump shaft D.45x626 52.18556 1.4122 | Pumpenwelle D.45x626 52.18556 1.4122 | arbre de pompe D.45x626 52.18556 1.4122 | 1059
6032141 | pump shaft D.45x806 52.18556 1.4122 | Pumpenwelle D.45x806 52.18556 1.4122 | arbre de pompe D.45x806 52.18556 1.4122 | 1210
6032143 | pump shaft D.45x986 52.18556 1.4122 | Pumpenwelle D.45x986 52.18556 1.4122 | arbre de pompe D.45x986 52.18556 1.4122 | 1362
6032144 | pump shaft D.45x446 52.18556 1.4462 | Pumpenwelle D.45x446 52.18556 1.4462 | arbre de pompe D.45x446 52.18556 1.4462 | 1817
6032145 | top guide casing 51.16077 GGG 300/25 | Endleitgehäuse 51.16077 GGG 300/25 | corps diffuseur supérieure 51.16077 GGG | 6105
6032146 | top guide casing 51.16077 Gbz 300/25 | Endleitgehäuse 51.16077 Gbz 300/25 | corps diffuseur supérieure 51.16077 Gbz | 16131
6032148 | top guide casing 51.16077 Gbz B 300/25 | Endleitgehäuse 51.16077 Gbz B 300/25 | corps diffuseur supérieure 51.16077 Gbz | 13171
6032149 | top guide casing 51.16088 GGG 300/40 | Endleitgehäuse 51.16088 GGG 300/40 | corps diffuseur supérieure 51.16088 GGG | 6105
6032150 | top guide casing 51.16088 Gbz 300/40 | Endleitgehäuse 51.16088 Gbz 300/40 | corps diffuseur supérieure 51.16088 Gbz | 16131
6032152 | top guide casing 51.16088 Gbz B 300/40 | Endleitgehäuse 51.16088 Gbz B 300/40 | corps diffuseur supérieure 51.16088 Gbz | 13153
6032154 | suction piece 51.6732/6 Gbz | Ansaugstück 51.6732/6 Gbz | pièce d'aspiration 51.6732/6 Gbz | 13013
6032157 | coupling casing 52.18443 Gbz | Kupplungsgehäuse 52.18443 Gbz | corps d' accouplement 52.18443 Gbz | 5596
6032159 | suction piece 50.18427 Gbz | Ansaugstück 50.18427 Gbz | pièce d'aspiration 50.18427 Gbz | 5448
6032162 | pump shaft D.55x550 52.18442 1.4122 | Pumpenwelle D.55x550 52.18442 1.4122 | arbre de pompe D.55x550 52.18442 1.4122 | 1512
6032164 | pump shaft D.55x750 52.18442 1.4122 | Pumpenwelle D.55x750 52.18442 1.4122 | arbre de pompe D.55x750 52.18442 1.4122 | 1817
6032165 | pump shaft D.55x950 52.18442 1.4122 | Pumpenwelle D.55x950 52.18442 1.4122 | arbre de pompe D.55x950 52.18442 1.4122 | 2117
6032166 | coupling 54.18454 1.4122 | Kupplung 54.18454 1.4122 | accouplement 54.18454 1.4122 | 1210
6032167 | spacer sleeve D.65/50 54.18456 1.4401 | Distanzhülse D.65/50 54.18456 1.4401 | douille d'écartement D.65/50 18456 1.440 | 416
6032168 | spacer sleeve D.66/50 54.18431 1.4401 | Distanzhülse D.66/50 54.18431 1.4401 | douille d'écartement D.66/50 18431 1.440 | 318
6032169 | spacer ring D.70/45x10 54.18430 1.4401 | Distanzring D.70/45x10 54.18430 1.4401 | entretoise circulaire D.70/45x10 18430 1 | 302
6032170 | spacer sleeve D.55/45 54.18429 1.4401 | Distanzhülse D.55/45 54.18429 1.4401 | douille d'écartement D.55/45 18429 1.440 | 356
6032185 | stator M9-2/60 St V | Stator M9-2/60 St V | stator M9-2/60 St V | 7262
6032186 | stator M9-2/75 St V | Stator M9-2/75 St V | stator M9-2/75 St V | 7564
6032187 | stator M9-2/90 St V | Stator M9-2/90 St V | stator M9-2/90 St V | 7869
6032190 | stator M9-2/75 Gbz V | Stator M9-2/75 Gbz V | stator M9-2/75 Gbz V | 11610
6032191 | stator M9-2/90 Gbz V | Stator M9-2/90 Gbz V | stator M9-2/90 Gbz V | 12728
6032192 | stator M9-2/100 Gbz V | Stator M9-2/100 Gbz V | stator M9-2/100 Gbz V | 17693
6032194 | pump shaft D.25x624 53.15176 1.4021 | Pumpenwelle D.25x624 53.15176 1.4021 | arbre de pompe D.25x624 53.15176 1.4021 | 662
6032195 | pump shaft D.25x624 53.15176 1.4122 | Pumpenwelle D.25x624 53.15176 1.4122 | arbre de pompe D.25x624 53.15176 1.4122 | 671
6032196 | pump shaft D.25x624 53.15176 1.4462 | Pumpenwelle D.25x624 53.15176 1.4462 | arbre de pompe D.25x624 53.15176 1.4462 | 782
6032197 | pump shaft D.25x684 53.15176 1.4021 | Pumpenwelle D.25x684 53.15176 1.4021 | arbre de pompe D.25x684 53.15176 1.4021 | 1124
6032198 | pump shaft D.25x684 53.15176 1.4122 | Pumpenwelle D.25x684 53.15176 1.4122 | arbre de pompe D.25x684 53.15176 1.4122 | 1489
6032199 | pump shaft D.25x684 53.15176 1.4462 | Pumpenwelle D.25x684 53.15176 1.4462 | arbre de pompe D.25x684 53.15176 1.4462 | 782
6032200 | pump shaft D.25x774 53.15176 1.4021 | Pumpenwelle D.25x744 53.15176 1.4021 | arbre de pompe D.25x774 53.15176 1.4021 | 754
6032201 | pump shaft D.25x744 53.15176 1.4122 | Pumpenwelle D.25x744 53.15176 1.4122 | arbre de pompe D.25x744 53.15176 1.4122 | 764
6032202 | pump shaft D.25x744 53.15176 1.4462 | Pumpenwelle D.25x744 53.15176 1.4462 | arbre de pompe D.25x744 53.15176 1.4462 | 861
6032203 | pump shaft D.25x804 53.15176 1.4021 | Pumpenwelle D.25x804 53.15176 1.4021 | arbre de pompe D.25x804 53.15176 1.4021 | 1273
6032204 | pump shaft D.25x804 53.15176 1.4122 | Pumpenwelle D.25x804 53.15176 1.4122 | arbre de pompe D.25x804 53.15176 1.4122 | 833
6032205 | pump shaft D.25x804 53.15176 1.4462 | Pumpenwelle D.25x804 53.15176 1.4462 | arbre de pompe D.25x804 53.15176 1.4462 | 861
6032206 | key 6x4x571 55.15177 A4 | Gleitfeder 6x4x571 55.15177 A4 | ressort glissant 6x4x571 55.15177 A4 | 39
6032207 | key 6x4x631 55.15177 A4 | Gleitfeder 6x4x631 55.15177 A4 | ressort glissant 6x4x631 55.15177 A4 | 77
6032208 | key 6x4x691 55.15177 A4 | Gleitfeder 6x4x691 55.15177 A4 | ressort glissant 6x4x691 55.15177 A4 | 45
6032209 | key 6x4x751 55.15177 A4 | Gleitfeder 6x4x751 55.15177 A4 | ressort glissant 6x4x751 55.15177 A4 | 49
6032214 | rotor D.108,5x1295 2/60 1.4057+g H | Rotor D.108,5x1295 2/60 1.4057+g H | rotor D.108,5x1295 2/60 1.4057+g H | 5505
6032215 | rotor D.108,5x1445 2/75 1.4462+g H | Rotor D.108,5x1445 2/75 1.4462+g H | rotor D.108,5x1445 2/75 1.4462+g H | 6050
6032216 | rotor D.107,8x1595 2/90 1.4057+g H | Rotor D.107,8x1595 2/90 1.4057+g H | rotor D.107,8x1595 2/90 1.4057+g H | 5900
6032217 | rotor D.107,8x1595 2/90 1.4462+g H | Rotor D.107,8x1595 2/90 1.4462+g H | rotor D.107,8x1595 2/90 1.4462+g H | 6354
6032218 | rotor D.107,8x1695 2/100 1.4462+g H | Rotor D.107,8x1695 2/100 1.4462+g H | rotor D.107,8x1695 2/100 1.4462+g H | 6507
6032224 | intermediate piece PN10Gbz | Zwischenstück PN10 Gbz | pièce intermédiaire PN10 Gbz | 4207
6032225 | casing D.398/311,9x1157 PN10 St | Mantel D.398/311,9x1157 PN10 St | gaine D.398/311,9x1157 PN10 St | 4387
6032226 | casing D.398/311,9x1157 PN10 1.4571 | Mantel D.398/311,9x1157 PN10 1.4571 | gaine D.398/311,9x1157 PN10 1.4571 | 8776
6032227 | casing D.398/311,9x1307 PN10 St | Mantel D.398/311,9x1307 PN10 St | gaine D.398/311,9x1307 PN10 St | 4993
6032228 | casing D.398/311,9x1307 PN10 1.4571 | Mantel D.398/311,9x1307 PN10 1.4571 | gaine D.398/311,9x1307 PN10 1.4571 | 9985
6032229 | casing D.398/311,9x1457 PN10 St | Mantel D.398/311,9x1457 PN10 St | gaine D.398/311,9x1457 PN10 St | 5144
6032230 | casing D.398/311,9x1457 PN10 1.4571 | Mantel D.398/311,9x1457 PN10 1.4571 | gaine D.398/311,9x1457 PN10 1.4571 | 10289
6032231 | casing D.398/311,9x1557 PN10 St | Mantel D.398/311,9x1557 PN10 St | gaine D.398/311,9x1557 PN10 St | 5297
6032232 | casing D.398/311,9x1557 PN10 1.4571 | Mantel D.398/311,9x1557 PN10 1.4571 | gaine D.398/311,9x1557 PN10 1.4571 | 10592
6032233 | casing D.398/311,9x1057 PN16-25 St | Mantel D.398/311,9x1057 PN16-25 St | gaine D.398/311,9x1057 PN16-25 St | 4484
6032234 | casing D.398/311,9x1307 PN16-25 St | Mantel D.398/311,9x1307 PN16-25 St | gaine D.398/311,9x1307 PN16-25 St | 4993
6032235 | casing D.398/311,9x1157 PN16-25 St | Mantel D.398/311,9x1157 PN16-25 St | gaine D.398/311,9x1157 PN16-25 St | 4387
6032236 | casing D.398/311,9x1307 PN16-25 1.4571 | Mantel D.398/311,9x1307 PN16-25 1.4571 | gaine D.398/311,9x1307 PN16-25 1.4571 | 9985
6032237 | casing D.398/311,9x1457 5PN16-25 St | Mantel D.398/311,9x1457 PN16-25 St | gaine D.398/311,9x1457 PN16-25 St | 5144
6032238 | casing D.398/311,9x1457 PN16-25 1.4571 | Mantel D.398/311,9x1457 PN16-25 1.4571 | gaine D.398/311,9x1457 PN16-25 1.4571 | 10289
6032239 | casing D.398/311,9x1557 PN16-25 1.4571 | Mantel D.398/311,9x1557 PN16-25 1.4571 | gaine D.398/311,9x1557 PN16-25 1.4571 | 10592
6032244 | discharge piece 50.18015/1 2x29+1x16 GG | Druckstutzen 50.18015/1 2x29+1x16 GG | pièce de refoulement 50.18015/1 2x29+1x1 | 3026
6032245 | discharge piece 50.18015/1 2x29+1x16 Gbz | Druckstutzen 50.18015/1 2x29+1x16 Gbz | pièce de refoulement 50.18015/1 2x29+1x1 | 4539
6032246 | discharge piece 50.18616 2x29 GG | Druckstutzen 50.18616 2x29 GG | pièce de refoulement 50.18616 2x29 GG | 4114
6032247 | discharge piece 50.18617 2x29 GGG | Druckstutzen 50.18617 2x29 GGG | pièce de refoulement 50.18617 2x29 GGG | 3328
6032248 | discharge piece 50.18617 2x29 Gbz | Druckstutzen 50.18617 2x29 Gbz | pièce de refoulement 50.18617 2x29 Gbz | 4842
6032251 | discharge piece 50.18434 1x36+1x29+1x16 | Druckstutzen 50.18434 1x36+1x29+1x16 GGG | pièce de refoulement 50.18434 1x36+1x29+ | 2897
6032287 | impeller-W D.310 52.18204 GG | Laufrad-W D.310 52.18204 GG | roue-W D.310 52.18204 GG | 2269
6032288 | impeller-W D.310 52.18204 1.4581 | Laufrad-W D.310 52.18204 1.4581 | roue-W D.310 52.18204 1.4581 | 8668
6032290 | impeller-W D.290 52.18204 GG | Laufrad-W D.290 52.18204 GG | roue-W D.290 52.18204 GG | 2269
6032291 | impeller-W D.290 52.18204 1.4581 | Laufrad-W D.290 52.18204 1.4581 | roue-W D.290 52.18204 1.4581 | 8668
6032293 | impeller-W D.270 52.18204 GG | Laufrad-W D.270 52.18204 GG | roue-W D.270 52.18204 GG | 2269
6032294 | impeller-W D.270 52.18204 1.4581 | Laufrad-W D.270 52.18204 1.4581 | roue-W D.270 52.18204 1.4581 | 8668
6032296 | motor hood 51.17430 GG | Motorhaube 51.17430 GG | capot du moteur 51.17430 GG | 1685
6032302 | removal device H35/50/75 St | Abziehvorrichtung H35/50/75 St | dispositif d´enlèvement H35/50/75 St | 1134
6032303 | chain wheel z=12 - C45 | Kettenrad z=12 - C45 | roue à chaîne z=12 - C45 | 98
6032304 | washer D.49,7x10 St 060.02.024 | Scheibe D.49,7x10 St 060.02.024 | rondelle D.49,7x10 St 060.02.024 | 72
6032325 |  | Lagerstummel FR 013.03.006 A2 |  | 376
6032327 |  | Spannbolzen FR 012.03.012-1 A2 |  | 386
6032328 |  | Lammelenachse FR L=1693 012.03.017 A4 |  | 240
6032329 |  | Flanschgehäuse FR 013.03.002 1.4571 |  | 301
6032338 | screw M8x12 DIN933 A4-70 | Schraube M8x12 DIN933 A4-70 | vis M8x12 DIN933 A4-70 | 1
6032341 | suction piece 51.10290 Gbz A | Ansaugstück 51.10290 Gbz A | pièce d'aspiration 51.10290 Gbz A | 6579
6032345 | discharge piece 50.19147 4x21+1x16 GG | Druckstutzen 50.19147 4x21+1x16 GG | pièce de refoulement 50.19147 4x21+1x16 | 6808
6032346 | discharge piece 50.19147 4x21+1x16 Gbz | Druckstutzen 50.19147 4x21+1x16 Gbz | pièce de refoulement 50.19147 4x21+1x16 | 18913
6032347 | discharge piece 50.19148 4x21+1x16 GG | Druckstutzen 50.19148 4x21+1x16 GG | pièce de refoulement 50.19148 4x21+1x16 | 6808
6032348 | discharge piece 50.19148 4x21+1x16 Gbz | Druckstutzen 50.19148 4x21+1x16 Gbz | pièce de refoulement 50.19148 4x21+1x16 | 18913
6032360 | top guide casing 51.18243 GG | Endleitgehäuse 51.18243 GG | corps diffuseur supérieure 51.18243 GG | 5160
6032362 | guide casing 6052051 GG | Leitgehäuse 6052051 GG | corps de guidage 6052051 GG | 5715
6032363 | guide casing 6052051 Gbz | Leitgehäuse 6052051 Gbz | corps de guidage 6052051 Gbz | 11802
6032365 | suction piece 50.18244 GG | Ansaugstück 50.18244 GG | pièce d'aspiration 50.18244 GG | 4977
6032371 | pump shaft D.70x968 18246 1.4122 | Pumpenwelle D.70x968 52.18246 1.4122 | arbre de pompe D.70x968 18246 1.4122 | 1512
6032372 | pump shaft D.70x1268 18246 1.4122 | Pumpenwelle D.70x1268 52.18246 1.4122 | arbre de pompe D.70x1268 18246 1.4122 | 1965
6032373 | pump shaft D.70x1568 18246 1.4122 | Pumpenwelle D.70x1568 52.18246 1.4122 | arbre de pompe D.70x1568 18246 1.4122 | 2420
6032375 | coupling 54.18267 1.4021 | Kupplung 54.18267 1.4021 | accouplement 54.18267 1.4021 | 2353
6032377 | spacer sleeve D.75/60 54.18251 1.4021 | Distanzhülse D.75/60 54.18251 1.4021 | douille d'écartement D.75/60 54.18251 1. | 1053
6032378 | spacer sleeve D.75/60 54.18250/1 1.4021 | Distanzhülse D.75/60 54.18250/1 1.4021 | douille d'écartement D.75/60 18250/1 1.4 | 1162
6032379 | spacer sleeve D.80/60 54.18286 1.4401 | Distanzhülse D.80/60 54.18286 1.4401 | douille d'écartement D.80/60 18286 1.440 | 1059
6032380 | spacer sleeve D.80/60 54.18273 1.4021 | Distanzhülse D.80/60 54.18273 1.4021 | douille d'écartement D.80/60 18273 1.402 | 1066
6032381 | spacer sleeve D.91,6/60 54.18274 1.4021 | Distanzhülse D.91,6/60 54.18274 1.4021 | douille d'écartement D.91,6/60 18274 1.4 | 1013
6032384 | top guide casing 52.9498/4 Gbz | Endleitgehäuse 52.9498/4 Gbz | corps diffuseur supérieure 9498/4 Gbz | 3631
6032386 | discharge piece 50.18015/1 1x36 GG | Druckstutzen 50.18015/1 1x36 GG | pièce de refoulement 50.18015/1 1x36 GG | 3026
6032387 | discharge piece 50.18015/1 1x36 Gbz | Druckstutzen 50.18015/1 1x36 Gbz | pièce de refoulement 50.18015/1 1x36 Gbz | 5509
6032392 | pump shaft D.45x431 52.18682 1.4462 | Pumpenwelle D.45x431 52.18682 1.4462 | arbre de pompe D.45x431 52.18682 1.4462 | 1437
6032393 | pump shaft D.45x791 52.18682 1.4462 | Pumpenwelle D.45x791 52.18682 1.4462 | arbre de pompe D.45x791 52.18682 1.4462 | 1739
6032394 | pump shaft D.45x971 52.18682 1.4462 | Pumpenwelle D.45x971 52.18682 1.4462 | arbre de pompe D.45x971 52.18682 1.4462 | 1891
6032404 | casing RZP22/25 Inline A4 | Gehäuse RZP22/25 Inline A4 | corps RZP22/25 Inline A4 | 4037
6032405 | casing RZP25 Inline A4/Lam. | Gehäuse RZP25 Inline A4/Lam. | corps RZP25 Inline A4/Lam. | 4594
6032450 | suspension T344- 51.15058VN03 St37-2 | Aufhängung T344- 51.15058VN03 St37-2 | relevage T344- 51.15058VN03 St37-2 | 1257
6032451 | suspension T344- 51.15058VN04 St37-2 | Aufhängung T344- 51.15058VN04 St37-2 | relevage T344- 51.15058VN04 St37-2 | 1215
6032452 | suspension T344- 51.15058VN05 St37-2 | Aufhängung T344- 51.15058VN05 St37-2 | relevage T344- 51.15058VN05 St37-2 | 1239
6032453 | suspension T344- 51.15058VN06 St37-2 | Aufhängung T344- 51.15058VN06 St37-2 | relevage T344- 51.15058VN06 St37-2 | 1264
6032454 | suspension T344- 51.15058VN03 St37-2 | Aufhängung T344- 51.15058VN03 St37-2 | relevage T344- 51.15058VN03 St37-2 | 859
6032455 | suspension T344- 51.15058VN04 St37-2 | Aufhängung T344- 51.15058VN04 St37-2 | relevage T344- 51.15058VN04 St37-2 | 863
6032456 | suspension T344- 51.15058VN06 St37-2 | Aufhängung T344- 51.15058VN06 St37-2 | relevage T344- 51.15058VN06 St37-2 | 864
6032460 | sensor wick. 3Bi-130° | Fühler Wick. 3Bi-130° | sonde wick. 3Bi-130° | 78
6032461 | roller D.40/13x18 03N.03.027-4 PA | Laufrolle D.40/13x18 03N.03.027-4 PA | galet de roulement D.40/13x18 03N.03.027 | 96
6032525 | cable gland M32 Flat 4x4 A4 | Kabelverschraubung M32 Flach 4x4 A4 | presse-étoupe M32 Flach 4x4 A4 | 215
6032527 | cable trumpet 42T 30m H07 7G1,5 KIT | Leitungsdurchf. 42T 30m H07 7G1,5 SET | trompette câble 42T 30m H07 7G1,5 KIT | 584
6032552 | guide casing 51.7504 Gbz | Leitgehäuse 51.7504 Gbz | corps de guidage 51.7504 Gbz | 13996
6032554 | top guide casing 51.7503 Gbz | Endleitgehäuse 51.7503 Gbz | corps diffuseur supérieure 51.7503 Gbz | 13354
6032555 | pump shaft D.90x818 53.14987 1.4122 | Pumpenwelle D.90x818 53.14987 1.4122 | arbre de pompe D.90x818 53.14987 1.4122 | 3670
6032556 | pump shaft D.90x1168 53.14987 1.4122 | Pumpenwelle D.90x1168 53.14987 1.4122 | arbre de pompe D.90x1168 53.14987 1.4122 | 4261
6032558 | suction piece 51.6732/3 Gbz A 2Aussp. | Ansaugstück 51.6732/3 Gbz A 2Aussp. | pièce d'aspiration 51.6732/3 Gbz A 2Auss | 13314
6032565 | guide casing 51.7504 Gbz B | Leitgehäuse 51.7504 Gbz B | corps de guidage 51.7504 Gbz B | 14601
6032577 | intermediate flange 53.17618 Gbz/1.4301 | Zwischenflansch 53.17618 Gbz/1.4301 | bride intermédiaire 53.17618 Gbz/1.4301 | 3721
6032578 | suction piece 51.6732/9 Gbz | Ansaugstück 51.6732/9 Gbz | pièce d'aspiration 51.6732/9 Gbz | 13013
6032579 | pump shaft D.90x843 53.17617 1.4122 | Pumpenwelle D.90x843 53.17617 1.4122 | arbre de pompe D.90x843 53.17617 1.4122 | 2269
6032581 | suction piece 51.5866 1x29 GG | Ansaugstück 51.5866 1x29 GG | pièce d'aspiration 51.5866 1x29 GG | 4766
6032582 | suction piece 51.5866 1x29 Gbz | Ansaugstück 51.5866 1x29 Gbz | pièce d'aspiration 51.5866 1x29 Gbz | 9804
6032583 | suction piece 51.5866 1x29 GGG | Ansaugstück 51.5866 1x29 GGG | pièce d'aspiration 51.5866 1x29 GGG | 5582
6032585 | suction piece 51.5866 1x29+13,5 GG | Ansaugstück 51.5866 1x29+13,5 GG | pièce d'aspiration 51.5866 1x29+13,5 GG | 4766
6032586 | suction piece 51.5866 1x29+13,5 Gbz | Ansaugstück 51.5866 1x29+13,5 Gbz | pièce d'aspiration 51.5866 1x29+13,5 Gbz | 9804
6032587 | suction piece 51.5866 1x29+13,5 GGG | Ansaugstück 51.5866 1x29+13,5 GGG | pièce d'aspiration 51.5866 1x29+13,5 GGG | 5582
6032589 | suction piece 51.5866 1x29+13,5 GG | Ansaugstück 51.5866 2x29 GG | pièce d'aspiration 51.5866 1x29+13,5 GG | 4766
6032590 | suction piece 51.5866 1x29+13,5 Gbz | Ansaugstück 51.5866 2x29 Gbz | pièce d'aspiration 51.5866 1x29+13,5 Gbz | 9804
6032591 | suction piece 51.5866 1x29+13,5 GGG | Ansaugstück 51.5866 2x29 GGG | pièce d'aspiration 51.5866 1x29+13,5 GGG | 5582
6032593 | suction piece 51.5866 2x29+13,5 GG | Ansaugstück 51.5866 2x29+13,5 GG | pièce d'aspiration 51.5866 2x29+13,5 GG | 4766
6032595 | pump shaft D.28x706 53.16622 1.4122 | Pumpenwelle D.28x706 53.16622 1.4122 | arbre de pompe D.28x706 53.16622 1.4122 | 1210
6032596 | key 6x4x670 55.15177 A4 | Gleitfeder 6x4x670 55.15177 A4 | ressort glissant 6x4x670 55.15177 A4 | 43
6032612 | cable trumpet 42T RF 10m NSS 7x1,5 KIT | Leitungsdurchf. 42T RF 10m NSS 7x1,5 SET | trompette câble 42T RF 10m NSS 7x1,5 KIT | 1162
6032613 | impeller-Z D.325 52.12775 GG | Laufrad-Z D.325 52.12775 GG | roue-Z D.325 52.12775 GG | 4125
6032614 | guide bracket RB/1R 53.15388 1.4571 KIT | Führungshalter RB/1R 53.15388 1.4571 SET | appui de guidage RB/1R 53.15388 1.4571 S | 529
6032615 | coupling foot 51.13892/1 1.4581 KIT | Kupplungsfuß 51.13892/1 1.4581 SET | pied d'accouplement 51.13892/1 1.4581 KI | 971
6032617 | add on strainer KS 8/9 KIT | Saugkorberweiterung KS 8/9 SET | extension de la crépine KS 8/9 KIT | 196
6032618 | add on strainer KS 14/15 KIT | Saugkorberweiterung KS 14/15 SET | extension de la crépine KS 14/15 KIT | 196
6032619 | flange D.340/61,5x24 54.18992/2 A2 | Flansch D.340/61,5x24 54.18992/2 A2 | bride D.340/61,5x24 54.18992/2 A2 | 986
6032620 | flange D.340/61,5x24 54.18992/2 A4 | Flansch D.340/61,5x24 54.18992/2 A4 | bride D.340/61,5x24 54.18992/2 A4 | 1391
6032621 | bracket for Absackung SP 052.03.006 A2 | Halterung für Absackung SP 052.03.006 A2 | fixation für Absackung SP 052.03.006 A2 | 455
6032622 | grooved ball bearing 6212 RS C3 DIN625 | Rillenkugellager 6212 RS C3 DIN625 | roulement à billes 6212 RS C3 DIN625 | 62
6032623 | grooved ball bearing 6214 RS C3 DIN625 | Rillenkugellager 6214 RS C3 DIN625 | roulement à billes 6214 RS C3 DIN625 | 102
6032624 | mechanical shaft seal 680-107-18H-060 | GRD. 680-107-18H-060 | garniture mécanique 680-107-18H-060 | 1839
6032629 | pump housing Q150 52.14255 GG KIT | Pumpengehäuse Q150 52.14255 GG SET | corps de pompe Q150 52.14255 GG KIT | 2253
6032630 | stator T17-6/24 400/690 50Hz | Stator T17-6/24 400/690 50Hz | stator T17-6/24 400/690 50Hz | 1232
6032632 | ODU Pressbacken 70mm 921000005000009 | ODU Pressbacken 70mm 921000005000009 | ODU Pressbacken 70mm 921000005000009 | 635
6032653 | suction port 53.13497 GG/C0 | Saugstutzen 53.13497 GG/C0 | pièce d'aspiration 53.13497 GG/C0 | 544
6032660 | suction piece 51.5866 2x29+13,5 Gbz | Ansaugstück 51.5866 2x29+13,5 Gbz | pièce d'aspiration 51.5866 2x29+13,5 Gbz | 9804
6032661 | suction piece 51.5866 2x29+13,5 GGG | Ansaugstück 51.5866 2x29+13,5 GGG | pièce d'aspiration 51.5866 2x29+13,5 GGG | 5582
6032663 | suction piece 51.5866 3x29 GG | Ansaugstück 51.5866 3x29 GG | pièce d'aspiration 51.5866 3x29 GG | 4766
6032664 | suction piece 51.5866 3x29 Gbz | Ansaugstück 51.5866 3x29 Gbz | pièce d'aspiration 51.5866 3x29 Gbz | 9804
6032665 | suction piece 51.5866 3x29 GGG | Ansaugstück 51.5866 3x29 GGG | pièce d'aspiration 51.5866 3x29 GGG | 5582
6032667 | suction piece 51.5866 3x29 GG | Ansaugstück 51.5866 3x29+13,5 GG | pièce d'aspiration 51.5866 3x29 GG | 4766
6032668 | suction piece 51.5866 3x29 Gbz | Ansaugstück 51.5866 3x29+13,5 Gbz | pièce d'aspiration 51.5866 3x29 Gbz | 9804
6032669 | suction piece 51.5866 3x29 GGG | Ansaugstück 51.5866 3x29+13,5 GGG | pièce d'aspiration 51.5866 3x29 GGG | 5582
6032671 | suction piece 51.5866 1x36 GG | Ansaugstück 51.5866 1x36 GG | pièce d'aspiration 51.5866 1x36 GG | 4766
6032672 | suction piece 51.5866 1x36 Gbz | Ansaugstück 51.5866 1x36 Gbz | pièce d'aspiration 51.5866 1x36 Gbz | 9804
6032673 | suction piece 51.5866 1x36 GGG | Ansaugstück 51.5866 1x36 GGG | pièce d'aspiration 51.5866 1x36 GGG | 5582
6032675 | suction piece 51.5866 1x36+13,5 GG | Ansaugstück 51.5866 1x36+13,5 GG | pièce d'aspiration 51.5866 1x36+13,5 GG | 4766
6032676 | suction piece 51.5866 1x36+13,5 Gbz | Ansaugstück 51.5866 1x36+13,5 Gbz | pièce d'aspiration 51.5866 1x36+13,5 Gbz | 9804
6032677 | suction piece 51.5866 1x36+13,5 GGG | Ansaugstück 51.5866 1x36+13,5 GGG | pièce d'aspiration 51.5866 1x36+13,5 GGG | 5582
6032679 | suction piece 51.5866 2x36 GG | Ansaugstück 51.5866 2x36 GG | pièce d'aspiration 51.5866 2x36 GG | 4766
6032680 | suction piece 51.5866 2x36 Gbz | Ansaugstück 51.5866 2x36 Gbz | pièce d'aspiration 51.5866 2x36 Gbz | 9804
6032681 | suction piece 51.5866 2x36 GGG | Ansaugstück 51.5866 2x36 GGG | pièce d'aspiration 51.5866 2x36 GGG | 5582
6032683 | suction piece 51.5866 2x36+13,5 GG | Ansaugstück 51.5866 2x36+13,5 GG | pièce d'aspiration 51.5866 2x36+13,5 GG | 4766
6032684 | suction piece 51.5866 2x36+13,5 Gbz | Ansaugstück 51.5866 2x36+13,5 Gbz | pièce d'aspiration 51.5866 2x36+13,5 Gbz | 9804
6032685 | suction piece 51.5866 2x36+13,5 GGG | Ansaugstück 51.5866 2x36+13,5 GGG | pièce d'aspiration 51.5866 2x36+13,5 GGG | 5582
6032687 | suction piece 51.5866 3x21 GG | Ansaugstück 51.5866 3x21 GG | pièce d'aspiration 51.5866 3x21 GG | 4766
6032688 | suction piece 51.5866 3x21 Gbz | Ansaugstück 51.5866 3x21 Gbz | pièce d'aspiration 51.5866 3x21 Gbz | 9804
6032689 | suction piece 51.5866 3x21 GGG | Ansaugstück 51.5866 3x21 GGG | pièce d'aspiration 51.5866 3x21 GGG | 5582
6032691 | suction piece 51.5866 3x21+13,5 GG | Ansaugstück 51.5866 3x21+13,5 GG | pièce d'aspiration 51.5866 3x21+13,5 GG | 4766
6032692 | suction piece 51.5866 3x21+13,5 Gbz | Ansaugstück 51.5866 3x21+13,5 Gbz | pièce d'aspiration 51.5866 3x21+13,5 Gbz | 9804
6032693 | suction piece 51.5866 3x21+13,5 GGG | Ansaugstück 51.5866 3x21+13,5 GGG | pièce d'aspiration 51.5866 3x21+13,5 GGG | 5582
6032695 | suction piece 51.5866 6x21 GG | Ansaugstück 51.5866 6x21 GG | pièce d'aspiration 51.5866 6x21 GG | 4766
6032696 | suction piece 51.5866 6x21 Gbz | Ansaugstück 51.5866 6x21 Gbz | pièce d'aspiration 51.5866 6x21 Gbz | 9804
6032697 | suction piece 51.5866 6x21 GGG | Ansaugstück 51.5866 6x21 GGG | pièce d'aspiration 51.5866 6x21 GGG | 5582
6032699 | suction piece 51.5866 6x21+13,5 GG | Ansaugstück 51.5866 6x21+13,5 GG | pièce d'aspiration 51.5866 6x21+13,5 GG | 4766
6032700 | suction piece 51.5866 6x21+13,5 Gbz | Ansaugstück 51.5866 6x21+13,5 Gbz | pièce d'aspiration 51.5866 6x21+13,5 Gbz | 9804
6032701 | suction piece 51.5866 6x21+13,5 GGG | Ansaugstück 51.5866 6x21+13,5 GGG | pièce d'aspiration 51.5866 6x21+13,5 GGG | 5582
6032702 | suction piece 51.5866 6x21+13,5 9.0975 | Ansaugstück 51.5866 6x21+13,5 9.0975 | pièce d'aspiration 51.5866 6x21+13,5 9.0 | 9562
6032706 | suction piece 51.5866 1x29 9.0975 A | Ansaugstück 51.5866 1x29 9.0975 A | pièce d'aspiration 51.5866 1x29 9.0975 A | 12862
6032710 | suction piece 51.5866 1x29+13,5 9.0975 A | Ansaugstück 51.5866 1x29+13,5 9.0975 A | pièce d'aspiration 51.5866 1x29+13,5 9.0 | 12862
6032714 | suction piece 51.5866 2x29 9.0975 A | Ansaugstück 51.5866 2x29 9.0975 A | pièce d'aspiration 51.5866 2x29 9.0975 A | 12862
6032718 | suction piece 51.5866 2x29+13,5 9.0975 A | Ansaugstück 51.5866 2x29+13,5 9.0975 A | pièce d'aspiration 51.5866 2x29+13,5 9.0 | 12862
6032720 | suction piece 51.5866 3x29 Gbz A | Ansaugstück 51.5866 3x29 Gbz A | pièce d'aspiration 51.5866 3x29 Gbz A | 10976
6032722 | suction piece 51.5866 3x29 9.0975 A | Ansaugstück 51.5866 3x29 9.0975 A | pièce d'aspiration 51.5866 3x29 9.0975 A | 12862
6032726 | suction piece 51.5866 3x29+13,5 9.0975 A | Ansaugstück 51.5866 3x29+13,5 9.0975 A | pièce d'aspiration 51.5866 3x29+13,5 9.0 | 12862
6032730 | suction piece 51.5866 1x36 9.0975 A | Ansaugstück 51.5866 1x36 9.0975 A | pièce d'aspiration 51.5866 1x36 9.0975 A | 12862
6032734 | suction piece 51.5866 1x36+13,5 9.0975 A | Ansaugstück 51.5866 1x36+13,5 9.0975 A | pièce d'aspiration 51.5866 1x36+13,5 9.0 | 12862
6032738 | suction piece 51.5866 2x36 9.0975 A | Ansaugstück 51.5866 2x36 9.0975 A | pièce d'aspiration 51.5866 2x36 9.0975 A | 12862
6032742 | suction piece 51.5866 2x36+13,5 9.0975 A | Ansaugstück 51.5866 2x36+13,5 9.0975 A | pièce d'aspiration 51.5866 2x36+13,5 9.0 | 12862
6032746 | suction piece 51.5866 3x21 9.0975 A | Ansaugstück 51.5866 3x21 9.0975 A | pièce d'aspiration 51.5866 3x21 9.0975 A | 12862
6032750 | suction piece 51.5866 3x21+13,5 9.0975 A | Ansaugstück 51.5866 3x21+13,5 9.0975 A | pièce d'aspiration 51.5866 3x21+13,5 9.0 | 12862
6032754 | suction piece 51.5866 6x21 9.0975 A | Ansaugstück 51.5866 6x21 9.0975 A | pièce d'aspiration 51.5866 6x21 9.0975 A | 12862
6032758 | suction piece 51.5866 6x21+13,5 9.0975 A | Ansaugstück 51.5866 6x21+13,5 9.0975 A | pièce d'aspiration 51.5866 6x21+13,5 9.0 | 12862
6032760 | stator U156-4/120 Gbz V | Stator U156-4/120 Gbz V | stator U156-4/120 Gbz V | 35008
6032761 | stator U156-4/55 St V | Stator U156-4/55 St V | stator U156-4/55 St V | 13079
6032763 | stator U156-4/100 St V | Stator U156-4/100 St V | stator U156-4/100 St V | 18741
6032770 | stator U156-4/84 Gbz V | Stator U156-4/84 Gbz V | stator U156-4/84 Gbz V | 28382
6032771 | stator U156-4/100 Gbz V | Stator U156-4/100 Gbz V | stator U156-4/100 Gbz V | 31015
6032776 | top guide casing 17126 9.0975 B DN250PN2 | Endleitgehäuse 17126 9.0975 B DN250PN25 | corps diffuseur supérieure 17126 9.0975 | 4701
6032777 | top guide casing 51.17126 Gbz B 250/25 | Endleitgehäuse 51.17126 Gbz B 250/25 | corps diffuseur supérieure 51.17126 GbzB | 11532
6032781 | guide casing 6052051 Gbz B | Leitgehäuse 6052051 Gbz B | corps de guidage 6052051 Gbz B | 11750
6032789 | rotor D.218,5x1420 4/64 1.7131TH H1 | Rotor D.218,5x1420 4/64 1.7131TH H1 | rotor D.218,5x1420 4/64 1.7131TH H1 | 14373
6032790 | rotor D.218,5x1780 4/100 1.7131TH H1 | Rotor D.218,5x1780 4/100 1.7131TH H1 | rotor D.218,5x1780 4/100 1.7131TH H1 | 18707
6032791 | suction piece 51.6732 1x29 GG | Ansaugstück 51.6732 1x29 GG | pièce d'aspiration 51.6732 1x29 GG | 6262
6032985 | guide roller D.40/20x93 PA | Führungsrolle D.40/20x93 PA | galet de roulement D.40/20x93 PA | 71
6032990 | suction piece 51.6732 1x29 Gbz | Ansaugstück 51.6732 1x29 Gbz | pièce d'aspiration 51.6732 1x29 Gbz | 12028
6032993 | suction piece 51.6732 1x29 Gbz A | Ansaugstück 51.6732 1x29 Gbz A | pièce d'aspiration 51.6732 1x29 Gbz A | 13314
6032995 | suction piece 51.6732 1x29+13,5 GG | Ansaugstück 51.6732 1x29+13,5 GG | pièce d'aspiration 51.6732 1x29+13,5 GG | 6262
6032996 | suction piece 51.6732 1x29+13,5 Gbz | Ansaugstück 51.6732 1x29+13,5 Gbz | pièce d'aspiration 51.6732 1x29+13,5 Gbz | 12028
6032999 | suction piece 51.6732 1x29+13,5 Gbz A | Ansaugstück 51.6732 1x29+13,5 Gbz A | pièce d'aspiration 51.6732 1x29+13,5 Gbz | 13314
6033001 | suction piece 51.6732 2x29 GG | Ansaugstück 51.6732 2x29 GG | pièce d'aspiration 51.6732 2x29 GG | 6262
6033002 | suction piece 51.6732 2x29 Gbz | Ansaugstück 51.6732 2x29 Gbz | pièce d'aspiration 51.6732 2x29 Gbz | 12028
6033005 | suction piece 51.6732 2x29 Gbz A | Ansaugstück 51.6732 2x29 Gbz A | pièce d'aspiration 51.6732 2x29 Gbz A | 13314
6033007 | suction piece 51.6732 2x29+13,5 GG | Ansaugstück 51.6732 2x29+13,5 GG | pièce d'aspiration 51.6732 2x29+13,5 GG | 6262
6033008 | suction piece 51.6732 2x29+13,5 Gbz | Ansaugstück 51.6732 2x29+13,5 Gbz | pièce d'aspiration 51.6732 2x29+13,5 Gbz | 12028
6033009 | suction piece 51.6732 2x29+13,5 GGG | Ansaugstück 51.6732 2x29+13,5 GGG | pièce d'aspiration 51.6732 2x29+13,5 GGG | 6959
6033011 | suction piece 51.6732 2x29+13,5 Gbz A | Ansaugstück 51.6732 2x29+13,5 Gbz A | pièce d'aspiration 51.6732 2x29+13,5 Gbz | 13314
6033013 | suction piece 51.6732 3x29 GG | Ansaugstück 51.6732 3x29 GG | pièce d'aspiration 51.6732 3x29 GG | 6262
6033014 | suction piece 51.6732 3x29 Gbz | Ansaugstück 51.6732 3x29 Gbz | pièce d'aspiration 51.6732 3x29 Gbz | 12028
6033017 | suction piece 51.6732 3x29 Gbz A | Ansaugstück 51.6732 3x29 Gbz A | pièce d'aspiration 51.6732 3x29 Gbz A | 13314
6033019 | suction piece 51.6732 3x29+13,5 GG | Ansaugstück 51.6732 3x29+13,5 GG | pièce d'aspiration 51.6732 3x29+13,5 GG | 6262
6033020 | suction piece 51.6732 3x29+13,5 Gbz | Ansaugstück 51.6732 3x29+13,5 Gbz | pièce d'aspiration 51.6732 3x29+13,5 Gbz | 12028
6033023 | suction piece 51.6732 3x29+13,5 Gbz A | Ansaugstück 51.6732 3x29+13,5 Gbz A | pièce d'aspiration 51.6732 3x29+13,5 Gbz | 13314
6033025 | suction piece 51.6732 1x36 GG | Ansaugstück 51.6732 1x36 GG | pièce d'aspiration 51.6732 1x36 GG | 6262
6033026 | suction piece 51.6732 1x36 Gbz | Ansaugstück 51.6732 1x36 Gbz | pièce d'aspiration 51.6732 1x36 Gbz | 12028
6033029 | suction piece 51.6732 1x36 Gbz A | Ansaugstück 51.6732 1x36 Gbz A | pièce d'aspiration 51.6732 1x36 Gbz A | 13314
6033031 | suction piece 51.6732 1x36+13,5 GG | Ansaugstück 51.6732 1x36+13,5 GG | pièce d'aspiration 51.6732 1x36+13,5 GG | 6262
6033032 | suction piece 51.6732 1x36+13,5 Gbz | Ansaugstück 51.6732 1x36+13,5 Gbz | pièce d'aspiration 51.6732 1x36+13,5 Gbz | 12028
6033035 | suction piece 51.6732 1x36+13,5 Gbz A | Ansaugstück 51.6732 1x36+13,5 Gbz A | pièce d'aspiration 51.6732 1x36+13,5 Gbz | 13314
6033037 | suction piece 51.6732 2x36 GG | Ansaugstück 51.6732 2x36 GG | pièce d'aspiration 51.6732 2x36 GG | 6262
6033038 | suction piece 51.6732 2x36 Gbz | Ansaugstück 51.6732 2x36 Gbz | pièce d'aspiration 51.6732 2x36 Gbz | 12028
6033041 | suction piece 51.6732 2x36 Gbz A | Ansaugstück 51.6732 2x36 Gbz A | pièce d'aspiration 51.6732 2x36 Gbz A | 13314
6033043 | suction piece 51.6732 2x36+13,5 GG | Ansaugstück 51.6732 2x36+13,5 GG | pièce d'aspiration 51.6732 2x36+13,5 GG | 6262
6033044 | suction piece 51.6732 2x36+13,5 Gbz | Ansaugstück 51.6732 2x36+13,5 Gbz | pièce d'aspiration 51.6732 2x36+13,5 Gbz | 12028
6033047 | suction piece 51.6732 2x36+13,5 Gbz A | Ansaugstück 51.6732 2x36+13,5 Gbz A | pièce d'aspiration 51.6732 2x36+13,5 Gbz | 13314
6033049 | suction piece 51.6732 3x21 GG | Ansaugstück 51.6732 3x21 GG | pièce d'aspiration 51.6732 3x21 GG | 6262
6033050 | suction piece 51.6732 3x21 Gbz | Ansaugstück 51.6732 3x21 Gbz | pièce d'aspiration 51.6732 3x21 Gbz | 12028
6033053 | suction piece 51.6732 3x21 Gbz A | Ansaugstück 51.6732 3x21 Gbz A | pièce d'aspiration 51.6732 3x21 Gbz A | 13314
6033055 | suction piece 51.6732 3x21+13,5 GG | Ansaugstück 51.6732 3x21+13,5 GG | pièce d'aspiration 51.6732 3x21+13,5 GG | 6262
6033067 | key A14x9x180 DIN6885 A4 | Paßfeder A14x9x180 DIN6885 A4 | clavette A14x9x180 DIN6885 A4 | 38
6033072 | stator T17-4/24 400/690 50Hz VN03 | Stator T17-4/24 400/690 50Hz VN03 | stator T17-4/24 400/690 50Hz VN03 | 1087
6033074 | pump housing A G2 52.19215 Abrasit | Pumpengehäuse A G2 52.19215 Abrasit | corps de pompe A G2 52.19215 Abrasit | 785
6033079 | support rail RS - L=3600 | Stützleiste RS - L=3600 | rail guide RS - L=3600 | 263
6033080 | pump shaft D.20x161 53.15357 1.4462 | Pumpenwelle D.20x161 53.15357 1.4462 | arbre de pompe D.20x161 53.15357 1.4462 | 394
6033083 | motor casing T13-2/16 Lgm. 15mH07 10G | Motorgehäuse T13-2/16 Lgm. 15mH07 10G | corps du moteur T13-2/16 Lgm. 15mH07 10G | 1499
6033084 | stator T13-2/16 400/690 50Hz Bi 140 | Stator T13-2/16 400/690 50Hz Bi 140 | stator T13-2/16 400/690 50Hz Bi 140 | 628
6033087 | motor casing T13-2/12 Lgm. 15m7G1,5 | Motorgehäuse T13-2/12 Lgm. 15m7G1,5 | corps du moteur T13-2/12 Lgm. 15m7G1,5 | 1334
6033089 | guide bracket (wall) AVU80-150 hor. L360 | Wandhalter AVU80-150 horizontal L=360 A4 | consôle de guidage (paroi) AVU80-150L360 | 583
6033090 | shaft nut self-locking M70x2 GUK14 St | Wellenmutter selbstsich. M70x2 GUK14 St | écrou d'arbre indesserrable M70x2 GUK14 | 80
6033091 | stator T17-4/24 400/690 50Hz Ex | Stator T17-4/24 400/690 50Hz Ex | stator T17-4/24 400/690 50Hz Ex | 1087
6033096 | suction port 53.18748 1.4581 | Saugstutzen 53.18748 1.4581 | pièce d'aspiration 53.18748 1.4581 | 982
6033099 | stator T17-2/22 400/690 50Hz Bi140 | Stator T17-2/22 400/690 50Hz Bi140 | stator T17-2/22 400/690 50Hz Bi140 | 1380
6033101 | cable trumpet M28x1,5 15-18 54242.18-M | Leitungsdurchf. M28x1,5 15-18 54242.18-M | trompette câble M28x1,5 15-18 54242.18-M | 120
6033102 | cable trumpet M48x1,5 32-36 54242.36-M | Leitungsdurchf. M48x1,5 32-36 54242.36-M | trompette câble M48x1,5 32-36 54242.36-M | 216
6033104 | cable trumpet M80x2 52-57 54242.57-M80 | Leitungsdurchf. M80x2 52-57 54242.57-M80 | trompette câble M80x2 52-57 54242.57-M80 | 357
6033105 | booster shroud sealing D.273x215x3 EPDM | Druckmanteldich.D.273x215x3 EPDM | joint de chemise de pression D.273x215x3 | 42
6033112 | needle roller bearing K20x24x17 DIN5405 | Nadelkranz K20x24x17 DIN5405 | roulement à aiguilles K20x24x17 DIN5405 | 25
6033148 | motor casing 17232/2GG+statorT12-2/11 | Motorgehäuse 17232/2 GG+Stator T12-2/11 | corps du moteur 17232/2GG+statorT12-2/11 | 841
6033149 | output shaft 7,5kpl CZF-F4331028 1.4462 | Abtriebswelle 7,5kpl CZF-F4331028 1.4462 | arbre de boít 7,5kpl CZF-F4331028 1.4462 | 2024
6033150 | output shaft 6,2kpl CZF-F4331027 1.4462 | Abtriebswelle 6,2kpl CZF-F4331027 1.4462 | arbre de boît 6,2kpl CZF-F4331027 1.4462 | 550
6033151 | output shaft Uni2 CZF-F4330053 1.4462 | Abtriebswelle Uni2 CZF-F4330053 1.4462 | arbre de boíte Uni2 CZF-F4330053 1.4462 | 546
6033155 | impeller-H D.380 52.9721 Gbz | Laufrad-H D.380 52.9721 Gbz | roue-H D.380 52.9721 Gbz | 7328
6033158 | ODU-pin 18mm,massiv, 120mm² | ODU-Stift 18mm,massiv, 120mm² | ODU-goupille 18mm,massiv, 120mm² | 190
6033160 | o-ring ID.315x4 Simrit72 NBR872 | O-Ring ID.315x4 Simrit72 NBR872 | joint torique ID.315x4 Simrit72 NBR872 | 80
6033161 | seal ring D.60/80x10 Simr72 NBR902 | Radialdichtring D.60/80x10 Simr72 NBR902 | bague d'étanchéité D.60/80x10 Simr72 NBR | 140
6033167 | suction port 53.14630 GG KIT | Saugstutzen 53.14630 GG SET | pièce d'aspiration 53.14630 GG KIT | 390
6033169 | impeller-H D.148 54.3746 Gbz | Laufrad-H D.148 54.3746 Gbz | roue-H D.148 54.3746 Gbz | 1094
6033171 | wiper 105x8x284(2x) Thelan | Abstreifer 105x8x284(2x) Thelan | essuyeur 105x8x284(2x) Thelan | 312
6033172 | wiper 60x6x274 (2x) Gummi | Abstreifer 60x6x274 (2x) Gummi | essuyeur 60x6x274 (2x) Gummi | 211
6033173 | wiper 90x6x274 (2x) Thelan | Abstreifer 90x6x274 (2x) Thelan | essuyeur 90x6x274 (2x) Thelan | 317
6033174 | wiper 115x6x274 (2x) Thelan | Abstreifer 115x6x274 (2x) Thelan | essuyeur 115x6x274 (2x) Thelan | 246
6033175 | rope tensioning 2devis M20 Aisi 316 | Wantenspanner 2Gabeln M20 Niro A4 | tension de corde 2joug M20 INOX A4 | 468
6033176 | stator FK202-4/22 400/690 50HzVN03PTC110 | Stator FK202-4/22 400/690 50HzVN03PTC110 | stator FK202-4/22 400/690 50HzVN03PTC110 | 1910
6033179 | mortar cardridge HVU M24x210 | Mörtelpatrone HVU M24x210 | cardridge de scellement HVU M24x210 | 19
6033180 | anchor bar HAS-U M24x300 AISI316 | Ankerstange HAS-U M24x300 A4 | ampoule HAS-U M24x300 A4 | 103
6033182 | impeller-H/MH D.230 52.17966 Abrasit | Laufrad-H/MH D.230 52.17966 Abrasit | roue-H/MH D.230 52.17966 Abrasit | 928
6033183 | impeller-H/MH D.208 52.17966 Abrasit | Laufrad-H/MH D.208 52.17966 Abrasit | roue-H/MH D.208 52.17966 Abrasit | 1607
6033187 | terminal board 8-pol. 35-50mm² KIT | Klemmbrett 8-pol. 35-50mm² SET | plaque à bornes 8-pol. 35-50mm² KIT | 1782
6033188 | suction piece 51.6732 3x21+13,5 Gbz | Ansaugstück 51.6732 3x21+13,5 Gbz | pièce d'aspiration 51.6732 3x21+13,5 Gbz | 12028
6033191 | suction piece 51.6732 3x21+13,5 Gbz A | Ansaugstück 51.6732 3x21+13,5 Gbz A | pièce d'aspiration 51.6732 3x21+13,5 Gbz | 13314
6033193 | suction piece 51.6732 6x21 GG | Ansaugstück 51.6732 6x21 GG | pièce d'aspiration 51.6732 6x21 GG | 6262
6033194 | suction piece 51.6732 6x21 Gbz | Ansaugstück 51.6732 6x21 Gbz | pièce d'aspiration 51.6732 6x21 Gbz | 12028
6033197 | suction piece 51.6732 6x21 Gbz A | Ansaugstück 51.6732 6x21 Gbz A | pièce d'aspiration 51.6732 6x21 Gbz A | 13314
6033199 | suction piece 51.6732 6x21+13,5 GG | Ansaugstück 51.6732 6x21+13,5 GG | pièce d'aspiration 51.6732 6x21+13,5 GG | 6262
6033200 | suction piece 51.6732 6x21+13,5 Gbz | Ansaugstück 51.6732 6x21+13,5 Gbz | pièce d'aspiration 51.6732 6x21+13,5 Gbz | 12028
6033203 | suction piece 51.6732 6x21+13,5 Gbz A | Ansaugstück 51.6732 6x21+13,5 Gbz A | pièce d'aspiration 51.6732 6x21+13,5 Gbz | 13314
6033217 | suction piece 51.5866 3x16 GG | Ansaugstück 51.5866 3x16 GG | pièce d'aspiration 51.5866 3x16 GG | 4766
6033218 | suction piece 51.5866 3x16 Gbz | Ansaugstück 51.5866 3x16 Gbz | pièce d'aspiration 51.5866 3x16 Gbz | 9804
6033219 | suction piece 51.5866 6x16 GG | Ansaugstück 51.5866 6x16 GG | pièce d'aspiration 51.5866 6x16 GG | 4766
6033220 | suction piece 51.5866 6x16 Gbz | Ansaugstück 51.5866 6x16 Gbz | pièce d'aspiration 51.5866 6x16 Gbz | 9804
6033221 | suction piece 51.5866 3x16+13,5 GG | Ansaugstück 51.5866 3x16+13,5 GG | pièce d'aspiration 51.5866 3x16+13,5 GG | 4766
6033222 | suction piece 51.5866 3x16+13,5 Gbz | Ansaugstück 51.5866 3x16+13,5 Gbz | pièce d'aspiration 51.5866 3x16+13,5 Gbz | 9804
6033223 | suction piece 51.5866 6x16+13,5 GG | Ansaugstück 51.5866 6x16+13,5 GG | pièce d'aspiration 51.5866 6x16+13,5 GG | 4766
6033224 | suction piece 51.5866 6x16+13,5 Gbz | Ansaugstück 51.5866 6x16+13,5 Gbz | pièce d'aspiration 51.5866 6x16+13,5 Gbz | 9804
6033233 | suction piece 51.5867 1x29 GG | Ansaugstück 51.5867 1x29 GG | pièce d'aspiration 51.5867 1x29 GG | 5297
6033234 | suction piece 51.5867 1x29 Gbz | Ansaugstück 51.5867 1x29 Gbz | pièce d'aspiration 51.5867 1x29 Gbz | 9804
6033237 | suction piece 51.5867 1x29+13,5 GG | Ansaugstück 51.5867 1x29+13,5 GG | pièce d'aspiration 51.5867 1x29+13,5 GG | 5297
6033238 | suction piece 51.5867 1x29+13,5 Gbz | Ansaugstück 51.5867 1x29+13,5 Gbz | pièce d'aspiration 51.5867 1x29+13,5 Gbz | 9804
6033241 | suction piece 51.5867 2x29 GG | Ansaugstück 51.5867 2x29 GG | pièce d'aspiration 51.5867 2x29 GG | 5297
6033242 | suction piece 51.5867 2x29 Gbz | Ansaugstück 51.5867 2x29 Gbz | pièce d'aspiration 51.5867 2x29 Gbz | 9804
6033245 | screw M27x120 DIN931 A4-70 | Schraube M27x120 DIN931 A4-70 | vis M27x120 DIN931 A4-70 | 42
6033246 | suction piece 51.5867 2x29+13,5 GG | Ansaugstück 51.5867 2x29+13,5 GG | pièce d'aspiration 51.5867 2x29+13,5 GG | 5297
6033247 | suction piece 51.5867 2x29+13,5 Gbz | Ansaugstück 51.5867 2x29+13,5 Gbz | pièce d'aspiration 51.5867 2x29+13,5 Gbz | 9804
6033250 | suction piece 51.5867 3x29 GG | Ansaugstück 51.5867 3x29 GG | pièce d'aspiration 51.5867 3x29 GG | 5297
6033251 | suction piece 51.5867 3x29 Gbz | Ansaugstück 51.5867 3x29 Gbz | pièce d'aspiration 51.5867 3x29 Gbz | 9804
6033254 | suction piece 51.5867 3x29+13,5 GG | Ansaugstück 51.5867 3x29+13,5 GG | pièce d'aspiration 51.5867 3x29+13,5 GG | 5297
6033255 | suction piece 51.5867 3x29+13,5 Gbz | Ansaugstück 51.5867 3x29+13,5 Gbz | pièce d'aspiration 51.5867 3x29+13,5 Gbz | 9804
6033258 | suction piece 51.5867 1x36 GG | Ansaugstück 51.5867 1x36 GG | pièce d'aspiration 51.5867 1x36 GG | 5297
6033259 | suction piece 51.5867 1x36 Gbz | Ansaugstück 51.5867 1x36 Gbz | pièce d'aspiration 51.5867 1x36 Gbz | 9804
6033262 | suction piece 51.5867 1x36+13,5 GG | Ansaugstück 51.5867 1x36+13,5 GG | pièce d'aspiration 51.5867 1x36+13,5 GG | 5297
6033263 | suction piece 51.5867 1x36+13,5 Gbz | Ansaugstück 51.5867 1x36+13,5 Gbz | pièce d'aspiration 51.5867 1x36+13,5 Gbz | 9804
6033265 | suction piece 51.5867 1x36+13,5 Gbz A | Ansaugstück 51.5867 1x36+13,5 Gbz A | pièce d'aspiration 51.5867 1x36+13,5 Gbz | 11
6033266 | suction piece 51.5867 2x36 GG | Ansaugstück 51.5867 2x36 GG | pièce d'aspiration 51.5867 2x36 GG | 5297
6033267 | suction piece 51.5867 2x36 Gbz | Ansaugstück 51.5867 2x36 Gbz | pièce d'aspiration 51.5867 2x36 Gbz | 9804
6033270 | suction piece 51.5867 2x36+13,5 GG | Ansaugstück 51.5867 2x36+13,5 GG | pièce d'aspiration 51.5867 2x36+13,5 GG | 5297
6033271 | suction piece 51.5867 2x36+13,5 Gbz | Ansaugstück 51.5867 2x36+13,5 Gbz | pièce d'aspiration 51.5867 2x36+13,5 Gbz | 9804
6033274 | suction piece 51.5867 3x21 GG | Ansaugstück 51.5867 3x21 GG | pièce d'aspiration 51.5867 3x21 GG | 5297
6033275 | suction piece 51.5867 3x21 Gbz | Ansaugstück 51.5867 3x21 Gbz | pièce d'aspiration 51.5867 3x21 Gbz | 9804
6033278 | suction piece 51.5867 3x21+13,5 GG | Ansaugstück 51.5867 3x21+13,5 GG | pièce d'aspiration 51.5867 3x21+13,5 GG | 5297
6033279 | suction piece 51.5867 3x21+13,5 Gbz | Ansaugstück 51.5867 3x21+13,5 Gbz | pièce d'aspiration 51.5867 3x21+13,5 Gbz | 9804
6033282 | suction piece 51.5867 6x21 GG | Ansaugstück 51.5867 6x21 GG | pièce d'aspiration 51.5867 6x21 GG | 5297
6033283 | suction piece 51.5867 6x21 Gbz | Ansaugstück 51.5867 6x21 Gbz | pièce d'aspiration 51.5867 6x21 Gbz | 9804
6033286 | suction piece 51.5867 6x21+13,5 GG | Ansaugstück 51.5867 6x21+13,5 GG | pièce d'aspiration 51.5867 6x21+13,5 GG | 5297
6033287 | suction piece 51.5867 6x21+13,5 Gbz | Ansaugstück 51.5867 6x21+13,5 Gbz | pièce d'aspiration 51.5867 6x21+13,5 Gbz | 9804
6033290 | guard plate 55.4816 St | Schutzplatte 55.4816 St | plaque de garde 55.4816 St | 95
6033291 | impeller intake 52.6697/1 Gbz | Radeinlauf 52.6697/1 Gbz | entrée de roue 52.6697/1 Gbz | 938
6033293 | pump shaft D.90x865 53.11568 1.4021 | Pumpenwelle D.90x865 53.11568 1.4021 | arbre de pompe D.90x865 53.11568 1.4021 | 3175
6033294 | pump shaft D.90x865 53.11568 1.4122 | Pumpenwelle D.90x865 53.11568 1.4122 | arbre de pompe D.90x865 53.11568 1.4122 | 3898
6033295 | pump shaft D.90x1215 53.11568 1.4021 | Pumpenwelle D.90x1215 53.11568 1.4021 | arbre de pompe D.90x1215 53.11568 1.4021 | 3925
6033296 | pump shaft D.90x1215 53.11568 1.4122 | Pumpenwelle D.90x1215 53.11568 1.4122 | arbre de pompe D.90x1215 53.11568 1.4122 | 4720
6033297 | pump shaft D.90x1565 53.11568 1.4021 | Pumpenwelle D.90x1565 53.11568 1.4021 | arbre de pompe D.90x1565 53.11568 1.4021 | 4585
6033298 | pump shaft D.90x1565 53.11568 1.4122 | Pumpenwelle D.90x1565 53.11568 1.4122 | arbre de pompe D.90x1565 53.11568 1.4122 | 4783
6033302 | suction piece 51.6696/3 1X29 GG | Ansaugstück 51.6696/3 1X29 GG | pièce d'aspiration 51.6696/3 1X29 GG | 6808
6033303 | suction piece 51.6696/3 1X29 Gbz | Ansaugstück 51.6696/3 1X29 Gbz | pièce d'aspiration 51.6696/3 1X29 Gbz | 17974
6033306 | suction piece 51.6696/3 1X29+13,5 GG | Ansaugstück 51.6696/3 1X29+13,5 GG | pièce d'aspiration 51.6696/3 1X29+13,5 G | 6808
6033307 | suction piece 51.6696/3 1X29+13,5 Gbz | Ansaugstück 51.6696/3 1X29+13,5 Gbz | pièce d'aspiration 51.6696/3 1X29+13,5 G | 17974
6033310 | suction piece 51.6696/3 2X29 GG | Ansaugstück 51.6696/3 2X29 GG | pièce d'aspiration 51.6696/3 2X29 GG | 6808
6033311 | suction piece 51.6696/3 2X29 Gbz | Ansaugstück 51.6696/3 2X29 Gbz | pièce d'aspiration 51.6696/3 2X29 Gbz | 17974
6033314 | suction piece 51.6696/3 2X29+13,5 GG | Ansaugstück 51.6696/3 2X29+13,5 GG | pièce d'aspiration 51.6696/3 2X29+13,5 G | 6808
6033315 | suction piece 51.6696/3 2X29+13,5 Gbz | Ansaugstück 51.6696/3 2X29+13,5 Gbz | pièce d'aspiration 51.6696/3 2X29+13,5 G | 17974
6033318 | suction piece 51.6696/3 3X29 GG | Ansaugstück 51.6696/3 3X29 GG | pièce d'aspiration 51.6696/3 3X29 GG | 6808
6033319 | suction piece 51.6696/3 3X29 Gbz | Ansaugstück 51.6696/3 3X29 Gbz | pièce d'aspiration 51.6696/3 3X29 Gbz | 17974
6033322 | suction piece 51.6696/3 3X29+13,5 GG | Ansaugstück 51.6696/3 3X29+13,5 GG | pièce d'aspiration 51.6696/3 3X29+13,5 G | 6808
6033323 | suction piece 51.6696/3 3X29+13,5 Gbz | Ansaugstück 51.6696/3 3X29+13,5 Gbz | pièce d'aspiration 51.6696/3 3X29+13,5 G | 17974
6033326 | suction piece 51.6696/3 3X21 GG | Ansaugstück 51.6696/3 3X21 GG | pièce d'aspiration 51.6696/3 3X21 GG | 6808
6033327 | suction piece 51.6696/3 3X21 Gbz | Ansaugstück 51.6696/3 3X21 Gbz | pièce d'aspiration 51.6696/3 3X21 Gbz | 17974
6033330 | suction piece 51.6696/3 3X21+13,5 GG | Ansaugstück 51.6696/3 3X21+13,5 GG | pièce d'aspiration 51.6696/3 3X21+13,5 G | 6808
6033331 | suction piece 51.6696/3 3X21+13,5 Gbz | Ansaugstück 51.6696/3 3X21+13,5 Gbz | pièce d'aspiration 51.6696/3 3X21+13,5 G | 17974
6033334 | suction piece 51.6696/3 6X21 GG | Ansaugstück 51.6696/3 6X21 GG | pièce d'aspiration 51.6696/3 6X21 GG | 6808
6033335 | suction piece 51.6696/3 6X21 Gbz | Ansaugstück 51.6696/3 6X21 Gbz | pièce d'aspiration 51.6696/3 6X21 Gbz | 17974
6033338 | suction piece 51.6696/3 6X21+13,5 GG | Ansaugstück 51.6696/3 6X21+13,5 GG | pièce d'aspiration 51.6696/3 6X21+13,5 G | 6808
6033339 | suction piece 51.6696/3 6X21+13,5 Gbz | Ansaugstück 51.6696/3 6X21+13,5 Gbz | pièce d'aspiration 51.6696/3 6X21+13,5 G | 17974
6033342 | suction piece 51.6696/3 2x21 GG | Ansaugstück 51.6696/3 2x21 GG | pièce d'aspiration 51.6696/3 2x21 GG | 6808
6033343 | suction piece 51.6696/3 2x21 Gbz | Ansaugstück 51.6696/3 2x21 Gbz | pièce d'aspiration 51.6696/3 2x21 Gbz | 17974
6033346 | intermediate flange 53.11108 St 3x29 | Zwischenflansch 53.11108 St 3x29 | bride intermédiaire 53.11108 St 3x29 | 1765
6033347 | intermediate flange 53.11108 Gbz 3x29 | Zwischenflansch 53.11108 Gbz 3x29 | bride intermédiaire 53.11108 Gbz 3x29 | 6316
6033348 | intermediate flange 53.11108 St 6x29 | Zwischenflansch 53.11108 St 6x29 | bride intermédiaire 53.11108 St 6x29 | 1765
6033349 | intermediate flange 53.11108 Gbz 6x29 | Zwischenflansch 53.11108 Gbz 6x29 | bride intermédiaire 53.11108 Gbz 6x29 | 6316
6033351 | neck ring D.325x10 55.9738 Rg | Spaltring D.325x10 55.9738 1.4580 | bague d'usure D.325x10 55.9738 Rg | 1619
6033355 | discharge piece 50.18433 6x21 GGG | Druckstutzen 50.18433 6x21 GGG | pièce de refoulement 550.18433 6x21 GGG | 2834
6033356 | intermediate flange 53.11144/1 St 1x29-4 | Zwischenflansch 53.11144/1 St 1x29-42 | bride intermédiaire 53.11144/1 St 1x29-4 | 908
6033357 | intermediate flange 53.11144/1 St 2x29-4 | Zwischenflansch 53.11144/1 St 2x29-42 | bride intermédiaire 53.11144/1 St 2x29-4 | 908
6033358 | intermediate flange 53.11144/1 St 3x29 | Zwischenflansch 53.11144/1 St 3x29 | bride intermédiaire 53.11144/1 St 3x29 | 908
6033359 | intermediate flange 53.11144/1 St 3x21 | Zwischenflansch 53.11144/1 St 3x21 | bride intermédiaire 53.11144/1 St 3x21 | 908
6033360 | intermediate flange 53.11144/1 St 6x21 | Zwischenflansch 53.11144/1 St 6x21 | bride intermédiaire 53.11144/1 St 6x21 | 908
6033362 | suction piece 51.3918/4 3x21+13,5 GG | Ansaugstück 51.3918/1 3x21+13,5 GG | pièce d'aspiration 51.3918/4 3x21+13,5 G | 7491
6033363 | suction piece 51.3918/4 3x21+13,5 Gbz | Ansaugstück 51.3918/1 3x21+13,5 Gbz | pièce d'aspiration 51.3918/4 3x21+13,5 G | 20017
6033364 | suction piece 51.3918/4 6x21 GG | Ansaugstück 51.3918/1 6x21 GG | pièce d'aspiration 51.3918/4 6x21 GG | 7491
6033365 | suction piece 51.3918/4 6x21 Gbz | Ansaugstück 51.3918/1 6x21 Gbz | pièce d'aspiration 51.3918/4 6x21 Gbz | 20017
6033366 | suction piece 51.3918/4 6x21+13,5 GG | Ansaugstück 51.3918/1 6x21+13,5 GG | pièce d'aspiration 51.3918/4 6x21+13,5 G | 7491
6033367 | suction piece 51.3918/4 6x21+13,5 Gbz | Ansaugstück 51.3918/1 6x21+13,5 Gbz | pièce d'aspiration 51.3918/4 6x21+13,5 G | 21696
6033368 | suction piece 51.13568 3x21+13,5 GG | Ansaugstück 51.13568 3x21+13,5 GG | pièce d'aspiration 51.13568 3x21+13,5 GG | 8321
6033369 | suction piece 51.13568 3x21+13,5 Gbz | Ansaugstück 51.13568 3x21+13,5 Gbz | pièce d'aspiration 51.13568 3x21+13,5 Gb | 22242
6033370 | suction piece 51.13568 6x21 GG | Ansaugstück 51.13568 6x21 GG | pièce d'aspiration 51.13568 6x21 GG | 8321
6033371 | suction piece 51.13568 6x21 Gbz | Ansaugstück 51.13568 6x21 Gbz | pièce d'aspiration 51.13568 6x21 Gbz | 22242
6033372 | suction piece 51.13568 6x21+13,5 GG | Ansaugstück 51.13568 6x21+13,5 GG | pièce d'aspiration 51.13568 6x21+13,5 GG | 8321
6033373 | suction piece 51.13568 6x21+13,5 Gbz | Ansaugstück 51.13568 6x21+13,5 Gbz | pièce d'aspiration 51.13568 6x21+13,5 Gb | 22242
6033374 | pump shaft D.48x1177 53.17633 1.4462 | Pumpenwelle D.48x1177 53.17633 1.4462 | arbre de pompe D.48x1177 53.17633 1.4462 | 3023
6033375 | guide casing 51.17411 GG | Leitgehäuse 51.17411 GG | corps de guidage 51.17411 GG | 7262
6033376 | guide casing 51.17411 Gbz | Leitgehäuse 51.17411 Gbz | corps de guidage 51.17411 Gbz | 22697
6033377 | bush D.115/100,5 55.9751/3 9.0970 | Laufbuchse D.115/100,5 55.9751/3 9.0970 | buselure D.115/100,5 55.9751/3 9.0970 | 500
6033380 | filling piece 53.9727/1 Gbz | Füllstück 53.9727/1 Gbz | bouchon de remplissage 53.9727/1 Gbz | 1253
6033383 | top guide casing 51.17412 Gbz 350/10 | Endleitgehäuse 51.17412 Gbz 350/10 | corps diffuseur supérieure 51.17412 Gbz | 19670
6033385 | top guide casing 51.17413 GG 350/16 | Endleitgehäuse 51.17413 GG 350/16 | corps diffuseur supérieure 51.17413 GG | 5969
6033386 | top guide casing 51.17413 Gbz 350/16 | Endleitgehäuse 51.17413 Gbz 350/16 | corps diffuseur supérieure 51.17413 Gbz | 20574
6033388 | neck ring D.370x32,5 55.9737/1 1.4580 | Spaltring D.370x32,5 55.9737/1 1.4580 | bague d'usure D.370x32,5 55.9737/1 1.458 | 1287
6033396 | pump shaft D.90x1261 53.10825/2 1.4122 | Pumpenwelle D.90x1261 53.10825/2 1.4122 | arbre de pompe D.90x1261 53.10825/2 1.41 | 3934
6033398 | pump shaft D.90x1681 53.10825/2 1.4122 | Pumpenwelle D.90x1681 53.10825/2 1.4122 | arbre de pompe D.90x1681 53.10825/2 1.41 | 4539
6033400 | pump shaft D.90x2101 53.10825/2 1.4122 | Pumpenwelle D.90x2101 53.10825/2 1.4122 | arbre de pompe D.90x2101 53.10825/2 1.41 | 5144
6033401 | slide sleeve D.90/80x118 1.4122 | Gleitbuchse D.90/80x118 1.4122 | douille de glissement D.90/80x118 1.4122 | 885
6033404 | end sleeve D.100/80 55.9736/3 1.4401 | Endhülse D.100/80 55.9736/3 1.4401 | douille en fin d'axe D.100/80 9736/3 1.4 | 1603
6033407 | intermediate flange 53.15695 St | Zwischenflansch 53.15695 St | bride intermédiaire 53.15695 St | 2117
6033408 | intermediate flange 53.15695 1.4301 | Zwischenflansch 53.15695 1.4301 | bride intermédiaire 53.15695 1.4301 | 4875
6033409 | ring D.445/117x35 1.4301 | Ring D.445/117x35 1.4301 | bague D.445/117x35 1.4301 | 1799
6033411 | suction piece 51.6696/4 Gbz 2Aussp. | Ansaugstück 51.6696/4 Gbz 2Aussp. | pièce d'aspiration 51.6696/4 Gbz 2Aussp. | 20681
6033414 | pump shaft D.90x645 53.15699/1 1.4122 | Pumpenwelle D.90x645 53.15699/1 1.4122 | arbre de pompe D.90x645 15699/1 1.4122 | 3934
6033416 | pump shaft D.90x1065 53.15699/1 1.4122 | Pumpenwelle D.90x1065 53.15699/1 1.4122 | arbre de pompe D.90x1065 53.15699/1 1.41 | 4539
6033417 | intermediate flange 53.11144/1 Gbz 1x29- | Zwischenflansch 53.11144/1 Gbz 1x29-42 | bride intermédiaire 53.11144/1 Gbz 1x29- | 2722
6033418 | intermediate flange 53.11144/1 Gbz 2x29- | Zwischenflansch 53.11144/1 Gbz 2x29-42 | bride intermédiaire 53.11144/1 Gbz 2x29- | 2722
6033419 | intermediate flange 53.11144/1 Gbz 3x29 | Zwischenflansch 53.11144/1 Gbz 3x29 | bride intermédiaire 53.11144/1 Gbz 3x29 | 2722
6033420 | intermediate flange 53.11144/1 Gbz 3x21 | Zwischenflansch 53.11144/1 Gbz 3x21 | bride intermédiaire 53.11144/1 Gbz 3x21 | 2722
6033421 | intermediate flange 53.11144/1 Gbz 6x21 | Zwischenflansch 53.11144/1 Gbz 6x21 | bride intermédiaire 53.11144/1 Gbz 6x21 | 2722
6033425 | pump shaft D.90x687 53.16441/1 1.4122 | Pumpenwelle D.90x687 53.16441/1 1.4122 | arbre de pompe D.90x687 53.16441/1 1.412 | 3328
6033427 | pump shaft D.90x1107 53.16441/1 1.4122 | Pumpenwelle D.90x1107 53.16441/1 1.4122 | arbre de pompe D.90x1107 53.16441/1 1.41 | 3934
6033429 | pump shaft D.90x1527 53.16441/1 1.4122 | Pumpenwelle D.90x1527 53.16441/1 1.4122 | arbre de pompe D.90x1527 53.16441/1 1.41 | 4539
6033431 | suction piece 51.14905 Gbz | Ansaugstück 51.14905 Gbz | pièce d'aspiration 51.14905 Gbz | 5596
6033432 | suction piece 51.14905 Gbz A | Ansaugstück 51.14905 Gbz A | pièce d'aspiration 51.14905 Gbz A | 5748
6033434 | guide casing 52.15216 Gbz B | Leitgehäuse 52.15216 Gbz B | corps de guidage 52.15216 Gbz B | 4521
6033435 | guide casing 51.9558A Gbz | Leitgehäuse 51.9558A Gbz | corps de guidage 51.9558A Gbz | 6050
6033437 | guide casing 51.9558A Gbz B | Leitgehäuse 51.9558A Gbz B | corps de guidage 51.9558A Gbz B | 5243
6033439 | top guide casing 51.9573A Gbz 200/10 | Endleitgehäuse 51.9573A Gbz 200/10 | corps diffuseur supérieure 51.9573A Gbz | 5900
6033441 | top guide casing 51.9573A Gbz B 200/10 | Endleitgehäuse 51.9573A Gbz B 200/10 | corps diffuseur supérieure 51.9573A GbzB | 5488
6033442 | top guide casing 51.4683 GG 200/16 | Endleitgehäuse 51.4683 GG 200/16 | corps diffuseur supérieure 51.4683 GG | 2571
6033443 | top guide casing 51.4683 Gbz 200/16 | Endleitgehäuse 51.4683 Gbz 200/16 | corps diffuseur supérieure 51.4683 Gbz | 6808
6033445 | pump shaft D.60x886 53.15032 1.4122 | Pumpenwelle D.60x886 53.15032 1.4122 | arbre de pompe D.60x886 53.15032 1.4122 | 1837
6033446 | pump shaft D.60x886 53.15032 1.4462 | Pumpenwelle D.60x886 53.15032 1.4462 | arbre de pompe D.60x886 53.15032 1.4462 | 3177
6033448 | pump shaft D.60x1136 53.15032 1.4122 | Pumpenwelle D.60x1136 53.15032 1.4122 | arbre de pompe D.60x1136 53.15032 1.4122 | 1974
6033450 | pump shaft D.60x1386 53.15032 1.4122 | Pumpenwelle D.60x1386 53.15032 1.4122 | arbre de pompe D.60x1386 53.15032 1.4122 | 2248
6033451 | pump shaft D.60x1386 53.15032 1.4462 | Pumpenwelle D.60x1386 53.15032 1.4462 | arbre de pompe D.60x1386 53.15032 1.4462 | 3631
6033452 | coating Ceram C2/C1 Prop. RZP20..40 | Beschichtung Ceram C2/C1 Prop. RZP20..40 | revêtement Ceram C2/C1 Prop. RZP20..40 | 471
6033453 | coating Ceram C2/C1 Prop. RZP50..80 | Beschichtung Ceram C2/C1 Prop. RZP50..80 | revêtement Ceram C2/C1 Prop. RZP50..80 | 987
6033455 | suction port 53.2160 1.4581 KIT | Saugstutzen 53.2160 1.4581 SET | pièce d'aspiration 53.2160 1.4581 KIT | 982
6033459 | winding mater. NU911-2/60 380/660 50Hz D | Wickelmat NU911-2/60 380/660 50Hz D/YPVC | fil de matéri. NU911-2/60 380/660 50Hz D | 2640
6033463 | hose clip 180-200 DIN3017 A4 | Schlauchschelle 180-200 DIN3017 A4 | collier de tuyau 180-200 DIN3017 A4 | 26
6033464 | stator U92-2/60 H wound+con.15m3x16+4G16 | Stator U92-2/60 H gew+gesch.15m3x16+4G16 | stator U92-2/60 Hbobiné et r15m3x16+4G16 | 14523
6033502 | stator U92-2/60 Gbz H | Stator U92-2/60 Gbz H | stator U92-2/60 Gbz H | 9753
6033506 | shaft sleeve D.65/55 55.10772 1.4021 | Wellenhülse D.65/55 55.10772 1.4021 | boîte d'arbre D.65/55 55.10772 1.4021 | 431
6033507 | balance-elastic 33,9x60/0,5 EPDM | Ausgleichsgummi 33,9x60/0,5 EPDM | élastique de balance 33,9x60/0,5 EPDM | 4
6033508 | balance-elastic 47,7x60/0,5 EPDM | Ausgleichsgummi 47,7x60/0,5 EPDM | élastique de balance 47,7x60/0,5 EPDM | 4
6033509 | balance-elastic 49,2x60/0,5 EPDM | Ausgleichsgummi 49,2x60/0,5 EPDM | élastique de balance 49,2x60/0,5 EPDM | 4
6033518 | pump shaft D.60x1636 53.15032 1.4122 | Pumpenwelle D.60x1636 53.15032 1.4122 | arbre de pompe D.60x1636 53.15032 1.4122 | 2519
6033519 | pump shaft D.60x1636 53.15032 1.4462 | Pumpenwelle D.60x1636 53.15032 1.4462 | arbre de pompe D.60x1636 53.15032 1.4462 | 4085
6033521 | pump shaft D.60x1886 53.15032 1.4122 | Pumpenwelle D.60x1886 53.15032 1.4122 | arbre de pompe D.60x1886 53.15032 1.4122 | 2790
6033522 | pump shaft D.60x1886 53.15032 1.4462 | Pumpenwelle D.60x1886 53.15032 1.4462 | arbre de pompe D.60x1886 53.15032 1.4462 | 4539
6033524 | pump shaft D.60x2136 53.15032 1.4122 | Pumpenwelle D.60x2136 53.15032 1.4122 | arbre de pompe D.60x2136 53.15032 1.4122 | 3065
6033525 | pump shaft D.60x2136 53.15032 1.4462 | Pumpenwelle D.60x2136 53.15032 1.4462 | arbre de pompe D.60x2136 53.15032 1.4462 | 4993
6033527 | pump shaft D.60x2386 53.15032 1.4122 | Pumpenwelle D.60x2386 53.15032 1.4122 | arbre de pompe D.60x2386 53.15032 1.4122 | 3335
6033528 | pump shaft D.60x2386 53.15032 1.4462 | Pumpenwelle D.60x2386 53.15032 1.4462 | arbre de pompe D.60x2386 53.15032 1.4462 | 5448
6033531 | pump shaft D.66,9x399 53.16568 1.4122 | Pumpenwelle D.66,9x399 53.16568 1.4122 | arbre de pompe D.66,9x399 16568 1.4122 | 1564
6033533 | pump shaft D.66,9x649 53.16568 1.4122 | Pumpenwelle D.66,9x649 53.16568 1.4122 | arbre de pompe D.66,9x649 53.16568 1.412 | 1704
6033534 | pump shaft D.25x599 53.13770/3 9.4122 | Pumpenwelle D.25x599 53.13770/3 9.4122 | arbre de pompe D.25x599 13770/3 9.4122 | 895
6033543 | top guide casing 52.11780 Gbz B | Endleitgehäuse 52.11780 Gbz B | corps diffuseur supérieure 52.11780 Gbz | 4689
6033546 | top guide casing 52.11780/1 Gbz B | Endleitgehäuse 52.11780/1 Gbz B | corps diffuseur supérieur 52.11780/1 Gbz | 4689
6033547 | guide casing 52.11478/1 Gbz B | Leitgehäuse 52.11478/1 Gbz B | corps de guidage 52.11478/1 Gbz B | 3480
6033549 | guide casing 52.11478 Gbz B | Leitgehäuse 52.11478 Gbz B | corps de guidage 52.11478 Gbz B | 3480
6033551 | pump shaft SW17x272 SK.4149 1.4571 | Pumpenwelle SW17x272 SK.4149 1.4571 | arbre de pompe SW17x272 SK.4149 1.4571 | 379
6033552 | spacer sleeve D.27,8/19,65 SK.4150 1.412 | Distanzhülse D.27,8/19,65 SK.4150 1.4122 | douille d'écartement D.27,8/19,65 SK.415 | 393
6033554 | impeller-H D.92 NorylGFN3V+Polyu. | Laufrad-H D.92 NorylGFN3V+Polyu. | roue-H D.92 NorylGFN3V+Polyu. | 34
6033556 | pump shaft D.90x1215 53.16438 1.4122 | Pumpenwelle D.90x1215 53.16438 1.4122 | arbre de pompe D.90x1215 53.16438 1.4122 | 3268
6033558 | pump shaft D.90x1565 53.16438 1.4122 | Pumpenwelle D.90x1565 53.16438 1.4122 | arbre de pompe D.90x1565 53.16438 1.4122 | 4020
6033563 | discharge piece 51.7502 Gbz 300/10 | Druckstutzen 51.7502 Gbz 300/10 | pièce de refoulement 51.7502 Gbz 300/10 | 6981
6033565 | discharge piece 51.7276 Gbz 350/10 | Druckstutzen 51.7276 Gbz 350/10 | pièce de refoulement 51.7276 Gbz 350/10 | 5748
6033566 | discharge piece 51.10127/1 Gbz 300/16 | Druckstutzen 51.10127/1 Gbz 300/16 | pièce de refoulement 51.10127/1 Gbz 300/ | 6888
6033567 | discharge piece 51.12534 GGG 350/16 | Druckstutzen 51.12534 GGG 350/16 | pièce de refoulement 51.12534 GGG 350/1 | 2873
6033570 | discharge piece 51.7502 9.0975 300/10 | Druckstutzen 51.7502 9.0975 300/10 | pièce de refoulement 51.7502 9.0975 300/ | 6050
6033572 | thrust bearing U 53.19335 GGGNiCr | Spurlager U 53.19335 GGGNiCr | butée axiale U 53.19335 GGGNiCr | 758
6033575 | suction piece 51.6732/9 Gbz A | Ansaugstück 51.6732/9 Gbz A | pièce d'aspiration 51.6732/9 Gbz A | 13314
6033580 | suction piece 51.19328 GG | Ansaugstück 51.19328 GG | pièce d'aspiration 51.19328 GG | 2401
6033582 | radial bearing D.55/40x28 1.4571+NBR65Sh | Radiallager D.55/40x28 1.4571+NBR65Sh | coussinet D.55/40x28 1.4571+NBR65Sh | 570
6033583 | suction piece 51.19328 Gbz | Ansaugstück 51.19328 Gbz | pièce d'aspiration 51.19328 Gbz | 4424
6033584 | winding mater. U92-2/60 380 50Hz D/Y PVC | Wickelmaterial U92-2/60 380 50Hz D/Y PVC | fil de matéri. U92-2/60 380 50Hz D/Y PVC | 2460
6033586 | bracket AV..S120 L.250mm A4 | Halterung AV..S120 L.250mm A4 | fixation AV..S120 L.250mm A4 | 553
6033595 | motor casing T12-4/6 Lgm. 10m7G1,5 | Motorgehäuse T12-4/6 Lgm. 10m7G1,5 | corps du moteur T12-4/6 Lgm. 10m7G1,5 | 1009
6033598 | motor casing T12-4/11 Lgm. 20m7G1,5 | Motorgehäuse T12-4/11 Lgm. 20m7G1,5 | corps du moteur T12-4/11 Lgm. 20m7G1,5 | 1091
6033599 | motor casing T12-4/11 Lgm. 15m7G1,5 | Motorgehäuse T12-4/11 Lgm. 15m7G1,5 | corps du moteur T12-4/11 Lgm. 15m7G1,5 | 1059
6033600 | pump shaft D.30x278 53.16806 1.4122 | Pumpenwelle D.30x278 53.16806 1.4122 | arbre de pompe D.30x278 53.16806 1.4122 | 370
6033602 | pump shaft D.30x278 53.16806 1.4462 | Pumpenwelle D.30x278 53.16806 1.4462 | arbre de pompe D.30x278 53.16806 1.4462 | 1067
6033605 | impeller-Z D.338 52.12776 GG | Laufrad-Z D.338 52.12776 GG | roue-Z D.338 52.12776 GG | 2842
6033606 | impeller-Z D.338 52.12776 GG KIT | Laufrad-Z D.338 52.12776 GG SET | roue-Z D.338 52.12776 GG KIT | 2842
6033624 | skid TR36/120 vert. adjustable A4 | Schlitten TR36/120 vert. verstellbar A4 | chariot TR36/120 réglable vert. A4 | 1527
6033631 | motor hood FK34.1 2xPg42+Pg16 GG | Motorhaube FK34.1 2xPg42+Pg16 gebohrt GG | capot du moteur FK34.1 2xPg42+Pg16 | 1193
6033641 | cable trumpet 42T/PG29 52.19364 GG | Leitungsstutzen 42T/PG29 52.19364 GG | trompette de câble 42T/PG29 52.19364 GG | 218
6033642 | cable sleeve D.25x1,2x220 54.18782 PVC | Kabelhülse D.25x1,2x220 54.18782 PVC | douille de câbleD.25x1,2x220 54.18782PVC | 21
6033646 | circlips SB135 FSt | Sprengring SB135 FSt | circlip SB135 FSt | 10
6033647 | motor casing 51.2844/3 Al | Motorgehäuse 51.2844/3 Al | corps du moteur 51.2844/3 Al | 377
6033653 | impeller-E D.140 54.13935 korr135 1.458 | Laufrad-E D.140 54.13935 korr135 1.4581 | roue-E D.140 54.13935 korr135 1.4581 | 1548
6033658 | ring D.798/675x75 A2 | Ring D.798/675x75 A2 | bague D.798/675x75 A2 | 2954
6033757 | impeller FA15.77Z-410 GGG SVA | Laufrad FA15.77Z-410 GGG SVA | roue FA15.77Z-410 GGG SVA | 3500
6033758 | impeller FA15.77Z-390 GGG SVA | Laufrad FA15.77Z-390 GGG SVA | roue FA15.77Z-390 GGG SVA | 3500
6033759 | impeller FA15.77Z-370 GGG SVA | Laufrad FA15.77Z-370 GGG SVA | roue FA15.77Z-370 GGG SVA | 3500
6033760 | impeller FA15.77Z-350 GGG SVA | Laufrad FA15.77Z-350 GGG SVA | roue FA15.77Z-350 GGG SVA | 3500
6033761 | impeller FA15.77Z-330 GGG SVA | Laufrad FA15.77Z-330 GGG SVA | roue FA15.77Z-330 GGG SVA | 3500
6033762 | impeller FA15.77Z-310 GGG SVA | Laufrad FA15.77Z-310 GGG SVA | roue FA15.77Z-310 GGG SVA | 3500
6033764 | impeller-Z D.370 53.15802 GGG | Laufrad-Z D.370 53.15802 GGG | roue-Z D.370 53.15802 GGG | 3841
6033767 | cable gland M27x1,5 Flach4x1,5 A4 | Kabelverschraubung M27x1,5 Fla4x1,5 A4 | presse-étoupe M27x1,5 Flach4x1,5 A4 | 130
6033768 | cable gland M32x1,5 Flach4x1,5 A4 | Kabelverschraubung M32x1,5 Flach4x1,5 A4 | presse-étoupe M32x1,5 Flach4x1,5 A4 | 150
6033824 | screw M16x120 DIN912 A2-70 | Schraube M16x120 DIN912 A2-70 | vis M16x120 DIN912 A2-70 | 10
6033840 | PUMP TWI06.30-02N SP150 50AM4 RP3 | PUMPE TWI06.30-02N SP150 50AM4 RP3 | pompe TWI06.30-02N SP150 50AM4 RP3 | 380
6033888 | nozzle D.70 54.17636 Stvz | Düse Strahlbelüfter D.70 54.17636 Stvz | tuyère D.70 54.17636 Stvz | 305
6033890 | mobile wear ring D.390/353x30 SK.4142 1. | Laufring D.390/353x30 SK.4142 1.4301 | bague d'usure mobile D.390/353x30 SK.414 | 1483
6033891 | mobile wear ring SK.4142 1.4301 KIT | Laufring SK.4142 1.4301 SET | bague d'usure mobile SK.4142 1.4301 KIT | 1485
6033893 | propeller cap D160,8 53.15066 GG/C0 KIT | Propellerkappe D160,8 53.15066 GG/C0 SET | chapeau d'hélice D160,8 53.15066 GG/C0 S | 361
6033894 | propeller cap D.160,8 53.15066 GG/C0 | Propellerkappe D.160,8 53.15066 GG/C0 | chapeau d'hélice D.160,8 53.15066 GG/C0 | 360
6033900 | anode support 54.19353 1.4571 | Anodenstütze 54.19353 1.4571 | support d´anodes 54.19353 1.4571 | 252
6033903 | anode support 54.19355 1.4571 | Anodenstütze 54.19355 1.4571 | support d´anodes 54.19355 1.4571 | 242
6033983 | thrust bearing NU431(11/12)-2/3-8A+C KIT | Axiallager NU431(411/412)-2/3-8 A+C SET | palier butée NU431(411/412)-2/3-8A+C KIT | 79
6033984 | chain wheel z=21 - 012.05.005 FR C45vz | Kettenrad z=21 - 012.05.005 FR C45vz | roue à chaîne z=21 - 012.05.005 FR C45vz | 167
6033988 | propeller KPR500-14° GG/C0/1.4581 | Propeller KPR500-14° GG/C0/1.4581 | hélice KPR500-14° GG/C0/1.4581 | 11432
6033990 | threaded pin M8x12 DIN913 A4 | Gewindestift M8x12 DIN913 A4 | goupille filetée M8x12 DIN913 A4 | 1
6033992 | pump housing Q100 51.12610 GG KIT | Pumpengehäuse Q100 51.12610 GG SET | corps de pompe Q100 51.12610 GG KIT | 744
6033993 | pump housing Q100 51.12610 GG | Pumpengehäuse Q100 51.12610 GG | corps de pompe Q100 51.12610 GG | 503
6033994 | foot elbow of coupling 50.10633 St KIT | Kupplungsfußkrümmer 50.10633 St/RAL SET | coude à pied 50.10633 St/RAL KIT | 5050
6033998 | cable protection sheetK63-4 FrankFl4x1,5 | Kabelschutzblech K63-4 Franklin Fl 4x1,5 | tôle de protec.câble K63-4 Frank Fl4x1,5 | 189
6033999 | impeller-H D.132/129 54.10569 Gbz | Laufrad-H D.132/129 54.10569 Gbz | roue-H D.132/129 54.10569 Gbz | 446
6034030 | bush D.110/95,5 53.19366 PVC | Buchse D.110/95,5 53.19366 PVC | douille D.110/95,5 53.19366 PVC | 80
6034039 | chain wheel RS mandrelø 50 POM | Kettenrad RS Wellenø 50 POM | roue à chaîne RS abreø 50 POM | 14
6034040 | chain wheel RS 2-part mandrelø 50 POM/A4 | Kettenrad RS 2-teilig Wellenø 50 POM/A4 | roue à chaîne RS 2-piéce abreø 50 POM/ | 14
6034043 | chucking support bearing RS/FR asym. A2 | Spannlagerbock RS/FR asym. D.30 A2 | coussinet de serrage RS/FR asym. A2 | 727
6034050 | guide casing 53.9822/2 GG | Leitgehäuse 53.9822/2 GG | corps de guidage 53.9822/2 GG | 1361
6034052 | filling piece 55.9990/1 GG | Füllstück 55.9990/1 GG | bouchon de remplissage 55.9990/1 GG | 214
6034064 | guide casing 53.9822/2 Gbz F | Leitgehäuse 53.9822/2 Gbz F | corps de guidage 53.9822/2 Gbz F | 2320
6034067 | top guide casing 53.7763/2 GG | Endleitgehäuse 53.7763/2 GG | corps diffuseur supérieure 53.7763/2 GG | 1356
6034068 | top guide casing 53.7763/2 Gbz L | Endleitgehäuse 53.7763/2 Gbz L | corps diffuseur supérieure 53.7763/2 Gbz | 2215
6034078 | impeller-H D.155 54.9810/2 9.0975 | Laufrad-H D.155 54.9810/2 9.0975 | roue-H D.155 54.9810/2 9.0975 | 1010
6034079 | spacer sleeve D.44,8/32 55.8475/4 1.4021 | Distanzhülse D.44,8/32 55.8475/4 1.4021 | douille d'écartement D.44,8/32 8475/4 1. | 298
6034080 | spacer sleeve D.44,8/32 55.8475/4 1.4401 | Distanzhülse D.44,8/32 55.8475/4 1.4401 | douille d'écartement 55.8475/4 1.4401 | 382
6034081 | strainer 134x696x2 53.19329 1.4571 | Saugsieb 134x696x2 53.19329 1.4571 | crépine 134x696x2 53.19329 1.4571 | 263
6034082 | end sleeve D.40/30 16749 1.4401 | Endhülse D.40/30 16749 1.4401 | douille en fin d'axe D.40/30 16749 1.440 | 234
6034083 | shaft nut M24x1,5 54.19330 1.4571 | Wellenmutter M24x1,5 54.19330 1.4571 | écrou d'arbre M24x1,5 54.19330 1.4571 | 357
6034086 | pump shaft D.33x418 52.19331 1.4122 | Pumpenwelle D.33x418 52.19331 1.4122 | arbre de pompe D.33x418 52.19331 1.4122 | 1135
6034088 | key 8x5x1142 55.14328 A4 | Gleitfeder 8x5x1142 55.14328 A4 | ressort glissant 8x5x1142 55.14328 A4 | 172
6034089 | key 8x5x300 55.14328 A4 | Gleitfeder 8x5x300 55.14328 A4 | ressort glissant 8x5x300 55.14328 A4 | 55
6034090 | key 8x5x400 55.14328 A4 | Gleitfeder 8x5x400 55.14328 A4 | ressort glissant 8x5x400 55.14328 A4 | 72
6034091 | key 8x5x440 55.14328 A4 | Gleitfeder 8x5x440 55.14328 A4 | ressort glissant 8x5x440 55.14328 A4 | 78
6034092 | key 8x5x500 55.14328 A4 | Gleitfeder 8x5x500 55.14328 A4 | ressort glissant 8x5x500 55.14328 A4 | 87
6034093 | key 8x5x525 55.14328 A4 | Gleitfeder 8x5x525 55.14328 A4 | ressort glissant 8x5x525 55.14328 A4 | 90
6034094 | key 8x5x610 55.14328 A4 | Gleitfeder 8x5x610 55.14328 A4 | ressort glissant 8x5x610 55.14328 A4 | 94
6034095 | key 8x5x695 55.14328 A4 | Gleitfeder 8x5x695 55.14328 A4 | ressort glissant 8x5x695 55.14328 A4 | 107
6034103 | screw M16x75 DIN933 A4-70 | Schraube M16x75 DIN933 A4-70 | vis M16x75 DIN933 A4-70 | 7
6034108 | mechanical shaft seal M37GS33/35-G1-R | GRD. M37GS33/35-G1-R | garniture mécanique M37GS33/35-G1-R | 922
6034118 | neck ring D.187x23 54.19368 1.4308 | Spaltring D.187x23 54.19368 1.4308 | bague d'usure D.187x23 54.19368 1.4308 | 970
6034119 | impeller-Z D.430 53.16791 GGG | Laufrad-Z D.430 53.16791 GGG | roue-Z D.430 53.16791 GGG | 4878
6034129 | chaining safety device RS 010.02.039 POM | Kettensicherung RS 010.02.039 POM |  | 14
6034133 | bearing BE25 DIN620 | Hülsenlager BE25 DIN620 | coussinet BE25 DIN620 | 127
6034134 | pump shaft D.42x1460 53.6793 1.4021 | Pumpenwelle D.42x1460 53.6793 1.4021 | arbre de pompe D.42x1460 53.6793 1.4021 | 1635
6034138 | rotor D.357,6x1697 6/78 1.7225 Loher | Rotor D.357,6x1697 6/78 1.7225 Loher | rotor D.357,6x1697 6/78 1.7225 Loher | 43275
6034139 | motor casing T56-6/78 380/50 D F | Motorgehäuse T56-6/78 380/50 D F | corps du moteur T56-6/78 380/50 D F | 50566
6034148 | ring D.190/157x25 1.4462 | Ring D.190/157x25 1.4462 | bague D.190/157x25 1.4462 | 856
6034149 | ring D.190/157x25 1.4308 | Ring D.190/157x25 1.4308 | bague D.190/157x25 1.4308 | 591
6034150 | impeller-Z D.390 53.16793 GGG | Laufrad-Z D.390 53.16793 GGG | roue-Z D.390 53.16793 GGG | 5376
6034153 | impeller-E D.219 53.12116 GG KIT | Laufrad-E D.219 53.12116 GG SET | roue-E D.219 53.12116 GG KIT | 2758
6034154 | impeller-E D.219 53.13096 GG | Laufrad-E D.219 53.13096 GG | roue-E D.219 53.13096 GG | 1561
6034155 | motor casing T49-6/58 380/50 D F | Motorgehäuse T49-6/58 380/50 D F | corps du moteur T49-6/58 380/50 D F | 40823
6034160 | balance-elastic 46,3x60/0,5 EPDM | Ausgleichsgummi 46,3x60/0,5 EPDM | élastique de balance 46,3x60/0,5 EPDM | 4
6034166 | stator T34-6/41 480/830 60Hz+GEH.GG/C0 | Stator T34-6/41 480/830 60Hz+GEH.GG/C0 | stator T34-6/41 480/830 60Hz+GEH.GG/C0 | 13773
6034175 | pipe coupling G2 A4 | Muffe G2 A4 | manchon G2 A4 | 149
6034178 | coupling casing 51.19358 GG | Kupplungsgehäuse 51.19358 GG | corps d' accouplement 51.19358 GG | 1528
6034179 | coupling casing 51.19358 Gbz | Kupplungsgehäuse 51.19358 Gbz | corps d' accouplement 51.19358 Gbz | 2479
6034183 | coupling 54.19359 1.4021 | Kupplung 54.19359 1.4021 | accouplement 54.19359 1.4021 | 408
6034184 | coupling 54.19359 1.4122 | Kupplung 54.19359 1.4122 | accouplement 54.19359 1.4122 | 605
6034185 | coupling 54.19359 1.4462 | Kupplung 54.19359 1.4462 | accouplement 54.19359 1.4462 | 783
6034187 | pump shaft D.33x418 52.19331 1.4462 | Pumpenwelle D.33x418 52.19331 1.4462 | arbre de pompe D.33x418 52.19331 1.4462 | 1589
6034188 | fixation ring D.40/28x8 54.19356 1.4401 | Klemmring D.40/28x8 54.19356 1.4401 | bague de fixation D.40/28x8 54.19356 1.4 | 124
6034189 | pump shaft D.33x563 52.19331 1.4462 | Pumpenwelle D.33x563 52.19331 1.4462 | arbre de pompe D.33x563 52.19331 1.4 | 1663
6034190 | clamp sleeve D.48/32x16 54.19357 1.4401 | Klemmhülse D.48/32x16 54.19357 1.4401 | douille de serrage D.48/32x16 54.19357 1 | 88
6034197 | pump shaft D.33x563 52.19331 1.4122 | Pumpenwelle D.33x563 52.19331 1.4122 | arbre de pompe D.33x563 52.19331 1.4122 | 1210
6034199 | pump shaft D.33x708 52.19331 1.4122 | Pumpenwelle D.33x708 52.19331 1.4122 | arbre de pompe D.33x708 52.19331 1.4122 | 1285
6034201 | pump shaft D.33x853 52.19331 1.4122 | Pumpenwelle D.33x853 52.19331 1.4122 | arbre de pompe D.33x853 52.19331 1.4122 | 1362
6034203 | pump shaft D.33x998 52.19331 1.4122 | Pumpenwelle D.33x998 52.19331 1.4122 | arbre de pompe D.33x998 52.19331 1.4122 | 1437
6034204 | pump shaft D.33x708 52.19331 1.4462 | Pumpenwelle D.33x708 52.19331 1.4462 | arbre de pompe D.33x708 52.19331 1.4462 | 1739
6034205 | key 8x5x90 DIN6885 55.11061 A4 | Paßfeder 8x5x90 DIN6885 55.11061 A4 | clavette 8x5x90 DIN6885 55.11061 A4 | 77
6034206 | key 10x6x70 54.13671 A4 | Paßfeder 10x6x70 54.13671 A4 | clavette 10x6x70 54.13671 A4 | 71
6034207 | pump shaft D.33x853 52.19331 1.4462 | Pumpenwelle D.33x853 52.19331 1.4462 | arbre de pompe D.33x853 52.19331 1.4462 | 1817
6034226 | cable gland M16x1,5 5-9 A2 | Kabelverschraubung M16x1,5 5-9 A2 | presse-étoupe M16x1,5 5-9 A | 57
6034231 | pump shaft SW17x1378 SK.4158 1.4571 | Pumpenwelle SW17x1378 SK.4158 1.4571 | arbre de pompe SW17x1378 SK.4158 1.4571 | 661
6034232 | spacer sleeve D.27,8/48,2 SK.4159 1.4122 | Distanzhülse D.27,8/48,2 SK.4159 1.4122 | douille d'écartement D.27,8/48,2 SK.4159 | 283
6034233 | tightening screw M8x1512 SK.4160 A2-80 | Spannschraube M8x1512 SK.4160 A2-80 | vis de serrage M8x1512 SK.4160 A2-80 | 228
6034235 | rotor D.88,5x874 2+4/28 1.4021 | Rotor D.88,5x874 2+4/28 1.4021 | rotor D.88,5x874 2+4/28 1.4021 | 3328
6034236 | rotor D.88,5x874 2+4/28 1.4462+g | Rotor D.88,5x874 2+4/28 1.4462+g | rotor D.88,5x874 2+4/28 1.4462+g | 3934
6034237 | rotor D.88,5x944 2+4/35 1.4021 | Rotor D.88,5x944 2+4/35 1.4021 | rotor D.88,5x944 2+4/35 1.4021 | 3480
6034238 | rotor D.88,5x944 2+4/35 1.4462+g | Rotor D.88,5x944 2+4/35 1.4462+g | rotor D.88,5x944 2+4/35 1.4462+g | 4085
6034239 | rotor D.88,5x994 2+4/40 1.4021 | Rotor D.88,5x994 2+4/40 1.4021 | rotor D.88,5x994 2+4/40 1.4021 | 3631
6034240 | rotor D.88,5x994 2+4/40 1.4462+g | Rotor D.88,5x994 2+4/40 1.4462+g | rotor D.88,5x994 2+4/40 1.4462+g | 4237
6034241 | rotor D.88,5x1044 2+4/45 1.4021 | Rotor D.88,5x1044 2+4/45 1.4021 | rotor D.88,5x1044 2+4/45 1.4021 | 3783
6034242 | rotor D.88,5x1044 2+4/45 1.4462+g | Rotor D.88,5x1044 2+4/45 1.4462+g | rotor D.88,5x1044 2+4/45 1.4462+g | 4387
6034243 | rotor D.88,5x1144 2+4/55 1.4021 | Rotor D.88,5x1144 2+4/55 1.4021 | rotor D.88,5x1144 2+4/55 1.4021 | 3934
6034268 | setting ring gage RS 011.03.021 1.4301 | Einstellring RS 011.03.021 1.4301 | cale RS 011.03.021 1.4301 | 184
6034270 | cable trumpet 60T 30m NSS 4x25 KIT | Leitungsdurchf. 60T 30m NSS 4x25 SET | trompette câble 60T 30m NSS 4x25 KIT | 2360
6034271 | threaded rod M24x120 DIN976 1.4301 | Gewindebolzen M24x120 DIN976 1.4301 | tige filetée M24x120 DIN976 1.4301 | 49
6034277 | cable trumpet 42T RF 30m NSS 7x1,5 KIT | Leitungsdurchf. 42T RF 30m NSS 7x1,5 SET | trompette câble 42T RF 30m NSS 7x1,5 KIT | 1677
6034278 | booster shroud sealing D.219,1x170x3 EPD | Druckmanteldich.D.219,1x170x3 EPDM | joint chemise de pression D.219,1x170x3 | 36
6034296 | two-way check valve w.change-over switch | Zweiwegeklappenventil m.Umschaltung Stvz | clapet à deaux directions a. commutateur | 2785
6034299 | Abschluß- und Zwischenplatte 281-311 | Abschluß- und Zwischenplatte 281-311 | Abschluß- und Zwischenplatte 281-311 | 2
6034302 | compens. washer ball ber D.51,0x61,0x0,4 | Kugellagerausgl.-scheibe D.51,0x61,0x0,4 | disques de compens. roul D.51,0x61,0x0,4 | 8
6034303 | compens. washer ball ber D.74,0x84,0x0,5 | Kugellagerausgl.-scheibe D.74,0x84,0x0,5 | disques de compens. roul D.74,0x84,0x0,5 | 17
6034309 | lever for gripping device A4 | Hebel Fangvorrichtung A4 | levier (dispositif d'arrêt) A4 | 85
6034310 | rotor D.88,5x1144 2+4/55 1.4462+g | Rotor D.88,5x1144 2+4/55 1.4462+g | rotor D.88,5x1144 2+4/55 1.4462+g | 4539
6034311 | rotor D.88,5x1194 2+4/60 1.4021 | Rotor D.88,5x1194 2+4/60 1.4021 | rotor D.88,5x1194 2+4/60 1.4021 | 4085
6034312 | rotor D.88,5x1194 2+4/60 1.4462+g | Rotor D.88,5x1194 2+4/60 1.4462+g | rotor DD.88,5x1194 2+4/60 1.4462+g | 4689
6034313 | rotor D.88,5x1274 2+4/68 1.4021 | Rotor D.88,5x1274 2+4/68 1.4021 | rotor D.88,5x1274 2+4/68 1.4021 | 4237
6034314 | rotor D.88,5x1274 2+4/68 1.4462+g | Rotor D.88,5x1274 2+4/68 1.4462+g | rotor D.88,5x1274 2+4/68 1.4462+g | 4842
6034315 | rotor D.88,2x1344 2+4/75 1.4462+g | Rotor D.88,2x1344 2+4/75 1.4462+g | rotor D.88,2x1344 2+4/75 1.4462+g | 4993
6034316 | rotor D.88,2x1464 2+4/87 1.4462+g | Rotor D.88,2x1464 2+4/87 1.4462+g | rotor D.88,2x1464 2+4/87 1.4462+g | 5144
6034326 | intermediate piece 50.19337 GG | Zwischenstück 50.19337 GG | pièce intermédiaire 50.19337 GG | 1781
6034327 | intermediate piece 50.19337 Gbz | Zwischenstück 50.19337 Gbz | pièce intermédiaire 50.19337 Gbz | 3211
6034329 | discharge piece 50.19345 1x29+1x16 GG | Druckstutzen 50.19345 1x29+1x16 GG | pièce de refoulement 50.19345 1x29+1x16 | 2497
6034330 | discharge piece 50.19345 1x29+1x16 Gbz | Druckstutzen 50.19345 1x29+1x16 Gbz | pièce de refoulement 50.19345 1x29+1x16 | 6808
6034331 | bearing housing U 52.19346 GG C | Lagergehäuse U 52.19346 GG C | corps de palier U 52.19346 GG C | 1016
6034332 | sealing casing 53.19338 GG | Dichtungsgehäuse 53.19338 GG | corps d' étanchéité 53.19338 GG | 538
6034333 | sealing casing 53.19338 Gbz | Dichtungsgehäuse 53.19338 Gbz | corps d' étanchéité 53.19338 Gbz | 798
6034341 | casing D.330/263x776 52.19347 St | Mantel D.330/263x776 52.19347 St | gaine D.330/263x776 52.19347 St | 3480
6034342 | casing D.330/263x776 52.19347 1.4571 | Mantel D.330/263x776 52.19347 1.4571 | gaine D.330/263x776 52.19347 1.4571 | 6959
6034343 | flange M8-2 St37 | Flansch M8-2 St37 | bride M8-2 St37 | 302
6034344 | flange M8-2 1.4571 | Flansch M8-2 1.4571 | bride M8-2 1.4571 | 1194
6034345 | flange 54.19348 St37 | Flansch 54.19348 St37 | bride 54.19348 St37 | 514
6034346 | flange 54.19348 1.4571 | Flansch 54.19348 1.4571 | bride 54.19348 1.4571 | 1634
6034348 | shaft sleeve D.44/38 54.19349 1.4122 | Wellenhülse D.44/38 54.19349 1.4122 | boîte d'arbre D.44/38 54.19349 1.4122 | 209
6034349 | supporting plate D.110x30 1.4122+carbon | Tragteller D.110x30 1.4122+Kunstkohle | plateau de butée D.110x30 1.4122+charbon | 645
6034372 | casing D.330/263x846 52.19347 St | Mantel D.330/263x846 52.19347 St | gaine D.330/263x846 52.19347 St | 3631
6034373 | casing D.330/263x846 52.19347 1.4571 | Mantel D.330/263x846 52.19347 1.4571 | gaine D.330/263x846 52.19347 1.4571 | 7262
6034374 | casing D.330/263x896 52.19347 St | Mantel D.330/263x896 52.19347 St | gaine D.330/263x896 52.19347 St | 3783
6034375 | casing D.330/263x896 52.19347 1.4571 | Mantel D.330/263x896 52.19347 1.4571 | gaine D.330/263x896 52.19347 1.4571 | 7564
6034384 | non-return valve U ANSI6" Gbz | Rückschlagv. U ANSI6" Gbz | clapet de retenue U ANSI6" Gbz | 1913
6034388 | non-return valve ANSI8"150lbs K14 Gbz A | Rückschlagv. ANSI8"150lbs K14 Gbz A | clapet de retenue ANSI8"150lbs K14 Gbz A | 6578
6034389 | non-return valve U ANSI8" Gbz | Rückschlagv. U ANSI8" Gbz | clapet de retenue U ANSI8" Gbz | 2556
6034390 | screw M20x80 DIN939 A4 | Schraube M20x80 DIN939 A4 | vis M20x80 DIN939 A4 | 24
6034391 | NRV housing ANSI8"150lbs K14 GG | RV-Gehäuse ANSI8"150lbs K14 GG | corps du CR ANSI8"150lbs K14 GG | 2113
6034394 | pump shaft D.26x462 53.16586 1.4462 | Pumpenwelle D.26x462 53.16586 1.4462 | arbre de pompe D.26x462 53.16586 1.4462 | 1064
6034395 | discharge piece 53.9542/2 9.0975 H | Druckstutzen 53.9542/2 9.0975 H | pièce de refoulement 53.9542/2b 9.0975 H | 1840
6034396 | key 6x4x355 54.14635 A4 | Gleitfeder 6x4x355 54.14635 A4 | ressort glissant 6x4x355 54.14635 A4 | 59
6034398 | NRV housing DN80PN-16 9.0975 | RV-Gehäuse DN80PN-16 9.0975 | corps du CR DN80PN-16 9.0975 | 1238
6034399 | discharge piece 50.19345 2x16 GG | Druckstutzen 50.19345 2x16 GG | pièce de refoulement 50.19345 2x16 GG | 2497
6034400 | discharge piece 50.19345 2x16 Gbz | Druckstutzen 50.19345 2x16 Gbz | pièce de refoulement 50.19345 2x16 Gbz | 6808
6034401 | guide casing 52.12702/1 Gbz B | Leitgehäuse 52.12702/1 Gbz B | corps de guidage 52.12702/1 Gbz B | 1865
6034408 | guide casing 52.18289 GG H | Leitgehäuse 52.18289 GG H | corps de guidage 52.18289 GG H | 490
6034409 | guide casing 52.18289 GG J | Leitgehäuse 52.18289 GG J | corps de guidage 52.18289 GG J | 366
6034411 | guide casing 52.18289 GG H | Leitgehäuse 52.18289 Gbz H | corps de guidage 52.18289 GG H | 1520
6034413 | guide casing 52.18289 Gbz J | Leitgehäuse 52.18289 Gbz J | corps de guidage 52.18289 Gbz J | 1047
6034415 | suction piece 51.16854 Gbz | Ansaugstück 51.16854 Gbz | pièce d'aspiration 51.16854 Gbz | 1199
6034416 | key 6x4x154 54.14309 A4 | Gleitfeder 6x4x154 54.14309 A4 | ressort glissant 6x4x154 54.14309 A4 | 41
6034417 | key 6x4x289 54.14309 A4 | Gleitfeder 6x4x289 54.14309 A4 | ressort glissant 6x4x289 54.14309 A4 | 38
6034418 | key 6x4x424 54.14309 A4 | Gleitfeder 6x4x424 54.14309 A4 | ressort glissant 6x4x424 54.14309 A4 | 29
6034419 | key 6x4x694 54.14309 A4 | Gleitfeder 6x4x694 54.14309 A4 | ressort glissant 6x4x694 54.14309 A4 | 40
6034420 | key 6x4x154 54.14309 A4 | Gleitfeder 6x4x556 54.14309 A4 | ressort glissant 6x4x154 54.14309 A4 | 34
6034421 | shaft sleeve D.40/30 55.16856/1 1.4401 | Wellenhülse D.40/30 55.16856/1 1.4401 | boîte d'arbre D.40/30 55.16856/1 1.4401 | 219
6034422 | cable stuffing box PG42 1536/7 VNA5 A4 | Kabelstopfbuchse PG42 1536/7 VNA5 A4 | presse-étoupe de câble PG42 1536/7 VNA5 | 656
6034442 | casing D.330/263x946 52.19347 St | Mantel D.330/263x946 52.19347 St | gaine D.330/263x946 52.19347 St | 3934
6034443 | casing D.330/263x946 52.19347 1.4571 | Mantel D.330/263x946 52.19347 1.4571 | gaine D.330/263x946 52.19347 1.4571 | 7869
6034444 | casing D.330/263x1046 52.19347 St | Mantel D.330/263x1046 52.19347 St | gaine D.330/263x1046 52.19347 St | 4085
6034445 | casing D.330/263x1046 52.19347 1.4571 | Mantel D.330/263x1046 52.19347 1.4571 | gaine D.330/263x1046 52.19347 1.4571 | 8169
6034446 | casing D.330/263x1096 52.19347 St | Mantel D.330/263x1096 52.19347 St | gaine D.330/263x1096 52.19347 St | 4237
6034447 | casing D.330/263x1096 52.19347 1.4571 | Mantel D.330/263x1096 52.19347 1.4571 | gaine D.330/263x1096 52.19347 1.4571 | 8472
6034448 | casing D.330/263x1176 52.19347 St | Mantel D.330/263x1176 52.19347 St | gaine D.330/263x1176 52.19347 St | 4387
6034449 | casing D.330/263x1176 52.19347 1.4571 | Mantel D.330/263x1176 52.19347 1.4571 | gaine D.330/263x1176 52.19347 1.4571 | 8776
6034450 | casing D.330/263x1246 52.19347 St | Mantel D.330/263x1246 52.19347 St | gaine D.330/263x1246 52.19347 St | 4539
6034451 | casing D.330/263x1246 52.19347 1.4571 | Mantel D.330/263x1246 52.19347 1.4571 | gaine D.330/263x1246 52.19347 1.4571 | 9079
6034452 | casing D.330/263x1366 52.19347 St | Mantel D.330/263x1366 52.19347 St | gaine D.330/263x1366 52.19347 St | 4689
6034453 | casing D.330/263x1366 52.19347 1.4571 | Mantel D.330/263x1366 52.19347 1.4571 | gaine D.330/263x1366 52.19347 1.4571 | 9380
6034456 | discharge piece 52.16914/1 GG ANSI 8" | Druckstutzen 52.16914/1 GG ANSI 8" | pièce de refoulement 52.16914/1 GG ANSI | 782
6034457 | discharge piece 52.16914/1 Gbz ANSI 8" | Druckstutzen 52.16914/1 Gbz ANSI 8" | pièce de refoulement 52.16914/1 Gbz ANS | 1611
6034458 | discharge piece 51.1013/1 GG ANSI 10" | Druckstutzen 51.1013/1 GG ANSI 10" | pièce de refoulement 51.1013/1 GG ANSI 1 | 1983
6034459 | discharge piece 51.1013/1 Gbz ANSI 10" | Druckstutzen 51.1013/1 Gbz ANSI 10" | pièce de refoulement 51.1013/1 Gbz ANSI | 4558
6034462 | stator U210-4/70 St V | Stator U210-4/70 St V | stator U210-4/70 St V | 27457
6034463 | stator U210-4/90 St V | Stator U210-4/90 St V | stator U210-4/90 St V | 23521
6034477 | stator U211-4/110 St V | Stator U211-4/110 St V | stator U211-4/110 St V | 36968
6034481 | rotor D.287,9x1580 4/50 1.7131TH | Rotor D.287,9x1580 4/50 1.7131TH | rotor D.287,9x1580 4/50 1.7131TH | 22697
6034482 | rotor D.287,9x1680 4/60 1.7131TH | Rotor D.287,9x1680 4/60 1.7131TH | rotor D.287,9x1680 4/60 1.7131TH | 23452
6034483 | rotor D.287,9x1780 4/70 1.7131TH | Rotor D.287,9x1780 4/70 1.7131TH | rotor D.287,9x1780 4/70 1.7131TH | 29660
6034484 | rotor D.287,9x1880 4/80 1.7131TH | Rotor D.287,9x1880 4/80 1.7131TH | rotor D.287,9x1880 4/80 1.7131TH | 24964
6034485 | rotor D.287,9x1980 4/90 1.7131TH | Rotor D.287,9x1980 4/90 1.7131TH | rotor D.287,9x1980 4/90 1.7131TH | 32050
6034486 | rotor D.287,9x2080 4/100 1.7131TH | Rotor D.287,9x2080 4/100 1.7131TH | rotor D.287,9x2080 4/100 1.7131TH | 31245
6034487 | rotor D.287,9x2180 4/110 1.7131TH | Rotor D.287,9x2180 4/110 1.7131TH | rotor D.287,9x2180 4/110 1.7131TH | 32401
6034488 | rotor D.287,9x2280 4/120 1.7131TH | Rotor D.287,9x2280 4/120 1.7131TH | rotor D.287,9x2280 4/120 1.7131TH | 31017
6034490 | pump shaft D.55x475 53.16745 1.4462 | Pumpenwelle D.55x475 53.16745 1.4462 | arbre de pompe D.55x475 53.16745 1.4462 | 1864
6034498 | end sleeve D.40/30 55.16817 1.4401 | Endhülse D.40/30 55.16817 1.4401 | douille en fin d'axe D.40/30 16817 1.440 | 320
6034499 | rotor D.287,9x1670 4/50 1.7131TH | Rotor D.287,9x1670 4/50 1.7131TH | rotor D.287,9x1670 4/50 1.7131TH | 22697
6034500 | rotor D.287,9x1770 4/60 1.7131TH | Rotor D.287,9x1770 4/60 1.7131TH | rotor D.287,9x1770 4/60 1.7131TH | 23452
6034502 | rotor D.287,9x1870 4/70 1.7131TH | Rotor D.287,9x1870 4/70 1.7131TH | rotor D.287,9x1870 4/70 1.7131TH | 24210
6034503 | rotor D.287,9x2070 4/90 1.7131TH | Rotor D.287,9x2070 4/90 1.7131TH | rotor D.287,9x2070 4/90 1.7131TH | 26480
6034504 | rotor D.287,9x2170 4/100 1.7131TH | Rotor D.287,9x2170 4/100 1.7131TH | rotor D.287,9x2170 4/100 1.7131TH | 27992
6034505 | rotor D.287,9x2270 4/110 1.7131TH | Rotor D.287,9x2270 4/110 1.7131TH | rotor D.287,9x2270 4/110 1.7131TH | 29504
6034506 | rotor D.287,9x2370 4/120 1.7131TH | Rotor D.287,9x2370 4/120 1.7131TH | rotor D.287,9x2370 4/120 1.7131TH | 31017
6034507 | shaft nut M22x1,5 LH 55.14429 A4 | Wellenmutter M22x1,5 LH 55.14429 A4 | écrou d'arbre M22x1,5 LH 55.14429 A4 | 79
6034510 | intermediate flange 53.15798 GG KIT | Zwischenflansch 53.15798 GG SET | bride intermédiaire 53.15798 GG KIT | 367
6034521 | threaded pin M24x100 54.19373 A2 | Gewindestift M24x100 54.19373 A2 | goupille filetée M24x100 54.19373 A2 | 84
6034522 | threaded pin M24x143 54.19373 A2 | Gewindestift M24x143 54.19373 A2 | goupille filetée M24x143 54.19373 A2 | 11
6034523 | threaded pin M24x162 54.19373 A2 | Gewindestift M24x162 54.19373 A2 | goupille filetée M24x162 54.19373 A2 | 237
6034524 | threaded rod M24x1000 DIN976 A2 | Gewindebolzen M24x1000 DIN976 A2 | tige filetée M24x1000 DIN976 A2 | 79
6034530 | ring D.219,1/82,5x20 A2 | Ring D.219,1/82,5x20 A2 | bague D.219,1/82,5x20 A2 | 358
6034531 | ring D.219,1/82,5x20 A4 | Ring D.219,1/82,5x20 A4 | bague D.219,1/82,5x20 A4 | 504
6034546 | pump TWI06.30-04N SP150 60AM4 RP3 | PUMPE TWI06.30-04N SP150 60AM4 RP3 | pompe TWI06.30-04N SP150 60AM4 RP3 | 559
6034550 | pump TWI06.30-08N SP150 60AM6 RP3 | PUMPE TWI06.30-08N SP150 60AM6 RP3 | pompe TWI06.30-08N SP150 60AM6 RP3 | 881
6034552 | pump TWI06.30-11N SP150 60AM6 RP3 | PUMPE TWI06.30-11N SP150 60AM6 RP3 | pompe TWI06.30-11N SP150 60AM6 RP3 | 1142
6034553 | pump TWI06.30-12N SP150 60AM6 RP3 | PUMPE TWI06.30-12N SP150 60AM6 RP3 | pompe TWI06.30-12N SP150 60AM6 RP3 | 1194
6034554 | pump TWI06.30-14N SP150 60AM6 RP3 | PUMPE TWI06.30-14N SP150 60AM6 RP3 | pompe TWI06.30-14N SP150 60AM6 RP3 | 1401
6034556 | pump TWI06.30-17N SP150 60AM6 RP3 | PUMPE TWI06.30-17N SP150 60AM6 RP3 | pompe TWI06.30-17N SP150 60AM6 RP3 | 1660
6034558 | pump TWI06.30-23N SP150 60AM6 RP3 | PUMPE TWI06.30-23N SP150 60AM6 RP3 | pompe TWI06.30-23N SP150 60AM6 RP3 | 2373
6034561 | pump TWI06.30-28N SP150 60AM6 RP3 | PUMPE TWI06.30-28N SP150 60AM6 RP3 | pompe TWI06.30-28N SP150 60AM6 RP3 | 2845
6034569 | pump TWI06.50-04N SP230 60AM6 RP3 | PUMPE TWI06.50-04N SP230 60AM6 RP3 | pompe TWI06.50-04N SP230 60AM6 RP3 | 623
6034570 | pump TWI06.50-05N SP230 60AM6 RP3 | PUMPE TWI06.50-05N SP230 60AM6 RP3 | pompe TWI06.50-05N SP230 60AM6 RP3 | 695
6034572 | pump TWI06.50-07N SP230 60AM6 RP3 | PUMPE TWI06.50-07N SP230 60AM6 RP3 | pompe TWI06.50-07N SP230 60AM6 RP3 | 872
6034573 | pump TWI06.50-08N SP230 60AM6 RP3 | PUMPE TWI06.50-08N SP230 60AM6 RP3 | pompe TWI06.50-08N SP230 60AM6 RP3 | 998
6034574 | strap L=421 54.15530 1.4571 | Spannband L=421 54.15530 1.4571 | bande de serrage L=421 54.15530 1.4571 | 317
6034581 | stator U212-4/120 St V | Stator U212-4/120 St V | stator U212-4/120 St V | 43051
6034583 | rotor D.247,9x1880 4/80 1.7131TH VER | Rotor D.247,9x1880 4/80 1.7131TH VER | rotor D.247,9x1880 4/80 1.7131TH VER | 24964
6034584 | rotor D.247,9x1930 4/85 1.7131TH VER | Rotor D.247,9x1930 4/85 1.7131TH VER | rotor D.247,9x1930 4/85 1.7131TH VER | 25721
6034585 | rotor D.247,9x2080 4/100 1.7131TH VER | Rotor D.247,9x2080 4/100 1.7131TH VER | rotor D.247,9x2080 4/100 1.7131TH VER | 27992
6034586 | rotor D.247,9x2280 4/120 1.7131TH VER | Rotor D.247,9x2280 4/120 1.7131TH VER | rotor D.247,9x2280 4/120 1.7131TH VER | 31017
6034605 | discharge piece 50.18237 2x36+1x16 GG | Druckstutzen 50.18237 2x36+1x16 GG | pièce de refoulement 50.18237 2x36+1x16 | 9845
6034606 | discharge piece 50.18237 2x36+1x16 Gbz | Druckstutzen 50.18237 2x36+1x16 Gbz | pièce de refoulement 50.18237 2x36+1x16 | 18659
6034607 | discharge piece 50.18255 4x29+2x16 GG | Druckstutzen 50.18255 4x29+2x16 GG | pièce de refoulement 50.18255 4x29+2x16 | 9845
6034608 | discharge piece 50.18255 4x29+2x16 Gbz | Druckstutzen 50.18255 4x29+2x16 Gbz | pièce de refoulement 50.18255 4x29+2x16 | 18659
6034609 | discharge piece 50.19149 3x21+1x16 Gbz | Druckstutzen 50.19149 3x21+1x16 Gbz | pièce de refoulement 50.19149 3x21+1x16 | 18913
6034612 | pump shaft D.90x790 52.19135 1.4462 | Pumpenwelle D.90x790 52.19135 1.4462 | arbre de pompe D.90x790 52.19135 1.4462 | 3934
6034613 | coupling 53.19136 1.4462 | Kupplung 53.19136 1.4462 | accouplement 53.19136 1.4462 | 2869
6034615 | discharge piece 50.19380/1 3x21+1x16 Gbz | Druckstutzen 50.19380/1 3x21+1x16 Gbz | pièce de refoulement 50.19380/1 3x21+1x | 8321
6034617 | discharge piece 50.19371 2x36+1x16 Gbz | Druckstutzen 50.19371 2x36+1x16 Gbz | pièce de refoulement 50.19371 2x36+1x16 | 7009
6034618 | discharge piece 50.19380 2x36+1x16 Gbz | Druckstutzen 50.19380 2x36+1x16 Gbz | pièce de refoulement 50.19380 2x36+1x16 | 6959
6034619 | discharge piece 50.19381 3x21 Gbz | Druckstutzen 50.19381 3x21 Gbz | pièce de refoulement 50.19381 3x21 Gbz | 6959
6034620 | top guide casing 51.1017/4 GG M | Endleitgehäuse 51.1017/4 GG M | corps diffuseur supérieure 51.1017/4 GG | 2716
6034622 | spacer sleeve D.70/55 55.7682/5 1.4021 | Distanzhülse D.70/55 55.7682/5 1.4021 | douille d'écartement D.70/55 55.7682/5 1 | 579
6034623 | impeller-H D.239 53.1027/5 9.0975 | Laufrad-H D.239 53.1027/5 9.0975 | roue-H D.239 53.1027/5 9.0975 | 3526
6034624 | strap L=1221 54.15530 St | Spannband L=1221 54.15530 St | bande de serrage L=1221 54.15530 St | 238
6034625 | strap L=1221 54.15530 1.4541 | Spannband L=1221 54.15530 1.4541 | bande de serrage L=1221 54.15530 1.4541 | 477
6034626 | strap L=1221 54.15530 1.4571 | Spannband L=1221 54.15530 1.4571 | bande de serrage L=1221 54.15530 1.4571 | 477
6034627 | strap L=1321 54.15530 St | Spannband L=1321 54.15530 St | bande de serrage L=1321 54.15530 St | 238
6034628 | strap L=1321 54.15530 1.4541 | Spannband L=1321 54.15530 1.4541 | bande de serrage L=1321 54.15530 1.4541 | 477
6034629 | strap L=1321 54.15530 1.4571 | Spannband L=1321 54.15530 1.4571 | bande de serrage L=1321 54.15530 1.4571 | 477
6034630 | strap L=1421 54.15530 St | Spannband L=1421 54.15530 St | bande de serrage L=1421 54.15530 St | 238
6034631 | strap L=1421 54.15530 1.4541 | Spannband L=1421 54.15530 1.4541 | bande de serrage L=1421 54.15530 1.4541 | 477
6034632 | strap L=1421 54.15530 1.4571 | Spannband L=1421 54.15530 1.4571 | bande de serrage L=1421 54.15530 1.4571 | 477
6034633 | strap L=1521 54.15530 St | Spannband L=1521 54.15530 St | bande de serrage L=1521 54.15530 St | 238
6034634 | strap L=1521 54.15530 1.4541 | Spannband L=1521 54.15530 1.4541 | bande de serrage L=1521 54.15530 1.4541 | 477
6034635 | strap L=1521 54.15530 1.4571 | Spannband L=1521 54.15530 1.4571 | bande de serrage L=1521 54.15530 1.4571 | 477
6034637 | pump shaft D.48x752 53.15529/1 1.4122 | Pumpenwelle D.48x752 53.15529/1 1.4122 | arbre de pompe D.48x752 53.15529/1 1.412 | 2722
6034639 | pump shaft D.48x852 53.15529/1 1.4122 | Pumpenwelle D.48x852 53.15529/1 1.4122 | arbre de pompe D.48x852 53.15529/1 1.412 | 2873
6034650 | cable support 51.19377 7xM36x1.5 St | Leitungsstütze 51.19377 7xM36x1.5 St | support de câble 51.19377 7xM36x1.5 | 1935
6034651 | cable support Einzell. St | Leitungsstütze 7Einzell. St | support de câble 7Einzell. St | 1770
6034653 | cover plate 19378 1.4571 | Abdeckplatte 19378 1.4571 | plaque de recouvrement 19378 1.4571 | 1229
6034654 | motor hood 51.19376 GGG | Motorhaube 51.19376 GGG | capot du moteur 51.19376 GGG | 5431
6034655 | bearing housing T 50.19375 GG | Lagergehäuse O 50.19375 GG | corps de palier H 50.19375 GG | 4291
6034659 | cooling flange cover D.544 53.19362 GG | Kühlflansch-Abdeckung D.544 53.19362 GG | bride de refroidissement cache | 2765
6034660 | stator FK202-2/22 400/690 50Hz 3Bi110 | Stator FK202-2/22 400/690 50Hz 3Bi110 | stator FK202-2/22 400/690 50Hz 3Bi110 | 2349
6034661 | suction port 52.14259A KIT | Saugstutzen 52.14259A GG SET | pièce d'aspiration 52.14259A KIT | 1562
6034662 | bottom part 53.15167/1 GG KIT | Unterteil 53.15167/1 GG SET | embase 53.15167/1 GG KIT | 537
6034667 | pipe clamp DN800 53.19387 1.4571 | Rohrschelle DN800 53.19387 1.4571 | collier de tuyau DN800 53.19387 1.4571 | 1718
6034669 | pipe clamp D.813 53.19306 A4 | Rohrschelle D.813 53.19306 A4 | collier de tuyau D.813 53.19306 A4 | 1370
6034670 | ring D.219,1/107x20 A2 | Ring D.219,1/107x20 A2 | bague D.219,1/107x20 A2 | 461
6034671 | ring D.219,1/107x20 A4 | Ring D.219,1/107x20 A4 | bague D.219,1/107x20 A4 | 505
6034672 | ring for intake piece 54.19374 A2 | Ring für Zulaufstutzen 54.19374 A2 | bague pour piéce d´arrivee 54.19374 A2 | 478
6034673 | ring for intake piece 54.19374 A4 | Ring für Zulaufstutzen 54.19374 A4 | bague pour piéce d´arrivee 54.19374 A4 | 661
6034674 | ring for intake piece 54.19374/1 A2 | Ring für Zulaufstutzen 54.19374/1 A2 | bague pour piéce d´arrivee 54.19374/1 A2 | 642
6034675 | ring for intake piece 54.19374/1 A4 | Ring für Zulaufstutzen 54.19374/1 A4 | bague pour piéce d´arrivee 54.19374/1 A4 | 662
6034676 | supporting rubber 322/40x3 54.19187/2 Gu | Auflagegummi 322/40x3 54.19187/2 Gummi | caoutchouc support 322/40x3 54.19187/2 G | 5
6034677 | supporting rubber 198/40x3 54.19187/3 Gu | Auflagegummi 198/40x3 54.19187/3 Gummi | caoutchouc support 198/40x3 54.19187/3 G | 5
6034707 | pump TWI06.50-10N SP230 60AM6 RP3 | PUMPE TWI06.50-10N SP230 60AM6 RP3 | pompe TWI06.50-10N SP230 60AM6 RP3 | 1199
6034708 | pump TWI06.50-13N SP230 60AM6 RP3 | PUMPE TWI06.50-13N SP230 60AM6 RP3 | pompe TWI06.50-13N SP230 60AM6 RP3 | 1502
6034710 | pump TWI06.50-17N SP230 60AM6 RP3 | PUMPE TWI06.50-17N SP230 60AM6 RP3 | pompe TWI06.50-17N SP230 60AM6 RP3 | 1905
6034713 | pump TWI06.60-02N SP300 60AM4 RP3 | PUMPE TWI06.60-02N SP300 60AM4 RP3 | pompe TWI06.60-02N SP300 60AM4 RP3 | 429
6034716 | pump TWI06.60-04N SP300 60AM6 RP3 | PUMPE TWI06.60-04N SP300 60AM6 RP3 | pompe TWI06.60-04N SP300 60AM6 RP3 | 658
6034718 | pump TWI06.60-06N SP300 60AM6 RP3 | PUMPE TWI06.60-06N SP300 60AM6 RP3 | pompe TWI06.60-06N SP300 60AM6 RP3 | 889
6034719 | pump TWI06.60-07N SP300 60AM6 RP3 | PUMPE TWI06.60-07N SP300 60AM6 RP3 | pompe TWI06.60-07N SP300 60AM6 RP3 | 1004
6034721 | PUMP ASSY,HEAD__PS-30033QS(NR630-9) | PUMPE TWI06.60-09N SP300 60AM6 RP3 | pompe TWI06.60-09N SP300 60AM6 RP3 | 1234
6034765 | pump housing Q150 51.17629 GGG | Pumpengehäuse Q150 51.17629 GGG | corps de pompe Q150 51.17629 GGG | 2718
6034766 | pump housing Q150 51.17629 GGG | Pumpengehäuse Q150 51.17629 GGG | corps de pompe Q150 51.17629 GGG | 2368
6034769 | impeller-W D.363 52.19379 Abrasit | Laufrad-W D.363 52.19379 Abrasit | roue-W D.363 52.19379 Abrasit | 4072
6034770 | impeller-W D.345 52.19379 Abrasit | Laufrad-W D.345 52.19379 Abrasit | roue-W D.345 52.19379 Abrasit | 4072
6034801 | coupling O 54.15082/1 9.0980 | Kupplung O 54.15082/1 9.0980 | accouplement O 54.15082/1 9.0980 | 363
6034813 | impeller-H D.184 54.9490 korr158 9.0975 | Laufrad-H D.184 54.9490 korr158 9.0975 | roue-H D.184 54.9490 korr158 9.0975 | 1547
6034814 | winding mater. U92-2/50 460 60Hz D PE2 | Wickelmaterial U92-2/50 460 60Hz D PE2 | fil de matéri. U92-2/50 460 60Hz D PE2 | 2858
6034824 | threaded pin M16x110 55.17461 A2 | Gewindestift M16x110 54.17461 A2 | goupille filetée M16x110 55.17461 A2 | 154
6034825 | threaded pin M16x110 55.17461 A4 | Gewindestift M16x110 54.17461 A4 | goupille filetée M16x110 55.17461 A4 | 273
6034826 | threaded pin M16x85 55.17461 A4 | Gewindestift M16x85 54.17461 A4 | goupille filetée M16x85 55.17461 A4 | 295
6034827 | extension M12x100 55.15554 A4 | Verlängerung M12x100 55.15554 A4 | allongement M12x100 55.15554 A4 | 146
6034828 | extension M12x125 55.15554 A2 | Verlängerung M12x125 55.15554 A2 | allongement M12x125 55.15554 A2 | 152
6034838 | pipe support 213-225 52.19384 A4 | Rohrstütze m.Bügel 213-225 52.19384 A4 | support de tube 213-225 52.19384 A4 | 254
6034857 | impeller-E D.219 SK.4176 GG | Laufrad-E D.219 SK.4176 GG | roue-E D.219 SK.4176 GG | 1208
6034861 | impeller FA15.93E-336kor313 FK27.1 GGG | Laufrad FA15.93E-336kor313 FK27.1 GGGSVA | roue FA15.93E-336kor313 FK27.1 GGG SVA | 4072
6034906 | pump shaft D.48x952 53.15529/1 1.4122 | Pumpenwelle D.48x952 53.15529/1 1.4122 | arbre de pompe D.48x952 53.15529/1 1.412 | 3026
6034909 | pump shaft D.48x1052 53.15529/1 1.4122 | Pumpenwelle D.48x1052 53.15529/1 1.4122 | arbre de pompe D.48x1052 53.15529/1 1.41 | 3253
6034911 | key 8x5x111555.15532 A4 | Gleitfeder 8x5x1115 55.15532 A4 | ressort glissant 8x5x1115 55.15532 A4 | 97
6034912 | key 8x5x1215 55.15532 A4 | Gleitfeder 8x5x1215 55.15532 A4 | ressort glissant 8x5x1215 55.15532 A4 | 97
6034913 | pump shaft D.48x1152 53.15529/1 1.4122 | Pumpenwelle D.48x1152 53.15529/1 1.4122 | arbre de pompe D.48x1152 53.15529/1 1.41 | 3480
6034914 | key 8x5x1315 55.15532 A4 | Gleitfeder 8x5x1315 55.15532 A4 | ressort glissant 8x5x1315 55.15532 A4 | 97
6034915 | key 8x5x1415 55.15532 A4 | Gleitfeder 8x5x1415 55.15532 A4 | ressort glissant 8x5x1415 55.15532 A4 | 97
6034916 | pump shaft D.48x1252 53.15529/1 1.4122 | Pumpenwelle D.48x1252 53.15529/1 1.4122 | arbre de pompe D.48x1252 53.15529/1 1.41 | 3707
6034917 | impeller-H D.239 53.1027/5 Gbz | Laufrad-H D.239 53.1027/5 Gbz | roue-H D.239 53.1027/5 Gbz | 2807
6034919 | pump shaft D.48x1352 53.15529/1 1.4122 | Pumpenwelle D.48x1352 53.15529/1 1.4122 | arbre de pompe D.48x1352 53.15529/1 1.41 | 3934
6034922 | pump shaft D.48x1452 53.15529/1 1.4122 | Pumpenwelle D.48x1452 53.15529/1 1.4122 | arbre de pompe D.48x1452 53.15529/1 1.41 | 4161
6034925 | pump shaft D.48x1552 53.15529/1 1.4122 | Pumpenwelle D.48x1552 53.15529/1 1.4122 | arbre de pompe D.48x1552 53.15529/1 1.41 | 4387
6034928 | pump shaft D.48x1652 53.15529/1 1.4122 | Pumpenwelle D.48x1652 53.15529/1 1.4122 | arbre de pompe D.48x1652 53.15529/1 1.41 | 4614
6034929 | coupling 54.14951/1 1.4021 | Kupplung 54.14951/1 1.4021 | accouplement 54.14951/1 1.4021 | 951
6034930 | coupling 54.14951/1 1.4122 | Kupplung 54.14951/1 1.4122 | accouplement 54.14951/1 1.4122 | 1614
6034931 | discharge piece 50.19380/1 3x21+1x16 GGG | Druckstutzen 50.19380/1 3x21+1x16 GGG | pièce de refoulement 50.19380/1 3x21+1x | 5596
6034932 | discharge piece 50.19381 3x21 GGG | Druckstutzen 50.19381 3x21 GGG | pièce de refoulement 50.19381 3x21 GGG | 4237
6034933 | discharge piece 50.19381 6x21+1x16 Gbz | Druckstutzen 50.19381 6x21+1x16 Gbz | pièce de refoulement 50.19381 6x21+1x16 | 6959
6034934 | discharge piece 50.19381 6x21+1x16 GGG | Druckstutzen 50.19381 6x21+1x16 GGG | pièce de refoulement 50.19381 6x21+1x16 | 4237
6034935 | discharge piece 50.19381 3x21+1x16 Gbz | Druckstutzen 50.19381 3x21+1x16 Gbz | pièce de refoulement 50.19381 3x21+1x16 | 6959
6034936 | discharge piece 50.19381 3x21+1x16 GGG | Druckstutzen 50.19381 3x21+1x16 GGG | pièce de refoulement 50.19381 3x21+1x16 | 4237
6034937 | discharge piece 50.19381 6x21 Gbz | Druckstutzen 50.19381 6x21 Gbz | pièce de refoulement 50.19381 6x21 Gbz | 6959
6034938 | discharge piece 50.19381 6x21 Gbz | Druckstutzen 50.19381 6x21 GGG | pièce de refoulement 50.19381 6x21 Gbz | 4237
6034939 | discharge piece 50.19380 2x36+1x16 GGG | Druckstutzen 50.19380 2x36+1x16 GGG | pièce de refoulement 50.19380 2x36+1x16 | 4237
6034940 | discharge piece 50.19380 1x36+1x16 Gbz | Druckstutzen 50.19380 1x36+1x16 Gbz | pièce de refoulement 50.19380 1x36+1x16 | 6959
6034941 | discharge piece 50.19380 1x36+1x16 GGG | Druckstutzen 50.19380 1x36+1x16 GGG | pièce de refoulement 50.19380 1x36+1x16 | 4237
6034942 | discharge piece 50.19371 2x36+1x16 GG | Druckstutzen 50.19371 2x36+1x16 GG | pièce de refoulement 50.19371 2x36+1x16 | 4085
6034943 | discharge piece 50.19371 1x36+1x16 Gbz | Druckstutzen 50.19371 1x36+1x16 Gbz | pièce de refoulement 50.19371 1x36+1x16 | 6808
6034944 | discharge piece 50.19371 1x36+1x16 GG | Druckstutzen 50.19371 1x36+1x16 GG | pièce de refoulement 50.19371 1x36+1x16 | 4085
6034948 | discharge piece 50.19380 2x29+1x16 GGG | Druckstutzen 50.19380 2x29+1x16 GGG | pièce de refoulement 50.19380 2x29+1x16 | 4237
6034949 | discharge piece 50.19380 2x29+1x16 Gbz | Druckstutzen 50.19380 2x29+1x16 Gbz | pièce de refoulement 50.19380 2x29+1x16 | 6959
6034950 | discharge piece 50.18616 1x36+1x16 GG | Druckstutzen 50.18616 1x36+1x16 GG | pièce de refoulement 50.18616 1x36+1x16 | 4114
6034951 | discharge piece 50.18616 1x36+1x16 Gbz | Druckstutzen 50.18616 1x36+1x16 Gbz | pièce de refoulement 50.18616 1x36+1x16 | 6389
6034952 | pump shaft D.65x1546 52.19391 1.4021 | Pumpenwelle D.65x1546 52.19391 1.4021 | arbre de pompe D.65x1546 52.19391 1.4021 | 3525
6035127 | stator T20-2/22 400/690 50Hz | Stator T20-2/22 400/690 50Hz | stator T20-2/22 400/690 50Hz | 2201
6035128 | motor casing T20-2/22 Lgm. 15m7x2,5 | Motorgehäuse T20-2/22 Lgm. 15m7x2,5 | corps du moteur T20-2/22 Lgm. 15m7x2,5 | 4233
6035132 | diaphragm f.VAG-Hydrostop DN80PN10 NBR | Membrane f.VAG-Hydrostop DN80PN10 NBR | diaphragme VAG-Hydrostop DN80PN10 NBR | 413
6035137 | mobile wear ring O 54.19394 9.0975 | Laufring O 54.19394 9.0975 | bague d'usure mobile O 54.19394 9.0975 | 301
6035138 | neck ring D.118x11 54.19393 1.4580 | Spaltring D.118x11 54.19393 1.4580 | bague d'usure D.118x11 54.19393 1.4580 | 308
6035139 | strap L=1006 54.15530 1.4541 | Spannband L=1006 54.15530 1.4541 | bande de serrage L=1006 54.15530 1.4541 | 393
6035140 | pump shaft D.48x1162 53.17633 1.4462 | Pumpenwelle D.48x1162 53.17633 1.4462 | arbre de pompe D.48x1162 53.17633 1.4462 | 1989
6035141 | mobile wear ring U 55.13271/1 9.0975 | Laufring U 55.13271/1 9.0975 | bague d'usure mobile U 55.13271/1 9.0975 | 337
6035142 | impeller-H D.175 53.12668/3 Gbz | Laufrad-H D.175 53.12668/3 Gbz | roue-H D.175 53.12668/3 Gbz | 1217
6035143 | mobile wear ring U 54.19395 9.0975 | Laufring U 54.19395 9.0975 | bague d'usure mobile U 54.19395 9.0975 | 361
6035144 | suction piece 51.15525/1 Gbz | Ansaugstück 51.15525/1 Gbz | pièce d'aspiration 51.15525/1 Gbz | 2863
6035145 | neck ring D.135x10 55.13272 1.4580 | Spaltring D.135x10 55.13272 1.4580 | bague d'usure D.135x10 55.13272 1.4580 | 504
6035146 | key 8x5x900 55.15532 A4 | Gleitfeder 8x5x900 55.15532 A4 | ressort glissant 8x5x900 55.15532 A4 | 96
6035147 | mobile wear ring O 55.13270/1 9.0975 | Laufring O 55.13270/1 9.0975 | bague d'usure mobile O 55.13270/1 9.0975 | 337
6035148 | cable trumpet 42T RF 15m H07 7G1,5 KIT | Leitungsdurchf. 42T RF 15m H07 7G1,5 SET | trompette câble 42T RF 15m H07 7G1,5 KIT | 1123
6035152 | impeller-R D.158 53.3189/3 undrilled Gbz | Laufrad-R D.158 53.3189/3 ungebort Gbz | roue-R D.158 53.3189/3 pas perforée Gbz | 1471
6035173 | cable shoe 1,00 N red | Aderendhülse 1,00 N rot | patin de câble 1,00 N rouge | 1
6035174 | cable shoe 2x0,75 N light blue | Aderendhülse 2x0,75 N hellblau | patin de câble 2x0,75 N bleu clair | 1
6035175 | winding mater. U92-2/50 400 50Hz D/Y PVC | Wickelmaterial U92-2/50 400 50Hz D/Y PVC | fil de matéri. U92-2/50 400 50Hz D/Y PVC | 1558
6035178 | ceram VK2000 C1 black | Ceram VK2000 C1 schwarz | ceram VK2000 C1 noir | 240
6035181 | stator T13-2/12 400 50Hz Y 3PTC140 | Stator T13-2/12 400 50Hz Y 3PTC140 | stator T13-2/12 400 50Hz Y 3PTC140 | 628
6035188 | stator F124.1-4/9 230/400 50Hz VN04 | Stator F124.1-4/9 230/400 50Hz VN04 | stator F124.1-4/9 230/400 50Hz VN04 | 1129
6035191 | washer D.172/136x5 1.4571 136.04.010 | Scheibe D.172/136x5 1.4571 136.04.010 | rondelle D.172/136x5 1.4571 136.04.010 | 397
6035192 | propeller TR80-1A /136.04.009 | Propeller TR80-1A /136.04.009 gefräst | hélice TR80-1A /136.04.009 | 3666
6035193 | propeller TR80-1A / PUR 80HV (flushing) | Propeller TR80-1A / PUR 80HV Spülflansch | hélice TR80-1A / PUR 80HV (rinçage) | 3935
6035198 | motage pins H75 S.2871 1.4021 | Montagebolzen H75 S.2871 1.4021 | boulons motage H75 S.2871 1.4021 | 549
6035211 | double guide bracket 53.16808 St/C0 | Doppelführungshalter 53.16808 St/C0 | appui de guidage double 53.16808 St/C0 | 831
6035216 | ring D.346/144x45 St37-2 | Ring D.346/144x45 St37-2 | bague D.346/144x45 St37-2 | 372
6035217 | adapter flange 53.19241__1 St | Übergangsflansch 53.19241__1 St | bride d'adaptation 53.19241__1 St | 243
6035223 | stator FK27.1-4/32 400 50HzVN23PTC110 | Stator FK27.1-4/32 400 50HzVN23PTC110 | stator FK27.1-4/32 400 50HzVN23PTC110 | 4627
6035224 | cable trumpet 60T 20m S07RN-F 4G6(4x1) | Leitungsdurchf. 60T 20m S07RN-F 4G6(4x1) | trompette câble 60T 20m S07RN-F 4G6(4x1) | 1154
6035234 | screw M16x110 DIN912 A4-70 | Schraube M16x110 DIN912 A4-70 | vis M16x110 DIN912 A4-70 | 13
6035236 | screw M16x120 DIN912 A4-70 | Schraube M16x120 DIN912 A4-70 | vis M16x120 DIN912 A4-70 | 82
6035237 | motor casing FKT56-8/58 460/60 D F | Motorgehäuse FKT56-8/58 460/60 D F | corps du moteur FKT56-8/58 460/60 D F | 53756
6035238 | motor casing FKT56-6/78 460/60 D F | Motorgehäuse FKT56-6/78 460/60 D F | corps du moteur FKT56-6/78 460/60 D F | 58878
6035239 | cable trumpet M48x1,5 28-32 54242.32-M | Leitungsdurchf. M48x1,5 28-32 54242.32-M | trompette câble M48x1,5 28-32 54242.3 | 216
6035241 | motor casing FKT56-8/70 380/50 D F | Motorgehäuse FKT56-8/70 380/50 D F | corps du moteur FKT56-8/70 380/50 D F | 51975
6035242 | cable trumpet M55x1,5 36-40 54242.40 M | Leitungsdurchf. M55x1,5 36-40 54242.40 M | trompette câble M55x1,5 36-40 54242.40 M | 234
6035245 | motor casing T56-6/64 500/50 D F | Motorgehäuse T56-6/64 500/50 D F | corps du moteur T56-6/64 500/50 D F | 40634
6035248 | motor casing T49-8/36 EX 460/60 SD F | Motorgehäuse T49-8/36 EX 460/60 SD F | corps du moteur T49-8/36 EX 460/60 SD F | 33066
6035251 | motor casing T56-10/53 EX 460/60 SD F | Motorgehäuse T56-10/53 EX 460/60 SD F | corps du moteur T56-10/53 EX 460/60 SD F | 51037
6035252 | motor casing T56-8/70 EX 460/60 SD F | Motorgehäuse T56-8/70 EX 460/60 SD F | corps du moteur T56-8/70 EX 460/60 SD F | 50261
6035256 | motor casing T49-10/43 EX 460/60 SD F | Motorgehäuse T49-10/43 EX 460/60 SD F | corps du moteur T49-10/43 EX 460/60 SD F | 34852
6035257 | motor casing T49-10/53 EX 460/60 SD F | Motorgehäuse T49-10/53 EX 460/60 SD F | corps du moteur T49-10/53 EX 460/60 SD F | 38143
6035259 | motor casing T49-10/30 EX 460/60 SD F | Motorgehäuse T49-10/30 EX 460/60 SD F | corps du moteur T49-10/30 EX 460/60 SD F | 33066
6035260 | rotor D.398,2x1597 8/70 1.4571 Loher | Rotor D.398,2x1597 8/70 1.4571 Loher | rotor D.398,2x1597 8/70 1.4571 Loher | 53457
6035261 | rotor D. x1477 10/53 1.4571 Loher | Rotor D. x1477 10/53 1.4571 Loher | rotor D. x1477 10/53 1.4571 Loher | 57275
6035270 | motor casing FKT56-6/70 380/50 D F | Motorgehäuse FKT56-6/70 380/50 D F | corps du moteur FKT56-6/70 380/50 D F | 52894
6035274 | stator NU80.-2/68 St+A2 G 500/865 | Stator NU80.-2/68 St+A2 G 500/865 | stator NU80.-2/68 St+A2 G 500/865 | 7902
6035275 | casing KE3 | Gehäusemantel KE3 | corps KE3 | 118
6035280 | motor casing FKT49-4/42 400/50 SD F | Motorgehäuse FKT49-4/42 400/50 SD F | corps du moteur FKT49-4/42 400/50 SD F | 33066
6035281 | cable trumpet M80x2 64-68 54242.68-M80 | Leitungsdurchf. M80x2 64-68 54242.68-M80 | trompette câble M80x2 64-68 54242.68- | 331
6035283 | motor casing T56-10/53 EX 460/60 D F | Motorgehäuse T56-10/53 EX 460/60 D F | corps du moteur T56-10/53 EX 460/60 D F | 41003
6035288 | line-up terminals 6x10qmm + 6x2,5qmm +PE | Reihenkl.20.1 6x10qmm + 6x2,5qmm + PE | barrette à bornes 6x10qmm + 6x2,5qmm +PE | 154
6035289 | motor casing FKT72-8/66 460/60 D F | Motorgehäuse FKT72-8/66 460/60 D F | corps du moteur FKT72-8/66 460/60 D F | 81192
6035290 | rotor D.490x2153 8/66 1.7225 | Rotor D.490x2153 8/66 1.7225 | rotor D.490x2153 8/66 1.7225 | 55984
6035291 | motor hood 50.17787 GG | Motorhaube 50.17787 GG | capot du moteur 50.17787 GG | 6072
6035293 | cable trumpet Pg36 32-35 54523.35-36RF | Leitungsdurchf. Pg36 32-35 54523.35-36RF | trompette câble Pg36 32-35 54523.35-36RF | 100
6035296 | motor casing FKT49-4/42 380/50 D F | Motorgehäuse FKT49-4/42 380/50 D F | corps du moteur FKT49-4/42 380/50 D F | 33066
6035309 | flat gasket D.273/329x6 EN1514-1 EPDM | Flachdichtung D.273/329x6 EN1514-1 EPDM | joint plat D.273/329x6 EN1514-1 EPDM | 41
6035310 | rotor D.213,2x892 4/24 1.4462 | Rotor D.213,2x892 4/24 1.4462 | rotor D.213,2x892 4/24 1.4462 | 5313
6035313 | impeller-W D.195 52.11873/1 korr185 GGG | Laufrad-W D.195 52.11873/1 korr185 GGG | roue-W D.195 52.11873/1 korr185 GGG | 816
6035320 | rotor U4 Franklin 178153911 | Rotor U4 Franklin 178153911 | rotor U4 Franklin 178153911 | 798
6035321 | Rep.Kit 7 NU431(411/412)-2/30-75 A KIT | Rep.Satz 7 NU431(411/412)-2/30-75 A SET | Jeu de rep. 7 NU431(11/12)-2/30-75 A KIT | 40
6035322 | cable trumpet 30T 10m NSS 7x1,5 KIT | Leitungsdurchf. 30T 10m NSS 7x1,5 SET | trompette câble 30T 10m NSS 7x1,5 KIT | 357
6035328 | rotor D.288,3x1278 6/46 1.4462 | Rotor D.288,3x1278 6/46 1.4462 | rotor D.288,3x1278 6/46 1.4462 | 12136
6035331 | anode support 54.17894 1.4571 KIT | Anodenstütze 54.17894 1.4571 SET | support d´anodes 54.17894 1.4571 KIT | 259
6035332 | anode support 54.17894 1.4571 | Anodenstütze 54.17894 1.4571 | support d´anodes 54.17894 1.4571 | 212
6035333 | impeller-D D.740 52.17150 1.4517 Lr.4308 | Laufrad-D D.740 52.17150 1.4517 Lr.4308 | roue-D D.740 52.17150 1.4517 Lr.4308 | 38722
6035335 | threaded pin M16x165 55.17461 A2 | Gewindestift M16x165 54.17461 A2 | goupille filetée M16x165 55.17461 A2 | 245
6035364 | ring for intake piece 54.19374/2 A2 | Ring für Zulaufstutzen 54.19374/2 A2 | bague pour piéce d´arrivee 54.19374/2 A2 | 354
6035365 | ring for intake piece 54.19374/2 A4 | Ring für Zulaufstutzen 54.19374/2 A4 | bague pour piéce d´arrivee 54.19374/2 A4 | 402
6035367 | impeller-H D.311 53.6664/19.0975 | Laufrad-H D.311 53.6664/1 9.0975 | roue-H D.311 53.6664/19.0975 | 4237
6035368 | discharge piece 53.15508 GG 100/16 1 Aus | Druckstutzen 53.15508 GG 100/16 1Aussp. | pièce de refoulement 53.15508 GG 100/16 | 665
6035369 | discharge piece 53.15508 Gbz 100/16 1Aus | Druckstutzen 53.15508 Gbz 100/16 1Aussp. | pièce de refoulement 53.15508 Gbz 100/16 | 946
6035370 | discharge piece 53.15508 GG 100/16 2 Au | Druckstutzen 53.15508 GG 100/16 2Aussp. | pièce de refoulement 53.15508 GG 100/16 | 731
6035371 | discharge piece 53.15508 Gbz 100/16 2Aus | Druckstutzen 53.15508 Gbz 100/16 2Aussp. | pièce de refoulement 53.15508 Gbz 100/16 | 1073
6035372 | discharge piece 53.15508 GG 100/16 3 Au | Druckstutzen 53.15508 GG 100/16 3Aussp. | pièce de refoulement 53.15508 GG 100/16 | 859
6035373 | discharge piece 53.15508 Gbz 100/16 3Aus | Druckstutzen 53.15508 Gbz 100/16 3Aussp. | pièce de refoulement 53.15508 Gbz 100/16 | 1202
6035374 | discharge piece 53.15507 GG 80/16 1Aussp | Druckstutzen 53.15507 GG 80/16 1Aussp. | pièce de refoulement 53.15507 GG 80/16 1 | 900
6035375 | discharge piece 53.15507 Gbz 80/16 1Auss | Druckstutzen 53.15507 Gbz 80/16 1Aussp. | pièce de refoulement 53.15507 Gbz 80/16 | 1510
6035376 | discharge piece 53.15507 GG 80/16 2Aussp | Druckstutzen 53.15507 GG 80/16 2Aussp. | pièce de refoulement 53.15507 GG 80/16 2 | 879
6035377 | discharge piece 53.15507 Gbz 80/16 2Auss | Druckstutzen 53.15507 Gbz 80/16 2Aussp. | pièce de refoulement 53.15507 Gbz 80/16 | 1489
6035378 | discharge piece 53.15507 GG 80/16 3Aussp | Druckstutzen 53.15507 GG 80/16 3Aussp. | pièce de refoulement 53.15507 GG 80/16 3 | 1005
6035379 | discharge piece 53.15507 Gbz 80/16 3Auss | Druckstutzen 53.15507 Gbz 80/16 3Aussp. | pièce de refoulement 53.15507 Gbz 80/16 | 1615
6035380 | discharge piece 53.15506 GG 65/16 1Aussp | Druckstutzen 53.15506 GG 65/16 1Aussp. | pièce de refoulement 53.15506 GG 65/16 1 | 578
6035381 | discharge piece 53.15506 Gbz 65/16 1Auss | Druckstutzen 53.15506 Gbz 65/16 1Aussp. | pièce de refoulement 53.15506 Gbz 65/16 | 857
6035382 | discharge piece 53.15506 GG 65/16 2Aussp | Druckstutzen 53.15506 GG 65/16 2Aussp. | pièce de refoulement 53.15506 GG 65/16 2 | 713
6035383 | discharge piece 53.15506 Gbz 65/16 2Auss | Druckstutzen 53.15506 Gbz 65/16 2Aussp. | pièce de refoulement 53.15506 Gbz 65/16 | 1013
6035384 | discharge piece 53.15506 GG 65/16 3Auss | Druckstutzen 53.15506 GG 65/16 3Aussp. | pièce de refoulement 53.15506 GG 65/16 3 | 840
6035385 | discharge piece 53.15506 Gbz 65/16 3Auss | Druckstutzen 53.15506 Gbz 65/16 3Aussp. | pièce de refoulement 53.15506 Gbz 65/16 | 1140
6035395 | seal ring D.18 55.10759 Gi | Dichtring D.18 55.10759 Gi | bague d'étanchéité D.18 55.10759 Gi | 60
6035396 | seal ring D.22 55.10759 Gi | Dichtring D.22 55.10759 Gi | bague d'étanchéité D.22 55.10759 Gi | 60
6035397 | seal ring D.24 55.10759 Gi | Dichtring D.24 55.10759 Gi | bague d'étanchéité D.24 55.10759 Gi | 60
6035398 | pressure ring D.23 55.10758 Rg | Druckring D.23 55.10758 Rg | bague de pression D.23 55.10758 Rg | 95
6035399 | pressure ring D.23 55.10758 Gbz | Druckring D.23 55.10758 Gbz | bague de pression D.23 55.10758 Gbz | 122
6035400 | pressure ring D.25 55.10758 Rg | Druckring D.25 55.10758 Rg | bague de pression D.25 55.10758 Rg | 95
6035401 | pressure ring D.25 55.10758 Gbz | Druckring D.25 55.10758 Gbz | bague de pression D.25 55.10758 Gbz | 122
6035402 | pressure ring D.19 55.10758 Rg | Druckring D.19 55.10758 Rg | bague de pression D.19 55.10758 Rg | 95
6035403 | pressure ring D.19 55.10758 Gbz | Druckring D.19 55.10758 Gbz | bague de pression D.19 55.10758 Gbz | 122
6035422 | suction piece 51.16739 Gbz | Ansaugstück 51.16739 Gbz | pièce d'aspiration 51.16739 Gbz | 1134
6035427 | top guide casing 52.18290 Gbz | Endleitgehäuse 52.18290 Gbz | corps diffuseur supérieure 52.18290 Gbz | 1655
6035430 | impeller-H D.142 53.18291 Gbz | Laufrad-H D.142 53.18291 Gbz | roue-H D.142 53.18291 Gbz | 494
6035434 | washer D.139,7x20 A4 | Scheibe D.139,7x20 A4 | rondelle D.139,7x20 A4 | 231
6035435 | washer D.139,7x20 A2 | Scheibe D.139,7x20 A2 | rondelle D.139,7x20 A2 | 183
6035436 | ring D.139,7/54,5x20 A4 | Ring D.139,7/54,5x20 A4 | bague D.139,7/54,5x20 A4 | 280
6035437 | ring D.139,7/54,5x20 A2 | Ring D.139,7/54,5x20 A2 | bague D.139,7/54,5x20 A2 | 218
6035446 | motage pins H75 1.4021 | Montagebolzen H75 1.4021 | boulons motage H75 1.4021 | 303
6035462 | flat gasket D.47/103x3 EN1514-1 EPDM | Flachdichtung D.47/103x3 EN1514-1 EPDM | joint plat D.47/103x3 EN1514-1 EPDM | 42
6035467 | bearing housing T 50.11289 GG VN10 KIT | Lagergehäuse O 50.11289 GG VN10 SET | corps de palier B 50.11289 GG VN10 KIT | 1020
6035468 | bearing housing T 50.11289 GG | Lagergehäuse O 50.11289 GG | corps de palier H 50.11289 GG | 1265
6035474 | stator FO172-4/12 400/690 50Hz 3PTC110° | Stator FO172-4/12 400/690 50Hz 3PTC110° | stator FO172-4/12 400/690 50Hz 3PTC110° | 1283
6035479 | wear rail 060.02.006 A2 | Verschleißschiene 060.02.006 A2 | rail d'usure 060.02.006 A2 | 245
6035481 | adapter B300 060.03.001 A2 | Übergang B300 060.03.001 A2 | pièce de reduction B300 060.03.001 A2 | 1741
6035488 | housing unit RZP80-1 flange A4 | Gehäuseeinheit RZP80-1 Flansch V1 A4 | unité de carcasse RZP80-1 bride A4 | 9333
6035489 | flow housing RZP80-1 flange 1.4571 | Strömungsgehäuse RZP80-1 Flansch 1.4571 | boîte des fluides RZP80-1 bride 1.4571 | 8397
6035491 | cone RZP80-1 flange 1.4571 | Einlaufkonus RZP80-1 Flansch 1.4571 | cône RZP80-1 bride 1.4571 | 5189
6035506 | suction piece 51.1011 GG | Ansaugstück 51.1011 GG | pièce d'aspiration 51.1011 GG | 3235
6035509 | sealing tape EPDM- 40x5 self-adhesive | Dichtband EPDM- 40x5 selbstklebend | ruban isolan EPDM- 40x5 autocollant | 10
6035512 | cable trumpet 53.16365 10m NSS 2x1,5 | Leitungsstutzen 53.16365 10m NSS 2x1,5 | trompette de cable53.16365 10m NSS 2x1,5 | 656
6035513 | cable trumpet 52.16360 10m NSS 4x35 | Leitungsstutzen 52.16360 10m NSS 4x35 | trompette de cable 52.16360 10m NSS 4x35 | 1783
6035514 | winding mater. U92-2/36 380 50Hz D/Y PVC | Wickelmaterial U92-2/36 380 50Hz D/Y PVC | fil de matéri. U92-2/36 380 50Hz D/Y PVC | 1575
6035515 | adapter 54.18769 GG KIT | Übergang 54.18769 GG SET | pièce de reduction 54.18769 GG KIT | 261
6035516 | capacitor 6µF for KE1S | Kondensator 6µF für KE1S | condensateur 6µF pour KE1S | 45
6035518 | cable trumpet without cable M65 48-53 | Leitungsstutzen ohne Kabel M65 48-53 | trompette de câble M65 48-53 | 669
6035519 | cable trumpet without cable M22 11-14 | Leitungsstutzen ohne Kabel M22 11-14 | trompette de câble M22 11-14 | 396
6035520 | Rep.Kit 1 FK17.1K Vit | Rep.Satz 1 FK17.1K Vit | Jeu de rep. 1 FK17.1K Vit | 153
6035521 | Rep.Kit 2 FK 17.1K 50Hz Vit | Rep.Satz 2 FK17.1K 50Hz Vit | Jeu de rep. 2 FK 17.1K 50Hz Vit | 959
6035522 | type plate 73x25 NEUTRAL A2 raw | Typenschild 73x25 NEUTRAL A2 roh | plaque d'identité 73x25 NEUTRAL A2 brut | 11
6035523 | type plate 73x25 NEUTRAL Alu raw | Typenschild 73x25 NEUTRAL Alu roh | plaque d'identité 73x25 NEUTRAL Alu brut | 2
6035527 | type plate 73x25 Salmson Alu raw | Typenschild 73x25 Salmson Alu roh | plaque d'identité 73x25 Salmson Alu brut | 2
6035528 | type plate 85x90 Salmson A2 raw | Typenschild 85x90 Salmson A2 roh | plaque d'identité 85x90 Salmson A2 brut | 11
6035529 | type plate 85x90 Salmson Alu raw | Typenschild 85x90 Salmson Alu roh | plaque d'identité 85x90 Salmson Alu brut | 6
6035535 | stator T13-2/12 230 50Hz VN02 3PTC140 | Stator T13-2/12 230 50Hz VN02 3PTC140 | stator T13-2/12 230 50Hz VN02 3PTC140 | 628
6035536 | pump shaft K45 6-kant 85599 | Pumpenwelle K45 6-kant 85599 | arbre de pompe K45 6-kant 85599 | 216
6035537 | bearing sleeve K45 810453 | Lagerbuchse K45 810453 | coussinet K45 810453 | 16
6035538 | suction piece 51.18559/1 GBZ E | Ansaugstück 51.18559/1 GBZ E | pièce d'aspiration 51.18559/1 GBZ E | 3306
6035539 | discharge piece 50.18015/1 1x36+1x16 GG | Druckstutzen 50.18015/1 1x36+1x16 GG | pièce de refoulement50.18015/1 1x36+1x16 | 3026
6035540 | discharge piece 50.18015/1 1x36+1x16 GBZ | Druckstutzen 50.18015/1 1x36+1x16 GBZ | pièce de refoulement50.18015/1 1x36+1x16 | 5520
6035541 | needle roller bearing K35x45x20 DIN5405 | Nadelkranz K35x45x20 DIN5405 | roulement à aiguilles K35x45x20 DIN5405 | 50
6035542 | extension 53.18396 1m A4 | Verlängerung 53.18396 1m A4 | allongement 53.18396 1m A4 | 1826
6035546 | floater TB25 KIT | Schwimmer TB25 kpl. | flotteur TB25 KIT | 5522
6035551 | motor casing T13-2/16 Lgm. 10m7G1,5 | Motorgehäuse T13-2/16 Lgm. 10m7G1,5 | corps du moteur T13-2/16 Lgm. 10m7G1,5 | 1433
6035553 | flange D.340/83x24 54.18992/5 A2 | Flansch D.340/83x24 54.18992/5 A2 | bride D.340/83x24 54.18992/5 A2 | 1069
6035559 | coil 192061 A2 | Schneckenwendel D.240/70x141x20 A2 | enroulement 192061 A2 | 332
6035566 | shaft sleeve D.40/30 54.16751/1 1.4401 | Wellenhülse D.40/30 54.16751/1 1.4401 | boîte d'arbre D.40/30 54.16751/1 1.4401 | 162
6035567 | spacer sleeve D.40/30 55.16750/1 1.4401 | Distanzhülse D.40/30 55.16750/1 1.4401 | douille d'écartement D.40/30 16750/1 1.4 | 223
6035568 | washer D.38/9x4 1.4401 55.16748 | Scheibe D.38/9x4 1.4401 55.16748 | rondelle D.38/9x4 1.4401 55.16748 | 102
6035570 | pump shaft D.30x433 53.18395 1.4122 | Pumpenwelle D.30x433 53.18395 1.4122 | arbre de pompe D.30x433 53.18395 1.4122 | 782
6035572 | pump shaft D.30x568 53.18395 1.4122 | Pumpenwelle D.30x568 53.18395 1.4122 | arbre de pompe D.30x568 53.18395 1.4122 | 861
6035574 | pump shaft D.30x703 53.18395 1.4122 | Pumpenwelle D.30x703 53.18395 1.4122 | arbre de pompe D.30x703 53.18395 1.4122 | 940
6035576 | pump shaft D.30x838 53.18395 1.4021 | Pumpenwelle D.30x838 53.18395 1.4122 | arbre de pompe D.30x838 53.18395 1.4021 | 1018
6035578 | pump shaft D.30x973 53.18395 1.4122 | Pumpenwelle D.30x973 53.18395 1.4122 | arbre de pompe D.30x973 53.18395 1.4122 | 1095
6035580 | pump shaft D.30x973 53.18395 1.4122 | Pumpenwelle D.30x1108 53.18395 1.4122 | arbre de pompe D.30x973 53.18395 1.4122 | 1252
6035582 | pump shaft D.30x1243 53.18395 1.4122 | Pumpenwelle D.30x1243 53.18395 1.4122 | arbre de pompe D.30x1243 53.18395 1.4122 | 1409
6035584 | pump shaft D.30x1513 53.18395 1.4122 | Pumpenwelle D.30x1513 53.18395 1.4122 | arbre de pompe D.30x1513 53.18395 1.4122 | 1723
6035586 | pump shaft D.30x189 53.19402 1.4122 | Pumpenwelle D.30x189 53.19402 1.4122 | arbre de pompe D.30x189 53.19402 1.4122 | 625
6035588 | pump shaft D.30x324 53.19402 1.4122 | Pumpenwelle D.30x324 53.19402 1.4122 | arbre de pompe D.30x324 53.19402 1.4122 | 509
6035591 | pump shaft D.30x324 53.19402 1.4122 | Pumpenwelle D.30x459 53.19402 1.4122 | arbre de pompe D.30x324 53.19402 1.4122 | 627
6035593 | pump shaft D.30x594 53.19402 1.4122 | Pumpenwelle D.30x594 53.19402 1.4122 | arbre de pompe D.30x594 53.19402 1.4122 | 766
6035595 | pump shaft D.30x729 53.19402 1.4122 | Pumpenwelle D.30x729 53.19402 1.4122 | arbre de pompe D.30x729 53.19402 1.4122 | 861
6035596 | filling piece 54.19405 1.4571 | Füllstück 54.19405 1.4571 | bouchon de remplissage 54.19405 1.4571 | 19
6035597 | shaft sleeve D.40/30 55.16856/1 1.4021 | Wellenhülse D.40/30 55.16856/1 1.4021 | boîte d'arbre D.40/30 55.16856/1 1.4021 | 154
6035599 | key 6x4x653 54.14309 A4 | Gleitfeder 6x4x653 54.14309 A4 | ressort glissant 6x4x653 54.14309 A4 | 38
6035600 | key 6x4x788 54.14309 A4 | Gleitfeder 6x4x788 54.14309 A4 | ressort glissant 6x4x788 54.14309 A4 | 45
6035601 | key 6x4x1058 54.14309 A4 | Gleitfeder 6x4x1058 54.14309 A4 | ressort glissant 6x4x1058 54.14309 A4 | 60
6035602 | key 6x4x1328 54.14309 A4 | Gleitfeder 6x4x1328 54.14309 A4 | ressort glissant 6x4x1328 54.14309 A4 | 71
6035603 | key 6x4x1463 54.14309 A4 | Gleitfeder 6x4x1463 54.14309 A4 | ressort glissant 6x4x1463 54.14309 A4 | 71
6035604 | key 6x4x1598 54.14309 A4 | Gleitfeder 6x4x1598 54.14309 A4 | ressort glissant 6x4x1598 54.14309 A4 | 71
6035605 | key 6x4x919 54.14309 A4 | Gleitfeder 6x4x919 54.14309 A4 | ressort glissant 6x4x919 54.14309 A4 | 52
6035606 | key 6x4x1191 54.14309 A4 | Gleitfeder 6x4x1191 54.14309 A4 | ressort glissant 6x4x1191 54.14309 A4 | 60
6035620 | double guide bracket 53.16808 A4 | Doppelführungshalter 53.16808 A4 | appui de guidage double 53.16808 A4 | 847
6035621 | pipe clamp D.356 53.16811 A4 | Rohrschelle D.356 53.16811 A4 | collier de tuyau D.356 53.16811 A4 | 252
6035622 | pipe clamp D.356 53.16812 A4 | Rohrschelle D.356 53.16812 A4 | collier de tuyau D.356 53.16812 A4 | 210
6035623 | screw M12x45 DIN933 A4-70 | Schraube M12x45 DIN933 A4-70 | vis M12x45 DIN933 A4-70 | 2
6035625 | non-return valve DN250PN10 S402Z Gbz | Rückschlagv. DN250PN10 S402Z Gbz | clapet de retenue DN250PN10 S402Z Gbz | 17918
6035627 | pump shaft D.26x452 53.16586 1.4122 | Pumpenwelle D.26x452 53.16586 1.4122 | arbre de pompe D.26x452 53.16586 1.4122 | 1540
6035628 | pump shaft D.26x452 53.16586 1.4462 | Pumpenwelle D.26x452 53.16586 1.4462 | arbre de pompe D.26x452 53.16586 1.4462 | 998
6035636 | impeller-H D.380 52.9721 9.0975 | Laufrad-H D.380 52.9721 9.0975 | roue-H D.380 52.9721 9.0975 | 7988
6035638 | strainer 472x436x1,5 L.8x8 1.4571 | Saugsieb 472x436x1,5 L.8x8 1.4571 | crépine 472x436x1,5 L.8x8 1.4571 | 377
6035639 | suction piece 51.6696/3 GG | Ansaugstück 51.6696/3 GG | pièce d'aspiration 51.6696/3 GG | 7564
6035640 | suction piece 51.6696/3 Gbz | Ansaugstück 51.6696/3 Gbz | pièce d'aspiration 51.6696/3 Gbz | 19974
6035642 | suction piece 51.6696/3 Gbz A | Ansaugstück 51.6696/3 Gbz A | pièce d'aspiration 51.6696/3 Gbz A | 20276
6035644 | screw M12x35 DIN6912 A2 | Schraube M12x35 DIN6912 A2 | vis M12x35 DIN6912 A2 | 3
6035649 | pump shaft D.45x1310 53.17193 1.4122 | Pumpenwelle D.45x1310 53.17193 1.4122 | arbre de pompe D.45x1310 53.17193 1.4122 | 1965
6035650 | key 8x5x1150 54.14358/1 A4 | Gleitfeder 8x5x1150 54.14358/1 A4 | ressort glissant 8x5x1150 54.14358/1 A4 | 76
6035653 | rotor D.133x2264 2/135 1.4462+g H2 | Rotor D.133x2264 2/135 1.4462+g H2 | rotor D.133x2264 2/135 1.4462+g H2 | 15063
6035654 | stator NU12.-2/135 St V | Stator NU12.-2/135 St V | stator NU12.-2/135 St V | 15448
6035656 | stator NU12.-2/135 Gbz V | Stator NU12.-2/135 Gbz V | stator NU12.-2/135 Gbz V | 27936
6035658 | discharge piece 52.5902/1 9.0975 150/25 | Druckstutzen 52.5902/1 9.0975 150/25 | pièce de refoulement 52.5902/1 9.0975 15 | 2788
6035660 | suction piece 51.15365 9.0975 | Ansaugstück 51.15365 9.0975 | pièce d'aspiration 51.15365 9.0975 | 1901
6035661 | pump shaft D.20x371 53.15367 1.4462 | Pumpenwelle D.20x371 53.15367 1.4462 | arbre de pompe D.20x371 53.15367 1.4462 | 1194
6035664 | stage casing 54.5826 9.0975 S | Stufengehäuse 54.5826 9.0975 S | corps d'étages 54.5826 9.0975 S | 1092
6035667 | impeller-H D.130 53.19451 Gbz | Laufrad-H D.130 53.19451 Gbz | roue-H D.130 53.19451 Gbz | 415
6035668 | radial bearing D.120/100,3x115 1.4571+NB | Radiallager D.120/100,3x115 1.4571+NBR | coussinet D.120/100,3x115 1.4571+NB | 1871
6035670 | top guide casing 11115/1 9.0975 B 350/10 | Endleitgehäuse 11115/1 9.0975 B 350/10 | corps diffuseur supérieu 11115/1 9.0975 | 24036
6035672 | cap 54.10232 9.0975 | Kappe 54.10232 9.0975 | capot 54.10232 9.0975 | 589
6035673 | end sleeve D.100,2/80 55.9736/4 1.4021 | Endhülse D.100,2/80 55.9736/4 1.4021 | douille en fin d'axe D.100,2/80 55.9736/ | 514
6035676 | discharge piece 50.19380 1x36 GGG | Druckstutzen 50.19380 1x36 GGG | pièce de refoulement 50.19380 1x36 GGG | 4237
6035677 | discharge piece 50.19380 1x36 Gbz | Druckstutzen 50.19380 1x36 Gbz | pièce de refoulement 50.19380 1x36 Gbz | 6959
6035678 | screw M16x35 DIN6912 A4-70 | Schraube M16x35 DIN6912 A4-70 | vis M16x35 DIN6912 A4-70 | 17
6035679 | screw UNF 1/2"x1 1/4" A2-70 | Schraube UNF 1/2"x1 1/4" A2-70 | vis UNF 1/2"x1 1/4" A2-70 | 24
6035680 | screw UNF 1/2"x1 1/2" A2-70 | Schraube UNF 1/2"x1 1/2" A2-70 | vis UNF 1/2"x1 1/2" A2-70 | 35
6035684 | impeller-H D.443 6052526 1.4517 | Laufrad-H D.443 6052526 1.4517 | roue-H D.443 6052526 1.4517 | 16026
6035686 | end sleeve D.100,2/80 55.9736/4 1.4401 | Endhülse D.100,2/80 55.9736/4 1.4401 | douille en fin d'axe D.100,2/80 55.9736/ | 1510
6035691 | shaft nut M42x1,5 55.9336 1.4021 | Wellenmutter M42x1,5 55.9336 1.4021 | écrou d'arbre M42x1,5 55.9336 1.4021 | 460
6035705 | impeller-Z D.410 53.15802 GGG | Laufrad-Z D.410 53.15802 GGG | roue-Z D.410 53.15802 GGG | 3520
6035751 | stator NU60.-2/61 St+A2 G 400/690 50 ges | Stator NU60.-2/61 St+A2 G 400/690 50 ges | stator NU60.-2/61 St+A2 G 400/690 50 ges | 3888
6035763 | impeller-E D.234 52.19429 Abrasit | Laufrad-E D.234 52.19429 Abrasit | roue-E D.234 52.19429 Abrasit | 6983
6035764 | impeller-E D.246 52.19429 Abrasit | Laufrad-E D.246 52.19429 Abrasit | roue-E D.246 52.19429 Abrasit | 6983
6035765 | impeller-E D.258 52.19429 Abrasit | Laufrad-E D.258 52.19429 Abrasit | roue-E D.258 52.19429 Abrasit | 6983
6035766 | impeller-E D.270 52.19429 Abrasit | Laufrad-E D.270 52.19429 Abrasit | roue-E D.270 52.19429 Abrasit | 6983
6035767 | impeller-E D.282 52.19429 Abrasit | Laufrad-E D.282 52.19429 Abrasit | roue-E D.282 52.19429 Abrasit | 6983
6035768 | impeller-E D.294 52.19429 Abrasit | Laufrad-E D.294 52.19429 Abrasit | roue-E D.294 52.19429 Abrasit | 6983
6035769 | impeller-E D.306 52.19429 Abrasit | Laufrad-E D.306 52.19429 Abrasit | roue-E D.306 52.19429 Abrasit | 6983
6035770 | impeller-E D.318 52.19429 Abrasit | Laufrad-E D.318 52.19429 Abrasit | roue-E D.318 52.19429 Abrasit | 6983
6035771 | impeller-E D.234 52.19430 Abrasit | Laufrad-E D.234 52.19430 Abrasit | roue-E D.234 52.19430 Abrasit | 6983
6035772 | impeller-E D.246 52.19430 Abrasit | Laufrad-E D.246 52.19430 Abrasit | roue-E D.246 52.19430 Abrasit | 6983
6035773 | impeller-E D.258 52.19430 Abrasit | Laufrad-E D.258 52.19430 Abrasit | roue-E D.258 52.19430 Abrasit | 6983
6035774 | impeller-E D.270 52.19430 Abrasit | Laufrad-E D.270 52.19430 Abrasit | roue-E D.270 52.19430 Abrasit | 6983
6035775 | impeller-E D.282 52.19430 Abrasit | Laufrad-E D.282 52.19430 Abrasit | roue-E D.282 52.19430 Abrasit | 6983
6035776 | impeller-E D.294 52.19430 Abrasit | Laufrad-E D.294 52.19430 Abrasit | roue-E D.294 52.19430 Abrasit | 6983
6035778 | inspection cover 53.12843 Abrasit | Putzlochdeckel 53.12843 Abrasit | trappe d'inspection 53.12843 Abrasit | 670
6035780 | pump housing Q100 50.19427 Abrasit | Pumpengehäuse Q100 50.19427 Abrasit | corps de pompe Q100 50.19427 Abrasit | 4505
6035781 | suction port 51.19428 Abrasit | Saugstutzen 51.19428 Abrasit | pièce d'aspiration 51.19428 Abrasit | 3648
6035783 | impeller-Z D.410 53.16793 GGG | Laufrad-Z D.410 53.16793 GGG | roue-Z D.410 53.16793 GGG | 5376
6035784 | impeller-E D.278 52.19429 Abrasit | Laufrad-E D.278 52.19429 Abrasit | roue-E D.278 52.19429 Abrasit | 6983
6035785 | impeller-E D.278 52.19430 Abrasit | Laufrad-E D.278 52.19430 Abrasit | roue-E D.278 52.19430 Abrasit | 6983
6035789 | pump housing Q100 51.10683 GG KIT | Pumpengehäuse Q100 51.10683 GG SET | corps de pompe Q100 51.10683 GG KIT | 1058
6035792 | gearbox shaft TR65 - 037.01.010 - 1.4021 | Getriebewelle TR65 - 037.01.010 - 1.4021 | engrenage arbreTR65 - 037.01.010 -1.4021 | 1004
6035793 | coupling flange 51.16061 GGG | Kupplungsflansch 51.16061 GGG | bride d'accouplement 51.16061 GGG | 2282
6035794 | propeller RZP75 17° 038.04.003 A4 | Propeller RZP75 17° 038.04.003 A4 | hélice RZP75 17° 038.04.003 A4 | 4715
6035798 | impeller-H D.176 53.11461 9.0975 | Laufrad-H D.176 53.11461 9.0975 | roue-H D.176 53.11461 9.0975 | 1328
6035799 | impeller-H D.176 53.11461undrilled9.0975 | Laufrad-H D.176 53.11461 ungebohrt9.0975 | roue-H D.176 53.11461 pas perforée9.0975 | 1272
6035800 | safety bar D.3x75 54.19444 St | Sicherungsstab D.3x75 54.19444 St | barre de sécurité D.3x75 54.19444 St | 7
6035801 | safety bar D.4x75 54.19444 St | Sicherungsstab D.4x75 54.19444 St | barre de sécurité D.4x75 54.19444 St | 2
6035802 | safety bar D.5x75 54.19444 St | Sicherungsstab D.5x75 54.19444 St | barre de sécurité D.5x75 54.19444 St | 4
6035803 | safety bar D.3x110 54.19444 St | Sicherungsstab D.3x110 54.19444 St | barre de sécurité D.3x110 54.19444 St | 7
6035804 | safety bar D.4x110 54.19444 St | Sicherungsstab D.4x110 54.19444 St | barre de sécurité D.4x110 54.19444 St | 6
6035805 | safety bar D.5x110 54.19444 St | Sicherungsstab D.5x110 54.19444 St | barre de sécurité D.5x110 54.19444 St | 1
6035806 | safety bar D.3x140 54.19444 St | Sicherungsstab D.3x140 54.19444 St | barre de sécurité D.3x140 54.19444 St | 7
6035807 | safety bar D.3x140 54.19444 St | Sicherungsstab D.4x140 54.19444 St | barre de sécurité D.3x140 54.19444 St | 2
6035808 | safety bar D.5x140 54.19444 St | Sicherungsstab D.5x140 54.19444 St | barre de sécurité D.5x140 54.19444 St | 2
6035809 | safety bar D.4x160 54.19444 St | Sicherungsstab D.4x160 54.19444 St | barre de sécurité D.4x160 54.19444 St | 11
6035810 | safety bar D.5x160 54.19444 St | Sicherungsstab D.5x160 54.19444 St | barre de sécurité D.5x160 54.19444 St | 2
6035811 | safety bar D.6x160 54.19444 St | Sicherungsstab D.6x160 54.19444 St | barre de sécurité D.6x160 54.19444 St | 5
6035812 | safety bar D.4x210 54.19444 St | Sicherungsstab D.4x210 54.19444 St | barre de sécurité D.4x210 54.19444 St | 12
6035813 | safety bar D.5x210 54.19444 St | Sicherungsstab D.5x210 54.19444 St | barre de sécurité D.5x210 54.19444 St | 2
6035814 | safety bar D.6x210 54.19444 St | Sicherungsstab D.6x210 54.19444 St | barre de sécurité D.6x210 54.19444 St | 5
6035815 | safety bar D.4x260 54.19444 St | Sicherungsstab D.4x260 54.19444 St | barre de sécurité D.4x260 54.19444 St | 7
6035816 | safety bar D.5x260 54.19444 St | Sicherungsstab D.5x260 54.19444 St | barre de sécurité D.5x260 54.19444 St | 5
6035817 | safety bar D.6x260 54.19444 St | Sicherungsstab D.6x260 54.19444 St | barre de sécurité D.6x260 54.19444 St | 5
6035822 | washer D.120/405x5 PA6 03N.03.048-1 | Scheibe D.120/40x5 PA6 03N.03.048-1 | rondelle D.120/40x5 PA6 03N.03.048-1 | 26
6035823 | bolt D.16x595 A2 | Bolzen D.16x595 A2 | boulon D.16x595 A2 | 113
6035824 | bolt D.20x640 A2 | Bolzen D.20x640 A2 | boulon D.20x640 A2 | 178
6035825 | wiper axle RS L=671 A2 | Wischerwelle RS L=671 A2 | arbre essuyeur RS L=671 A2 | 285
6035826 | propeller RZP50/10°/034.04.001 A4 | Propeller RZP50/10°/034.04.001 A4 | hélice RZP50/10°/034.04.001 A4 | 1831
6035830 | seal ring D.14/B33,5x12 DIN46259 Gi | Dichtring D.14/B33,5x12 DIN46259 Gi | bague d'étanchéité D.14/B33,5x12 DIN4625 | 6
6035831 | seal ring D.16/B25,5x11 DIN46259 Gi | Dichtring D.16/B25,5x11 DIN46259 Gi | bague d'étanchéité D.16/B25,5x11 DIN4625 | 3
6035849 | pipe clamp D.457 53.19441 Stvz | Rohrschelle D.457 53.19441 Stvz | collier de tuyau D.457 53.19441 Stvz | 309
6035850 | impeller-H D.184 54.8572/3korr156 9.0975 | Laufrad-H D.184 54.8572/3 korr156 9.0975 | roue-H D.184 54.8572/3 korr156 9.0975 | 1497
6035854 | Rep.Kit 3 HC20.1G | Rep.Satz 3 HC20.1G | Jeu de rep. 3 HC20.1G | 847
6035855 | Rep.Kit 3 HC20.1K | Rep.Satz 3 HC20.1K | Jeu de rep. 3 HC20.1K | 1106
6035863 | impeller FA15.52E-230 GG SVA | Laufrad FA15.52E-230 GG SVA | roue FA15.52E-230 GG SVA | 1538
6035866 | winding mater. U86-2/35 400 50Hz D/Y PVC | Wickelmaterial U86-2/35 400 50Hz D/Y PVC | fil de matéri. U86-2/35 400 50Hz D/Y PVC | 798
6035869 | pump housing Q300 51.19443 Abrasit | Pumpengehäuse Q300 51.19443 Abrasit | corps de pompe Q300 51.19443 Abrasit | 60856
6035870 | pump housing Q300 51.19443 Abrasit | Pumpengehäuse Q300 51.19443 Abrasit | corps de pompe Q300 51.19443 Abrasit | 46904
6035873 | impeller-D D.630 52.19447 Abrasit Lr.430 | Laufrad-D D.630 52.19447 Abrasit Lr.4308 | roue-D D.630 52.19447 Abrasit Lr.4308 | 22374
6035875 | inspection cover 54.16476 Abrasit | Putzlochdeckel 54.16476 Abrasit | trappe d'inspection 54.16476 Abrasit | 11
6035877 | impeller-D D.585 52.19447 Abrasit Lr.430 | Laufrad-D D.585 52.19447 Abrasit Lr.4308 | roue-D D.585 52.19447 Abrasit Lr.4308 | 22374
6035878 | impeller-D D.615 52.19447 Abrasit Lr.430 | Laufrad-D D.615 52.19447 Abrasit Lr.4308 | roue-D D.615 52.19447 Abrasit Lr.4308 | 22374
6035879 | impeller-D D.645 52.19447 Abrasit Lr.430 | Laufrad-D D.645 52.19447 Abrasit Lr.4308 | roue-D D.645 52.19447 Abrasit Lr.4308 | 22895
6035880 | impeller-D D.660 52.19447 Abrasit Lr.430 | Laufrad-D D.660 52.19447 Abrasit Lr.4308 | roue-D D.660 52.19447 Abrasit Lr.4308 | 22400
6035881 | impeller-D D.675 52.19447 Abrasit Lr.430 | Laufrad-D D.675 52.19447 Abrasit Lr.4308 | roue-D D.675 52.19447 Abrasit Lr.4308 | 30801
6035882 | impeller-D D.691 52.19447 Abrasit Lr.430 | Laufrad-D D.691 52.19447 Abrasit Lr.4308 | roue-D D.691 52.19447 Abrasit Lr.4308 | 22374
6035883 | impeller-D D.705 52.19447 Abrasit Lr.430 | Laufrad-D D.705 52.19447 Abrasit Lr.4308 | roue-D D.705 52.19447 Abrasit Lr.4308 | 30869
6035884 | impeller-D D.720 52.19447 Abrasit Lr.430 | Laufrad-D D.720 52.19447 Abrasit Lr.4308 | roue-D D.720 52.19447 Abrasit Lr.4308 | 22374
6035885 | impeller-D D.740 52.19447 Abrasit Lr.430 | Laufrad-D D.740 52.19447 Abrasit Lr.4308 | roue-D D.740 52.19447 Abrasit Lr.4308 | 22374
6035892 | protecting cap 32A3+4P für AM-Top | Schutzkappe 32A3+4P für AM-Top | capot de protection 32A3+4P für AM-Top | 151
6035893 | motor protection switch 2.5-4A Klöc PKZM | Motorschutzschalter 2.5-4A Klöc PKZM0-4 | disjoncteur de protect. du mot. 2.5-4A K | 208
6035894 | blank casing for PKZM01 CI-PKZM01-G | Leergehäuse für PKZM01 CI-PKZM01-G | corps à vide four PKZM01 CI-PKZM01-G | 58
6035898 | rotor D. x1477 10/53 1.7225 Loher | Rotor D. x1477 10/53 1.7225 Loher | rotor D. x1477 10/53 1.7225 Loher | 40729
6035912 | end sleeve D.107/60 55.7857 1.4021 | Endhülse D.107/60 55.7857 1.4021 | douille en fin d'axe D.107/60 55.7857 1. | 895
6035913 | neck ring D.205x25 54.9575 innen Roh Rg | Spaltring D.205x25 54.9575 innen Roh Rg | bague d'usure D.205x25 54.9575 innen Roh | 394
6035914 | strainer 304x312x1,5 L.8x8 1.4301 | Saugsieb 304x312x1,5 L.8x8 1.4301 | crépine 304x312x1,5 L.8x8 1.4301 | 124
6035916 | flat gasket KE3 10-88-32 NBR | Flachdichtung KE3 10-88-32 NBR | joint plat KE3 10-88-32 NBR | 45
6035917 | stator NU60.-2/61 460 60Hz D PE2 5m4G6ru | Stator NU60.-2/61 460 60Hz D PE2 5m4G6ru | stator NU60.-2/61 460 60Hz D PE2 5m4G6ru | 5287
6035927 | impeller-H D.144 54.11264 korr137 Gbz | Laufrad-H D.144 54.11264 korr137 Gbz | roue-H D.144 54.11264 korr137 Gbz | 751
6035928 | cable trumpet 30T 15m H07 7G1,5 KIT | Leitungsdurchf. 30T 15m H07 7G1,5 SET | trompette câble 30T 15m H07 7G1,5 KIT | 357
6035929 | cover mit Griff XL 53.19457 GG | Deckel mit Griff XL 53.19457 GG | couvercle mit Griff XL 53.19457 GG | 330
6035930 | handle XL 54.19456 1.4541 | Traggriff XL 54.19456 1.4541 | poignée XL 54.19456 1.4541 | 100
6035932 | cooling pipe D.22x350 55.12595 1.4571 | Kühlrohr D.22x350 55.12595 1.4571 | tuyau de refroidissement D.22x350 55.125 | 192
6035933 | screw M16x30 DIN6912 A2 nachge.lg<8,5 | Schraube M16x30 DIN6912 A2 nachge.lg<8,5 | vis M16x30 DIN6912 A2 nachge.lg<8,5 | 23
6035934 | sealing flange D.820g6 51.19459 GG/C3/C1 | Dichtungsflansch D.820g6 19459 GG/C3/C1 | bride d' étanchéité D.820g6 51.19459 GG/ | 5324
6035937 | seal ring D.18/25,5x20 EPDM | Dichtring D.18/25,5x20 EPDM | bague d'étanchéité D.18/25,5x20 EPDM | 4
6035938 | seal ring D.16/25,5x20 Gummi | Dichtring D.16/25,5x20 Gummi | bague d'étanchéité D.16/25,5x20 Gummi | 4
6035944 | cable 15m NSS 7x1,5 sealed Ex KIT | Kabel 15m NSS 7x1,5 vergossen Ex SET | cáble 15m NSS 7x1,5 étanché Ex KIT | 542
6035945 | cable 15m NSS 2x1,5 sealed Ex KIT | Kabel 15m NSS 2x1,5 vergossen Ex SET | cáble 15m NSS 2x1,5 étanché Ex KIT | 280
6035946 | cable 15m NSS 7x2,5 sealed Ex KIT | Kabel 15m NSS 7x2,5 vergossen Ex SET | cáble 15m NSS 7x2,5 étanché Ex KIT | 635
6035952 | guide bracket EHV DN500/600 1.4581 | Führungshalter SB/2R 52.15901/1 1.4581 | appui de guidage EHV DN500/600 1.4581 | 2614
6035953 | rotor D.338,5x1533 10/30 1.4571 | Rotor D.338,5x1533 10/30 1.4571 | rotor D.338,5x1533 10/30 1.4571 | 40729
6035954 | rotor D.338,5x1533 10/30 1.7225 | Rotor D.338,5x1533 10/30 1.7225 | rotor D.338,5x1533 10/30 1.7225 | 30547
6035955 | rotor D.338,4x1533 8/36 1.7225 | Rotor D.338,4x1533 8/36 1.7225 | rotor D.338,4x1533 8/36 1.7225 | 31819
6035956 | rotor D.338,4x1533 8/36 1.4571 | Rotor D.338,4x1533 8/36 1.4571 | rotor D.338,4x1533 8/36 1.4571 | 40729
6035959 | supporting ring D.120/90x14,5 19461 A2 | Stützring D.120/90x14,5 54.19461 A2 | bague d'appui D.120/90x14,5 19461 A2 | 405
6035966 | extension 53.18396 4m Stvz | Verlängerung 53.18396 4m Stvz | allongement 53.18396 4m Stvz | 1973
6035968 | extension 53.18396 6m Stvz | Verlängerung 53.18396 6m Stvz | allongement 53.18396 6m Stvz | 2468
6035984 | extension 53.18396 4m Stvz KIT | Verlängerung 53.18396 4m Stvz SET | allongement 53.18396 4m St KIT | 2077
6035986 | extension 53.18396 6m Stvz KIT | Verlängerung 53.18396 6m Stvz SET | allongement 53.18396 6m St KIT | 2572
6036025 | ball bearing 7306 | Kugellager 7306 | roulement á billes 7306 | 29
6036032 | ring D.811/670x80 St | Ring D.811/670x80 St | bague D.811/670x80 St | 2467
6036047 | type plate 85x90 Salmson ATEx ALU raw | Typenschild 85x90 Salmson ATEx ALU roh | plaque d'identité 85x90 Salmson ATEx ALU | 11
6036048 | type plate 85x90 Salmson ATEx A2 raw | Typenschild 85x90 Salmson ATEx A2 roh | plaque d'identité 85x90 Salmson ATEx A2 | 14
6036051 | Brücke D.9,15x85 DIN40500 E-CU | Brücke D.9,15x75 DIN40500 E-CU | Brücke D.9,15x85 DIN40500 E-CU | 12
6036052 | bearing housing U 50.19462 GG | Lagergehäuse U 50.19462 GG | corps de palier U 50.19462 GG | 3602
6036053 | bearing housing U 50.19462 GG | Lagergehäuse U 50.19462 GG | corps de palier U 50.19462 GG | 3709
6036055 | sealing flange D.582 51.19463 GG | Dichtungsflansch D.582 51.19463 GG | bride d' étanchéité D.582 51.19463 | 2628
6036056 | impeller-E D.120 53.14426/1 GG | Laufrad-E D.120 53.14426/1 GG | roue-E D.120 53.14426/1 GG | 1012
6036067 | cable 10m NSS 2x1,5 sealed Ex KIT | Kabel 10m NSS 2x1,5 vergossen Ex SET | cáble 10m NSS 2x1,5 étanché Ex KIT | 238
6036068 | cable 10m NSS 4x4 sealed Ex KIT | Kabel 10m NSS 4x4 vergossen Ex SET | cáble 10m NSS 4x4 étanché Ex KIT | 421
6036071 | stator T20-4/30 400/690 50Hz | Stator T20-4/30 400/690 50Hz | stator T20-4/30 400/690 50Hz | 2055
6036072 | cover mit Griff XL 53.19457 GG KIT | Deckel mit Griff XL 53.19457 GG SET | couvercle mit Griff XL 53.19457 GG KIT | 331
6036076 | chain wheel z=21 - 010.04.013 C45vz | Kettenrad z=21 - 010.04.013 C45vz | roue à chaîne z=21 - 010.04.013 C45vz | 235
6036078 | float PP mit Arm RLF | Schwimmer PP mit Arm RLF | flotteur PP mit Arm RLF | 244
6036083 | motor casing T13-2/12 Lgm. 10m7G1,5 C | Motorgehäuse T13-2/12 Lgm. 10m7G1,5 C | corps du moteur T13-2/12 Lgm. 10m7G1,5 C | 1334
6036087 | pump housing Q150 51.17929 GGG KIT | Pumpengehäuse Q150 51.17929 GGG SET | corps de pompe Q150 51.17929 GGG KIT | 4609
6036088 | suction port 51.18277 GG KIT | Saugstutzen 51.18277 GG SET | pièce d'aspiration 51.18277 GG KIT | 2767
6036091 | bearing housing T 50.19375 GG | Lagergehäuse O 50.19375 GG | corps de palier H 50.19375 GG | 3851
6036153 | non-return valve U DN150PN25-40 9.0975 | Rückschlagv. U DN150PN25-40 K12 9.0975 J | clapet de retenue U DN150PN25-40 9.0975 | 2235
6036154 | screw M24x75 DIN938 A4-70 | Schraube M24x75 DIN938 A4-70 | vis M24x75 DIN938 A4-70 | 43
6036163 | cable stuffing box PG48 1536/2 VNA5 1.44 | Kabelstopfbuchse PG48 1536/2 VNA6 1.4401 | presse-étoupe de câble PG48 1536/2 VNA5 | 318
6036165 | pressure ring D.57/45,5x1,5 53.1536/2 1. | Druckring D.57/45,5x1,5 53.1536/2 1.4401 | bague de pression D.57/45,5x1,5 53.1536/ | 28
6036166 | seal ring D.57x18 PG48 Gi | Dichtring D.57x18 PG48 Gi | bague d'étanchéité D.57x18 PG48 Gi | 24
6036167 | pressing screw CPg48 46255 1.4401 | Druckschraube CPg48 46255 1.4401 | vis de pression CPg48 46255 1.4401 | 326
6036169 | top guide casing 51.10233/2 GG 350/16 | Endleitgehäuse 51.10233/2 GG 350/16 | corps diffuseur supérieure 51.10233/2 GG | 8811
6036170 | top guide casing 51.10233/2 Gbz 350/16 | Endleitgehäuse 51.10233/2 Gbz 350/16 | corps diffuseur supérieure 51.10233/2 Gb | 22242
6036172 | top guide casing 51.10233/2 Gbz B 350/16 | Endleitgehäuse 51.10233/2 Gbz B 350/16 | corps diffuseur supérieure 51.10233/2 Gb | 23320
6036173 | top guide casing 51.11115/1 GG 350/10 | Endleitgehäuse 51.11115/1 GG 350/10 | corps diffuseur supérieure 51.11115/1 GG | 8321
6036174 | top guide casing 51.11115/1 Gbz 350/10 | Endleitgehäuse 51.11115/1 Gbz 350/10 | corps diffuseur supérieure 51.11115/ Gbz | 22384
6036176 | top guide casing 51.11115/1 Gbz B 350/10 | Endleitgehäuse 51.11115/1 Gbz B 350/10 | corps diffuseur supérieure 51.11115/1 Gb | 22764
6036180 | pressure ring D.57x10 54.12049 Rg | Druckring D.57x10 54.12049 Rg | bague de pression D.57x10 54.12049 Rg | 156
6036181 | pressure ring D.57x10 54.12049 Gbz | Druckring D.57x10 54.12049 Gbz | bague de pression D.57x10 54.12049 Gbz | 227
6036183 | gland 54.12051 1.4571 | Brille 54.12051 1.4571 | flasque 54.12051 1.4571 | 385
6036188 | seal ring D.51x18,5 54.12050 Gi | Dichtring D.51x18,5 54.12050 Gi | bague d'étanchéité D.51x18,5 54.12050 | 103
6036189 | pressure ring D.52x10 54.12049 Rg | Druckring D.52x10 54.12049 Rg | bague de pression D.52x10 54.12049 Rg | 156
6036190 | pressure ring D.52x10 54.12049 Gbz | Druckring D.52x10 54.12049 Gbz | bague de pression D.52x10 54.12049 Gbz | 227
6036191 | top guide casing 51.9573/2 Gbz B ANSI 8" | Endleitgehäuse 51.9573/2 Gbz B ANSI 8" | corps diffuseur supérieure 51.9573/2 B A | 5488
6036226 | pipe clamp D.176 A4 | Rohrschelle D.176 A4 | collier de tuyau D.176 A4 | 278
6036227 | sealing casing D.130g6 52.19129 1.4581 | Dichtungsgehäuse D.130g6 52.19129 1.4581 | corps d´étanchéit D130g6 52.19129 1.4581 | 1474
6036228 | rotor D.69,4x349 2/125 4021/4401 g | Rotor D.69,4x349 2/125 4021/4401 g | rotor D.69,4x349 2/125 4021/4401 g | 2787
6036237 | pipe clamp D.813 53.19464 A4 | Rohrschelle D.813 53.19464 A4 | collier de tuyau D.813 53.19464 A4 | 1179
6036238 | pipe clamp D.655 53.19465 A4 | Rohrschelle D.655 53.19465 A4 | collier de tuyau D.655 53.19465 A4 | 1232
6036239 | pipe clamp D.655 53.19466 A4 | Rohrschelle D.655 53.19466 A4 | collier de tuyau D.655 53.19466 A4 | 811
6036240 | pipe clamp D.550 53.19467 A4 | Rohrschelle D.550 53.19467 A4 | collier de tuyau D.550 53.19467 A4 | 811
6036241 | pipe clamp D.550 53.19468 A4 | Rohrschelle D.550 53.19468 A4 | collier de tuyau D.550 53.19468 A4 | 642
6036453 | ISO-band 10mm for coil end 180°C | ISO-Band 10mm für Wickelkopf 180°C | ISO-bande 10mm for coil end 180°C | 1
6036464 | pipe clamp D.550 53.19472 A4 | Rohrschelle D.550 53.19472 A4 | collier de tuyau D.550 53.19472 A4 | 1093
6036548 | suction port 50.19473 GG | Saugstutzen 50.19473 GG | pièce d'aspiration 50.19473 GG | 5729
6036549 | suction port 50.19473 GG Spr.GGG HB300 | Saugstutzen 50.19473 GG Spr.GGG HB300 | pièce d'aspiration 50.19473 GG Spr.GGG H | 6255
6036568 | motor casing T13-2/12 Lgm. 10m7G1,5 C | Motorgehäuse T13-2/12 Lgm. 10m7G1,5 C | corps du moteur T13-2/12 Lgm. 10m7G1,5 C | 1334
6036571 | motor casing T13-2/12 Lgm. 10m7G1,5 C | Motorgehäuse T13-2/12 Lgm. 10m7G1,5 C | corps du moteur T13-2/12 Lgm. 10m7G1,5 C | 1334
6036577 | stator FK202-2/17 400/690 50Hz | Stator FK202-2/17 400/690 50Hz 3PTC | stator FK202-2/17 400/690 50Hz | 2201
6036581 | anode support D.17 54.17913 A4 KIT | Anodenstütze D.17 54.17913 A4 SET | support d´anodes D.17 54.17913 A4 KIT | 259
6036587 | mobile wear ring D.540/524,2x45 1.44700 | Laufring D.540/524,2x45 54.13764 1.4470 | bague d'usure mobile D.540/524,2x45 4470 | 1630
6036594 | threaded rod M20x330 DIN976 St | Gewindebolzen M20x330 DIN976 St | tige filetée M20x330 DIN976 St | 85
6036596 | nozzler D.50 54.17636 Stvz | Düse Strahlbelüfter D.50 54.17636 Stvz | tuyère D.50 54.17636 Stvz | 476
6036597 | threaded rod M16x275 A4 | Gewindebolzen M16x275 A4 | tige filetée M16x275 A4 | 66
6036598 | threaded rod M16x285 A4 | Gewindebolzen M16x285 A4 | tige filetée M16x285 A4 | 66
6036601 | diaphragm for diaphragm swith | Membrane für Membranschalter | membrane pour interrupteur membrane | 141
6036602 | pump head for small compressor ST02 | Pumpenkopf für Kleinkompressor St02 | Tête de pompe pour petit compresseurST02 | 188
6036608 | impeller hub cap 54.13768 1.4021/C0 | Laufradkappe 54.13768 1.4021/C0 | ogive de roue 54.13768 1.4021/C0 | 758
6036614 | gas compression spring AM8-BM8-300N | Gasdruckfeder 16-4-153-100-AM8-BM8-300N | ressort pneumatique AM8-BM8-300N | 248
6036615 | seal ring casing D.240f6 53.16503/1 GG | Dichtringgehäuse D.240f6 53.16503/1 GG | corps bague d'étanchéitéD.240f6 53.16503 | 582
6036618 | cable 20m NSS 2x1,5 sealed Ex KIT | Kabel 20m NSS 2x1,5 vergossen Ex SET | cáble 20m NSS 2x1,5 étanché Ex KIT | 324
6036619 | cable 20m NSS 7x2,5 sealed Ex KIT | Kabel 20m NSS 7x2,5 vergossen Ex SET | cáble 20m NSS 7x2,5 étanché Ex KIT | 686
6036622 | stator FK202-2/22 400/690 50Hz 3PTC | Stator FK202-2/22 400/690 50Hz 3PTC | stator FK202-2/22 400/690 50Hz 3PTC | 2349
6036624 | pump housing Q300 51.19443 Abrasit | Pumpengehäuse Q300 51.19443 Abrasit | corps de pompe Q300 51.19443 Abrasit | 60856
6036625 | pump housing Q300 51.19443 Abrasit | Pumpengehäuse Q300 51.19443 Abrasit | corps de pompe Q300 51.19443 Abrasit | 60856
6036626 | impeller-D D.486 51.17128 GG Lr.4470 | Laufrad-D D.486 51.17128 GG Lr.4470 | roue-D D.486 51.17128 GG Lr.4470 | 14395
6036627 | impeller-D D.475 51.17128 GG Lr.4470 | Laufrad-D D.475 51.17128 GG Lr.4470 | roue-D D.475 51.17128 GG Lr.4470 | 14395
6036628 | impeller-D D.447 51.17128 GG Lr.4470 | Laufrad-D D.447 51.17128 GG Lr.4470 | roue-D D.447 51.17128 GG Lr.447 | 14395
6036629 | impeller-D D.430 51.17128 GG Lr.4470 | Laufrad-D D.430 51.17128 GG Lr.4470 | roue-D D.430 51.17128 GG Lr.4470 | 14395
6036630 | impeller-D D.470 51.17128 GG Lr.4470 | Laufrad-D D.470 51.17128 GG Lr.4470 | roue-D D.470 51.17128 GG Lr.4470 | 14395
6036631 | impeller-D D.437 51.17128 GG Lr.4470 | Laufrad-D D.437 51.17128 GG Lr.4470 | roue-D D.437 51.17128 GG Lr.4470 | 14395
6036639 | impeller-D D.486 51.17129 GG Lr.4470 | Laufrad-D D.486 51.17129 GG Lr.4470 | roue-D D.486 51.17129 GG Lr.4470 | 14395
6036640 | impeller-D D.475 51.17129 GG Lr.4470 | Laufrad-D D.475 51.17129 GG Lr.4470 | roue-D D.475 51.17129 GG Lr.4470 | 14395
6036641 | impeller-D D.447 51.17129 GG Lr.4470 | Laufrad-D D.447 51.17129 GG Lr.4470 | roue-D D.447 51.17129 GG Lr.4470 | 14395
6036642 | impeller-D D.430 51.17129 GG Lr.4470 | Laufrad-D D.430 51.17129 GG Lr.4470 | roue-D D.430 51.17129 GG Lr.4470 | 14395
6036643 | impeller-D D.470 51.17129 GG Lr.4470 | Laufrad-D D.470 51.17129 GG Lr.4470 | roue-D D.470 51.17129 GG Lr.4470 | 14395
6036644 | impeller-D D.437 51.17129 GG Lr.4470 | Laufrad-D D.437 51.17129 GG Lr.4470 | roue-D D.437 51.17129 GG Lr.4470 | 14395
6036661 | Lgm 3,3 FO172/8K ! CLOSED ! | Lgm 3,3 FO172/8K ! GESPERRT ! | Lgm 3,3 FO172/8K ! BARRÈ ! | 4300
6036664 | impeller-D D.740 52.17150 GGG Lr.4470 | Laufrad-D D.740 52.17150 GGG Lr.4470 | roue-D D.740 52.17150 GGG Lr.4470 | 11953
6036665 | impeller-D D.740 52.17150 1.4581 Lr.4470 | Laufrad-D D.740 52.17150 1.4581 Lr.4470 | roue-D D.740 52.17150 1.4581 Lr.4470 | 27456
6036667 | impeller-D D.720 52.17150 GGG Lr.4470 | Laufrad-D D.720 52.17150 GGG Lr.4470 | roue-D D.720 52.17150 GGG Lr.4470 | 11953
6036668 | impeller-D D.720 52.17150 1.4581 Lr.4470 | Laufrad-D D.720 52.17150 1.4581 Lr.4470 | roue-D D.720 52.17150 1.4581 Lr.4470 | 27456
6036669 | impeller-D D.705 52.17150 GGG Lr.4470 | Laufrad-D D.705 52.17150 GGG Lr.4470 | roue-D D.705 52.17150 GGG Lr.4470 | 11953
6036670 | impeller-D D.705 52.17150 1.4581 Lr.4470 | Laufrad-D D.705 52.17150 1.4581 Lr.4470 | roue-D D.705 52.17150 1.4581 Lr.4470 | 27456
6036671 | impeller-D D.691 52.17150 GGG Lr.4470 | Laufrad-D D.691 52.17150 GGG Lr.4470 | roue-D D.691 52.17150 GGG Lr.4470 | 11953
6036672 | impeller-D D.691 52.17150 1.4581 Lr.4470 | Laufrad-D D.691 52.17150 1.4581 Lr.4470 | roue-D D.691 52.17150 1.4581 Lr.4470 | 27456
6036673 | impeller-D D.675 52.17150 GGG Lr.4470 | Laufrad-D D.675 52.17150 GGG Lr.4470 | roue-D D.675 52.17150 GGG Lr.4470 | 11953
6036674 | impeller-D D.675 52.17150 1.4581 Lr.4470 | Laufrad-D D.675 52.17150 1.4581 Lr.4470 | roue-D D.675 52.17150 1.4581 Lr.4470 | 27456
6036675 | impeller-D D.660 52.17150 GGG Lr.4470 | Laufrad-D D.660 52.17150 GGG Lr.4470 | roue-D D.660 52.17150 GGG Lr.4470 | 11953
6036676 | impeller-D D.660 52.17150 1.4581 Lr.4470 | Laufrad-D D.660 52.17150 1.4581 Lr.4470 | roue-D D.660 52.17150 1.4581 Lr.4470 | 27456
6036677 | impeller-D D.645 52.17150 GGG Lr.4470 | Laufrad-D D.645 52.17150 GGG Lr.4470 | roue-D D.645 52.17150 GGG Lr.4470 | 11953
6036678 | impeller-D D.645 52.17150 1.4581 Lr.4470 | Laufrad-D D.645 52.17150 1.4581 Lr.4470 | roue-D D.645 52.17150 1.4581 Lr.4470 | 27456
6036679 | impeller-D D.630 52.17150 GGG Lr.4470 | Laufrad-D D.630 52.17150 GGG Lr.4470 | roue-D D.630 52.17150 GGG Lr.4470 | 11953
6036680 | impeller-D D.630 52.17150 1.4581 Lr.4470 | Laufrad-D D.630 52.17150 1.4581 Lr.4470 | roue-D D.630 52.17150 1.4581 Lr.4470 | 27456
6036681 | impeller-D D.615 52.17150 GGG Lr.4470 | Laufrad-D D.615 52.17150 GGG Lr.4470 | roue-D D.615 52.17150 GGG Lr.4470 | 11953
6036682 | impeller-D D.615 52.17150 1.4581 Lr.4470 | Laufrad-D D.615 52.17150 1.4581 Lr.4470 | roue-D D.615 52.17150 1.4581 Lr.4470 | 27456
6036683 | impeller-D D.585 52.17150 GGG Lr.4470 | Laufrad-D D.585 52.17150 GGG Lr.4470 | roue-D D.585 52.17150 GGG Lr.4470 | 11953
6036684 | impeller-D D.585 52.17150 1.4581 Lr.4470 | Laufrad-D D.585 52.17150 1.4581 Lr.4470 | roue-D D.585 52.17150 1.4581 Lr.4470 | 27456
6036706 | stator NU60.-2/61 St+A2 G | Stator NU60.-2/61 St+A2 G | stator NU60.-2/61 St+A2 G | 1534
6036741 | binding cable 426x8 KR8/43 PA fireproof | Kabelbinder 426x8 KR8/43 PA hitzestabil | attache câble 426x8 KR8/43 PA réfractair | 3
6036749 | rotor D.114,3x375 6+8/12 4021/4462 g | Rotor D.114,3x375 6+8/12 4021/4462 g | rotor D.114,3x375 6+8/12 4021/4462 g | 1525
6036758 | guide casing 52.16911 Gbz Sp | Leitgehäuse 52.16911 Gbz Sp | corps de guidage 52.16911 Gbz Sp | 5155
6036759 | guide casing 52.16911 GG Sp | Leitgehäuse 52.16911 GG Sp | corps de guidage 52.16911 GG Sp | 1888
6036760 | top guide casing 52.16912 Gbz Sp | Endleitgehäuse 52.16912 Gbz Sp | corps diffuseur supérieure 52.16912 Gbz | 5139
6036761 | top guide casing 52.16912 GG Sp | Endleitgehäuse 52.16912 GG Sp | corps diffuseur supérieure 52.16912 GG S | 1598
6036770 | intermediate casing 51.4832/1 GG | Zwischengehäuse 51.4832/1 GG | corps intermédiaire 51.4832/1 GG | 4261
6036772 | intermediate flange 52.10940 St | Zwischenflansch 52.10940 St | bride intermédiaire 52.10940 St | 6610
6036775 | pump shaft D.90x2230 52.10938 1.4122 | Pumpenwelle D.90x2230 52.10938 1.4122 | arbre de pompe D.90x2230 52.10938 1.4122 | 4847
6036776 | shaft sleeve D.80/60 55.10939 1.4021 | Wellenhülse D.80/60 55.10939 1.4021 | boîte d'arbre D.80/60 55.10939 1.4021 | 589
6036777 | shaft sleeve D.80/60 55.10939 1.4401 | Wellenhülse D.80/60 55.10939 1.4401 | boîte d'arbre D.80/60 55.10939 1.4401 | 733
6036778 | tightening screw M12x275 A4 | Spannschraube M12x275 A4 | vis de serrage M12x275 A4 | 53
6036784 | pump shaft D.25x787 53.13770/4 1.4122 | Pumpenwelle D.25x787 53.13770/4 1.4122 | arbre de pompe D.25x787 13770/4 1.4122 | 1589
6036790 | key 6x4x289 54.14289/1 A4 | Gleitfeder 6x4x289 54.14289/1 A4 | ressort glissant 6x4x289 54.14289/1 A4 | 60
6036791 | key 6x4x769 54.14289/1 A4 | Gleitfeder 6x4x769 54.14289/1 A4 | ressort glissant 6x4x769 54.14289/1 A4 | 82
6036792 | key 6x4x889 54.14289/1 A4 | Gleitfeder 6x4x889 54.14289/1 A4 | ressort glissant 6x4x889 54.14289/1 A4 | 88
6036793 | cable clip 54.19530 1.4571 | Kabelschelle 54.19530 1.4571 | collier de câble 54.19530 1.4571 | 133
6036794 | discharge piece 50.19149/1 4x21 Gbz | Druckstutzen 50.19149/1 4x21 Gbz | pièce de refoulement 50.19149/1 4x21 Gb | 15660
6036795 | cable clip 54.19536 1.4571 | Kabelschelle 54.19536 1.4571 | collier de câble 54.19536 1.4571 | 128
6036796 | discharge piece 50.19380/2 4x21 Gbz | Druckstutzen 50.19380/2 4x21 Gbz | pièce de refoulement 50.19380/2 4x21 Gb | 8321
6036799 | stator NU60.-2/74 St+A2 G 400/690 | Stator NU60.-2/74 St+A2 G 400/690 | stator NU60.-2/74 St+A2 G 400/690 | 2917
6036818 | stator T17-4/12 400 50Hz VN05 PTC | Stator T17-4/12 400 50Hz VN05 PTC | stator T17-4/12 400 50Hz VN05 PTC | 941
6036826 | upper bearing U4 177231-904 | Oberes Lager U4 177231-904 | palier supérieur U4 177231-904 | 153
6036839 | stator NU60-2/51 400/50 SD wound+connect | Stator NU60-2/51 400/50 SD gew+geschalt | stator NU60-2/51 400/50 SD bobiné+raccor | 4140
6036840 | stator NU80-2/40 400/50 SD wound+connect | Stator NU80-2/40 400/50 SD gew+geschalt | stator NU80-2/40 400/50 SD bobiné+raccor | 6666
6036841 | stator NU80-2/35 400/50 SD wound+connect | Stator NU80-2/35 400/50 SD gew+geschalt | stator NU80-2/35 400/50 SD bobiné+raccor | 5646
6036842 | stator NU80-2/28 400/50 SD wound+connect | Stator NU80-2/28 400/50 SD gew+geschalt | stator NU80-2/28 400/50 SD bobiné+raccor | 5602
6036843 | stator NU80-2/60 400/50 SD wound+connect | Stator NU80-2/60 400/50 SD gew+geschalt | stator NU80-2/60 400/50 SD bobiné+raccor | 5781
6036844 | stator NU80-2/55 400/50 SD wound+connect | Stator NU80-2/55 400/50 SD gew+geschalt | stator NU80-2/55 400/50 SD bobiné+raccor | 8202
6036845 | stator NU80-2/45 400/50 SD wound+connect | Stator NU80-2/45 400/50 SD gew+geschalt | stator NU80-2/45 400/50 SD bobiné+raccor | 6749
6036847 | stator NU901-2/75 400/50 SD wound+connec | Stator NU901-2/75 400/50 SD gew+geschalt | stator NU901-2/75 400/50 SD bobiné+racco | 16829
6036848 | stator NU901-2/75 400/50 SD wound+connec | Stator NU901-2/60 400/50 SD gew+geschalt | stator NU901-2/75 400/50 SD bobiné+racco | 13588
6036850 | stator NU901-2/90 400/50 SD wound+connec | Stator NU901-2/90 400/50 SD gew+geschalt | stator NU901-2/90 400/50 SDbobiné+raccor | 19246
6036863 | neck ring D.587x48 15267 GGGHB300 | Spaltring D.587x48 54.15267 GGG HB300 | bague d'usure D.587x48 15267 GGG HB300 | 2511
6036864 | neck ring D.465x35 54.13966 GGG HB300 | Spaltring D.465x35 54.13966 GGG HB300 | bague d'usure D.465x35 54.13966 GGGHB300 | 1558
6036866 | pump housing Q80 52.17937 GG/C3C1 | Pumpengehäuse Q80 52.17937 GG/C3C1 | corps de pompe Q80 52.17937 GG/C3C1 | 973
6036873 | pressure ring D.30/18x1 54.17759 A4 | Druckring D.30/18x1 54.17759 A4 | bague de pression D.30/18x1 54.17759 A4 | 24
6036874 | pressure ring D.30/20x1 54.17759 A4 | Druckring D.30/20x1 54.17759 A4 | bague de pression D.30/20x1 54.17759 A4 | 26
6036877 | pressure ring 26 18 1,0 PG21 A4 | Druckring 26 18 1,0 PG21 A4 | bague de pression 26 18 1,0 PG21 A4 | 111
6036878 | pressure ring 26 16 1,0 PG21 A4 | Druckring 26 16 1,0 PG21 A4 | bague de pression 26 16 1,0 PG21 A4 | 28
6036879 | pressure ring 26 13 1,0 PG21 A4 | Druckring 26 13 1,0 PG21 A4 | bague de pression 26 13 1,0 PG21 A4 | 28
6036881 | pressure screw M32x1,5 17796 A4 | Druckschraube M32x1,5 54.17796 A4 | vis de pression M32x1,5 17796 A4 | 37
6036882 | handle 51.15480/1 Akulon | Traggriff 51.15480/1 Akulon | poignée 51.15480/1 Akulon | 51
6036884 | pressure screw PG21 54.19484 A4 | Druckschraube PG21 54.19484 A4 | vis de pression PG21 54.19484 A4 | 193
6036885 | stator T17-8/16R 400/690 50Hz 3PTC | Stator T17-8/16R 400/690 50Hz 3PTC | stator T17-8/16R 400/690 50Hz 3PTC | 1765
6036902 | threaded pin M16x90 55.17461 A4 | Gewindestift M16x90 54.17461 A4 | goupille filetée M16x90 55.17461 A4 | 200
6036904 | cable trumpet M80x2 60-65 54242.65-M80 | Leitungsdurchf. M80x2 60-65 54242.65-M80 | trompette câble M80x2 60-65 54242.65-M80 | 345
6036905 | cable trumpet M55x1,5 40-44 54242.44-M | Leitungsdurchf. M55x1,5 40-44 54242.44-M | trompette câble M55x1,5 40-44 54242.44-M | 237
6036906 | cable trumpet 42T 35m NSS 7x2,5 KIT | Leitungsdurchf. 42T 35m NSS 7x2,5 SET | trompette câble 42T 35m NSS 7x2,5 KIT | 879
6036907 | cable trumpet 42T 35m NSS 4x1,5 KIT | Leitungsdurchf. 42T 35m NSS 4x1,5 SET | trompette câble 42T 35m NSS 4x1,5 KIT | 635
6036910 | product label "attention with mixer head | Produktaufkleber "Vorsicht m. Rührkopf" | autocollant produit "gare p.tête d'emuls | 3
6036927 | top guide casing 51.1017/1 9.0975 B | Endleitgehäuse 51.1017/1 9.0975 B | corps diffuseur supérieure 1017/1 9.0975 | 6838
6036929 | guide casing 51.1022/1 9.0975 B | Leitgehäuse 51.1022/1 9.0975 B | corps de guidage 51.1022/1 9.0975 B | 5748
6036930 | suction piece 51.15016 9.0975 A | Ansaugstück 51.15016 9.0975 A | pièce d'aspiration 51.15016 9.0975 A | 5876
6036932 | discharge piece 51.1013/1 9.0975 ANSI 10 | Druckstutzen 51.1013/1 9.0975 ANSI 10" | pièce de refoulement 51.1013/1 9.0975 AN | 4842
6036937 | cable trumpet 42T 25m NSS 7x2,5 KIT | Leitungsdurchf. 42T 25m NSS 7x2,5 SET | trompette câble 42T 25m NSS 7x2,5 KIT | 781
6036938 | o-ring ID.165,0x3,0 NBR70 | O-Ring ID.165,0x3,0 NBR70 | joint torique ID.165,0x3,0 NBR70 | 24
6036940 | cable 10m NSS 7x1,5 sealed Ex KIT | Kabel 10m NSS 7x1,5 vergossen Ex SET | cáble 10m NSS 7x1,5 étanché Ex KIT | 432
6036942 | stator HC20.1-4/17 400/690 50Hz PTC | Stator HC20.1-4/17 400/690 50Hz PTC | stator HC20.1-4/17 400/690 50Hz PTC | 1697
6036950 | pump shaft D.68x482 53.19491 1.4122 | Pumpenwelle D.68x482 53.19491 1.4122 | arbre de pompe D.68x482 53.19491 1.4122 | 1059
6036953 | pump shaft D.68x467 53.19488 1.4122 | Pumpenwelle D.68x467 53.19488 1.4122 | arbre de pompe D.68x467 53.19488 1.4122 | 1594
6036954 | screw M16x55 DIN933 A2-70 | Schraube M16x55 DIN933 A2-70 | vis M16x55 DIN933 A2-70 | 4
6036955 | suction piece 51.19487 1x32 GG | Ansaugstück 51.19487 1x32 GG | pièce d'aspiration 51.19487 1x32 GG | 3363
6036967 | suction piece 51.19487 2x32 +12 GG | Ansaugstück 51.19487 2x32+12 GG | pièce d'aspiration 51.19487 2x32+12 GG | 3012
6036968 | suction piece 51.19487 2x32 +12 Gbz | Ansaugstück 51.19487 2x32+12 Gbz | pièce d'aspiration 51.19487 2x32+12 Gbz | 8858
6036983 | suction piece 51.19490 2x32 +12 GG | Ansaugstück 51.19490 2x32+12 GG | pièce d'aspiration 51.19490 2x32+12 GG | 3631
6036984 | suction piece 51.19490 2x32 +12 Gbz | Ansaugstück 51.19490 2x32+12 Gbz | pièce d'aspiration 51.19490 2x32+12 Gbz | 8472
6036986 | suction piece 51.19490 2x32 +12 GG A | Ansaugstück 51.19490 2x32+12 Gbz A | pièce d'aspiration 51.19490 2x32+12 GG A | 9079
6037021 |  | Sechskantkappe Rp2" EN10241 A4 |  | 60
6037025 | o-ring ID.20,0x3,0 Viton 75 silicon free | O-Ring ID.20,0x3,0 Viton 75 silikonfrei | joint torique ID.20,0x3,0 Viton 75 silic | 14
6037026 | o-ring ID.150,0x3,0 Viton silicon free | O-Ring ID.150,0x3,0 Viton silikonfrei | joint torique ID.150,0x3,0 Viton | 18
6037027 | o-ring ID.65,0x3,0 Viton silicon free | O-Ring ID.65,0x3,0 Viton silikonfrei | joint torique ID.65,0x3,0 Viton silic. l | 14
6037028 | o-ring ID.180,0x3,0 Viton silicon free | O-Ring ID.180,0x3,0 Viton silikonfrei | joint torique ID.180,0x3,0 Viton sili. l | 20
6037031 | seal ring D.29,5/16x16,5 CR silicon free | Dichtring D.29,5/16x16,5 CR silikonfrei | bague d'étanchéité D.29,5/16x16,5 silco. | 69
6037035 | pump housing Q250 51.10981 GG Spr.4308 | Pumpengehäuse Q250 51.10981 GG Spr.4308 | corps de pompe Q250 51.10981 GG Spr.4308 | 2570
6037038 | bearing housing U 52.11839 GG | Lagergehäuse U 52.11839 GG | corps de palier U 52.11839 GG | 271
6037039 | diffuser 53. 2990 GG | Leitrad für Öllaufrad 53.2990 GG | diffuseur 53. 2990 GG | 193
6037040 | coupling flange 51.19439 GGG | Kupplungsflansch 51.19439 GGG | bride d'accouplement 51.19439 GGG | 2009
6037041 | coupling foot 51.19438 GGG | Kupplungsfuß 51.19438 GGG | pied d'accouplement 51.19438 GGG | 8025
6037044 | filling up pipe SW17/79 54.19504 A2 | Auffüllrohr SW17/79 54.19504 A2 | tuyau de ouiller SW17/79 54.19504 A2 | 153
6037045 | filling up pipe SW17/79 54.19504 A4 | Auffüllrohr SW17/79 54.19504 A4 | tuyau de ouiller SW17/79 54.19504 A4 | 158
6037049 | impeller-W D.260 52.19508 Abrasit | Laufrad-W D.260 52.19508 Abrasit | roue-W D.260 52.19508 Abrasit | 2442
6037050 | impeller-W D.250 52.19508 Abrasit | Laufrad-W D.250 52.19508 Abrasit | roue-W D.250 52.19508 Abrasit | 2442
6037051 | impeller-W D.225 52.19508 Abrasit | Laufrad-W D.225 52.19508 Abrasit | roue-W D.225 52.19508 Abrasit | 2442
6037052 | impeller-W D.200 52.19508 Abrasit | Laufrad-W D.200 52.19508 Abrasit | roue-W D.200 52.19508 Abrasit | 2442
6037053 | impeller-W D.190 52.19508 Abrasit | Laufrad-W D.190 52.19508 Abrasit | roue-W D.190 52.19508 Abrasit | 2442
6037054 | impeller-W D.180 52.19508 Abrasit | Laufrad-W D.180 52.19508 Abrasit | roue-W D.180 52.19508 Abrasit | 2442
6037055 | impeller-W D.170 52.19508 Abrasit | Laufrad-W D.170 52.19508 Abrasit | roue-W D.170 52.19508 Abrasit | 2442
6037056 | impeller-W D.160 52.19508 Abrasit | Laufrad-W D.160 52.19508 Abrasit | roue-W D.160 52.19508 Abrasit | 2442
6037057 | impeller-W D.150 52.19508 Abrasit | Laufrad-W D.150 52.19508 Abrasit | roue-W D.150 52.19508 Abrasit | 2442
6037064 | impeller-D D.740 52.19447 Abrasit | Laufrad-D D.740 52.19447 Abrasit | roue-D D.740 52.19447 Abrasit | 15446
6037065 | impeller-D D.720 52.19447 Abrasit | Laufrad-D D.720 52.19447 Abrasit | roue-D D.720 52.19447 Abrasit | 15446
6037066 | impeller-D D.705 52.19447 Abrasit | Laufrad-D D.705 52.19447 Abrasit | roue-D D.705 52.19447 Abrasit | 21751
6037067 | impeller-D D.691 52.19447 Abrasit | Laufrad-D D.691 52.19447 Abrasit | roue-D D.691 52.19447 Abrasit | 15446
6037068 | impeller-D D.675 52.19447 Abrasit | Laufrad-D D.675 52.19447 Abrasit | roue-D D.675 52.19447 Abrasit | 22175
6037069 | impeller-D D.660 52.19447 Abrasit | Laufrad-D D.660 52.19447 Abrasit | roue-D D.660 52.19447 Abrasit | 15356
6037070 | impeller-D D.645 52.19447 Abrasit | Laufrad-D D.645 52.19447 Abrasit | roue-D D.645 52.19447 Abrasit | 17171
6037071 | impeller-D D.630 52.19447 Abrasit | Laufrad-D D.630 52.19447 Abrasit | roue-D D.630 52.19447 Abrasit | 15446
6037072 | impeller-D D.615 52.19447 Abrasit | Laufrad-D D.615 52.19447 Abrasit | roue-D D.615 52.19447 Abrasit | 15446
6037073 | impeller-D D.585 52.19447 Abrasit | Laufrad-D D.585 52.19447 Abrasit | roue-D D.585 52.19447 Abrasit | 15446
6037077 | suction cone 51.19448 Abrasit | Einlauftricher 51.19448 Abrasit | cône d'aspiration 51.19448 Abrasit | 16195
6037083 | coupling flange DN200/2R DN200 KIT | Kupplungsflansch DN200/2R DN200 SET | bride d'accouplement DN200/2R DN200 KIT | 798
6037091 | hub drawer M16 135.09.004 A2 | Abdrückschraube M16 135.09.004 A2 | extracteur M16 135.09.004 A2 | 123
6037092 | hub drawer M12 135.09.006 | Abdrückschraube M12 135.09.006 | extracteur M12 135.09.006 | 49
6037093 | winding mater. NU121-4/100 400 50 D/YPVC | Wickelmaterial NU121-4/100 400 50 D/YPVC | fil de matéri. NU121-4/100 400 50 D/YPVC | 2873
6037094 | winding mater. U212-2/120 6000 50 Y PE2 | Wickelmaterial U212-2/120 6000 50 Y PE2 | fil de matéri. U212-2/120 6000 50 Y PE2 | 18913
6037095 | stator T17-4/16 500/865 50Hz | Stator T17-4/16 500/865 50Hz | stator T17-4/16 500/865 50Hz | 941
6037096 | shaft seal ring 90023387 NBR70 | Wellendichtteil 90023387 NBR70 | garaniture mécanique 90023387 NBR70 | 32
6037097 | diaphragm UMA200-UMA250 NBR60 KTW | Membrane UMA200-UMA250 NBR60 KTW | membrane UMA200-UMA250 NBR60 KTW | 134
6037105 | plug 3/8 T9 Nr.329 A4 DIN2950 | Stopfen 3/8 T9 Nr.329 A4 DIN2950 | bouchon de fermeture 3/8 T9 Nr.329A4 DI | 23
6037111 | coupling flange 52.16018/1 GGG m.Viton | Kupplungsflansch 52.16018/1 GGG m.Viton | bride d'accouplement 52.16018/1 GGG m.Vi | 1469
6037113 | coupling flange 52.18092 GGG m.Viton | Kupplungsflansch 52.18092 GGG m.Viton | bride d'accouplement 52.18092 GGG m.Vito | 1328
6037115 | stator T20-2/17 400/690 50Hz | Stator T20-2/17 400/690 50Hz | stator T20-2/17 400/690 50Hz | 2055
6037122 | cable 25m NSS 4x2,5 sealed Ex KIT | Kabel 25m NSS 4x2,5 vergossen Ex SET | cáble 25m NSS 4x2,5 étanché Ex KIT | 575
6037123 | cable 25m NSS 2x1,5 sealed Ex KIT | Kabel 25m NSS 2x1,5 vergossen Ex SET | cáble 25m NSS 2x1,5 étanché Ex KIT | 325
6037125 | sealing casing D.365g6 50.19541 GG | Dichtungsgehäuse D.365g6 50.19541 GG | corps d' étanchéité D.365g6 50.19541 GG | 1486
6037126 | support rail RS - L=2900 | Stützleiste RS - L=2900 | rail guide RS - L=2900 | 259
6037128 | stator T171-2/15 400/690 50Hz D VN02 | Stator T171-2/15 400/690 50Hz D VN02 | stator T171-2/15 400/690 50Hz D VN02 | 2034
6037129 | cable 10m NSS 7x2,5 sealed Ex KIT | Kabel 10m NSS 7x2,5 vergossen Ex SET | cáble 10m NSS 7x2,5 étanché Ex KIT | 515
6037133 | dismantling hook GRD | Demontagehaken GRD | crochet de démontage GRD | 12
6037149 | winding mater. U156-4/64 380 50HzD/Y PVC | Wickelmaterial U156-4/64 380 50HzD/Y PVC | fil de matéri. U156-4/64 380 50HzD/Y PVC | 3539
6037153 | intermediate piece SW17/24 54.19513 A2 | Zwischenst. für Auf. SW17/24 54.19513 A2 | corps intermédiaire SW17/24 54.19513 A2 | 264
6037154 | intermediate piece SW17/24 54.19513 A4 | Zwischenst. für Auf. SW17/24 54.19513 A4 | corps intermédiaire SW17/24 54.19513 A4 | 138
6037161 | threaded pin M16x65 16961 A4 | Gewindestift M16x65 16961 A4 | goupille filetée M16x65 16961 A4 | 88
6037162 | threaded pin M16x45 16961 A2 | Gewindestift M16x45 16961 A2 | goupille filetée M16x45 16961 A2 | 96
6037163 | threaded pin M16x45 16961 A4 | Gewindestift M16x45 16961 A4 | goupille filetée M16x45 16961 A4 | 171
6037170 | protecting hose NW50 Polyamide (FFMYD) | Schutzschlauch NW50 Polyamid (FFMYD) | gaine de protection NW Polyamide (FFMY | 37
6037173 | cable shoe DIN46234 10 qmm M5 | Kabelschuh DIN46234 10 qmm M5 | cosse de cáble DIN46234 10 qmm M5 | 1
6037174 | bearing bracket 53.10974/3 60 A2 | Lagerbock 53.10974/3 60 A2 | berceau 53.10974/3 60 A2 | 498
6037175 | bearing bracket 53.10974/3 84 A2 | Lagerbock 53.10974/3 84 A2 | berceau 53.10974/3 84 A2 | 498
6037176 | coupling flange 52.17582/1 GG Viton | Kupplungsflansch 52.17582/1 GG Viton | bride d'accouplement 52.17582/1 GG Viton | 216
6037177 | motor casing 50.19519 GG | Motorgehäuse 50.19519 GG | corps du moteur 50.19519 GG | 2201
6037178 | cooling jacket 50.19517 GG | Kühlmantel 50.19517 GG | enveloppe de refroidissement 50.19517 GG | 1765
6037181 | adapter flange DN 100/150 53.2601 St | Übergangsflansch DN 100/150 53.2601 St | bride d'adaptation DN 100/150 53.2601 St | 1093
6037183 | pipe extension (DN 150 S2RK) DN150St KIT | Rohrverlängerung (DN150S2RK)DN150 St SET | rallonge de tube (DN 150 S2RK) DN150 KIT | 944
6037184 | mechanical shaft seal MG1/55-G25-E1-A1-Q | GRD. MG1/55-G25-E1-A1-Q SET | garniture mécanique MG1/55-G25-E1-A1-Q K | 1484
6037190 | adapter flange DN80/100 53.17185 St. | Übergangsflansch DN80/100 53.17185 St. | bride d'adaptation DN80/100 53.17185 St | 520
6037196 | ISO-band 20mm for coil end 180°C | ISO-Band 20mm für Wickelkopf 180°C | ISO-bande 20mm for coil end 180°C | 60
6037197 | antifreeze concentrate 5L set | Frostschutzmittelkonzentrat 5L SET | concentré antigel - kit de 5L | 79
6037202 | shaft for mixer head L330 53.17683 St/2x | Welle für Rührkopf L330 53.17683 St/2xC1 | arbre pour agitateur méc L330 53.17683 S | 361
6037203 | rotor D.109,2x594 2/17 4021/4462 g K | Rotor D.109,2x594 2/17 4021/4462 g K | rotor D.109,2x594 2/17 4021/4462 g K | 2116
6037205 | rotor D.109,2x694 2/27 4021/4462 g K | Rotor D.109,2x694 2/27 4021/4462 g K | rotor D.109,2x694 2/27 4021/4462 g K | 2442
6037207 | rotor D.124,3x594 4/12 4021/4462 g K | Rotor D.124,3x594 4/12 4021/4462 g K | rotor D.124,3x594 4/12 4021/4462 g K | 1629
6037208 | rotor D.124,3x594 4/17 4021/4462 g K | Rotor D.124,3x594 4/17 4021/4462 g K | rotor D.124,3x594 4/17 4021/4462 g K | 1874
6037210 | rotor D.124,3x694 4/27 4021/4462 g K | Rotor D.124,3x694 4/27 4021/4462 g K | rotor D.124,3x694 4/27 4021/4462 g K | 2929
6037212 | rotor D.134,4x594 6/12 4021/4462 g K | Rotor D.134,4x594 6/12 4021/4462 g K | rotor D.134,4x594 6/12 4021/4462 g K | 1547
6037213 | rotor D.134,4x594 6/17 4021/4462 g K | Rotor D.134,4x594 6/17 4021/4462 g K | rotor D.134,4x594 6/17 4021/4462 g K | 1629
6037226 | sealing flange 54.14340 Gbz KIT | Dichtungsflansch 54.14340 Gbz SET | bride d' étanchéité 54.14340 Gbz KIT | 245
6037242 | stator U92-2/100 Gbz V g 600/1038 60Hz W | Stator U92-2/100 Gbz V g 600/1038 60Hz W | stator U92-2/100 Gbz V g 600/1038 60Hz W | 18077
6037261 | suction piece 50.18934/2 Gbz | Ansaugstück 50.18934/2 Gbz | pièce d'aspiration 50.18934/2 Gbz | 14980
6037264 | pump shaft D.70x1137 53.15759/1 1.4122 | Pumpenwelle D.70x1137 53.15759/1 1.4122 | arbre de pompe D.70x1137 53.15759/1 1.41 | 2014
6037266 | pump shaft D.70x837 53.15759/1 1.4122 | Pumpenwelle D.70x837 53.15759/1 1.4122 | arbre de pompe D.70x837 53.15759/1 1.412 | 1743
6037268 | stator U122,123-2/66 St V | Stator U122,123-2/66 St V | stator U122,123-2/66 St V | 6974
6037272 | colour red RAL3011 1000ml KIT | Farbe Rot RAL3011 1000ml SET | couleur rouge RAL3011 1000ml KIT | 78
6037284 | pump shaft D.30x769 53.16798 1.4122 | Pumpenwelle D.30x769 53.16798 1.4122 | arbre de pompe D.30x769 53.16798 1.4122 | 951
6037298 | impeller-H D.176 53.11461/1 undrilledGbz | Laufrad-H D.176 53.11461/1 ungebohrt Gbz | roue-H D.176 53.11461/1 pas perforée Gbz | 661
6037322 | bottom part 52.10723/2 Gbz | Unterteil 52.10723/2 Gbz | embase 52.10723/2 Gbz | 6835
6037323 | spacer pipe D.323.9/253.9x110 18646 Gbz | Distanzrohr D.323.9/253.9x110 18646 Gbz | tube d'écartement D.323.9/253.9x110 1864 | 4873
6037326 | diaphragm cap 53.18641 Gbz | Membrankappe 53.18641 Gbz | capot de diaphragme 53.18641 Gbz | 981
6037329 | top guide casing 6052053 GG C 250/10 EKB | Endleitgehäuse 6052053 GG C 250/10 EKB | corps diffuseur supérieure 6052053 GG C | 5265
6037330 | cap 54.9318/1 GG EKB | Kappe 54.9318/1 GG EKB | capot 54.9318/1 GG EKB | 484
6037331 | suction piece 51.14940 GG EKB | Ansaugstück 51.14940 GG EKB | pièce d'aspiration 51.14940 GG EKB | 3748
6037332 | bearing housing T 2cable+Pg13,5 GG T EKB | Lagergehäuse O 2Kabel+Pg13,5 GG T EKB | corps de palier H 2cable+Pg13,5 GG T EKB | 1084
6037333 | bottom part 52.16645 GG EKB | Unterteil 52.16645 GG EKB | embase 52.16645 GG EKB | 696
6037335 | rotor D.88,5x1085 2+4/55 1.4021 | Rotor D.88,5x1085 2+4/55 1.4021 | rotor D.88,5x1085 2+4/55 1.4021 | 2783
6037336 | discharge piece 51.10049 9.0975 200/10 | Druckstutzen 51.10049 9.0975 200/10 | pièce de refoulement 51.10049 9.0975 200 | 3466
6037337 | packing sleeve 54.16776 1.4401 | Dichtungshülse 54.16776 1.4401 | douille d'étanchéité 54.16776 1.4401 | 1635
6037342 | pump shaft D.90x1766 53.16081/1 1.4021 | Pumpenwelle D.90x1766 53.16081/1 1.4021 | arbre de pompe D.90x1766 53.16081/1 4021 | 4227
6037343 | pump shaft D.90x1766 53.16081/1 1.4122 | Pumpenwelle D.90x1766 53.16081/1 1.4122 | arbre de pompe D.90x1766 53.16081/1 4122 | 4853
6037344 | pump shaft D.90x2096 53.16081/1 1.4021 | Pumpenwelle D.90x2096 53.16081/1 1.4021 | arbre de pompe D.90x2096 53.16081/1 4021 | 4541
6037345 | pump shaft D.90x2096 53.16081/1 1.4122 | Pumpenwelle D.90x2096 53.16081/1 1.4122 | arbre de pompe D.90x2096 53.16081/1 4122 | 5023
6037347 | rotor D.134,4x694 6/27 4021/4462 g K | Rotor D.134,4x694 6/27 4021/4462 g K | rotor D.134,4x694 6/27 4021/4462 g K | 1955
6037358 | support rail RS - L=3335 | Stützleiste RS - L=3335 | rail guide RS - L=3335 | 394
6037359 | impeller-H D.133/130 54.10569 Gbz | Laufrad-H D.133/130 54.10569 Gbz | roue-H D.133/130 54.10569 Gbz | 691
6037360 | slide segment 54.12482 (6St) 1.4027 KIT | Gleitsegment 54.12482 (6St) 1.4027 SET | segment glissant 54.12482 (6St1.4027 KIT | 354
6037362 | impeller-Z D.410 53.17931 GGG | Laufrad-Z D.410 53.17931 GGG | roue-Z D.410 53.17931 GGG | 3500
6037365 | stator FK202-4/22 500/865 50Hz | Stator FK202-4/22 500/865 50Hz | stator FK202-4/22 500/865 50Hz | 1910
6037366 | bearing housing T 50.11848 GG | Lagergehäuse O 50.11848 GG | corps de palier H 50.11848 GG | 635
6037368 | guide bush 04A.03.052/14-1 A4 | Führungsbuchse 04A.03.052/14-1 A4 | douille de conduite 04A.03.052/14-1 A4 | 96
6037369 | guide bush 04A.03.052/14-2 A4 | Führungsbuchse 04A.03.052/14-2 A4 | douille de conduite 04A.03.052/14-2 A4 | 116
6037374 | winding mater. NU60-2/61 380 50Hz D PVC | Wickelmaterial NU60-2/61 380 50Hz D PVC | fil de matéri. NU60-2/61 380 50Hz D PVC | 1069
6037379 | thrust bearing U15. / U17. KIT | Axiallager U15. / U17. SET | butée U15. / U17. KIT | 2034
6037380 | needle roller bearing K25x33x20 DIN5405 | Nadelkranz K25x33x20 DIN5405 | roulement à aiguilles K25x33x20 DIN5405 | 49
6037381 | sealing casing D.280g6 50.14570 1.4581 | Dichtungsgehäuse D.280g6 50.14570 1.4581 | corps d' étanchéité D.280g6 50.14570 1.4 | 2641
6037389 | sealing casing 50.18294 GG | Dichtungsgehäuse 50.18294 GG | corps d' étanchéité 50.18294 GG | 2254
6037390 | sealing casing 50.18294 GG | Dichtungsgehäuse 50.18294 GG | corps d' étanchéité 50.18294 GG | 2254
6037408 | booster shroud cover D.219,1 19581 06 St | Druckmanteldeckel D.219,1 19581 06 Stvz | chemise de pr.couverture D.219,1 19581 0 | 2200
6037413 | stator T13-4/18 400 50Hz VN01 | Stator T13-4/18 400 50Hz VN01 | stator T13-4/18 400 50Hz VN01 | 1101
6037425 | internal gear TR-T20 F4332001 | Hohlrad TR-T20 F4332001 | creux TR-T20 F4332001 | 1940
6037429 | booster shroud sealing D.406,4x330x3 EPD | Druckmanteldich.D.406,4x330x3 EPDM | joint chemise de pression D.406,4x330x3 | 197
6037440 | bracket 220x78x2 54.19579 1.4301 | Halterung 220x78x2 54.19579 1.4301 | fixation 220x78x2 54.19579 1.4301 | 26
6037446 | installation device H75 1.4021 | Einbauvorrichtung H75 1.4021 | dispositif d'installation H75 1.4021 | 1004
6037447 | pipe extension(DN100/2RK)exentDN150 KIT | Rohrverlängerung(DN1002RK)exentDN150 SET | rallonge de tube(DN1002RK)exentDN150 KIT | 671
6037448 | winding mater. U881-2/45 380 50 D/Y PVC | Wickelmaterial U881-2/45 380 50 D/Y PVC | fil de matéri. U881-2/45 380 50 D/Y PVC | 824
6037450 | pipe D.26,9x2 ISO1127 1.4571 | Rohr D.26,9x2 ISO1127 1.4571 | tube D.26,9x2 ISO1127 1.4571 | 40
6037454 | cable trumpet 42T 10m NSS 7x2,5 C KIT | Leitungsdurchf. 42T 10m NSS 7x2,5 C SET | trompette câble 42T 10m NSS 7x2,5 C KIT | 703
6037455 | cable trumpet 42T 10m NSS 4x1,5 C KIT | Leitungsdurchf. 42T 10m NSS 4x1,5 C SET | trompette câble 42T 10m NSS 4x1,5 C KIT | 700
6037456 | stator T17-8/16 400 50Hz VN02 2Bi 140 | Stator T17-8/16 400 50Hz VN02 2Bi 140 | stator T17-8/16 400 50Hz VN02 2Bi 140 | 1765
6037461 | mixer head 53.17682 H Abrasit KIT | Rührkopf 53.17682 H Abrasit SET | tête d'emulsion 53.17682 H Abrasit KIT | 469
6037464 | pump housing Q200 51.11005 GG | Pumpengehäuse Q200 51.11005 GG | corps de pompe Q200 51.11005 GG | 2468
6037465 | pump housing Q200 51.11003 GG | Pumpengehäuse Q200 51.11003 GG | corps de pompe Q200 51.11003 GG | 2468
6037466 | pump housing Q200 51.11003 1.4581 | Pumpengehäuse Q200 51.11003 1.4581 | corps de pompe Q200 51.11003 1.4581 | 9548
6037469 | flange 54.19597 Size2-2" Stvz | Flansch 54.19597 Size2-2" Stvz | bride 54.19597 Size2-2" Stvz | 489
6037478 | seal ring D.29,5/19x16,5 CR silicon free | Dichtring D.29,5/19x16,5 CR silikonfrei | bague d'étanchéité D.29,5/19x16,5 silco. | 61
6037479 | coupling flange 50.16307/1 GGG/C0 | Kupplungsflansch 50.16307/1 GGG/C0 | bride d'accouplement 50.16307/1 GGG/C0 | 5502
6037480 | coupling flange 50.16307/1 GGG/C0 KIT | Kupplungsflansch 50.16307/1 GGG/C0 SET | bride d'accouplement 50.16307/1 GGG/C0 K | 5987
6037487 | threaded pin M16x70 55.17461 A2 | Gewindestift M16x70 54.17461 A2 | goupille filetée M16x70 55.17461 A2 | 192
6037488 | threaded pin M16x70 55.17461 A4 | Gewindestift M16x70 54.17461 A4 | goupille filetée M16x70 55.17461 A4 | 192
6037513 | stator Lager 13-4/13 32Wdg 0,75+0,71 | Stator Lager 13-4/13 32Wdg 0,75+0,71 | stator Lager 13-4/13 32Wdg 0,75+0,71 | 545
6037540 | stator T13-4/9 265/460 60Hz VN01 | Stator T13-4/9 265/460 60Hz VN01 | stator T13-4/9 265/460 60Hz VN01 | 1101
6037550 | thrust bearing U 53.16542/1 GGGNiCr | Spurlager U 53.16542/1 GGGNiCr | butée axiale U 53.16542/1 GGGNiCr | 1599
6037551 | intermediate piece 51.14845/1 GGG | Zwischenstück 51.14845/1 GGG | pièce intermédiaire 51.14845/1 GGG | 1475
6037552 | intermediate piece 51.14845/1 Gbz | Zwischenstück 51.14845/1 Gbz | pièce intermédiaire 51.14845/1 Gbz | 3912
6037558 | guide casing 54.11585/1 9.0975 B | Leitgehäuse 54.11585/1 9.0975 B | corps de guidage 54.11585/1 9.0975 B | 909
6037560 | top guide casing 54.11587/1 9.0975 | Endleitgehäuse 54.11587/1 9.0975 | corps diffuseur supérieur 54.11587/1 9.0 | 1272
6037561 | intermediate bearing 52.13314 9.0975 | Zwischenlager 52.13314 9.0975 | palier intermédiaire 52.13314 9.0975 | 2918
6037563 | shaft sleeve D.58/25 55.13354 1.4401 | Wellenhülse D.58/25 55.13354 1.4401 | boîte d'arbre D.58/25 55.13354 1.4401 | 696
6037564 | discharge piece 52.14892 9.0975 I | Druckstutzen 52.14892 9.0975 I | pièce de refoulement 52.14892 9.0975 I | 2576
6037566 | supporting plate D.180x41 1.4122+carbon | Tragteller D.180x41 1.4122+Kunstkohle | plateau de butée D.180x41 1.4122+carbon | 993
6037571 | screw M16x230 DIN939 A2 | Schraube M16x230 DIN939 A2 | vis M16x230 DIN939 A2 | 32
6037572 | screw M16x240 DIN939 A4-70 | Schraube M16x240 DIN939 A4-70 | vis M16x240 DIN939 A4-70 | 90
6037573 | threaded pin M8x20 DIN914 A4 | Gewindestift M8x20 DIN914 A4 | goupille filetée M8x20 DIN914 A4 | 2
6037574 | washer D.29/17,5x10 1.4401 54.19571 | Scheibe D.29/17,5x10 1.4401 54.19571 | rondelle D.29/17,5x10 1.4401 54.19571 | 79
6037575 | flange 54.19567 1.4301 | Flansch 54.19567 1.4301 | bride 54.19567 1.4301 | 1091
6037578 | bottom part 51.19570 GG | Unterteil 51.19570 GG | embase 51.19570 GG | 857
6037579 | bottom part 51.19570 Gbz | Unterteil 51.19570 Gbz | embase 51.19570 Gbz | 3467
6037582 | spacer sleeve D.70/57 55.7682/2 1.4021 | Distanzhülse D.70/55 55.7682/2 1.4021 | douille d'écartement D.70/57 55.7682/2 1 | 331
6037590 | guide casing 51.1022/3 GG B | Leitgehäuse 51.1022/3 GG B | corps de guidage 51.1022/3 GG B | 2054
6037591 | guide casing 51.1022/3 Gbz B | Leitgehäuse 51.1022/3 Gbz B | corps de guidage 51.1022/3 Gbz B | 4842
6037592 | guide casing 51.1022/3 GG | Leitgehäuse 51.1022/3 GG | corps de guidage 51.1022/3 GG | 1891
6037593 | guide casing 51.1022/3 Gbz | Leitgehäuse 51.1022/3 Gbz | corps de guidage 51.1022/3 Gbz | 4689
6037595 | top guide casing 51.1017/3 Gbz B | Endleitgehäuse 51.1017/3 Gbz B | corps diffuseur supérieure 1017/3 Gbz B | 6354
6037596 | top guide casing 51.1017/3 GG | Endleitgehäuse 51.1017/3 GG | corps diffuseur supérieure 1017/3 GG | 3518
6037598 | top guide casing 51.1017/3 Gbz | Endleitgehäuse 51.1017/3 Gbz | corps diffuseur supérieure 1017/3 Gbz | 5448
6037603 | guide casing 51.1015/3 9.0975 B | Leitgehäuse 51.1015/3 9.0975 B | corps de guidage 51.1015/3 9.0975 B | 6959
6037604 | guide casing 51.1015/3 GG | Leitgehäuse 51.1015/3 GG | corps de guidage 51.1015/3 GG | 5748
6037606 | top guide casing 51.1016/3 9.0975 B | Endleitgehäuse 51.1016/3 9.0975 B | corps diffuseur supérieure 1016/3 9.0975 | 6808
6037607 | top guide casing 51.1016/3 GG | Endleitgehäuse 51.1016/3 GG | corps diffuseur supérieure 51.1016/3 GG | 1891
6037609 | top guide casing 51.1016/1 Gbz B | Endleitgehäuse 51.1016/1 Gbz B | corps diffuseur supérieure 1016/1 Gbz B | 6507
6037620 | pump shaft SW17x86,2 SK.4237 1.4571 | Pumpenwelle SW17x86,2 SK.4237 1.4571 | arbre de pompe SW17x86,2 SK.4237 1.4571 | 219
6037621 | spacer sleeve D.27,8/19,7 54.19598 4122 | Distanzhülse D.27,8/19,7 54.19598 1.4122 | douille d'écartement D.27,8/19,7 19598 | 53
6037626 | pump shaft SW17x233,2 53.19589 1.4571 | Pumpenwelle SW17x233,2 53.19589 1.4571 | arbre de pompe SW17x233,2 53.19589 1.457 | 223
6037627 | pump shaft SW17x418,1 53.19589 1.4571 | Pumpenwelle SW17x418,1 53.19589 1.4571 | arbre de pompe SW17x418,1 53.19589 1.457 | 223
6037628 | pump shaft SW17x566,0 53.19589 1.4571 | Pumpenwelle SW17x566,0 53.19589 1.4571 | arbre de pompe SW17x566,0 53.19589 1.45 | 291
6037629 | spacer sleeve D.27,8/19,7 54.19591 4122 | Distanzhülse D.27,8/19,7 54.19591 1.4122 | douille d'écartement D.27,8/19,7 19591 | 49
6037630 | coupling S 54.15082/1 9.0980 | Kupplung S 54.15082/1 9.0980 | accouplement S 54.15082/1 9.0980 | 438
6037637 | pump housing Q150 Sp.4462 19587 Abrasit | Pumpengehäuse Q150 Sp.4462 19587 Abrasit | corps de pompe Q150 Sp.4462 19587 Abrasi | 22510
6037638 | pump housing Q150 Sp.4462 19587 Abrasit | Pumpengehäuse Q150 Sp.4462 19587 Abrasit | corps de pompe Q150 Sp.4462 19587 Abrasi | 22510
6037640 | pump housing Q150 Sp.4462 19587 Abrasit | Pumpengehäuse Q150 Sp.4462 19587 Abrasit | corps de pompe Q150 Sp.4462 19587 Abrasi | 22510
6037641 | pump housing Q150 Sp.4462 19587 Abrasit | Pumpengehäuse Q150 Sp.4462 19587 Abrasit | corps de pompe Q150 Sp.4462 19587 Abrasi | 22510
6037643 | stator U92-2/81 Gbz g 400/690 60Hz W | Stator U92-2/81 Gbz g 400/690 60Hz W | stator U92-2/81 Gbz g 400/690 60Hz W | 15769
6037647 | stator U92-2/60 V St 400/690 50Hz | Stator U92-2/60 V St 400/690 50Hz | stator U92-2/60 V St 400/690 50Hz | 7316
6037648 | connexion module E-CU 20x6 500mm | Klemmbrücke E-CU 20x6 500mm | barette de connecion E-CU 20x6 500mm | 32
6037651 | wiper axle RS L=821 A2 | Wischerwelle RS L=821 A2 | arbre essuyeur RS L=821 A2 | 640
6037654 | stator NU80.-2/40 St+A2 G 500/865 | Stator NU80.-2/40 St+A2 G 500/865 | stator NU80.-2/40 St+A2 G 500/865 | 3941
6037656 | pump housing Q150 Q150 52.14787 GG | Pumpengehäuse Q150 52.14787 GG | corps de pompe Q150 52.14787 GG | 1223
6037658 | oil expansion vessel FK202 Hor. KIT | Ölausdehnungsgefäß FK202 Hor. SET | récipient d'expansion d'huile FK202 Hor. | 1627
6037659 | filling set FK202 Hor. KIT | Füllgarnitur FK202 Hor. SET | jeu de remplissage FK202 Hor. KIT | 252
6037660 | sealing casing FK202 Hor. KIT | Dichtungsgehäuse FK202 Hor. SET | corps d' étanchéité FK202 Hor. KIT | 691
6037661 | motor cover FK202 Hor. KIT | Motordeckel FK202 Hor. SET | couvercle du moteur FK202 Hor. KIT | 971
6037668 | bevel gear Z25 PA+St | Kegelrad Z25 PA+St | engrenage conique Z25 PA+St | 254
6037669 | bevel gear Z65 PA+St | Kegelrad Z65 PA+St | engrenage conique Z65 PA+St | 298
6037670 | sealing flange D.485 52.19586 GG | Dichtungsflansch D.485 52.19586 GG/C3/C1 | bride d' étanchéité D.485 52.19586 GG | 2218
6037672 | plug isolation35259.000.000T.3 | Flachstecker isol. 1,5-2,5 mm² 6,3 x 0,8 | fiche isolation 35259.000.000T.3 | 1
6037677 | guide casing 51.1015/1 Gbz B | Leitgehäuse 51.1015/1 Gbz B | corps de guidage 51.1015/1 Gbz B | 6507
6037687 | tightening screw M8x106 15598+/2 A4-80 | Spannschraube M8x106 15598+/2 A4-80 | vis de serrage M8x106 15598+/2 A4-80 | 42
6037689 | tightening screw M8x124 15598+/2 A4-80 | Spannschraube M8x124 15598+/2 A4-80 | vis de serrage M8x124 15598+/2 A4-80 | 55
6037691 | tightening screw M8x143 15598+/2 A4-80 | Spannschraube M8x143 15598+/2 A4-80 | vis de serrage M8x143 15598+/2 A4-80 | 69
6037693 | tightening screw M8x180 15598+/2 A4-80 | Spannschraube M8x180 15598+/2 A4-80 | vis de serrage M8x180 15598+/2 A4-80 | 43
6037694 | tightening screw M8x217 15598+/2 A4-80 | Spannschraube M8x217 15598+/2 A4-80 | vis de serrage M8x217 15598+/2 A4-80 | 74
6037696 | tightening screw M8x235 15598+/2 A4-80 | Spannschraube M8x235 15598+/2 A4-80 | vis de serrage M8x235 15598+/2 A4-80 | 74
6037698 | tightening screw M8x254 15598+/2 A4-80 | Spannschraube M8x254 15598+/2 A4-80 | vis de serrage M8x254 15598+/2 A4-80 | 74
6037734 | coupling 54.12574 1.4021 | Kupplung 54.12574 1.4021 | accouplement 54.12574 1.4021 | 2571
6037736 | pump shaft D.80x2359 52.12598/2 1.4122 | Pumpenwelle D.80x2359 52.12598/2 1.4122 | arbre de pompe D.80x2359 12598/2 1.4122 | 4901
6037739 | suction piece 51.10752/3 GGG A | Ansaugstück 51.10752/3 GGG A | pièce d'aspiration 51.10752/3 GGG A | 7564
6037740 | intermediate casing 51.12593 GGG | Zwischengehäuse 51.12593 GGG | corps intermédiaire 51.12593 GGG | 4993
6037746 | holder Uni-2 hor. adjustable A4 | Halter Uni-2 hor. verstellbar A4 | support Uni-2 réglable hor. A4 | 713
6037748 | guide bracket (wall) TR adjustable A4 | Wandhalter TR verstellbar A4 | consôle paroi TR réglable A4 | 1536
6037753 | oxid-colour red | Oxidfarbe rot | oxid-couleur rouge | 242
6037762 | propeller RZP80-1/20°/3Fl/verst. A4 | Propeller RZP80-1/20°/3Fl/verst. A4 | hélice RZP80-1/20°/3Fl/verst. A4 | 4882
6037763 | o-ring ID.410,0x10,0 NBR70 | O-Ring ID.410,0x10,0 NBR70 | joint toriqu ID.410,0x10,0 NBR70 | 70
6037764 | o-ring ID.330,0x10,0 NBR70 | O-Ring ID.330,0x10,0 NBR70 | joint toriqu ID.330,0x10,0 NBR70 | 43
6037765 | o-ring ID.180,0x10,0 NBR70 | O-Ring ID.180,0x10,0 NBR70 | joint toriqu ID.180,0x10,0 NBR70 | 50
6037769 | wall support Uni-2 ver.adjustable cpl.A4 | Wandhalter Uni-2 vert.verstellbar kpl.A4 | consôle paroi Uni-2 ver.réglable cpl. A4 | 2176
6037784 | gasket EN1514-1 FF DN250PN10 3mm EPDM | Dichtung EN1514-1 FF DN250PN10 3mm EPDM | joint EN1514-1 FF DN250PN10 3mm EPDM | 25
6037785 | non-return valve typ 290X 3/8" A2 | Rückschlagv. Typ 290X 3/8" A2 | clapet de retenue typ 290X 3/8" A2 | 134
6037789 | coupling foot 50.19593 1.4112 | Kupplungsfuß 50.19593 1.4112 | pied d'accouplement 50.19593 1.4112 | 13110
6037790 | coupling flange 51.19594 1.4112 | Kupplungsflansch 51.19594 1.4112 | bride d'accouplement 51.19594 1.4112 | 6502
6037791 | coupling foot 50.19595 1.4112 | Kupplungsfuß 50.19595 1.4112 | pied d'accouplement 50.19595 1.4112 | 33344
6037792 | coupling flange 50.19596 GGG | Kupplungsflansch 50.19596 GGG | bride d'accouplement 50.19596 GGG | 7898
6037798 | bearing housing U 52.19569 GG M | Lagergehäuse U 52.19569 GG M | corps de palier U 52.19569 GG M | 1366
6037802 | rotor 17488 Tecflow 201 (Allweiler) | Rotor 17488 Tecflow 201 (Allweiler) | rotor 17488 Tecflow 201 (Allweiler) | 3844
6037803 | stator 175759 Tecflow 201 (Allweiler) | Stator 175759 Tecflow 201 (Allweiler) | stator 175759 Tecflow 201 (Allweiler) | 1895
6037804 | Elastomerdichtung Tecflow201 (Allweiler) | Elastomerdichtung Tecflow201 (Allweiler) | Elastomerdichtung Tecflow201 (Allweiler) | 314
6037805 | housing unit RZP20 flange long A4 | Gehäuseeinheit RZP20 Flansch lang A4 | unité de carcasse RZP20 bride long A4 | 1733
6037806 | housing unit RZP20 flange A4 | Gehäuseeinheit RZP20 Flansch A4 | unité de carcasse RZP20 bride A4 | 1718
6037807 | flow housing RZP20 flange long A4 | Strömungsgehäuse RZP20 Flansch lang A4 | boîte des fluides RZP20 bride long A4 | 1836
6037819 | tightening screw M8x883 53.15598/2 A4-80 | Spannschraube M8x883 53.15598/2 A4-80 | vis de serrage M8x883 53.15598/2 A4-80 | 62
6037821 | tightening screw M8x902 53.15598/2 A4-80 | Spannschraube M8x902 53.15598/2 A4-80 | vis de serrage M8x902 53.15598/2 A4-80 | 62
6037823 | tightening screw M8x920 53.15598/2 A4-80 | Spannschraube M8x920 53.15598/2 A4-80 | vis de serrage M8x920 53.15598/2 A4-80 | 62
6037824 | cooling coil 52.10764/1 A4 | Kühlschlange 52.10764/1 A4 | serpentin 52.10764/1 A4 | 8802
6037825 | connecting pipe 54.12597 A2+A2 | Verbindungsrohr 54.12597 A2+A2 | tube de jonction 54.12597 A2+A2 | 567
6037826 | tightening screw M8x957 53.15598/2 A2-80 | Spannschraube M8x957 53.15598/2 A2-80 | vis de serrage M8x957 53.15598/2 A2-80 | 90
6037827 | tightening screw M8x957 53.15598/2 A4-80 | Spannschraube M8x957 53.15598/2 A4-80 | vis de serrage M8x957 53.15598/2 A4-80 | 62
6037828 | tightening screw M8x994 15598/2 A2-80 | Spannschraube M8x994 53.15598/2 A2-80 | vis de serrage M8x994 53.15598/2 A2-80 | 81
6037829 | tightening screw M8x994 53.15598/2 A4-8 | Spannschraube M8x994 53.15598/2 A4-80 | vis de serrage M8x994 53.15598/2 A4-80 | 81
6037831 | tightening screw M8x1013 53.15598/2 A4-8 | Spannschraube M8x1013 53.15598/2 A4-80 | vis M8x1013 53.15598/2 A4-8 | 62
6037833 | tightening screw M8x1031 53.15598/2 A4- | Spannschraube M8x1031 53.15598/2 A4-80 | vis de serrage M8x1031 53.15598/2 A4-80 | 62
6037835 | tightening screw M8x1068 53.15598/2 A4- | Spannschraube M8x1068 53.15598/2 A4-80 | vis de serrage M8x1068 53.15598/2 A4-80 | 80
6037837 | tightening screw M8x1105 53.15598/2 A4-8 | Spannschraube M8x1105 53.15598/2 A4-80 | vis de serrage M8x1105 53.15598/2 A4-80 | 62
6037839 | tightening screw M8x1124 53.15598/2 A4-8 | Spannschraube M8x1124 53.15598/2 A4-80 | vis de serrage M8x1124 53.15598/2 A4-80 | 62
6037840 | tightening screw M8x1142 53.15598/2 A2-8 | Spannschraube M8x1142 53.15598/2 A2-80 | vis de serrage M8x1142 53.15598/2 A2-80 | 96
6037841 | tightening screw M8x1142 53.15598/2 A4- | Spannschraube M8x1142 53.15598/2 A4-80 | vis de serrage M8x1142 53.15598/2 A4-80 | 62
6037845 | rotor D.158x2264 4+6/135 1.4462+g H2 | Rotor D.158x2264 4+6/135 1.4462+g H2 | rotor D.158x2264 4+6/135 1.4462+g H2 | 15708
6037846 | stator NU12.-4+6/135 St V | Stator NU12.-4+6/135 St V | stator NU12.-4+6/135 St V | 15659
6037848 | stator NU12.-4+6/135 Gbz V | Stator NU12.-4+6/135 Gbz V | stator NU12.-4+6/135 Gbz V | 25131
6037850 | tightening screw M8x1179 53.15598/2 A4-8 | Spannschraube M8x1179 53.15598/2 A4-80 | vis de serrage M8x1179 53.15598/2 A4-80 | 62
6037852 | tightening screw M8x1216 53.15598/2 A4-8 | Spannschraube M8x1216 53.15598/2 A4-80 | vis de serrage M8x1216 53.15598/2 A4-80 | 62
6037854 | tightening screw M8x1235 53.15598/2 A4-8 | Spannschraube M8x1235 53.15598/2 A4-80 | vis de serrage M8x1235 53.15598/2 A4-80 | 77
6037856 | tightening screw M8x1253 53.15598/2 A4-8 | Spannschraube M8x1253 53.15598/2 A4-80 | vis de serrage M8x1253 53.15598/2 A4-80 | 62
6037858 | tightening screw M8x1290 53.15598/2 A4-8 | Spannschraube M8x1290 53.15598/2 A4-80 | vis de serrage M8x1290 53.15598/2 A4-80 | 62
6037860 | tightening screw M8x1327 53.15598/2 A4-8 | Spannschraube M8x1327 53.15598/2 A4-80 | vis de serrage M8x1327 53.15598/2 A4-80 | 62
6037861 | shaft sleeve D.90/60 54.16132 1.4021 | Wellenhülse D.90/60 54.16132 1.4021 | boîte d'arbre D.90/60 54.16132 1.4021 | 573
6037865 | screw M8x35 DIN6912 A4-70 | Schraube M8x35 DIN6912 A4-70 | vis M8x35 DIN6912 A4-70 | 8
6037940 | tightening screw M8x1346 53.15598/2 A4-8 | Spannschraube M8x1346 53.15598/2 A4-80 | vis de serrage M8x1346 53.15598/2 A4-80 | 62
6037942 | tightening screw M8x1364 53.15598/2 A2-8 | Spannschraube M8x1364 53.15598/2 A4-80 | vis de serrage M8x1364 53.15598/2 A2-80 | 62
6037944 | tightening screw M8x1401 53.15598/2 A4-8 | Spannschraube M8x1401 53.15598/2 A4-80 | vis de serrage M8x1401 53.15598/2 A4-80 | 70
6037946 | tightening screw M8x1438 53.15598/2 A4-8 | Spannschraube M8x1438 53.15598/2 A4-80 | vis de serrage M8x1438 53.15598/2 A4-80 | 62
6037948 | tightening screw M8x1457 53.15598/2 A4-8 | Spannschraube M8x1457 53.15598/2 A4-80 | vis de serrage M8x1457 53.15598/2 A4-80 | 62
6037950 | tightening screw M8x1475 53.15598/2 A4-8 | Spannschraube M8x1475 53.15598/2 A4-80 | vis de serrage M8x1475 53.15598/2 A4-80 | 79
6037952 | tightening screw M8x1512 53.15598/2 A4-8 | Spannschraube M8x1512 53.15598/2 A4-80 | vis de serrage M8x1512 53.15598/2 A4-80 | 80
6037953 | pump shaft D.80x905 53.15940 1.4462 | Pumpenwelle D.80x905 53.15940 1.4462 | arbre de pompe D.80x905 53.15940 1.4462 | 4608
6037954 | pump shaft SW17x159,2 53.19589 1.4571 | Pumpenwelle SW17x159,2 53.19589 1.4571 | arbre de pompe SW17x159,2 53.19589 1.457 | 223
6037955 | pump shaft SW17x196,2 53.19589 1.4571 | Pumpenwelle SW17x196,2 53.19589 1.4571 | arbre de pompe SW17x196,2 53.19589 1.457 | 223
6037956 | pump shaft SW17x214,7 53.19589 1.4571 | Pumpenwelle SW17x214,7 53.19589 1.4571 | arbre de pompe SW17x214,7 53.19589 1.457 | 238
6037957 | pump shaft SW17x270,2 53.19589 1.4571 | Pumpenwelle SW17x270,2 53.19589 1.4571 | arbre de pompe SW17x270,2 53.19589 1.457 | 223
6037958 | pump shaft SW17x307,1 53.19589 1.4571 | Pumpenwelle SW17x307,1 53.19589 1.4571 | arbre de pompe SW17x307,1 53.19589 4571 | 223
6037959 | pump shaft SW17x325,7 53.19589 1.4571 | Pumpenwelle SW17x325,7 53.19589 1.4571 | arbre de pompe SW17x325,7 53.19589 4571 | 246
6037960 | pump shaft SW17x344,1 53.19589 1.4571 | Pumpenwelle SW17x344,1 53.19589 1.4571 | arbre de pompe SW17x344,1 53.19589 4571 | 223
6037961 | pump shaft SW17x381,1 53.19589 1.4571 | Pumpenwelle SW17x381,1 53.19589 1.4571 | arbre de pompe SW17x381,1 53.19589 4571 | 223
6037962 | pump shaft SW17x436,6 53.19589 1.4571 | Pumpenwelle SW17x436,6 53.19589 1.4571 | arbre de pompe SW17x436,6 53.19589 4571 | 261
6037963 | pump shaft SW17x455,0 53.19589 1.4571 | Pumpenwelle SW17x455,0 53.19589 1.4571 | arbre de pompe SW17x455,0 53.19589 4571 | 223
6037964 | pump shaft SW17x492,0 53.19589 1.4571 | Pumpenwelle SW17x492,0 53.19589 1.4571 | arbre de pompe SW17x492,0 53.19589 4571 | 223
6037965 | pump shaft SW17x529,0 53.19589 1.4571 | Pumpenwelle SW17x529,0 53.19589 1.4571 | arbre de pompe SW17x529,0 53.19589 4571 | 291
6037966 | pump shaft SW17x547,6 53.19589 1.4571 | Pumpenwelle SW17x547,6 53.19589 1.4571 | arbre de pompe SW17x547,6 53.19589 4571 | 270
6037967 | pump shaft SW17x602,9 53.19589 1.4571 | Pumpenwelle SW17x602,9 53.19589 1.4571 | arbre de pompe SW17x602,9 53.19589 4571 | 291
6037968 | pump shaft SW17x639,9 53.19589 1.4571 | Pumpenwelle SW17x639,9 53.19589 1.4571 | arbre de pompe SW17x639,9 53.19589 4571 | 291
6037969 | pump shaft SW17x658,5 53.19589 1.4571 | Pumpenwelle SW17x658,5 53.19589 1.4571 | arbre de pompe SW17x658,5 53.19589 4571 | 280
6037970 | pump shaft SW17x676,9 53.19589 1.4571 | Pumpenwelle SW17x676,9 53.19589 1.4571 | arbre de pompe SW17x676,9 53.19589 4571 | 291
6037971 | pump shaft SW17x713,9 53.19589 1.4571 | Pumpenwelle SW17x713,9 53.19589 1.4571 | arbre de pompe SW17x713,9 53.19589 4571 | 291
6037972 | pump shaft SW17x751,8 53.19589 1.4571 | Pumpenwelle SW17x751,8 53.19589 1.4571 | arbre de pompe SW17x751,8 53.19589 4571 | 291
6037973 | pump shaft SW17x770,5 53.19589 1.4571 | Pumpenwelle SW17x770,5 53.19589 1.4571 | arbre de pompe SW17x770,5 53.19589 4571 | 292
6037974 | pump shaft SW17x788,8 53.19589 1.4571 | Pumpenwelle SW17x788,8 53.19589 1.4571 | arbre de pompe SW17x788,8 53.19589 4571 | 291
6037975 | pump shaft SW17x825,8 53.19589 1.4571 | Pumpenwelle SW17x825,8 53.19589 1.4571 | arbre de pompe SW17x825,8 53.19589 4571 | 291
6037976 | pump shaft SW17x862,8 53.19589 1.4571 | Pumpenwelle SW17x862,8 53.19589 1.4571 | arbre de pompe SW17x862,8 53.19589 4571 | 291
6037977 | pump shaft SW17x881,4 53.19589 1.4571 | Pumpenwelle SW17x881,4 53.19589 1.4571 | arbre de pompe SW17x881,4 53.19589 4571 | 301
6037978 | pump shaft SW17x899,7 53.19589 1.4571 | Pumpenwelle SW17x899,7 53.19589 1.4571 | arbre de pompe SW17x899,7 53.19589 4571 | 291
6037979 | pump shaft SW17x936,7 53.19589 1.4571 | Pumpenwelle SW17x936,7 53.19589 1.4571 | arbre de pompe SW17x936,7 53.19589 4571 | 291
6037980 | pump shaft SW17x973,7 53.19589 1.4571 | Pumpenwelle SW17x973,7 53.19589 1.4571 | arbre de pompe SW17x973,7 53.19589 4571 | 291
6037981 | pump shaft SW17x992,4 53.19589 1.4571 | Pumpenwelle SW17x992,4 53.19589 1.4571 | arbre de pompe SW17x992,4 53.19589 4571 | 313
6037982 | pump shaft SW17x1010,7 53.19589 1.4571 | Pumpenwelle SW17x1010,7 53.19589 1.4571 | arbre de pompe SW17x1010,7 53.19589 4571 | 317
6037983 | pump shaft SW17x1047,6 53.19589 1.4571 | Pumpenwelle SW17x1047,6 53.19589 1.4571 | arbre de pompe SW17x1047,6 53.19589 4571 | 317
6037984 | pump shaft SW17x1084,6 53.19589 1.4571 | Pumpenwelle SW17x1084,6 53.19589 1.4571 | arbre de pompe SW17x1084,6 53.19589 4571 | 317
6037985 | pump shaft SW17x1103,3 53.19589 1.4571 | Pumpenwelle SW17x1103,3 53.19589 1.4571 | arbre de pompe SW17x1103,3 53.19589 4571 | 323
6037986 | pump shaft SW17x1121,6 53.19589 1.4571 | Pumpenwelle SW17x1121,6 53.19589 1.4571 | arbre de pompe SW17x1121,6 53.19589 4571 | 317
6037987 | pump shaft SW17x1158,6 53.19589 1.4571 | Pumpenwelle SW17x1158,6 53.19589 1.4571 | arbre de pompe SW17x1158,6 53.19589 4571 | 317
6037988 | pump shaft SW17x1195,5 53.19589 1.4571 | Pumpenwelle SW17x1195,5 53.19589 1.4571 | arbre de pompe SW17x1195,5 53.19589 4571 | 317
6037989 | pump shaft SW17x1214,3 53.19589 1.4571 | Pumpenwelle SW17x1214,3 53.19589 1.4571 | arbre de pompe SW17x1214,3 53.19589 4571 | 333
6037990 | pump shaft SW17x1232,5 53.19589 1.4571 | Pumpenwelle SW17x1232,5 53.19589 1.4571 | arbre de pompe SW17x1232,5 53.19589 4571 | 317
6037991 | pump shaft SW17x1269,5 53.19589 1.4571 | Pumpenwelle SW17x1269,5 53.19589 1.4571 | arbre de pompe SW17x1269,5 53.19589 4571 | 317
6037992 | pump shaft SW17x1306,5 53.19589 1.4571 | Pumpenwelle SW17x1306,5 53.19589 1.4571 | arbre de pompe SW17x1306,5 53.19589 4571 | 317
6037993 | pump shaft SW17x1325,2 53.19589 1.4571 | Pumpenwelle SW17x1325,2 53.19589 1.4571 | arbre de pompe SW17x1325,2 53.19589 4571 | 345
6037994 | pump shaft SW17x1343,4 53.19589 1.4571 | Pumpenwelle SW17x1343,4 53.19589 1.4571 | arbre de pompe SW17x1343,4 53.19589 4571 | 317
6037995 | pump shaft SW17x1380,4 53.19589 1.4571 | Pumpenwelle SW17x1380,4 53.19589 1.4571 | arbre de pompe SW17x1380,4 53.19589 4571 | 317
6037996 | pump shaft SW17x89,0 53.19590 1.4571 | Pumpenwelle SW17x89,0 53.19590 1.4571 | arbre de pompe SW17x89,0 53.19590 4571 | 382
6037997 | pump shaft SW17x107,5 53.19590 1.4571 | Pumpenwelle SW17x107,5 53.19590 1.4571 | arbre de pompe SW17x107,5 53.19590 4571 | 359
6037998 | pump shaft SW17x126,0 53.19590 1.4571 | Pumpenwelle SW17x126,0 53.19590 1.4571 | arbre de pompe SW17x126,0 53.19590 4571 | 382
6037999 | pump shaft SW17x162,9 53.19590 1.4571 | Pumpenwelle SW17x162,9 53.19590 1.4571 | arbre de pompe SW17x162,9 53.19590 4571 | 382
6038000 | pump shaft SW17x199,9 53.19590 1.4571 | Pumpenwelle SW17x199,9 53.19590 1.4571 | arbre de pompe SW17x199,9 53.19590 4571 | 382
6038001 | pump shaft SW17x218,4 53.19590 1.4571 | Pumpenwelle SW17x218,4 53.19590 1.4571 | arbre de pompe SW17x218,4 53.19590 4571 | 368
6038002 | pump shaft SW17x236,9 53.19590 1.4571 | Pumpenwelle SW17x236,9 53.19590 1.4571 | arbre de pompe SW17x236,9 53.19590 4571 | 382
6038003 | pump shaft SW17x273,9 53.19590 1.4571 | Pumpenwelle SW17x273,9 53.19590 1.4571 | arbre de pompe SW17x273,9 53.19590 4571 | 382
6038004 | pump shaft SW17x310,8 53.19590 1.4571 | Pumpenwelle SW17x310,8 53.19590 1.4571 | arbre de pompe SW17x310,8 53.19590 4571 | 382
6038005 | pump shaft SW17x329,4 53.19590 1.4571 | Pumpenwelle SW17x329,4 53.19590 1.4571 | arbre de pompe SW17x329,4 53.19590 4571 | 379
6038006 | handle 54.19602 A2 | Griff 54.19602 A2 | poignée 54.19602 A2 | 218
6038008 | stator MTS40 4KW 2pol.460V-60Hz 13-2/12 | Stator MTS40 4KW 2pol..460V-60Hz 13-2/12 | stator MTS40 4KW 2pol.460V-60Hz 13-2/12 | 679
6038009 | motor hood 51.19533 GG | Motorhaube 51.19533 GG | capot du moteur 51.19533 GG | 853
6038010 | pump housing Q- 53.19538 GGG | Pumpengehäuse Q- 53.19538 GGG | corps de pompe Q- 53.19538 GGG | 610
6038011 | cover 53.19521 GG | Deckel 53.19521 GG | couvercle 53.19521 GG | 224
6038012 | bearing support top 51.19523 GG | Lagerträger oben 51.19523 GG | porte coussinet en haut 51.19523 GG | 475
6038023 | bearing housing T 50.17789 GG | Lagergehäuse O 50.17789 GG | corps de palier H 50.17789 GG | 6168
6038024 | cooling flange D.365g6 50.19529 GG | Kühlflansch D.365g6 50.19529 GG | bride de refroidissement D.365g6 50.1952 | 986
6038028 | sleeve material D.443/417x155 1.4470 | Buchsenmaterial D.443/417x155 1.4470 | matériau de doville D.443/417x155 1.4470 | 3956
6038034 | bearing housing 50.19535 GG | Lagergehäuse 50.19535 GG | corps de palier 50.19535 GG | 1765
6038035 | cable 20m NSS 7x1,5 sealed Ex KIT | Kabel 20m NSS 7x1,5 vergossen Ex SET | cáble 20m NSS 7x1,5 étanché Ex KIT | 631
6038051 | coupling foot 50.19595 1.4112 | Kupplungsfuß 50.19595 1.4112 | pied d'accouplement 50.19595 1.4112 | 28970
6038055 | stator NU122-2/75 Gbz H | Stator NU122-2/75 Gbz H | stator NU122-2/75 Gbz H | 22707
6038056 | stator NU122-2/75 Gbz V | Stator NU122-2/75 Gbz V | stator NU122-2/75 Gbz V | 22707
6038058 | stator NU122-2/90 Gbz V | Stator NU122-2/90 Gbz V | stator NU122-2/90 Gbz V | 25838
6038059 | stator NU122-2/90 Gbz H | Stator NU122-2/90 Gbz H | stator NU122-2/90 Gbz H | 25838
6038061 | stator NU122-2/100 Gbz V | Stator NU122-2/100 Gbz V | stator NU122-2/100 Gbz V | 26936
6038063 | stator NU122-2/110 Gbz V | Stator NU122-2/110 Gbz V | stator NU122-2/110 Gbz V | 28188
6038065 | stator NU122-2/120 Gbz V | Stator NU122-2/120 Gbz V | stator NU122-2/120 Gbz V | 30538
6038067 | stator NU122-2/135 Gbz V | Stator NU122-2/135 Gbz V | stator NU122-2/135 Gbz V | 35518
6038068 | stator NU122-2/75 St H | Stator NU122-2/75 St H | stator NU122-2/75 St H | 14094
6038069 | stator NU122-2/75 St V | Stator NU122-2/75 St V | stator NU122-2/75 St V | 14094
6038071 | stator NU122-2/90 St H | Stator NU122-2/90 St H | stator NU122-2/90 St H | 17225
6038072 | stator NU122-2/90 St V | Stator NU122-2/90 St V | stator NU122-2/90 St V | 17225
6038073 | stator FKT27.1-4/22 400/690 50Hz | Stator FKT27.1-4/22 400/690 50Hz | stator FKT27.1-4/22 400/690 50Hz | 2937
6038074 | stator FKT27.1-4/28 400/690 50Hz | Stator FKT27.1-4/28 400/690 50Hz | stator FKT27.1-4/28 400/690 50Hz | 3232
6038076 | stator NU122-2/100 St V | Stator NU122-2/100 St V | stator NU122-2/100 St V | 18480
6038078 | stator NU122-2/110 St V | Stator NU122-2/110 St V | stator NU122-2/110 St V | 19576
6038080 | stator NU122-2/120 St V | Stator NU122-2/120 St V | stator NU122-2/120 St V | 21140
6038082 | stator NU122-2/135 St V | Stator NU122-2/135 St V | stator NU122-2/135 St V | 23491
6038085 | pump Tecflow 201-11/GKY3P (Allweiler) | Pumpe Tecflow 201-11/GKY3P (Allweiler) | pompe Tecflow 201-11/GKY3P (Allweiler) | 7195
6038099 | rotor D.133x1810 2/75 1.4462+g H2 | Rotor D.133x1810 2/75 1.4462+g H2 | rotor D.133x1810 2/75 1.4462+g H2 | 11582
6038100 | rotor D.133x1960 2/90 1.4462+g H2 | Rotor D.133x1960 2/90 1.4462+g H2 | rotor D.133x1960 2/90 1.4462+g H2 | 12813
6038101 | rotor D.133x2060 2/100 1.4462+g H2 | Rotor D.133x2060 2/100 1.4462+g H2 | rotor D.133x2060 2/100 1.4462+g H2 | 11998
6038102 | rotor D.133x2160 2/110 1.4462+g H2 | Rotor D.133x2160 2/110 1.4462+g H2 | rotor D.133x2160 2/110 1.4462+g H2 | 13817
6038103 | rotor D.133x2260 2/120 1.4462+g H2 | Rotor D.133x2260 2/120 1.4462+g H2 | rotor D.133x2260 2/120 1.4462+g H2 | 12790
6038104 | rotor D.133x2410 2/135 1.4462+g H2 | Rotor D.133x2410 2/135 1.4462+g H2 | rotor D.133x2410 2/135 1.4462+g H2 | 14330
6038105 | stator T13-2/12 500 50Hz Y 2Bi140 | Stator T13-2/12 500 50Hz Y 2Bi140 | stator T13-2/12 500 50Hz Y 2Bi140 | 628
6038108 | pump shaft D.20x165 52.19611 1.4021 | Pumpenwelle D.20x165 52.19611 1.4021 | arbre de pompe D.20x165 52.19611 1.4021 | 222
6038112 | supporting ring D.60/45x11 55.6792/1 1.4 | Stützring D.60/45x11 55.6792/1 1.4021 | bague d'appui D.60/45x11 55.6792/1 1.402 | 172
6038113 | supporting ring D.60/45x11 55.6792/1 1.4 | Stützring D.60/45x11 55.6792/1 1.4401 | bague d'appui D.60/45x11 55.6792/1 1.440 | 490
6038117 | sealing flange D.365 51.19613 GG/C3/C1 | Dichtungsflansch D.365 51.19613 GG/C3/C1 | bride d' étanché D.365 51.19613 GG/C3/C1 | 2762
6038138 | pump shaft SW17x347,8 53.19590 1.4571 | Pumpenwelle SW17x347,8 53.19590 1.4571 | arbre de pompe SW17x347,8 53.19590 4571 | 382
6038139 | pump shaft SW17x384,8 53.19590 1.4571 | Pumpenwelle SW17x384,8 53.19590 1.4571 | arbre de pompe SW17x384,8 53.19590 4571 | 382
6038140 | pump shaft SW17x421,8 53.19590 1.4571 | Pumpenwelle SW17x421,8 53.19590 1.4571 | arbre de pompe SW17x421,8 53.19590 4571 | 382
6038141 | pump shaft SW17x440,3 53.19590 1.4571 | Pumpenwelle SW17x440,3 53.19590 1.4571 | arbre de pompe SW17x440,3 53.19590 4571 | 390
6038142 | pump shaft SW17x458,7 53.19590 1.4571 | Pumpenwelle SW17x458,7 53.19590 1.4571 | arbre de pompe SW17x458,7 53.19590 4571 | 382
6038143 | pump shaft SW17x495,7 53.19590 1.4571 | Pumpenwelle SW17x495,7 53.19590 1.4571 | arbre de pompe SW17x495,7 53.19590 4571 | 382
6038144 | pump shaft SW17x532,7 53.19590 1.4571 | Pumpenwelle SW17x532,7 53.19590 1.4571 | arbre de pompe SW17x532,7 53.19590 4571 | 382
6038145 | pump shaft SW17x569,7 53.19590 1.4571 | Pumpenwelle SW17x569,7 53.19590 1.4571 | arbre de pompe SW17x569,7 53.19590 4571 | 382
6038146 | pump shaft SW17x606,6 53.19590 1.4571 | Pumpenwelle SW17x606,6 53.19590 1.4571 | arbre de pompe SW17x606,6 53.19590 4571 | 382
6038147 | pump shaft D.48x777 53.17633 1.4462 | Pumpenwelle D.48x777 53.17633 1.4462 | arbre de pompe D.48x777 53.17633 1.4462 | 1587
6038148 | cable protection sheet 30x10x88 1.4301 | Kabelschutzblech 30x10x88 1.4301 | tôle de protec.de câble 30x10x88 1.4301 | 31
6038149 | cable protection sheet 30x10x107 1.4301 | Kabelschutzblech 30x10x107 1.4301 | tôle de protec.de câble 30x10x107 1.4301 | 109
6038150 | cable protection sheet 30x10x125 1.4301 | Kabelschutzblech 30x10x125 1.4301 | tôle de protec.de câble 30x10x125 1.4301 | 31
6038151 | cable protection sheet 30x10x162 1.4301 | Kabelschutzblech 30x10x162 1.4301 | tôle de protec.de câble 30x10x162 1.4301 | 31
6038152 | cable protection sheet 30x10x199 1.4301 | Kabelschutzblech 30x10x199 1.4301 | tôle de protec.de câble 30x10x199 1.4301 | 31
6038153 | cable protection sheet 30x10x218 1.4301 | Kabelschutzblech 30x10x218 1.4301 | tôle de protec.de câble 30x10x218 1.4301 | 21
6038154 | cable protection sheet 30x10x236 1.4301 | Kabelschutzblech 30x10x236 1.4301 | tôle de protec.de câble 30x10x236 1.4301 | 31
6038155 | cable protection sheet 30x10x273 1.4301 | Kabelschutzblech 30x10x273 1.4301 | tôle de protec.de câble 30x10x273 1.4301 | 31
6038156 | cable protection sheet 30x10x283 1.4301 | Kabelschutzblech 30x10x283 1.4301 | tôle de protec.de câble 30x10x283 1.4301 | 31
6038157 | cable protection sheet 30x10x310 1.4301 | Kabelschutzblech 30x10x310 1.4301 | tôle de protec.de câble 30x10x310 1.4301 | 31
6038158 | cable protection sheet 30x10x320 1.4301 | Kabelschutzblech 30x10x320 1.4301 | tôle de protec.de câble 30x10x320 1.4301 | 31
6038159 | cable protection sheet 30x10x329 1.4301 | Kabelschutzblech 30x10x329 1.4301 | tôle de protec.de câble 30x10x329 1.4301 | 24
6038160 | cable protection sheet 30x10x339 1.4301 | Kabelschutzblech 30x10x339 1.4301 | tôle de protec.de câble 30x10x339 1.4301 | 24
6038161 | cable protection sheet 30x10x347 1.4301 | Kabelschutzblech 30x10x347 1.4301 | tôle de protec.de câble 30x10x347 1.4301 | 31
6038162 | cable protection sheet 30x10x357 1.4301 | Kabelschutzblech 30x10x357 1.4301 | tôle de protec.de câble 30x10x357 1.4301 | 31
6038163 | cable protection sheet 30x10x384 1.4301 | Kabelschutzblech 30x10x384 1.4301 | tôle de protec.de câble 30x10x384 1.4301 | 31
6038164 | cable protection sheet 30x10x394 1.4301 | Kabelschutzblech 30x10x394 1.4301 | tôle de protec.de câble 30x10x394 1.4301 | 31
6038165 | cable protection sheet 30x10x421 1.4301 | Kabelschutzblech 30x10x421 1.4301 | tôle de protec.de câble 30x10x421 1.4301 | 31
6038166 | cable protection sheet 30x10x431 1.4301 | Kabelschutzblech 30x10x431 1.4301 | tôle de protec.de câble 30x10x431 1.4301 | 31
6038167 | cable protection sheet 30x10x450 1.4301 | Kabelschutzblech 30x10x450 1.4301 | tôle de protec.de câble 30x10x450 1.4301 | 25
6038168 | cable protection sheet 30x10x458 1.4301 | Kabelschutzblech 30x10x458 1.4301 | tôle de protec.de câble 30x10x458 1.4301 | 31
6038169 | cable protection sheet 30x10x468 1.4301 | Kabelschutzblech 30x10x468 1.4301 | tôle de protec.de câble 30x10x468 1.4301 | 31
6038170 | cable protection sheet 30x10x495 1.4301 | Kabelschutzblech 30x10x495 1.4301 | tôle de protec.de câble 30x10x495 1.4301 | 31
6038171 | cable protection sheet 30x10x505 1.4301 | Kabelschutzblech 30x10x505 1.4301 | tôle de protec.de câble 30x10x505 1.4301 | 31
6038172 | cable protection sheet 30x10x532 1.4301 | Kabelschutzblech 30x10x532 1.4301 | tôle de protec.de câble 30x10x532 1.4301 | 31
6038173 | cable protection sheet 30x10x542 1.4301 | Kabelschutzblech 30x10x542 1.4301 | tôle de protec.de câble 30x10x542 1.4301 | 31
6038174 | cable protection sheet 30x10x561 1.4301 | Kabelschutzblech 30x10x561 1.4301 | tôle de protec.de câble 30x10x561 1.4301 | 26
6038175 | cable protection sheet 30x10x569 1.4301 | Kabelschutzblech 30x10x569 1.4301 | tôle de protec.de câble 30x10x569 1.4301 | 31
6038176 | cable protection sheet 30x10x579 1.4301 | Kabelschutzblech 30x10x579 1.4301 | tôle de protec.de câble 30x10x579 1.4301 | 31
6038177 | NRV housing ANSI3"150lbs KD Gbz | RV-Gehäuse ANSI3"150lbs KD Gbz | corps du CR ANSI3"150lbs KD Gbz | 1310
6038178 | cable protection sheet 30x10x606 1.4301 | Kabelschutzblech 30x10x606 1.4301 | tôle de protec.de câble 30x10x606 1.4301 | 31
6038179 | cable protection sheet 30x10x616 1.4301 | Kabelschutzblech 30x10x616 1.4301 | tôle de protec.de câble 30x10x616 1.4301 | 31
6038180 | cable protection sheet 30x10x653 1.4301 | Kabelschutzblech 30x10x653 1.4301 | tôle de protec.de câble 30x10x653 1.4301 | 31
6038182 | cable protection sheet 30x10x672 1.4301 | Kabelschutzblech 30x10x672 1.4301 | tôle de protec.de câble 30x10x672 1.4301 | 28
6038183 | cable protection sheet 30x10x690 1.4301 | Kabelschutzblech 30x10x690 1.4301 | tôle de protec.de câble 30x10x690 1.4301 | 31
6038184 | suction piece 51.15221/1 Gbz | Ansaugstück 51.15221/1 Gbz | pièce d'aspiration 51.15221/1 Gbz | 3938
6038186 | cable protection sheet 30x10x727 1.4301 | Kabelschutzblech 30x10x727 1.4301 | tôle de protec.de câble 30x10x727 1.4301 | 31
6038187 | cable protection sheet 30x10x764 1.4301 | Kabelschutzblech 30x10x764 1.4301 | tôle de protec.de câble 30x10x764 1.4301 | 31
6038188 | cable protection sheet 30x10x783 1.4301 | Kabelschutzblech 30x10x783 1.4301 | tôle de protec.de câble 30x10x783 1.4301 | 26
6038189 | cable protection sheet 30x10x801 1.4301 | Kabelschutzblech 30x10x801 1.4301 | tôle de protec.de câble 30x10x801 1.4301 | 31
6038190 | cable protection sheet 30x10x838 1.4301 | Kabelschutzblech 30x10x838 1.4301 | tôle de protec.de câble 30x10x838 1.4301 | 31
6038191 | cable protection sheet 30x10x875 1.4301 | Kabelschutzblech 30x10x875 1.4301 | tôle de protec.de câble 30x10x875 1.4301 | 31
6038192 | suction piece 51.15221/1 GGG | Ansaugstück 51.15221/1 GGG | pièce d'aspiration 51.15221/1 GGG | 2270
6038194 | suction piece 51.15221/1 GG | Ansaugstück 51.15221/1 GG | pièce d'aspiration 51.15221/1 GG | 3026
6038204 | flow housing RZP20 flange A4 | Strömungsgehäuse RZP20 Flansch A4 | boîte des fluides RZP20 bride A4 | 1688
6038205 | flow ring flange RZP20 A4 | Strömungsring Flansch RZP20 A4 | bague des fluides bride RZP20 A4 | 1257
6038207 | housing unit RZP20 long A4 | Gehäuseeinheit RZP20 lang A4 | unité de carcasse RZP20 long A4 | 1923
6038208 | housing unit RZP20 A4 | Gehäuseeinheit RZP20 A4 | unité de carcasse RZP20 A4 | 1192
6038209 | flow housing RZP20 long A4 | Strömungsgehäuse RZP20 lang A4 | boîte des fluides RZP20 longA4 | 1616
6038210 | flow housing RZP20 A4 | Strömungsgehäuse RZP20 A4 | boîte des fluides RZP20 A4 | 1765
6038214 | flow ring RZP20 A4 | Strömungsring RZP20 A4 | bague des fluides RZP20 A4 | 692
6038217 | cone RZP20 A4 | Einlaufkonus RZP20 A4 | cône RZP20 A4 | 180
6038218 | propeller RZP20/K2.28/233.04.001 PUR/A4 | Propeller RZP20/K2.28/233.04.001 PUR/A4 | hélice RZP20/K2.28/233.04.001 PUR/A4 | 764
6038219 | roller D.40/17x27,5 233.01.016 PA | Laufrolle D.40/17x27,5 233.01.016 PA | galet roulementD.40/17x27,5 233.01.016PA | 21
6038220 | propeller RZP20/K2/233.04.002 PUR/A4 | Propeller RZP20/K2/233.04.002 PUR/A4 | hélice RZP20/K2/233.04.002 PUR/A4 | 635
6038221 | propeller TR21-3FL / 133.04.003 - PUR/A4 | Propeller TR21-3FL / 133.04.003 - PUR/A4 | hélice TR21-3FL / 133.04.003 - PUR/A4 | 635
6038222 | propeller RZP20/K3/233.04.003 PUR/A4 | Propeller RZP20/K3/233.04.003 PUR/A4 | hélice RZP20/K3/233.04.003 PUR/A4 | 635
6038223 | propeller RZP20/4°/233.04.009 A4 | Propeller RZP20/4°/233.04.009 A4 | hélice RZP20/4°/233.04.009 A4 | 911
6038227 | propeller RZP20/5°/233.04.008 A4 | Propeller RZP20/5°/233.04.008 A4 | hélice RZP20/5°/233.04.008 A4 | 911
6038230 | propeller RZP20/10°/233.04.007 A4 | Propeller RZP20/10°/233.04.007 A4 | hélice RZP20/10°/233.04.007 A4 | 911
6038233 | propeller RZP20/14°/233.04.006 A4 | Propeller RZP20/14°/233.04.006 A4 | hélice RZP20/14°/233.04.006 A4 | 911
6038258 | screw M16x40 DIN933 10.9 Geomet | Schraube M16x40 DIN933 10.9 Geomet | vis M16x40 DIN933 10.9 Geomet | 11
6038261 | cable 10m NSS 4x2,5 sealed Ex KIT | Kabel 10m NSS 4x2,5 vergossen Ex SET | cáble 10m NSS 4x2,5 étanché Ex KIT | 367
6038268 | ring D.124/118x33 54.20080 1.4571 | Ring D.124/118x33 54.20080 1.4571 | bague D.124/118x333 54.20080 1.4571 | 216
6038269 | impeller-W D.124 52.20079 ÜK GG | Laufrad-W D.124 52.20079 ÜK GG | roue-W D.124 52.20079 ÜK GG | 538
6038278 | winding mater. U92-2/81 690 60Hz D PE2 | Wickelmaterial U92-2/81 690 60Hz D PE2 | fil de matéri. U92-2/81 690 60Hz D PE2 | 3170
6038280 | impeller-E D.300 52.2676/1 korr284 GG | Laufrad-E D.300 52.2676/1 korr284 GG | roue-E D.300 52.2676/1 korr284 GG | 2785
6038289 | console (ground) adjustable 1.4571 | Konsole Bodenbefestigung verstel. 1.4571 | consôle (fond) réglable 1.4571 | 245
6038293 | cable trumpet 42T 10m S07RN-F 4G6(4x1) | Leitungsdurchf. 42T 10m S07RN-F 4G6(4x1) | trompette câble 42T 10m S07RN-F 4G6(4x1) | 826
6038300 | washer D.273x20 A2 | Scheibe D.273x20 A2 | rondelle D.273x20 A2 | 361
6038301 | washer D.273x20 A4 | Scheibe D.273x20 A4 | rondelle D.273x20 A4 | 665
6038302 | screw M20x80 DIN931 A4 | Schraube M20x80 DIN931 A4 | vis M20x80 DIN931 A4 | 14
6038305 | hose clip 230-250 DIN3017 A4 | Schlauchschelle 230-250 DIN3017 A4 | collier de tuyau 230-250 DIN3017 A4 | 45
6038306 | centering rubber R68,35 VN01 54.18994/2 | Zentriergummi R68,35 VN01 54.18994/2 NBR | caoutchouc centrageR68,35 VN01 54.18994/ | 42
6038307 | centering rubber R70,5 VN02 54.18994/2 N | Zentriergummi R70,5 VN02 54.18994/2 NBR | caoutchouc centrageR70,5 VN02 54.18994/2 | 182
6038308 | centering rubberR95,25 VN03 54.18994/2 N | Zentriergummi R95,25 VN03 54.18994/2 NBR | caoutchouc centrageR95,25 VN03 54.18994/ | 42
6038309 | centering rubber R97,8 VN04 54.18994/2 N | Zentriergummi R97,8 VN04 54.18994/2 NBR | caoutchouc centrageR97,8 VN04 54.18994/2 | 42
6038310 | centering rubber R93 VN05 54.18994/2 NBR | Zentriergummi R93 VN05 54.18994/2 NBR | caoutchouc centrageR93 VN05 54.18994/2 N | 152
6038311 | filling up pipe SW17/107 54.19504 A2 | Auffüllrohr SW17/107 54.19504 A2 | tuyau de ouiller SW17/107 54.19504 A2 | 287
6038312 | filling up pipe SW17/107 54.19504 A4 | Auffüllrohr SW17/107 54.19504 A4 | tuyau de ouiller SW17/107 54.19504 A4 | 165
6038313 | filling up pipe SW17/85 54.19504 A2 | Auffüllrohr SW17/85 54.19504 A2 | tuyau de ouiller SW17/85 54.19504 A2 | 154
6038314 | filling up pipe SW17/85 54.19504 A4 | Auffüllrohr SW17/85 54.19504 A4 | tuyau de ouiller SW17/85 54.19504 A4 | 144
6038315 | intermediate piece Auf. SW17/52,5 54.195 | Zwischenst. Auf. SW17/52,5 54.19513 A2 | corps intermédiaire Auf. SW17/52,5 54.19 | 248
6038316 | intermediate piece SW17/52,5 54.19513 A4 | Zwischenst. Auff. SW17/52,5 54.19513 A4 | corps intermédiaire SW17/52,5 54.19513 A | 142
6038317 | intermediate piece SW17/30 54.19513 A2 | Zwischenst. für Auf. SW17/30 54.19513 A2 | corps intermédiaire SW17/30 54.19513 A2 | 129
6038318 | intermediate piece SW17/30 54.19513 A4 | Zwischenst. für Auf. SW17/30 54.19513 A4 | corps intermédiaire SW17/30 54.19513 A4 | 138
6038327 | stator U92-2/50 Gbz V g 460/795W | Stator U92-2/50 Gbz V g 460/795W | stator U92-2/50 Gbz V g 460/795W | 12983
6038336 | wear ring for NR407 | Verschleißring für NR407 | bague d'usure four NR407 | 2
6038337 | intermediate bearing NR407 | Zwischenlager für NR407 | palier intermédiaire NR407 | 3
6038338 | nut M8 A2 for NR407 | Mutter M8 A2 für NR407 | écrou M8 A2 four NR407 | 2
6038339 | impeller 1.4301 for NR407 | Laufrad 1.4301 für NR407 | roue 1.4301 four NR407 | 34
6038340 | neck ring for NR407 | Spaltring für NR407 | bague d'usure four NR407 | 12
6038344 |  | Flachstück 50x12x56 03N.03.072 1.4571 |  | 81
6038345 | stator FO172-4/12 290/500V 50Hz | Stator FO172-4/12 290/500V 50Hz | stator FO172-4/12 290/500V 50Hz | 1427
6038346 | impeller-W D.130 53.17816 1.4581 | Laufrad-W D.130 53.17816 1.4581 | roue-W D.130 53.17816 1.4581 | 1765
6038354 | suction piece 51.15221/1 Gbz A | Ansaugstück 51.15221/1 Gbz A | pièce d'aspiration 51.15221/1 Gbz A | 5216
6038360 | winding mater. U174-2/100 3000 50Hz PE2 | Wickelmaterial U174-2/100 3000 50Hz PE2 | fil de matéri. U174-2/100 3000 50Hz PE2 | 6253
6038361 | winding mater. U62-2/32 380 50Hz Y PVC | Wickelmaterial U62-2/32 380 50Hz Y PVC | fil de matéri. U62-2/32 380 50Hz Y PVC | 736
6038363 | discharge piece 52.16914 9.0975 200/10 | Druckstutzen 52.16914 9.0975 200/10 | pièce de refoulement 52.16914 9.0975 200 | 2796
6038372 | impeller-D D.585 52.19447 Abrasit Lr.446 | Laufrad-D D.585 52.19447 Abrasit Lr.4462 | roue-D D.585 52.19447 Abrasit Lr.4462 | 29551
6038373 | impeller-D D.615 52.19447 Abrasit Lr.446 | Laufrad-D D.615 52.19447 Abrasit Lr.4462 | roue-D D.615 52.19447 Abrasit Lr.4462 | 29551
6038374 | impeller-D D.630 52.19447 Abrasit Lr.446 | Laufrad-D D.630 52.19447 Abrasit Lr.4462 | roue-D D.630 52.19447 Abrasit Lr.4462 | 29551
6038375 | impeller-D D.645 52.19447 Abrasit Lr.446 | Laufrad-D D.645 52.19447 Abrasit Lr.4462 | roue-D D.645 52.19447 Abrasit Lr.4462 | 29551
6038376 | impeller-D D.660 52.19447 Abrasit Lr.446 | Laufrad-D D.660 52.19447 Abrasit Lr.4462 | roue-D D.660 52.19447 Abrasit Lr.4462 | 29551
6038377 | impeller-D D.675 52.19447 Abrasit Lr.446 | Laufrad-D D.675 52.19447 Abrasit Lr.4462 | roue-D D.675 52.19447 Abrasit Lr.4462 | 29551
6038378 | impeller-D D.691 52.19447 Abrasit Lr.446 | Laufrad-D D.691 52.19447 Abrasit Lr.4462 | roue-D D.691 52.19447 Abrasit Lr.4462 | 29551
6038379 | impeller-D D.705 52.19447 Abrasit Lr.446 | Laufrad-D D.705 52.19447 Abrasit Lr.4462 | roue-D D.705 52.19447 Abrasit Lr.4462 | 29551
6038380 | impeller-D D.720 52.19447 Abrasit Lr.446 | Laufrad-D D.720 52.19447 Abrasit Lr.4462 | roue-D D.720 52.19447 Abrasit Lr.4462 | 29551
6038381 | impeller-D D.740 52.19447 Abrasit Lr.446 | Laufrad-D D.740 52.19447 Abrasit Lr.4462 | roue-D D.740 52.19447 Abrasit Lr.4462 | 29551
6038382 | suction cone 19448 Abrasit Spr.4470 | Einlauftricher 19448 Abrasit Spr.1.4470 | cône d'aspiration 19448 Abrasit Spr.4470 | 19812
6038384 | sleeve material D.470/437 1.4470 | Buchsenmaterial D.470/437 1.4470 | matériau de doville D.470/437 1.4470 | 18009
6038390 | stator U92-2/70 Gbz Vg 460/795V 60Hz W | Stator U92-2/70 Gbz Vg 460/795V 60Hz W | stator U92-2/70 Gbz Vg 460/795V 60Hz W | 14959
6038395 | motor casing 19030 GG+Stator T20.1-6/32 | Motorgehäuse 19030 GG+Stator T20.1-6/32 | corps du moteur 19030 GG+Stator T20.1-6/ | 3725
6038402 | impeller-H D.144/141 K86_2A Gbz | Laufrad-H D.144/141 K86_2A Gbz | roue-H D.144/141 K86_2A Gbz | 889
6038403 | impeller-H D.113/110 K86_2C Gbz | Laufrad-H D.113/110 K86_2C Gbz | roue-H D.113/110 K86_2C Gbz | 780
6038404 | impeller-H D.128/125 K86_3B Gbz | Laufrad-H D.128/125 K86_3B Gbz | roue-H D.128/125 K86_3B Gbz | 674
6038405 | impeller-H D.128/125 K86_4B Gbz | Laufrad-H D.128/125 K86_4B Gbz | roue-H D.128/125 K86_4B Gbz | 713
6038406 | cable sealing 16050 VN18 kpl | Kabelabdichtung 16050 VN18 kpl | joint de câble 16050 VN18 kpl | 100
6038407 | cable sealing 14,7x28,8 EPDM 50 Sh | Kabelabdichtung 14,7x28,8 EPDM 50 Sh | joint de câble 14,7x28,8 EPDM 50 Sh | 81
6038408 | cable protection sheet 30x10x894 1.4301 | Kabelschutzblech 30x10x894 1.4301 | tôle de protec.de câble 30x10x894 1.4301 | 28
6038409 | cable protection sheet 30x10x912 1.4301 | Kabelschutzblech 30x10x912 1.4301 | tôle de protec.de câble 30x10x912 1.4301 | 31
6038410 | cable protection sheet 30x10x949 1.4301 | Kabelschutzblech 30x10x949 1.4301 | tôle de protec.de câble 30x10x949 1.4301 | 31
6038411 | cable protection sheet 30x10x986 1.4301 | Kabelschutzblech 30x10x986 1.4301 | tôle de protec.de câble 30x10x986 1.4301 | 31
6038412 | cable protection sheet 30x10x1005 1.4301 | Kabelschutzblech 30x10x1005 1.4301 | tôle de protec.de câble 30x10x1005 1.430 | 29
6038413 | impeller-H D.144/141 K86_1A Gbz | Laufrad-H D.144/141 K86_1A Gbz | roue-H D.144/141 K86_1A Gbz | 1315
6038414 | impeller-H D.142/139 K86_4A Gbz | Laufrad-H D.142/139 K86_4A Gbz | roue-H D.142/139 K86_4A Gbz | 686
6038415 | discharge piece 52.19639 GG ANSI 3" | Druckstutzen 52.19639 GG ANSI 3" | pièce de refoulement 52.19639 GG ANSI 3 | 657
6038416 | discharge piece 52.19639 Gbz ANSI 3" | Druckstutzen 52.19639 Gbz ANSI 3" | pièce de refoulement 52.19639 Gbz ANSI | 1522
6038417 | impeller-H D.143/130 K87_1A Gbz | Laufrad-H D.143/130 K87_1A Gbz | roue-H D.143/130 K87_1A Gbz | 1363
6038418 | impeller-H D.143/130 K87_2A Gbz | Laufrad-H D.143/130 K87_2A Gbz | roue-H D.143/130 K87_2A Gbz | 926
6038419 | impeller-H D.143/130 K87_3A Gbz | Laufrad-H D.143/130 K87_3A Gbz | roue-H D.143/130 K87_3A Gbz | 811
6038420 | impeller-H D.129/116 K87_3C Gbz | Laufrad-H D.129/116 K87_3C Gbz | roue-H D.129/116 K87_3C Gbz | 743
6038421 | impeller-H D.126/113 K87_3D Gbz | Laufrad-H D.126/113 K87_3D Gbz | roue-H D.126/113 K87_3D Gbz | 757
6038422 | impeller-H D.137/124 K87_4A Gbz | Laufrad-H D.137/124 K87_4A Gbz | roue-H D.137/124 K87_4A Gbz | 671
6038423 | impeller-H D.129/116 K87_4B Gbz | Laufrad-H D.129/116 K87_4B Gbz | roue-H D.129/116 K87_4B Gbz | 729
6038432 | impeller-H D.239/227 KM1300_1A Gbz | Laufrad-H D.239/227 KM1300_1A Gbz | roue-H D.239/227 KM1300_1A Gbz | 1597
6038434 | impeller-H D.217/205 KM1300_2A Gbz | Laufrad-H D.217/205 KM1300_2A Gbz | roue-H D.217/205 KM1300_2A Gbz | 2201
6038436 | impeller-H D.200/187 KM1300_2B Gbz | Laufrad-H D.200/187 KM1300_2B Gbz | roue-H D.200/187 KM1300_2B Gbz | 2201
6038438 | cable protection sheet 30x10x1023 1.4301 | Kabelschutzblech 30x10x1023 1.4301 | tôle de protec.de câble 30x10x1023 1.430 | 48
6038444 | bearing housing T 51.19557 Gbz N | Lagergehäuse O 51.19557 Gbz N | corps de palier H 51.19557 Gbz N | 5098
6038446 | bearing housing T 51.19557 GG M | Lagergehäuse O 51.19557 GG M | corps de palier H 51.19557 GG M | 1737
6038455 | intermediate piece 51.14845/1 GGG B | Zwischenstück 51.14845/1 GGG B | pièce intermédiaire 51.14845/1 GGG B | 1549
6038456 | intermediate piece 51.14845/1 Gbz B | Zwischenstück 51.14845/1 Gbz B | pièce intermédiaire 51.14845/1 Gbz B | 3973
6038457 | cable protection sheet 30x10x1060 1.4301 | Kabelschutzblech 30x10x1060 1.4301 | tôle de protec.de câble 30x10x1060 1.430 | 48
6038458 | cable protection sheet 30x10x1097 1.4301 | Kabelschutzblech 30x10x1097 1.4301 | tôle de protec.de câble 30x10x1097 1.430 | 48
6038459 | cable protection sheet 30x10x1116 1.4301 | Kabelschutzblech 30x10x1116 1.4301 | tôle de protec.de câble 30x10x1116 1.430 | 30
6038460 | cable protection sheet 30x10x1134 1.4301 | Kabelschutzblech 30x10x1134 1.4301 | tôle de protec.de câble 30x10x1134 1.430 | 48
6038461 | cable protection sheet 30x10x1171 1.4301 | Kabelschutzblech 30x10x1171 1.4301 | tôle de protec.de câble 30x10x1171 1.430 | 48
6038462 | cable protection sheet 30x10x1208 1.4301 | Kabelschutzblech 30x10x1208 1.4301 | tôle de protec.de câble 30x10x1208 1.430 | 48
6038463 | cable protection sheet 30x10x1227 1.4301 | Kabelschutzblech 30x10x1227 1.4301 | tôle de protec.de câble 30x10x1227 1.430 | 31
6038464 | cable protection sheet 30x10x1245 1.4301 | Kabelschutzblech 30x10x1245 1.4301 | tôle de protec.de câble 30x10x1245 1.430 | 48
6038465 | cable protection sheet 30x10x1282 1.4301 | Kabelschutzblech 30x10x1282 1.4301 | tôle de protec.de câble 30x10x1282 1.430 | 48
6038466 | cable protection sheet 30x10x1319 1.4301 | Kabelschutzblech 30x10x1319 1.4301 | tôle de protec.de câble 30x10x1319 1.430 | 48
6038467 | cable protection sheet 30x10x1338 1.4301 | Kabelschutzblech 30x10x1338 1.4301 | tôle de protec.de câble 30x10x1338 1.430 | 32
6038500 | pipe extension (DN100/2RK) DN200 KIT | Rohrverlängerung (DN100/2RK) DN200 SET | rallonge de tube (DN100/2RK) DN200 KIT | 1104
6038543 | support rail RS - L=3190 | Stützleiste RS - L=3190 | rail guide RS - L=3190 | 451
6038545 | winding mater. U91-2/81 380 50Hz D/Y PVC | Wickelmaterial U91-2/81 380 50Hz D/Y PVC | fil de matéri. U91-2/81 380 50Hz D/Y PVC | 2106
6038548 | hose nipple 1/2" plastic | Schlauchnippel 1/2" Kunststoff | raccord de tuyau 1/2" plastique | 5
6038550 | hose clip 12-22 DIN3017 Stvz | Schlauchschelle 12-22 DIN3017 Stvz | collier de tuyau 12-22 DIN3017 Stvz | 2
6038552 | hose connection for filling | Schlauchanschluss für Auffüllung | tuyau connexion remplissage | 70
6038554 | suction port 51.12839 GG/C3/C1 | Saugstutzen 51.12839 GG/C3/C1 | pièce d'aspiration 51.12839 GG/C3C1 | 1160
6038555 | wave spring ring D.32 SSB-0126-S17 | Wellenfederring D.32 SSB-0126-S17 | anneau à ressort D.32 SSB-0126-S17 Edels | 13
6038600 | pump shaft D.25x473 53.18115 1.4462 | Pumpenwelle D.25x473 53.18115 1.4462 | arbre de pompe D.25x473 53.18115 1.4462 | 1110
6038601 | tightening screw M12x402 A4 | Spannschraube M12x402 A4 | vis de serrage M12x402 A4 | 67
6038602 | cable protection sheet 30x10x1356 1.4301 | Kabelschutzblech 30x10x1356 1.4301 | tôle de protec.de câble 30x10x1356 1.430 | 48
6038603 | cable protection sheet 30x10x1393 1.4301 | Kabelschutzblech 30x10x1393 1.4301 | tôle de protec.de câble 30x10x1393 1.430 | 48
6038604 | cable protection sheet 30x10x1430 1.4301 | Kabelschutzblech 30x10x1430 1.4301 | tôle de protec.de câble 30x10x1430 1.430 | 48
6038605 | cable protection sheet 30x10x1449 1.4301 | Kabelschutzblech 30x10x1449 1.4301 | tôle de protec.de câble 30x10x1449 1.430 | 33
6038606 | cable protection sheet 30x10x1467 1.4301 | Kabelschutzblech 30x10x1467 1.4301 | tôle de protec.de câble 30x10x1467 1.430 | 48
6038607 | cable protection sheet 30x10x1504 1.4301 | Kabelschutzblech 30x10x1504 1.4301 | tôle de protec.de câble 30x10x1504 1.430 | 48
6038608 | cable protection sheet 30x10x440 1.4301 | Kabelschutzblech 30x10x440 1.4301 | tôle de protec.de câble 30x10x440 1.430 | 25
6038624 | impeller-R D.155 53.19781 Gbz | Laufrad-R D.155 53.19781 Gbz | roue-R D.155 53.19781 Gbz | 862
6038651 | pump shaft D.55x1258 53.17058 1.4021 | Pumpenwelle D.55x1258 53.17058 1.4021 | arbre de pompe D.55x1258 53.17058 1.4021 | 2842
6038652 | pump shaft D.55x1258 53.17058 1.4122 | Pumpenwelle D.55x1258 53.17058 1.4122 | arbre de pompe D.55x1258 53.17058 1.4122 | 2571
6038653 | pump shaft D.55x1458 53.17058 1.4021 | Pumpenwelle D.55x1458 53.17058 1.4021 | arbre de pompe D.55x1458 53.17058 1.4021 | 4221
6038654 | pump shaft D.55x1458 53.17058 1.4122 | Pumpenwelle D.55x1458 53.17058 1.4122 | arbre de pompe D.55x1458 53.17058 1.4122 | 4520
6038665 | suction piece 51.15016/4 GG NU8,9,12 | Ansaugstück 51.15016/4 GG NU8,9,12 | pièce d'aspiration 51.15016/4 GG NU8,9,1 | 2937
6038666 | non-return valve DN200PN40 K14 GGG/CO | Rückschlagv. DN200PN40 K14 GGG/CO | clapet de retenue DN200PN40 K14 GGG/CO | 3827
6038668 | threaded tube D.88,9x4,05 DIN2440 Stvz | Gewinderohr D.88,9x4,05 DIN2440 Stvz | tube fileté D.88,9x4,05 DIN2440 Stvz | 52
6038669 | cable trumpet 60T 50m NSS 7x2,5 KIT | Leitungsdurchf. 60T 50m NSS 7x2,5 SET | trompette câble 60T 50m NSS 7x2,5 KIT | 1303
6038670 | cable trumpet 42T 50m NSS 4x1,5 KIT | Leitungsdurchf. 42T 50m NSS 4x1,5 SET | trompette câble 42T 50m NSS 4x1,5 KIT | 732
6038671 | spacer ring D.32/25x2,7 54.19643 Ms | Distanzring D.32/25x2,7 54.19643 Ms | entretoise circulai D.32/25x2,7 54.19643 | 108
6038672 | mss. assembly aids 54.19525 PVC | GRD. Montagehilfe 54.19525 PVC | gm. l'aide d'assemblage 54.19525 PVC | 34
6038673 | mss. assembly aids 54.19525 PVC | GRD. Montagehilfe 54.19525 PVC | gm. l'aide d'assemblage 54.19525 PVC | 34
6038674 | mss. assembly aids 54.19526 PVC | GRD. Montagehilfe 54.19526 PVC | gm. l'aide d'assemblage 54.19526 PVC | 34
6038675 | mss. assembly aids 54.19526 PVC | GRD. Montagehilfe 54.19526 PVC | gm. l'aide d'assemblage 54.19526 PVC | 34
6038678 | WDR. assembly aids SK.4285 St37 | Montagehilfe WDR. SK.4285 St37 | WDR. l'aide d'assemblage SK.4285 St37 | 349
6038687 | non-return valve U DN200PN40 GGG/CO B | Rückschlagv. U DN200PN40 GGG/CO B | clapet de retenue U DN200PN40 GGG/CO B | 1923
6038689 | cable trumpet 42T RF 20m H07 7G1,5 KIT | Leitungsdurchf. 42T RF 20m H07 7G1,5 SET | trompette câble 42T RF 20m H07 7G1,5 KIT | 1285
6038698 | ring D.703/550x80 A2 | Ring D.703/550x80 A2 | bague D.703/550x80 A2 | 4821
6038699 | plug GPN610 U 28 PE | Verschlußstopfen GPN610 U 28 PE | bouchon de fermeture GPN610 U 28 PE | 1
6038703 | pump TWI04.01-22N SP005 60AM4 RP1 1/4 | PUMPE TWI04.01-22N SP005 60AM4 RP1 1/4 | pompe TWI04.01-22N SP005 60AM4 RP1 1/4 | 316
6038714 | HEAD,PUMP_SP-1015/4MTR/RP1-1/4 | PUMPE TWI04.02-15N SP010 60AM4 RP1 1/4 | pompe TWI04.02-15N SP010 60AM4 RP1 1/4 | 221
6038716 | pump TWI04.02-27N SP010 60AM4 RP1 1/4 | PUMPE TWI04.02-27N SP010 60AM4 RP1 1/4 | pompe TWI04.02-27N SP010 60AM4 RP1 1/4 | 356
6038717 | pump TWI04.02-34N SP010 60AM4 RP1 1/4 | PUMPE TWI04.02-34N SP010 60AM4 RP1 1/4 | pompe TWI04.02-34N SP010 60AM4 RP1 1/4 | 464
6038727 | pump TWI04.03-09N SP018 60AM4 RP1 1/4 | PUMPE TWI04.03-09N SP018 60AM4 RP1 1/4 | pompe TWI04.03-09N SP018 60AM4 RP1 1/4 | 158
6038729 | pump TWI04.03-17N SP018 60AM4 RP1 1/4 | PUMPE TWI04.03-17N SP018 60AM4 RP1 1/4 | pompe TWI04.03-17N SP018 60AM4 RP1 1/4 | 244
6038730 | pump TWI04.03-23N SP018 60AM4 RP1 1/4 | PUMPE TWI04.03-23N SP018 60AM4 RP1 1/4 | pompe TWI04.03-23N SP018 60AM4 RP1 1/4 | 311
6038732 | pump TWI04.03-36N SP018 60AM4 RP1 1/4 | PUMPE TWI04.03-36N SP018 60AM4 RP1 1/4 | pompe TWI04.03-36N SP018 60AM4 RP1 1/4 | 488
6038746 | pump TWI04.05-07N SP025 60AM4 RP1 1/2 | PUMPE TWI04.05-07N SP025 60AM4 RP1 1/2 | pompe TWI04.05-07N SP025 60AM4 RP1 1/2 | 144
6038748 | pump TWI04.05-11N SP025 60AM4 RP1 1/2 | PUMPE TWI04.05-11N SP025 60AM4 RP1 1/2 | pompe TWI04.05-11N SP025 60AM4 RP1 1/2 | 185
6038749 | pump TWI04.05-15N SP025 60AM4 RP1 1/2 | PUMPE TWI04.05-15N SP025 60AM4 RP1 1/2 | pompe TWI04.05-15N SP025 60AM4 RP1 1/2 | 230
6038751 | pump TWI04.05-26N SP025 60AM4 RP1 1/2 | PUMPE TWI04.05-26N SP025 60AM4 RP1 1/2 | pompe TWI04.05-26N SP025 60AM4 RP1 1/2 | 352
6038752 | pump TWI04.05-39N SP025 60AM4 RP1 1/2 | PUMPE TWI04.05-39N SP025 60AM4 RP1 1/2 | pompe TWI04.05-39N SP025 60AM4 RP1 1/2 | 540
6038763 | pump TWI04.09-07N SP040 60AM4 RP2 | PUMPE TWI04.09-07N SP040 60AM4 RP2 | pompe TWI04.09-07N SP040 60AM4 RP2 | 303
6038764 | pump TWI04.09-09N SP040 60AM4 RP2 | PUMPE TWI04.09-09N SP040 60AM4 RP2 | pompe TWI04.09-09N SP040 60AM4 RP2 | 360
6038766 | pump TWI04.09-15N SP040 60AM4 RP2 | PUMPE TWI04.09-15N SP040 60AM4 RP2 | pompe TWI04.09-15N SP040 60AM4 RP2 | 540
6038768 | impeller FA15.77Z-310 Abrasit SVA | Laufrad FA15.77Z-310 Abrasit SVA | roue FA15.77Z-310 Abrasit SVA | 12377
6038769 | impeller FA15.77Z-330 Abrasit SVA | Laufrad FA15.77Z-330 Abrasit SVA | roue FA15.77Z-330 Abrasit SVA | 12377
6038770 | impeller FA15.77Z-350 Abrasit SVA | Laufrad FA15.77Z-350 Abrasit SVA | roue FA15.77Z-350 Abrasit SVA | 12377
6038771 | impeller FA15.77Z-370 Abrasit SVA | Laufrad FA15.77Z-370 Abrasit SVA | roue FA15.77Z-370 Abrasit SVA | 12377
6038772 | impeller FA15.77Z-390 Abrasit SVA | Laufrad FA15.77Z-390 Abrasit SVA | roue FA15.77Z-390 Abrasit SVA | 12377
6038773 | impeller FA15.77Z-410 Abrasit SVA | Laufrad FA15.77Z-410 Abrasit SVA | roue FA15.77Z-410 Abrasit SVA | 12377
6038774 | pump TWI04.09-25N SP040 60AM4 RP2 | PUMPE TWI04.09-25N SP040 60AM4 RP2 | pompe TWI04.09-25N SP040 60AM4 RP2 | 833
6038785 | pump TWI04.14-03N SP070 60AM4 RP2 | PUMPE TWI04.14-03N SP070 60AM4 RP2 | pompe TWI04.14-03N SP070 60AM4 RP2 | 239
6038786 | pump TWI04.14-05N SP070 60AM4 RP2 | PUMPE TWI04.14-05N SP070 60AM4 RP2 | pompe TWI04.14-05N SP070 60AM4 RP2 | 327
6038787 | PSS-14-8_SP-70-8 WITH 4"MOTOR | PUMPE TWI04.14-08N SP070 60AM4 RP2 | pompe TWI04.14-08N SP070 60AM4 RP2 | 458
6038788 | pump TWI04.14-12N SP070 60AM4 RP2 | PUMPE TWI04.14-12N SP070 60AM4 RP2 | pompe TWI04.14-12N SP070 60AM4 RP2 | 632
6038795 | impeller FA15.77Z-310 Abrasit SVA | Laufrad FA15.77Z-310 Abrasit SVA | roue FA15.77Z-310 Abrasit SVA | 12377
6038796 | impeller FA15.77Z-330 Abrasit SVA | Laufrad FA15.77Z-330 Abrasit SVA | roue FA15.77Z-330 Abrasit SVA | 12377
6038797 | impeller FA15.77Z-350 Abrasit SVA | Laufrad FA15.77Z-350 Abrasit SVA | roue FA15.77Z-350 Abrasit SVA | 12377
6038798 | stator T17-6/12 380V 60Hz D VN01 | Stator T17-6/12 380V 60Hz D VN01 | stator T17-6/12 380V 60Hz D VN01 | 941
6038799 | cooling flange D.485g6 Sk.4305 GG | Kühlflansch D.485g6 Sk.4305 GG | bride de refroidissement D.485g6 Sk.4305 | 1757
6038800 | motor casing T49-8/53 380/50 D F | Motorgehäuse T49-8/53 380/50 D F | corps du moteur T49-8/53 380/50 D F | 35381
6038811 | motor casing T56-6/53 400/50 D F | Motorgehäuse T56-6/53 400/50 D F | corps du moteur T56-6/53 400/50 D F | 42096
6038812 | motor casing FKT56-6/64 400/50 SD F | Motorgehäuse FKT56-6/64 400/50 SD F | corps du moteur FKT56-6/64 400/50 SD F | 51610
6038813 | motor casing T49-4/50 400/50 D F | Motorgehäuse T49-4/50 400/50 D F | corps du moteur T49-4/50 400/50 D F | 35381
6038814 | pump foot 52.19708 St52-3 | Pumpenfuß 52.19708 St52-3 | pied de pompe 52.19708 St52-3 | 1469
6038815 | pump foot 52.19708 St52-3 | Pumpenfuß 52.19708 St52-3 | pied de pompe 52.19708 St52-3 | 1781
6038817 | centering plate 54.19716 St | Zentrierblech 54.19716 St | tôle de centrage 54.19716 St | 10
6038818 | rope roll fixation 250kg A4 | Seilrollenbefestigung 250kg Kette A4 | fixation de poulie 250kg A4 | 401
6038819 | suction port 52.14170 GG Spr. 1.4470 | Saugstutzen 52.14170 GG Spr. 1.4470 | pièce d'aspiration 52.14170 GG Spr. 1.44 | 1073
6038820 | threaded pin M8x30 DIN913 A4 | Gewindestift M8x30 DIN913 A4 | goupille filetée M8x30 DIN913 A4 | 2
6038822 | neck ring D.235x27 54.10990 1.4470 | Spaltring D.235x27 54.10990 1.4470 | bague d'usure D.235x27 54.10990 1.4470 | 683
6038824 | pump housing Q250 51.10981 GG Spr.4470 | Pumpengehäuse Q250 51.10981 GG Spr.4470 | corps de pompe Q250 51.10981 GG Spr.4470 | 2575
6038827 | pump housing Q200 51.16700 GG Spr.4470 | Pumpengehäuse Q200 51.16700 GG Spr.4470 | corps de pompe Q200 51.16700 GG Spr.4470 | 2497
6038831 | nilos ring 3314 JV | Nilosring 3314 JV | anneau Nilos 3314 JV | 24
6038832 | roller bearing NU207 | Zylinderrollenlager NU207 | palier à rouleaux cylindrique NU207 | 92
6038835 | nut M10x1,5 DIN439 A2 | Mutter M10x1,5 DIN439 A2 | écrou M10x1,5 DIN439 A2 | 1
6038836 | screw M6x45 DIN7991 A2-70 | Schraube M6x45 DIN7991 A2-70 | vis M6x45 DIN7991 A2-70 | 2
6038837 | slotted pin 3x6 DIN1473 A2 | Zylinderkerbstift 3x6 DIN1473 A2 | goupille à encoches 3x6 DIN1473 A2 | 3
6038838 | shaft seal ring A15/26x7 Domsel NBR+St | RWDR A15/26x7 Domsel NBR+St | BEA. A15/26x7 Domsel NBR+St | 16
6038839 | shaft seal ring A70/90x10 Domsel NBR+St | RWDR A70/90x10 Domsel NBR+St | BEA. A70/90x10 Domsel NBR+St | 41
6038840 | o-ring ID.52,0x4,0 NBR70 | O-Ring ID.52,0x4,0 NBR70 | joint torique ID.52,0x4,0 NBR70 | 7
6038841 | o-ring ID.390,0x5,0 NBR70 | O-Ring ID.390,0x5,0 NBR70 | joint torique ID.390,0x5,0 NBR70 | 28
6038842 | o-ring ID.280,0x5,0 NBR70 | O-Ring ID.280,0x5,0 NBR70 | joint torique ID.280,0x5,0 NBR70 | 13
6038843 | nut M3 D.7,9x11,1 NBR70 | Blindmutter M3 D.7,9x11,1 NBR70 | écrou M3 D.7,9x11,1 NBR70 | 2
6038846 | stator FK27-4/24 400/690 50Hz 3Bi 100 | Stator FK27-4/24 400/690 50Hz 3Bi 100 | stator FK27-4/24 400/690 50Hz 3Bi 100 | 4627
6038849 | washer D.37/47x2,5 DIN988 A2 | Stützscheibe D.37/47x2,5 DIN988 A2 | rondelle D.37/47x2,5 DIN988 A2 | 21
6038852 | pipe clamp D.356 53.19809 Stvz | Rohrschelle D.356 53.19809 Stvz | collier de tuyau D.356 53.19809 Stvz | 363
6038853 | supporting rail EN50022 54.19808 1.0030 | Tragschiene EN50022 54.19808 1.0030 | rail de support EN50022 54.19808 1.0030 | 11
6038860 | neck ring D.250x35 SK.4341 1.4308 | Spaltring D.250x35 SK.4341 1.4308 | bague d'usure D.250x35 SK.4341 1.4308 | 1050
6038863 | V-seal ring VA50-55 Viton | V-Ringdichtung VA50-55 Viton | joint profilé VA50-55 Viton | 81
6038864 | impeller FA15.77Z-370 Abrasit SVA | Laufrad FA15.77Z-370 Abrasit SVA | roue FA15.77Z-370 Abrasit SVA | 12377
6038865 | impeller FA15.77Z-390 Abrasit SVA | Laufrad FA15.77Z-390 Abrasit SVA | roue FA15.77Z-390 Abrasit SVA | 12377
6038866 | impeller FA15.77Z-410 Abrasit SVA | Laufrad FA15.77Z-410 Abrasit SVA | roue FA15.77Z-410 Abrasit SVA | 12377
6038867 | pump housing Q150 Sp.4462 20627 1.4581 | Pumpengehäuse Q150 Sp.4462 20627 1.4581 | corps de pompe Q150 Sp.4462 20627 1.4581 | 20684
6038868 | pump housing Q150 Sp.4462 20627 1.4581 | Pumpengehäuse Q150 Sp.4462 20627 1.4581 | corps de pompe Q150 Sp.4462 20627 1.4581 | 20601
6038869 | pump housing Q150 Sp.4462 20627 1.4581 | Pumpengehäuse Q150 Sp.4462 20627 1.4581 | corps de pompe Q150 Sp.4462 20627 1.4581 | 20601
6038870 | pump housing Q150 Sp.4462 20627 1.4581 | Pumpengehäuse Q150 Sp.4462 20627 1.4581 | corps de pompe Q150 Sp.4462 20627 1.4581 | 22353
6038871 | pump housing Q150 Sp.4462 20627 1.4581 | Pumpengehäuse Q150 Sp.4462 20627 1.4581 | corps de pompe Q150 Sp.4462 20627 1.4581 | 20892
6038872 | pump housing Q150 Sp.4462 20627 1.4581 | Pumpengehäuse Q150 Sp.4462 20627 1.4581 | corps de pompe Q150 Sp.4462 20627 1.4581 | 20601
6038873 | stator T17-4/8V 230 50Hz VN02 | Stator T17-4/8V 230 50Hz VN02 | stator T17-4/8V 230 50Hz VN02 | 793
6038881 | spacer disc D.27,8/19,7x1 19647 1.4122 | Distanzscheib D.27,8/19,7x1 19647 1.4122 | disque d'écartement D.27,8/19,7x1 19647 | 77
6038882 | support for horizontal DN150/FK202 St | Horizontalständer DN150/FK202 St Lack. | support horizontale DN150/FK202 St | 2891
6038883 | support for horizontal DN150/FK202 St | Horizontalständer DN150/FK202 St | support horizontale DN150/FK202 St | 2287
6038892 | pipe clamp D.141 A4 | Rohrschelle D.141 A4 | collier de tuyau D.141 A4 | 193
6038908 | impeller-E D.178 54.13698 korr173 GG | Laufrad-E D.178 54.13698 korr173 GG | roue-E D.178 54.13698 korr173 GG | 1485
6038911 | impeller fixation 54.17257 1.4021 KIT | Laufradbefestigung 54.17257 1.4021 SET | fixation de roue 54.17257 1.4021 KIT | 35
6038912 | impeller fixation 54.17257 1.4462 KIT | Laufradbefestigung 54.17257 1.4462 SET | fixation de roue 54.17257 1.4462 KIT | 204
6038914 | Spacer EHV 53.19649 A4 | Abstandsblech EHV 53.19649 A4 | Ecarteur EHV 53.19649 A4 | 180
6038915 | stator FK202-6/27 400/690 50HzVN03PTC110 | Stator FK202-6/27 400/690 50HzVN03PTC110 | stator FK202-6/27 400/690 50HzVN03PTC110 | 2201
6038918 | sensor wick. 1Bi-100° | Fühler Wick. 1Bi-100° | sonde wick. 1Bi-100° | 47
6038922 | cable 5m NSS 4x1,5 sealed Ex KIT | Kabel 5m NSS 4x1,5 vergossen Ex SET | cáble 5m NSS 4x1,5 étanché Ex KIT | 308
6038923 | pipe extension (DN300/2R) DN500 StvzKIT | Rohrverlängerung (DN300/2R) DN500 StvSET | rallonge de tube (DN300/2R) DN500 StvKIT | 2278
6038924 | pipe clamp D.508 53.19669 Stvz | Rohrschelle D.508 53.19669 Stvz | collier de tuyau D.508 53.19669 Stvz | 908
6038926 | cable 10m NSS 4x1,5 sealed Ex KIT | Kabel 10m NSS 4x1,5 vergossen Ex SET | cáble 10m NSS 4x1,5 étanché Ex KIT | 364
6038927 | flow ring TR28 with cage A4 | Strömungsring TR28 Gitter A4 | bague des fluides TR28 avec cageA4 | 1448
6038928 | cage TR28 A4 | Schutzgitter TR28 A4 | cage TR28 A4 | 1069
6038929 | flow ring TR21/28 with cage cpl. A4 | Strömungsring TR21/28 Gitter kpl. A4 | bague des fluides TR28 avec cage cpl. A4 | 2404
6038930 | impeller-W D.124 52.20079 ÜK GG KIT | Laufrad-W D.124 52.20079 ÜK GG SET | roue-W D.124 52.20079 ÜK GG KIT | 538
6038932 | injector D.70 17635/1 A4 KIT | Injektor D.70 17635/1 A4 SET | injecteur D.70 17635/1 A4 KIT | 6180
6038933 | injector DN150 51.17635/1 A4 | Injektor DN150 51.17635/1 A4 | injécteur DN150 51.17635/1 A4 | 1880
6038935 | suspension 53.19645 A4 | Aufhängung 53.19645 A4 | relevage 53.19645 A4 | 691
6038936 | suspension 53.19645 A4 KIT | Aufhängung 53.19645 A4 SET | relevage 53.19645 A4 KIT | 765
6038937 | pump foot 51.19679 St | Pumpenfuß 51.19679 St | pied de pompe 51.19679 St | 1600
6038941 | neck ring D.187x43,5 Sk.4306 St | Spaltring D.187x43,5 Sk.4306 St | bague d'usure D.187x43,5 Sk.4306 St | 584
6038942 | neck ring D.187x43,5 Sk.4306 St KIT | Spaltring D.187x43,5 Sk.4306 St SET | bague d'usure D.187x43,5 Sk.4306 St KIT | 590
6038944 | ring D.167/100x35 SK.4293 VN02 1.4571 | Ring D.167/100x35 SK.4293 VN02 1.4571 | bague D.167/100x35 SK.4293 VN02 1.4571 | 1129
6038945 | nozzle D.70 Sk.4314 A4 | Düse D.70 Sk.4314 A4 | tuyère D.70 Sk.4314 A4 | 551
6038946 | nozzle D.54 Sk.4315 A4 | Düse D.54 Sk.4315 A4 | tuyère D.54 Sk.4315 A4 | 910
6038948 | impeller-E D.425 52.20626 GG | Laufrad-E D.425 52.20626 GG | roue-E D.425 52.20626 GG | 6440
6038949 | ring D.273/265x56 6051055 1.4308 | Ring D.273/265x56 6051055 1.4308 | bague D.273/265x56 6051055 1.4308 | 847
6038950 | impeller-W D.273 6051054 GG | Laufrad-W D.273 6051054 GG | roue-W D.273 6051054 GG | 3037
6038952 | impeller-H D.290 Sk.4337 Gbz | Laufrad-H D.290 Sk.4337 Gbz | roue-H D.290 Sk.4337 Gbz | 5772
6038961 | motor casing SK.4356 GG | Motorgehäuse SK.4356 GG | corps du moteur SK.4356 GG | 434
6038962 | motor casing SK.4357 GG | Motorgehäuse SK.4357 GG | corps du moteur SK.4357 GG | 682
6038963 | motor casing SK.4358 GG | Motorgehäuse SK.4358 GG | corps du moteur SK.4358 GG | 434
6038964 | bush D.40/35x15 SK.4359 1.4462 | Buchse D.40/35x15 SK.4359 1.4462 | douille D.40/35x15 SK.4359 1.4462 | 273
6038965 | Tolerance case AN32-508 | Toleranzhülse AN32-508 | Cas de tolérance AN32-508 | 7
6038966 | ball bearing 6202 | Kugellager 6202 | roulement à billes 6202 | 6
6038967 | bush D.67/62x24 Sk.4368 1.4462 | Buchse D.67/62x24 Sk.4368 1.4462 | douille D.67/62x24 Sk.4368 1.4462 | 376
6038968 | motor casing SK.4369 GG | Motorgehäuse SK.4369 GG | corps du moteur SK.4369 GG | 594
6038970 | suction port D.244 Sk.4375 Al | Saugstutzen D.244 Sk.4375 Al | pièce d'aspiration D.244 Sk.4375 Al | 1447
6038971 | nut M27x2,0 DIN439 A2 | Mutter M27x2,0 DIN439 A2 | écrou M27x2,0 DIN439 A2 | 31
6039002 | intermediate flange 52.19608 St37/C1 | Zwischenflansch 52.19608 St37/C1 | bride intermédiaire 52.19608 St37/C1 | 2780
6039003 | ring D.575/315x65 St37-2 | Ring D.575/315x65 St37-2 | bague D.575/315x65 St37-2 | 1504
6039006 | impeller K47 plastics | Laufrad K47 Kunststoff | roue K47 plastique | 52
6039009 | stator T12-4/11 400V 50Hz VN01 3PTC | Stator T12-4/11 400V 50Hz VN01 3PTC | stator T12-4/11 400V 50Hz VN01 3PTC | 514
6039022 | cable lug M12 16mm² E-Cu vz | Rohrkabelschuh M12 16mm² E-Cu vz | cosse de câble M12 16mm² E-Cu vz | 4
6039028 |  | Kantenschutzpr. Metallein. SD-023S 1-4,5 |  | 20
6039029 | lower agitator fixation RZP80-1 A4 | Rührwerksbefestigung U RZP80-1 A4 | fixation inférieure dagitateuerRZP80-1A4 | 839
6039031 | flow housing RZP80-1 flange 1.4571 | Strömungsgehäuse RZP80-1 Flansch 1.4571 | boîte des fluides RZP80-1 bride 1.4571 | 11692
6039033 | housing unit RZP80-1 flange A4 | Gehäuseeinheit RZP80-1 Flansch A4 | unité de carcasse RZP80-1 bride A4 | 13110
6039036 | cable gland M25x1,5 11-17Blindst.PA | Kabelverschraub. M25x1,5 11-17Blindst.PA | presse-étoupe M25x1,5 11-17Blindst.PA | 8
6039038 | pump housing QG1 1/4 19656 GG(KS8Rotox) | Pumpengehäuse QG1 1/4 19656 GG(KS8Rotox) | corps de pompe QG1 1/4 19656 GG(KS8Rotox | 199
6039039 | suction port 53.19657 GG (KS8Rotox) | Saugstutzen 53.19657 GG (KS8Rotox) | pièce d'aspiration 53.19657 GG (KS8Rotox | 148
6039043 | shaft for mixer head L280 53.17683 St/2x | Welle für Rührkopf L280 53.17683 St/2xC1 | arbre pour agitateur méc L280 53.17683 | 779
6039047 | discharge piece 51.19676 Gbz 200/EMUSE | Druckstutzen 51.19676 Gbz 200/EMUSE | pièce de refoulement 51.19676 Gbz 200/EM | 5227
6039048 | suction piece 51.15016/5 Gbz | Ansaugstück 51.15016/5 Gbz | pièce d'aspiration 51.15016/5 Gbz | 9488
6039049 | screw M14x70 DIN939 A4-70 | Schraube M14x70 DIN939 A4-70 | vis M14x70 DIN939 A4-70 | 28
6039050 | screw M14x55 DIN939 A4-70 | Schraube M14x55 DIN939 A4-70 | vis M14x55 DIN939 A4-70 | 25
6039052 | washer A15 DIN125 A4 | Scheibe A15 DIN125 A4 | rondelle A15 DIN125 A4 | 2
6039053 | rotor D.124,3x622 4/22 4021/4462 g K | Rotor D.124,3x622 4/22 4021/4462 g K | rotor D.124,3x622 4/22 4021/4462 g K | 3324
6039059 | rotor D.124,3x672 4/27 4021/4462 g K | Rotor D.124,3x672 4/27 4021/4462 g K | rotor D.124,3x672 4/27 4021/4462 g K | 2281
6039060 | rotor D.124,3x672 4/30 4021/4462 g K | Rotor D.124,3x672 4/30 4021/4462 g K | rotor D.124,3x672 4/30 4021/4462 g K | 1791
6039062 | suction piece 51.15016/4 Gbz NU8,9,12 | Ansaugstück 51.15016/4 Gbz NU8,9,12 | pièce d'aspiration 51.15016/4 Gbz NU8,9, | 6808
6039066 | suction piece 51.15016/3 Gbz NU7,8,9,12 | Ansaugstück 51.15016/3 Gbz NU7,8,9,12 | pièce d'aspiration 51.15016/3 Gbz NU7,8, | 6808
6039069 | suction piece 51.15016/3 GG A NU7,8,9,12 | Ansaugstück 51.15016/3 GG A NU7,8,9,12 | pièce d'aspiration 51.15016/3 GG A NU7,8 | 3137
6039070 | suction piece 51.15016/3 Gbz A NU7,8,9,1 | Ansaugstück 51.15016/3 Gbz A NU7,8,9,12 | pièce d'aspiration 51.15016/3 Gbz A 1 NU | 6959
6039078 | suction piece 51.15016/4 Gbz A NU8,9,12 | Ansaugstück 51.15016/4 Gbz A NU8,9,12 | pièce d'aspiration 51.15016/4 Gbz A NU8, | 6959
6039082 | pump shaft D.48x765 52.16349 1.4122 | Pumpenwelle D.48x765 52.16349 1.4122 | arbre de pompe D.48x765 52.16349 1.4122 | 1817
6039084 | pump shaft D.48x865 52.16349 1.4122 | Pumpenwelle D.48x865 52.16349 1.4122 | arbre de pompe D.48x865 52.16349 1.4122 | 1891
6039085 | pump shaft D.55x2249 53.15235 1.4021 | Pumpenwelle D.55x2249 53.15235 1.4021 | arbre de pompe D.55x2249 53.15235 1.4021 | 4307
6039086 | pump shaft D.55x2249 53.15235 1.4122 | Pumpenwelle D.55x2249 53.15235 1.4122 | arbre de pompe D.55x2249 53.15235 1.4122 | 5176
6039087 | guide casing 52.15216/1 9.0975 | Leitgehäuse 52.15216/1 9.0975 | corps de guidage 52.15216/1 9.0975 | 3800
6039089 | discharge piece 52.15245 9.0975 150/64 | Druckstutzen 52.15245 9.0975 150/64 | pièce de refoulement 52.15245 9.0975 150 | 4698
6039091 | nut M30 DIN934 A4-70 | Mutter M30 DIN934 A4-70 | écrou M30 DIN934 A4-70 | 32
6039092 | screw M30x75 DIN938 A4-70 | Schraube M30x75 DIN938 A4-70 | vis M30x75 DIN938 A4-70 | 187
6039093 | screw M30x75 DIN938 A2-70 | Schraube M30x75 DIN938 A2-70 | vis M30x75 DIN938 A2-70 | 77
6039094 | discharge piece 52.15245 GGG 150/64 | Druckstutzen 52.15245 GGG 150/64 | pièce de refoulement 52.15245 GGG 150/64 | 1645
6039095 | discharge piece 52.15245 Gbz 150/64 | Druckstutzen 52.15245 Gbz 150/64 | pièce de refoulement 52.15245 Gbz 150/64 | 4385
6039098 | guide casing 52.15216/1 9.0975 B | Leitgehäuse 52.15216/1 9.0975 B | corps de guidage 52.15216/1 9.0975 B | 3904
6039099 | top guide casing 52.15251/1 9.0975 B | Endleitgehäuse 52.15251/1 9.0975 B | corps diffuseur supérieur 52.15251/1 9.B | 4808
6039100 | pump shaft D.55x822 53.16336 1.4021 | Pumpenwelle D.55x822 53.16336 1.4021 | arbre de pompe D.55x822 53.16336 1.4021 | 1865
6039101 | pump shaft D.55x822 53.16336 1.4122 | Pumpenwelle D.55x822 53.16336 1.4122 | arbre de pompe D.55x822 53.16336 1.4122 | 2113
6039102 | pump shaft D.55x1002 53.16336 1.4021 | Pumpenwelle D.55x1002 53.16336 1.4021 | arbre de pompe D.55x1002 53.16336 1.4021 | 1729
6039103 | pump shaft D.55x1002 53.16336 1.4122 | Pumpenwelle D.55x1002 53.16336 1.4122 | arbre de pompe D.55x1002 53.16336 1.4122 | 2506
6039104 | bearing housing U 52.17375/1 Gbz C | Lagergehäuse U 52.17375/1 Gbz C | corps de palier U 52.17375/1 Gbz C | 2720
6039105 | pump shaft D.89,9x952 53.16426/1 1.4021 | Pumpenwelle D.89,9x952 53.16426/1 1.4021 | arbre de pompe D.89,9x952 53.16426/1 1.4 | 3040
6039106 | pump shaft D.89,9x952 53.16426/1 1.4122 | Pumpenwelle D.89,9x952 53.16426/1 1.4122 | arbre de pompe D.89,9x952 53.16426/1 1.4 | 4541
6039107 | pump shaft D.89,9x952 53.16426/1 1.4462 | Pumpenwelle D.89,9x952 53.16426/1 1.4462 | arbre de pompe D.89,9x952 53.16426/1 1.4 | 4539
6039108 | pump shaft D.89,9x1282 16426/1 1.4021 | Pumpenwelle D.89,9x1282 16426/1 1.4021 | arbre de pompe D.89,9x1282 16426/1 1.402 | 3524
6039109 | pump shaft D.89,9x1282 16426/1 1.4122 | Pumpenwelle D.89,9x1282 16426/1 1.4122 | arbre de pompe D.89,9x1282 16426/1 1.412 | 4759
6039110 | pump shaft D.89,9x1282 16426/1 1.4462 | Pumpenwelle D.89,9x1282 16426/1 1.4462 | arbre de pompe D.89,9x1282 16426/1 1.446 | 5297
6039111 | bearing bracket 53.10974/3 59 A2 | Lagerbock 53.10974/3 59 A2 | berceau 53.10974/3 59 A2 | 618
6039114 | guide casing 51.15927 9.0975 B | Leitgehäuse 51.15927 9.0975 B | corps de guidage 51.15927 9.0975 B | 15845
6039116 | top guide casing 51.15933 9.0975 B 300/1 | Endleitgehäuse 51.15933 9.0975 B 300/10 | corps diffuseur supérieur 9.0975 B 300/1 | 15033
6039117 | top guide casing 51.16087 9.0975 B 300/1 | Endleitgehäuse 51.16087 9.0975 B 300/16 | corps diffuseur supérieure 51.16087 9.09 | 14736
6039120 | discharge piece 52.19680 GG 80/40 | Druckstutzen 52.19680 GG 80/40 | pièce de refoulement 52.19680 GG 80/40 | 569
6039123 | winding brace ring D.250 14858/1 Gbz roh | Wickelkopfstützring D.240 14858/1 Gbz | bague de supp.tête de bobine D.250 14858 | 298
6039127 | stator NU12.-4+6/54,55 Gbz H | Stator NU12.-4+6/54,55 Gbz H | stator NU12.-4+6/54,55 Gbz H | 15659
6039137 | rotor D.109,2x622 2/22 4021/4462 g K | Rotor D.109,2x622 2/22 4021/4462 g K | rotor D.109,2x622 2/22 4021/4462 g K | 1955
6039138 | rotor D.109,2x672 2/27 4021/4462 g K | Rotor D.109,2x672 2/27 4021/4462 g K | rotor D.109,2x672 2/27 4021/4462 g K | 2606
6039144 | rotor D.134,4x622 6+8/22 4021/4462 g K | Rotor D.134,4x622 6+8/22 4021/4462 g K | rotor D.134,4x622 6+8/22 4021/4462 g K | 1791
6039145 | rotor D.134,4x672 6+8/27 4021/4462 g K | Rotor D.134,4x672 6+8/27 4021/4462 g K | rotor D.134,4x672 6+8/27 4021/4462 g K | 2768
6039146 | rotor D.134,4x672 6+8/32 4021/4462 g K | Rotor D.134,4x672 6+8/32 4021/4462 g K | rotor D.134,4x672 6+8/32 4021/4462 g K | 1955
6039160 | rotor D.109,2x622 2/22 4021/4462 g H | Rotor D.109,2x622 2/22 4021/4462 g H | rotor D.109,2x622 2/22 4021/4462 g H | 2116
6039161 | rotor D.109,2x672 2/27 4021/4462 g H | Rotor D.109,2x672 2/27 4021/4462 g H | rotor D.109,2x672 2/27 4021/4462 g H | 2929
6039165 | impeller-S D.268 SK.4304 GGG | Laufrad-S D.268 Sk.4304 GGG | roue-S D.268 SK.4304 GGG | 2972
6039182 | box spanner KM14/GUK14 | Wellenmutterschlüssel KM14/GUK14 | clé àtube KM14/GUK14 | 80
6039183 | assembly aid RWDR A80x110x10 | Montagehilfe RWDR A80x110x10 | l´aide d´assemblage RWDR A80x110x10 | 403
6039194 | stator NU12.-4+6/65 Gbz H | Stator NU12.-4+6/65 Gbz H | stator NU12.-4+6/65 Gbz H | 16442
6039195 | stator NU12.-4+6/75 Gbz H | Stator NU12.-4+6/75 Gbz H | stator NU12.-4+6/75 Gbz H | 18007
6039196 | stator NU12.-4+6/90 Gbz H | Stator NU12.-4+6/90 Gbz H | stator NU12.-4+6/90 Gbz H | 20358
6039201 | stator NU12.-2/65 Gbz H | Stator NU12.-2/65 Gbz H | stator NU12.-2/65 Gbz H | 16442
6039202 | stator NU12.-2/75 Gbz H | Stator NU12.-2/75 Gbz H | stator NU12.-2/75 Gbz H | 18007
6039203 | stator NU12.-2/90 Gbz H | Stator NU12.-2/90 Gbz H | stator NU12.-2/90 Gbz H | 20358
6039209 | stator NU12.-4+6/54,55 St H | Stator NU12.-4+6/54,55 St H | stator NU12.-4+6/54,55 St H | 7831
6039210 | stator NU12.-4+6/65 St H | Stator NU12.-4+6/65 St H | stator NU12.-4+6/65 St H | 8613
6039211 | stator NU12.-4+6/75 St H | Stator NU12.-4+6/75 St H | stator NU12.-4+6/75 St H | 10178
6039212 | stator NU12.-4+6/90 St H | Stator NU12.-4+6/90 St H | stator NU12.-4+6/90 St H | 12214
6039217 | stator NU12.-2/65 St H | Stator NU12.-2/65 St H | stator NU12.-2/65 St H | 8613
6039218 | stator NU12.-2/75 St H | Stator NU12.-2/75 St H | stator NU12.-2/75 St H | 10178
6039219 | stator NU12.-2/90 St H | Stator NU12.-2/90 St H | stator NU12.-2/90 St H | 12214
6039224 | suction piece 51.6732/6 3x29 9.0975 A | Ansaugstück 51.6732/6 3x29 9.0975 A | pièce d'aspiration 51.6732/6 3x29 9.0975 | 14395
6039226 | stator U210-4/135 St V | Stator U210-4/135 St V | stator U210-4/135 St V | 50442
6039228 | rotor D.287,9x2430 4/135 1.7131TH | Rotor D.287,9x2430 4/135 1.7131TH | rotor D.287,9x2430 4/135 1.7131TH | 35509
6039229 | intermediate casing 51.6364/1 Gbz | Zwischengehäuse 51.6364/1 Gbz | corps intermédiaire 51.6364/1 Gbz | 9548
6039231 | pump shaft D.90x1436 53.16081 1.4462 | Pumpenwelle D.90x1436 53.16081 1.4462 | arbre de pompe D.90x1436 53.16081 1.4462 | 5510
6039248 | suction piece 51.14940 9.0975 A | Ansaugstück 51.14940 9.0975 A | pièce d'aspiration 51.14940 9.0975 A | 10606
6039250 | guide casing 6052051 9.0975 B | Leitgehäuse 6052051 9.0975 B | corps de guidage 605201 9.0975 B | 11651
6039251 | top guide casing 6052053 9.0975 J 250/10 | Endleitgehäuse 6052053 9.0975 J 250/10 | corps diffuseur supérieure 6052053 9.097 | 11198
6039252 | top guide casing 6052053 9.0975 K 250/16 | Endleitgehäuse 6052053 9.0975 K 250/16 | corps diffuseur supérieure 6052053 9.097 | 11500
6039253 | suction piece 51.15221/2 Gbz A | Ansaugstück 51.15221/2 Gbz A | pièce d'aspiration 51.15221/2 Gbz A | 5216
6039256 | pump shaft D.90x2094 52.12308/4 1.4021 | Pumpenwelle D.90x2094 52.12308/4 1.4021 | arbre de pompe D.90x2094 52.12308/4 1.40 | 7556
6039259 | screw plug G1/4 A2 | Verschlußschraube G1/4 A2 | bouchon G1/4 A2 | 8
6039260 | screw M10x35 DIN6912 A4-70 | Schraube M10x35 DIN6912 A4-70 | vis M10x35 DIN6912 A4-70 | 4
6039261 | screw M10x35 DIN6912 A2-70 | Schraube M10x35 DIN6912 A2-70 | vis M10x35 DIN6912 A2-70 | 3
6039263 | suction piece 51.18361/1 GGG | Ansaugstück 51.18361/1 GGG | pièce d'aspiration 51.18361/1 GGG | 6863
6039274 | pump shaft D.90x1554 52.10247/2 1.4122 | Pumpenwelle D.90x1554 52.10247/2 1.4122 | arbre de pompe D.90x1554 52.10247/2 1.41 | 4114
6039277 | guide casing 51.19740 GG | Leitgehäuse 51.19740 GG | corps de guidage 51.19740 GG | 12927
6039281 | spacer sleeve D.100/80x97 19553 1.4401 | Distanzhülse D.100/80x97 19553 1.4401 | douille d'écartement D.100/80x97 19553 1 | 1512
6039283 | stator NU901-2/60 Gbz H+V | Stator NU901-2/60 Gbz H+V | stator NU901-2/60 Gbz H+V | 12768
6039286 | impeller-H D.443 53.10228 9.0975 | Laufrad-H D.443 53.10228 9.0975 | roue-H D.443 53.10228 9.0975 | 15259
6039289 | pump housing Q100 50.19769 Abrasit | Pumpengehäuse Q100 50.19769 Abrasit | corps de pompe Q100 50.19769 Abrasit | 6351
6039302 | pump housing Q100 51.19762 Abrasit | Pumpengehäuse Q100 51.19762 Abrasit | corps de pompe Q100 51.19762 Abrasit | 5976
6039303 | pump housing Q100 51.19762 Abrasit | Pumpengehäuse Q100 51.19762 Abrasit | corps de pompe Q100 51.19762 Abrasit | 5976
6039305 | suction piece 51.14994 GG EKB | Ansaugstück 51.14994 GG EKB | pièce d'aspiration 51.14994 GG EKB | 718
6039306 | top guide casing 52.10567/1 GG EKB | Endleitgehäuse 52.10567/1 GG EKB | corps diffuseur supérieure 10567/1 GG EK | 1103
6039307 | non-return valve DN150PN10-16 GG/EKB | Rückschlagv. DN150PN10-16 GG/EKB | clapet de retenue DN150PN10-16 GG/EKB | 1027
6039308 | stator U91-2/70 St H | Stator U91-2/70 St H | stator U91-2/70 St H | 5144
6039316 | impeller-H D.92 NorylGFN3V+Polyu. | Laufrad-H D.92 NorylGFN3V+Polyu. | roue-H D.92 NorylGFN3V+Polyu. | 39
6039317 | impeller-H D.99 NorylGFN3V+Polyu. | Laufrad-H D.99 NorylGFN3V+Polyu. | roue-H D.99 NorylGFN3V+Polyu. | 45
6039322 | cover 54.18409 A4 | Deckel 54.18409 A4 | couvercle 54.18409 A4 | 241
6039323 | circlips 38x1,25 9.4574 | Sicherungsring 38x1,25 9.4574 | circlip 38x1,25 9.4574 | 6
6039325 | pump shaft D.90x1915 53.16438 1.4122 | Pumpenwelle D.90x1915 53.16438 1.4122 | arbre de pompe D.90x1915 53.16438 1.4122 | 4630
6039326 | bearing housing T 50.11289 GG | Lagergehäuse O 50.11289 GG | corps de palier H 50.11289 GG | 1265
6039327 | impeller-W D.128 54.13602/2 1.4581 | Laufrad-W D.128 54.13602/2 1.4581 | roue-W D.128 54.13602/2 1.4581 | 677
6039328 | impeller-W D.115 54.13667/1 1.4581 | Laufrad-W D.115 54.13667/1 1.4581 | roue-W D.115 54.13667/1 1.4581 | 677
6039329 | impeller-W D.100 54.13668/1 1.4581 | Laufrad-W D.100 54.13668/1 1.4581 | roue-W D.100 54.13668/1 1.4581 | 677
6039331 | pump housing Q50 53.13605/1 1.4581 | Pumpengehäuse Q50 53.13605/1 1.4581 | corps de pompe Q50 53.13605/1 1.4581 | 1009
6039332 | pump housing Q50 53.13605/1 1.4581 | Pumpengehäuse Q50 53.13605/1 1.4581 | corps de pompe Q50 53.13605/1 1.4581 | 1180
6039337 | tripod unit AVMS120 D.2,0m/ L.6,0m A4 | Stativeinheit AVMS120 D.2,0m/ L.6,0m A4 | unitè de statif AVMS120 D.2,0m/ L.6,0mA4 | 5662
6039339 | reduction bushes 2"AG-1½"AG EN10241 A4 | Reduziernippel R2"-R1½" EN10241 A4 | mamelons réduit 2"AG-1½"AG EN10241 A4 | 52
6039340 | screw M6x40 DIN931 A4 | Schraube M6x40 DIN931 A4 | vis M6x40 DIN931 A4 | 1
6039341 | anode support 54.19686 KS220 1.4571 KIT | Anodenstütze 53.19686 KS220 1.4571 SET | support d´anodes 54.19686 1.4571 KIT | 462
6039342 | anode support 54.19686 1.4571 | Anodenstütze 54.19686 1.4571 | support d´anodes 54.19686 1.4571 | 327
6039347 | flange D.250/32x22 54.18992/6 A4 | Flansch D.250/32x22 54.18992/6 A4 | bride D.250/32x22 54.18992/6 A4 | 1564
6039348 | flange D.250/32x22 54.18992/6 A2 | Flansch D.250/32x22 54.18992/6 A2 | bride D.250/32x22 54.18992/6 A2 | 1434
6039356 | pipe support AVU50-60 (middle guide) A4 | Rohrhalter AVU50-60 Mittelführung A4 | support de tube spécial AVU50-60 A4 | 383
6039357 | guide bracket (wall) AVU50-60 mid A4 | Wandhalter AVU50-60 Mittelführung A4 | consôle de guidage (paroi) AVU50-60 mil | 443
6039361 | suction port 51.18277 GG/CO | Saugstutzen 51.18277 GG/CO | pièce d'aspiration 51.18277 GG/CO | 2806
6039362 | suction port 51.18277 GG KIT | Saugstutzen 51.18277 GG/CO SET | pièce d'aspiration 51.18277 GG KIT | 2901
6039364 | intermediate flange 51.10107/3A Stvz | Zwischenflansch 51.10107/3A Stvz | bride intermédiaire 51.10107/3A Stvz | 5336
6039365 | stator Lager 12-2/11 48Wdg 2x0,6 | Stator Lager 12-2/11 48Wdg 2x0,6 | stator Lager 12-2/11 48Wdg 2x0,6 | 536
6039366 | stator Lager 12-4/6 145Wdg 1x0,5 | Stator Lager 12-4/6 145Wdg 1x0,5 | stator Lager 12-4/6 145Wdg 1x0,5 | 397
6039367 | stator Lager 12-4/11 74Wdg 1x0,71 | Stator Lager 12-4/11 74Wdg 1x0,71 | stator Lager 12-4/11 74Wdg 1x0,71 | 536
6039368 | stator Lager 13-2/12 40Wdg 2x0,75 | Stator Lager 13-2/12 40Wdg 2x0,75 | stator Lager 13-2/12 40Wdg 2x0,75 | 545
6039371 | impeller-E D.144 54.19691 Abrasit | Laufrad-E D.144 54.19691 Abrasit | roue-E D.144 54.19691 Abrasit | 1222
6039372 | impeller-E D.140 54.19691 Abrasit | Laufrad-E D.140 54.19691 Abrasit | roue-E D.140 54.19691 Abrasit | 1222
6039374 | impeller-E D.125 54.19690 Abrasit | Laufrad-E D.125 54.19690 Abrasit | roue-E D.125 54.19690 Abrasit | 1222
6039375 | impeller-E D.112 54.19690 Abrasit | Laufrad-E D.112 54.19690 Abrasit | roue-E D.112 54.19690 Abrasit | 1222
6039377 | impeller-E D.100 54.19689 Abrasit | Laufrad-E D.100 54.19689 Abrasit | roue-E D.100 54.19689 Abrasit | 1222
6039378 |  | Ceresit Blitz-Zement 3kg |  | 57
6039379 | stator T17Ex-4/8 400V 50Hz VN01 3PTC | Stator T17Ex-4/8 400V 50Hz VN01 3PTC | stator T17Ex-4/8 400V 50Hz VN01 3PTC | 793
6039381 | impeller-E D.150 53.19692 Abrasit | Laufrad-E D.150 53.19692 Abrasit | roue-E D.150 53.19692 Abrasit | 2065
6039382 | impeller-E D.145 53.19692 Abrasit | Laufrad-E D.145 53.19692 Abrasit | roue-E D.145 53.19692 Abrasit | 2065
6039383 | impeller-E D.140 53.19692 Abrasit | Laufrad-E D.140 53.19692 Abrasit | roue-E D.140 53.19692 Abrasit | 2065
6039384 | impeller-E D.135 53.19692 Abrasit | Laufrad-E D.135 53.19692 Abrasit | roue-E D.135 53.19692 Abrasit | 2065
6039385 | impeller-E D.130 53.19692 Abrasit | Laufrad-E D.130 53.19692 Abrasit | roue-E D.130 53.19692 Abrasit | 2065
6039386 | impeller-E D.125 53.19692 Abrasit | Laufrad-E D.125 53.19692 Abrasit | roue-E D.125 53.19692 Abrasit | 2065
6039387 | impeller-E D.120 53.19692 Abrasit | Laufrad-E D.120 53.19692 Abrasit | roue-E D.120 53.19692 Abrasit | 2065
6039388 | impeller-E D.115 53.19692 Abrasit | Laufrad-E D.115 53.19692 Abrasit | roue-E D.115 53.19692 Abrasit | 2065
6039389 | impeller-E D.110 53.19692 Abrasit | Laufrad-E D.110 53.19692 Abrasit | roue-E D.110 53.19692 Abrasit | 2065
6039390 | impeller-E D.105 53.19692 Abrasit | Laufrad-E D.105 53.19692 Abrasit | roue-E D.105 53.19692 Abrasit | 2065
6039394 | impeller-H D.239 53.1027/1 korr207 Rg | Laufrad-H D.239 53.1027/1 korr207 Rg | roue-H D.239 53.1027/1 korr207 Rg | 2201
6039395 | seal ring D.38/23x9 54.17777 NBR | Dichtring D.38/23x9 54.17777 NBR | bague d'étanchéité D.38/23x9 54.17777 NB | 48
6039398 | pump housing Q80 51.19693 Abrasit | Pumpengehäuse Q80 51.19693 Abrasit | corps de pompe Q80 51.19693 Abrasit | 2293
6039400 | impeller-Z D.390 53.16793 korr380 GGG | Laufrad-Z D.390 53.16793 korr380 GGG | roue-Z D.390 53.16793 korr380 GGG | 5340
6039402 | cone RZP50 A4 verst. | Einlaufkonus RZP50 A4 verst. | cône RZP50 A4 verst. | 5682
6039403 | housing unit RZP50-2 A4 verst. | Gehäuseeinheit RZP50-2 A4 verst. | unité de carcasse RZP50-2 A4 verst. | 6180
6039405 | pump shaft D.55x1858 Sk.4313 1.4122 | Pumpenwelle D.55x1858 Sk.4313 1.4122 | arbre de pompe D.55x1858 Sk.4313 1.4122 | 5149
6039416 | cable protection sheet KM750-1+U9 3x1x25 | Kabelschutz KM750-1+U9 3x1x25 A4 | tôle de protec.de câble KM750-1+U9 3x1x2 | 243
6039421 | impeller-W D.234 52.19697 Abrasit | Laufrad-W D.234 52.19697 Abrasit | roue-W D.234 52.19697 Abrasit | 4847
6039422 | impeller-W D.246 52.19697 Abrasit | Laufrad-W D.246 52.19697 Abrasit | roue-W D.246 52.19697 Abrasit | 4847
6039423 | impeller-W D.258 52.19697 Abrasit | Laufrad-W D.258 52.19697 Abrasit | roue-W D.258 52.19697 Abrasit | 4847
6039424 | impeller-W D.270 52.19697 Abrasit | Laufrad-W D.270 52.19697 Abrasit | roue-W D.270 52.19697 Abrasit | 4847
6039425 | impeller-W D.282 52.19697 Abrasit | Laufrad-W D.282 52.19697 Abrasit | roue-W D.282 52.19697 Abrasit | 4847
6039426 | impeller-W D.294 52.19697 Abrasit | Laufrad-W D.294 52.19697 Abrasit | roue-W D.294 52.19697 Abrasit | 4847
6039427 | impeller-W D.306 52.19697 Abrasit | Laufrad-W D.306 52.19697 Abrasit | roue-W D.306 52.19697 Abrasit | 4847
6039428 | impeller-W D.318 52.19697 Abrasit | Laufrad-W D.318 52.19697 Abrasit | roue-W D.318 52.19697 Abrasit | 4847
6039429 | impeller-W D.234 52.19698 Abrasit | Laufrad-W D.234 52.19698 Abrasit | roue-W D.234 52.19698 Abrasit | 4847
6039430 | impeller-W D.246 52.19698 Abrasit | Laufrad-W D.246 52.19698 Abrasit | roue-W D.246 52.19698 Abrasit | 4847
6039431 | impeller-W D.258 52.19698 Abrasit | Laufrad-W D.258 52.19698 Abrasit | roue-W D.258 52.19698 Abrasit | 4847
6039432 | impeller-W D.270 52.19698 Abrasit | Laufrad-W D.270 52.19698 Abrasit | roue-W D.270 52.19698 Abrasit | 4847
6039433 | impeller-W D.282 52.19698 Abrasit | Laufrad-W D.282 52.19698 Abrasit | roue-W D.282 52.19698 Abrasit | 4847
6039434 | impeller-W D.294 52.19698 Abrasit | Laufrad-W D.294 52.19698 Abrasit | roue-W D.294 52.19698 Abrasit | 4847
6039435 | impeller-W D.306 52.19698 Abrasit | Laufrad-W D.306 52.19698 Abrasit | roue-W D.306 52.19698 Abrasit | 4847
6039436 | impeller-W D.318 52.19698 Abrasit | Laufrad-W D.318 52.19698 Abrasit | roue-W D.318 52.19698 Abrasit | 4847
6039448 | impeller-W D.234 52.19289 1.4581 | Laufrad-W D.234 52.19289 1.4581 | roue-W D.234 52.19289 1.4581 | 4261
6039449 | impeller-W D.246 52.19289 1.4581 | Laufrad-W D.246 52.19289 1.4581 | roue-W D.246 52.19289 1.4581 | 4261
6039450 | impeller-W D.258 52.19289 1.4581 | Laufrad-W D.258 52.19289 1.4581 | roue-W D.258 52.19289 1.4581 | 4261
6039451 | impeller-W D.270 52.19289 1.4581 | Laufrad-W D.270 52.19289 1.4581 | roue-W D.270 52.19289 1.4581 | 4261
6039452 | impeller-W D.282 52.19289 1.4581 | Laufrad-W D.282 52.19289 1.4581 | roue-W D.282 52.19289 1.4581 | 4261
6039453 | impeller-W D.294 52.19289 1.4581 | Laufrad-W D.294 52.19289 1.4581 | roue-W D.294 52.19289 1.4581 | 4261
6039454 | impeller-W D.306 52.19289 1.4581 | Laufrad-W D.306 52.19289 1.4581 | roue-W D.306 52.19289 1.4581 | 4261
6039455 | impeller-W D.318 52.19289 1.4581 | Laufrad-W D.318 52.19289 1.4581 | roue-W D.318 52.19289 1.4581 | 4261
6039458 | Rep.Kit 7 NU4..-2/30-75 C | Rep.Satz 7 NU4..-2/30-75 C | Jeu de rep. 7 NU4..-2/30-75 C | 243
6039459 | Rep.Kit 7 NU431(411/412)-2/3-22 A KIT | Rep.Satz 7 NU431(411/412)-2/3-22 A SET | Jeu de rep. 7 NU431(11/12)-2/3-22 A KIT | 32
6039460 | thrust bearing NU431/411-2/30-75 A+C KIT | Axiallager NU431/411-2/30-75 A+C SET | palier butée NU431/411-2/30-75 A+C KIT | 129
6039461 | thrust bearing NU431(11/12)-2/22 A+C KIT | Axiallager NU431(411/412)-2/22 A+C SET | palier butée NU431(411/412)-2/22 A+C KIT | 155
6039462 | thrust bearing NU431/41.-2/11-15 A+C KIT | Axiallager NU431(411/412)-2/11-15A+C SET | palier butée NU431(11/12)-2/11-15A+C KIT | 98
6039463 | console guide bracket AVU 60° 1.4571 | Konsole Wandhalter AVU 60° 1.4571 | Consôle de guidage AVU 60° 1.4571 | 668
6039503 | neck ring TWI 6 'A' | Spaltring TWI 6 'A' | bague d'usure TWI 6 'A' | 17
6039504 | neck ring TWI 6.30 'A' | Spaltring TWI 6.30 'A' | bague d'usure TWI 6.30 'A' | 14
6039505 | neck ring TWI/IS 4.09 EPDM "A" | Spaltring TWI/IS 4.09 EPDM "A" | bague d'usure TWI/IS 4.09 EPDM "A" | 10
6039506 | neck ring TWI/IS 4.01-4.05 EPDM "A" | Spaltring TWI/IS 4.01-4.05 EPDM "A" | bague d'usure TWI/IS 4.01-4.05 EPDM "A" | 7
6039507 | neck ring TWI/IS 4.14 EPDM "A" | Spaltring TWI/IS 4.14 EPDM "A" | bague d'usure TWI/IS 4.14 EPDM "A" | 10
6039508 | shaft sealing NU611 B KIT | Wellenabdichtung NU611 B SET | garniture méchanique NU611 B KIT | 228
6039509 | neck ring for NR404 | Spaltring für NR404 | bague d'usure four NR404 | 16
6039510 | neck ring for NR608 | Spaltring für NR608 | bague d'usure four NR608 | 10
6039514 | mobile wear ring TWI 6.30 A | Laufring TWI 6.30 A | bague d'usure mobile TWI 6.30 A | 12
6039515 | mobile wear ring TWI 6 A | Laufring TWI 6 A | bague d'usure mobile TWI 6 A | 12
6039520 | Rep.Kit 7 NU501 REW A KIT | Rep.Satz 7 NU501 REW A SET | Jeu de rep. 7 NU501 REW A KIT | 284
6039521 | screw M12x120 DIN933 A4-70 | Schraube M12x120 DIN933 A4-70 | vis M12x120 DIN933 A4-70 | 20
6039527 | stator M8-2/40 460/60 SD wound+connect | Stator M8-2/40 460/60 SD gew+geschalt | stator M8-2/40 460/60 SD bobiné+raccor | 5268
6039528 | bush D.156/140x100 PA6 | Buchse D.156/140x100 PA6 | douille D.156/140x100 PA6 | 170
6039533 |  | Franklin-Schaltgerät SS-1-PH 1,8KW 60Hz |  | 318
6039534 |  | Franklin-Schaltgerät SS-1-PH 4,2KW 60Hz |  | 471
6039535 |  | Franklin-Schaltgerät SS-1-PH 8,5KW 60Hz |  | 1096
6039536 | stator T17-6/8 400 50Hz Ex VN01 PTC | Stator T17-6/8 400 50Hz Ex VN01 PTC | stator T17-6/8 400 50Hz Ex VN01 PTC | 793
6039537 | pipe extension (DN150S/2RK) DN250 StvKIT | Rohrverläng. (DN150S/2RK) DN250 Stvz SET | rallonge de tube (DN150S/2RK) DN250 KIT | 1681
6039538 | pipe fixation (DN150S/2RK) DN250 Stvz | Rohrbefestigung (DN150S/2RK) DN250 Stvz | fixation de tuyau (DN150S/2RK) DN250 Stv | 1356
6039559 | pressure pipe connection DN800/Flansch D | Druckrohransch. DN800/Flansch DIN2632 A4 |  | 18183
6039562 | flush valve GG | Spülventil GG | vanne de lavage GG | 2237
6039565 | winding mater. U861-2/28 400 50Hz D HT4 | Wickelmaterial U861-2/28 400 50Hz D HT4 | fil de matéri. U861-2/28 400 50Hz D HT4 | 4964
6039567 | stator T12-2/11 500V 50Hz Ex VN01 | Stator T12-2/11 500V 50Hz Ex VN01 | stator T12-2/11 500V 50Hz Ex VN01 | 589
6039568 | stator NU8-2/45 460 60Hz D PE2 5m4G10 | Stator NU8-2/45 460 60Hz D PE2 5m4G10 | stator NU8-2/45 460 60Hz D PE2 5m4G10 | 8440
6039572 | PUMP TWI08.80-02N SP400 50AM6 RP5 | PUMPE TWI08.80-02N SP400 50AM6 RP5 | pompe TWI08.80-02N SP400 50AM6 RP5 | 1194
6039596 | non-return valve DN125PN10-16 K8 GG + M8 | Rückschlagv. DN125PN10-16 K8 GG + M8 | clapet de retenue DN125PN10-16 K8 GG+M8 | 642
6039597 | non-return valve DN150PN10-16 GG + M8 | Rückschlagv. DN150PN10-16 GG + M8 | clapet de retenue DN150PN10-16 GG + M8 | 667
6039598 | end sleeve D.34/25 55.10234 1.4401 | Endhülse D.34/25 55.10234 1.4401 | douille en fin d'axe D.34/25 10234 1.440 | 386
6039601 | pump shaft D.90x2184 52.12308/5 1.4021 | Pumpenwelle D.90x2184 52.12308/5 1.4021 | arbre de pompe D.90x2184 52.12308/5 1.40 | 6776
6039617 | cable inlet M22 9-12 54245.1-12 | Kabeleinführung M22 9-12 54245.1-12 | entréé de câble M22 9-12 54245.1-12 | 244
6039649 | pump shaft D.20x191 53.15367 1.4122 | Pumpenwelle D.20x191 53.15367 1.4122 | arbre de pompe D.20x191 53.15367 1.4122 | 637
6039650 | impeller-H D.239 53.1027/1korr206 9.0975 | Laufrad-H D.239 53.1027/1 korr206 9.0975 | roue-H D.239 53.1027/1 korr206 9.0975 | 2313
6039652 | stator U156-4/135 St V | Stator U156-4/135 St V | stator U156-4/135 St V | 22561
6039654 | rotor D.218,5x2130 4/135 1.7131TH H1 | Rotor D.218,5x2130 4/135 1.7131TH H1 | rotor D.218,5x2130 4/135 1.7131TH H1 | 22057
6039657 | neck ring D.250/200x82 1.4308 | Spaltring D.250/200x82 1.4308 | bague d'usure D.250/200x82 1.4308 | 1668
6039659 | impeller fixation D.79,8 19786 1.4021 | Laufradbefestigung D.79,8 19786 1.4021 | fixation de roue D.79,8 19786 1.4021 | 318
6039664 | pump shaft D.75x181 53.19785 1.4021 | Pumpenwelle D.75x181 53.19785 1.4021 | arbre de pompe D.75x181 53.19785 1.4021 | 977
6039670 | stator T17-6/16 400 50Hz Ex VN03 PTC | Stator T17-6/16 400 50Hz Ex VN03 PTC | stator T17-6/16 400 50Hz Ex VN03 PTC | 941
6039671 | screw M16x190 DIN931 A4 | Schraube M16x190 DIN931 A4 | vis M16x190 DIN931 A4 | 49
6039673 | screw M8x40 DIN939 A2-70 | Schraube M8x40 DIN939 A2-70 | vis M8x40 DIN939 A2-70 | 4
6039676 | casing 30/30 ALE | Gehäuse 30/30 ALE | corps 30/30 ALE | 42276
6039677 | casing 24/30 DV LONO TB MK1 | Gehäuse 24/30 DV LONO TB MK1 | corps 24/30 DV LONO TB MK1 | 68082
6039678 | impeller with shaft 30/30 ALE | Laufrad mit Welle 30/30 ALE | roue de arbre 30/30 ALE | 65506
6039679 | impeller with shaft 24/30 DV LONO TB MK1 | Laufrad mit Welle 24/30 DV LONO TB MK1 | roue de arbre 24/30 DV LONO TB MK1 | 105486
6039680 | mechanical seal 30/30 ALE | Gleitringdichtung 30/30 ALE | garnture mécanique 30/30 ALE | 9352
6039681 | mechanical seal 24/30 DV LONO TB MK1 | Gleitringdichtung 24/30 DV LONO TB MK1 | garniture mécanique 24/30 DV LONO TB MK1 | 10744
6039682 | base plate 30/30 ALE | Grundplatte 30/30 ALE | socle fonte 30/30 ALE | 7884
6039683 | base plate 24/30 DV LONO TB MK1 | Grundplatte 24/30 DV LONO TB MK1 | socle fonte 24/30 DV LONO TB MK1 | 13898
6039686 | coupling guard 30/30 ALE | Kupplungsschutz 30/30 ALE | accouplement protecteur 30/30 ALE | 210
6039687 | coupling guard 24/30 DV LONO TB MK1 | Kupplungsschutz 24/30 DV LONO TB MK1 | accouplement protecteur 24/30 DV LONO TB | 1008
6039688 | M20-2.5 x 70mm DIN912 A4 SS SOCKET SCREW | Schraube M20x70 DIN6912 A4-70 | vis M20x70 DIN6912 A4-70 | 92
6039690 | stator FK202-4/12 400/690 50HzVN03PTC110 | Stator FK202-4/12 400/690 50HzVN03PTC110 | stator FK202-4/12 400/690 50HzVN03PTC110 | 1616
6039693 | cable trumpet 60T 10m NSS 7x2,5 C KIT | Leitungsdurchf. 60T 10m NSS 7x2,5 C SET | trompette câble 60T 10m NSS 7x2,5 C KIT | 1222
6039695 | screw M33x80 DIN939 A4-70 | Schraube M33x80 DIN939 A4-70 | vis M33x80 DIN939 A4-70 | 237
6039696 | nut M33 DIN934 A4-70 | Mutter M33 DIN934 A4-70 | écrou M33 DIN934 A4-70 | 31
6039702 | discharge piece 52.11146 Gbz 200/16 2Aus | Druckstutzen 52.11146 Gbz 200/16 2Aussp. | pièce de refoulement 52.11146 Gbz 200/16 | 1965
6039710 | intermediate casing 51.12593/2 Gbz | Zwischengehäuse 51.12593/2 Gbz | corps intermédiaire 51.12593/2 Gbz | 13751
6039711 | intermediate casing 51.12593/2 GGG | Zwischengehäuse 51.12593/2 GGG | corps intermédiaire 51.12593/2 GGG | 5582
6039713 | pump shaft D.90x1856 53.16081/2 1.4021 | Pumpenwelle D.90x1856 53.16081/2 1.4021 | arbre de pompeD.90x1856 53.16081/21.4021 | 4227
6039714 | pump shaft D.90x1856 53.16081/2 1.4122 | Pumpenwelle D.90x1856 53.16081/2 1.4122 | arbre de pompeD.90x1856 53.16081/21.4122 | 4853
6039715 | pump shaft D.90x2186 53.16081/2 1.4021 | Pumpenwelle D.90x2186 53.16081/2 1.4021 | arbre de pompeD.90x2186 53.16081/21.4021 | 4541
6039716 | pump shaft D.90x2186 53.16081/2 1.4122 | Pumpenwelle D.90x2186 53.16081/2 1.4122 | arbre de pompeD.90x2186 53.16081/21.4122 | 5141
6039754 | screw M42 DIN580 A4 | Schraube M42 DIN580 A4 | vis M42 DIN580 A4 | 1117
6039761 | motor casing TT56-4/49 380/60 D F | Motorgehäuse T56-4/49 380/60 D F | corps du moteur T56-4/49 380/60 D F | 56394
6039762 | pump housing Q80 50.16727 GG C3/C1 | Pumpengehäuse Q80 50.16727 GG C3/C1 | corps de pompe Q80 50.16727 GG C3/C1 | 1574
6039763 | circlips 45x1,69 9.4574 | Sicherungsring 45x1,69 9.4574 | circlip 45x1,69 9.4574 | 14
6039764 | stator NU60-2/51 St+A2 500/50 | Stator NU60-2/51 St+A2 500/50 | stator NU60-2/51 St+A2 500/50 | 2794
6039765 | inspection cover 51.11014 GG | Putzlochdeckel 51.11014 GG | trappe d'inspection 51.11014 GG | 296
6039860 | rotor D.169x651 4/24 4021/4462 g | Rotor D.169x651 4/24 4021/4462 g | rotor D.169x651 4/24 4021/4462 g | 3403
6039861 | rotor D.169x731 4-6/32 4021/4462 g | Rotor D.169x731 4-6/32 4021/4462 g | rotor D.169x731 4-6/32 4021/4462 g | 3672
6039862 | rotor D.179,2x651 6/24 4021/4462 g | Rotor D.179,2x651 6/24 4021/4462 g | rotor D.179,2x651 6/24 4021/4462 g | 3811
6039863 | rotor D.179,2x731 6/32 4021/4462 g | Rotor D.179,2x731 6/32 4021/4462 g | rotor D.179,2x731 6/32 4021/4462 g | 4082
6039864 | rotor D.189,2x651 8/24 4021/4462 g | Rotor D.189,2x651 8/24 4021/4462 g | rotor D.189,2x651 8/24 4021/4462 g | 4355
6039865 | rotor D.189,2x731 8/32 4021/4462 g | Rotor D.189,2x731 8/32 4021/4462 g | rotor D.189,2x731 8/32 4021/4462 g | 4627
6039868 | stator FK202-4/17 400/690 50HzVN03PTC110 | Stator FK202-4/17 400/690 50HzVN03PTC110 | stator FK202-4/17 400/690 50HzVN03PTC110 | 1765
6039914 | pressure gauge NG10 D.100 0-10BAR NPT ½" | Manometer NG100 D.100 0-10BAR NPT ½" | manomètre NG100 D.100 0-10BAR NPT ½" | 266
6039924 | cable 10m NSS 4x6 sealed Ex KIT | Kabel 10m NSS 4x6 vergossen Ex SET | cáble 10m NSS 4x6 étanché Ex KIT | 422
6039928 | impeller-Z D.400 53.15889 GGG | Laufrad-Z D.400 53.15889 GGG | roue-Z D.400 53.15889 GGG | 4232
6039946 | cover for propeller M60x3LH PUR | Deckel für Propeller M60x3LH PUR | couvercle pour hélice M60x3LH PUR | 81
6039947 | impeller-W D.160 52.17372 Abrasit | Laufrad-W D.150 52.17372 Abrasit | roue-W D.150 52.17372 Abrasit | 2481
6039948 | impeller-W D.170 52.17372 Abrasit | Laufrad-W D.170 52.17372 Abrasit | roue-W D.170 52.17372 Abrasit | 2481
6039949 | impeller-W D.190 52.17372 Abrasit | Laufrad-W D.190 52.17372 Abrasit | roue-W D.190 52.17372 Abrasit | 2481
6039950 | impeller-W D.150 52.17111 Abrasit | Laufrad-W D.150 52.17111 Abrasit | roue-W D.150 52.17111 Abrasit | 2481
6039951 | impeller-W D.170 52.17111 Abrasit | Laufrad-W D.170 52.17111 Abrasit | roue-W D.170 52.17111 Abrasit | 2481
6039952 | impeller-W D.190 52.17111 Abrasit | Laufrad-W D.190 52.17111 Abrasit | roue-W D.190 52.17111 Abrasit | 2481
6039984 | nut G1 1/4" DIN431 1.4571 | Mutter G1 1/4" DIN431 1.4571 | écrou G1 1/4" DIN431 1.4571 | 59
6040015 | cable trumpet 30T 20m NSS 4x1,5 KIT | Leitungsdurchf. 30T 20m NSS 4x1,5 SET | trompette câble 30T 20m NSS 4x1,5 KIT | 368
6040027 | spacer sleeve D.100,2/80 54.20053 1.4021 | Distanzhülse D.100,2/80 54.20053 1.4021 | douille d'écartement D.100,2/80 54.20053 | 1365
6040031 | safety sheet coupling foot 19766 1.4301 | Sicherungsblech Kupplungsf. 19766 1.4301 | tôle de sécurité pied d'accouplement 197 | 273
6040032 | Rep.Kit 3 T20.1 G | Rep.Satz 3 T20.1 G | Jeu de rep. 3 T20.1 G | 895
6040035 | safety sheet coupling foot 19768 1.4301 | Sicherungsblech Kupplungsf. 19768 1.4301 | tôle de sécurité pied d'accouplement 197 | 294
6040039 | threaded pin M24X170 55.17469 A2 | Gewindestift M24X170 55.17469 A2 | goupille filetée M24X170 55.17469 A2 | 256
6040043 | inspection cover 52.11198 Abrasit | Putzlochdeckel 52.11198 Abrasit | trappe d'inspection 52.11198 Abrasit | 1921
6040047 | impeller-E D.200 53.19763 Abrasit | Laufrad-E D.200 53.19763 Abrasit | roue-E D.200 53.19763 Abrasit | 4072
6040048 | impeller-E D.195 53.19763 Abrasit | Laufrad-E D.195 53.19763 Abrasit | roue-E D.195 53.19763 Abrasit | 4072
6040049 | impeller-E D.187 53.19763 Abrasit | Laufrad-E D.187 53.19763 Abrasit | roue-E D.187 53.19763 Abrasit | 4072
6040050 | impeller-E D.179 53.19763 Abrasit | Laufrad-E D.179 53.19763 Abrasit | roue-E D.179 53.19763 Abrasit | 4072
6040051 | impeller-E D.171 53.19763 Abrasit | Laufrad-E D.171 53.19763 Abrasit | roue-E D.171 53.19763 Abrasit | 4072
6040052 | impeller-E D.163 53.19763 Abrasit | Laufrad-E D.163 53.19763 Abrasit | roue-E D.163 53.19763 Abrasit | 4072
6040053 | impeller-E D.155 53.19763 Abrasit | Laufrad-E D.155 53.19763 Abrasit | roue-E D.155 53.19763 Abrasit | 4072
6040054 | impeller-E D.147 53.19763 Abrasit | Laufrad-E D.147 53.19763 Abrasit | roue-E D.147 53.19763 Abrasit | 4072
6040057 | stator NU901-2/60 Gbz 380V 50Hz PE2 gesc | Stator NU901-2/60 Gbz 380V 50Hz PE2 gesc | stator NU901-2/60 Gbz 380V 50Hz PE2 gesc | 23198
6040099 | type plate 73x25 2069512.A A2 WILO | Typenschild 73x25 2069512.A A2 WILO | plaque d'identité 73x25 2069512.A A2 WIL | 6
6040100 | type plate 73x25 2069513.A A2 SALMSON | Typenschild 73x25 2069513.A A2 SALMSON | plaque d'identité 73x25 2069513.A A2 SAL | 6
6040101 | type plate 74x52 1.4571 Blank | Typenschild 74x52 1.4571 Blank | plaque d'identité 74x52 1.4571 Blank | 4
6040112 | seal ring D.80x16 54.19774 CR | Dichtring D.80x16 54.19774 CR | bague d'étanchéité D.80x16 54.19774 CR | 17
6040113 | seal ring D.80x16 54.19774 Viton | Dichtring D.80x16 54.19774 Viton | bague d'étanchéité D.80x16 54.19774 Vito | 51
6040129 | screw M30x130 DIN931 A4-70 | Schraube M30x130 DIN931 A4-70 | vis M30x130 DIN931 A4-70 | 89
6040130 | screw M27x100 DIN931 A4-70 | Schraube M27x100 DIN931 A4-70 | vis M27x100 DIN931 A4-70 | 58
6040131 | screw M16x70 DIN912 A4-70 | Schraube M16x70 DIN912 A4-70 | vis M16x70 DIN912 A4-70 | 13
6040132 | winding mater. U17-2/110 500/865 50 D/Y | Wickelmaterial U172-2/110 500/865 50 D/Y | fil de matéri. U17-2/110 500/865 50 D/Y | 6324
6040133 | screw M16x100 54.19568 01 A2 | Stiftschraube M16x100 54.19568 01 A2 | vis M16x100 54.19568 01 A2 | 77
6040134 | screw M10x140 DIN939 A4-70 | Schraube M10x140 DIN939 A4-70 | vis M10x140 DIN939 A4-70 | 704
6040135 | screw M10x120 A4 | Schraube M10x120 A4 | vis M10x120A4 | 84
6040149 | pump housing Q80 52.17937 GG | Pumpengehäuse Q80 52.17937 GG | corps de pompe Q80 52.17937 GG | 740
6040151 | frame spec. MAXIPR.PL8/ABS500 A4 | Austauschrahmen MAXIPR.PL8/ABS500 A4 | bâti spec. MAXIPR.PL8/ABS500 A4 | 3616
6040152 | impeller-H D.143 10208/1 korr130 9.0975 | Laufrad-H D.143 10208/1 korr130 9.0975 | roue-H D.143 10208/1 korr130 9.0975 | 1538
6040163 | gaskets NU611 B+D KIT | Dichtungen NU611 B+D SET | Joints NU611 B+D KIT | 129
6040164 | shaft sealing NU611 D KIT | Wellenabdichtung NU611 D SET | garniture machnique NU611 D KIT | 854
6040165 | thrust bearing NU611-2/22-37 B+D KIT | Axiallager NU611-2/22-37 B+D SET | palier butée NU611-2/22-37 B+D KIT | 861
6040166 | impeller-H D.144 54.10569 korr130 Gbz | Laufrad-H D.144 54.10569 korr130 Gbz | roue-H D.144 54.10569 korr130 Gbz | 805
6040183 | bearing housing T 50.11289 GG | Lagergehäuse O 50.11289 GG | corps de palier H 50.11289 GG | 1265
6040218 | Starter S-N35 | Starter S-N35 | Starter S-N35 | 465
6040219 | impeller-V D.615 52.19794 GGG LR.GGG | Laufrad-V D.615 52.19794 GGG LR.GGG | roue-V D.615 52.19794 GGG LR.GGG | 17374
6040226 | motor hood T56 KIT 61024468/30 | Motorhaube T56 SET 61024468/30 | capot du moteur T56 KIT 61024468/30 | 22660
6040230 | ring D.790/500x65 St37 | Ring D.790/500x65 St37 | bague D.790/500x65 St37 | 1756
6040231 | screw M27x75 DIN912 A2-70 | Schraube M27x75 DIN912 A2-70 | vis M27x75 DIN912 A2-70 | 201
6040232 | pipe clamp D.273 53.19795 Stvz | Rohrschelle D.273 53.19795 Stvz | collier de tuyau D.273 53.19795 Stvz | 529
6040233 | pipe clamp D.273 53.19795 A4 | Rohrschelle D.273 53.19795 A4 | collier de tuyau D.273 53.19795 A4 | 908
6040234 | pipe clamp D.273 53.19796 Stvz | Rohrschelle D.273 53.19796 Stvz | collier de tuyau D.273 53.19796 Stvz | 377
6040235 | pipe clamp D.273 53.19796 A4 | Rohrschelle D.273 53.19796 A4 | collier de tuyau D.273 53.19796 A4 | 544
6040248 | M20-2.5 x 90mm DIN 931 A4 SS HEX SCREW | Schraube M20x90 ISO4014 A4-70 | vis M20x90 ISO4014 A4-70 | 31
6040255 | screw M20x80 DIN931 Stvz | Schraube M20x80 DIN931 Stvz | vis M20x80 DIN931 Stvz | 3
6040256 | screw M20x70 DIN931 Stvz | Schraube M20x70 DIN931 Stvz | vis M20x70 DIN931 Stvz | 1
6040257 | screw M16x70 DIN931 Stvz | Schraube M16x70 DIN931 Stvz | vis M16x70 DIN931 Stvz | 1
6040258 | nut M20 DIN934 A2-70 | Mutter M20 DIN934 Stvz | écrou M20 DIN934 A2-70 | 1
6040259 | nut M16 DIN934 Stvz | Mutter M16 DIN934 Stvz | écrou M16 DIN934 Stvz | 1
6040260 | washer A21 DIN125 Stvz | Scheibe A21 DIN125 Stvz | rondelle A21 DIN125 Stvz | 3
6040261 | washer A17 DIN125 Stvz | Scheibe A17 DIN125 Stvz | rondelle A17 DIN125 Stvz | 3
6040262 | Screws 150/10-16 M20x80 Stvz m.Di. | Schraubens. 150/10-16 M20x80 Stvz m.Di. | Vis 150/10-16 M20x80 Stvz m.Di. | 61
6040266 | Screws 100/10-16 M16x70 Stvz m.Di. | Schraubens. 100/10-16 M16x70 Stvz m.Di. | Vis 100/10-16 M16x70 Stvz m.Di. | 38
6040316 | pump TWI08.80-01N SP400 60AM6 RP5 | PUMPE TWI08.80-01N SP400 60AM6 RP5 | pompe TWI08.80-01N SP400 60AM6 RP5 | 966
6040318 | pump TWI08.80-02S SP400 60AM6 RP5 | PUMPE TWI08.80-02S SP400 60AM6 RP5 | pompe TWI08.80-02S SP400 60AM6 RP5 | 1190
6040320 | pump TWI08.80-03S SP400 60AM6 RP5 | PUMPE TWI08.80-03S SP400 60AM6 RP5 | pompe TWI08.80-03S SP400 60AM6 RP5 | 1412
6040321 | pump TWI08.80-04N SP400 60AM6 RP5 | PUMPE TWI08.80-04N SP400 60AM6 RP5 | pompe TWI08.80-04N SP400 60AM6 RP5 | 1635
6040322 | pump TWI08.80-04S SP400 60AM6 RP5 | PUMPE TWI08.80-04S SP400 60AM6 RP5 | pompe TWI08.80-04S SP400 60AM6 RP5 | 1635
6040325 | PUMP ASSY,HEAD__PSS-77-6-B(NR840-6S) | PUMPE TWI08.80-06S SP400 60AM6 RP5 | pompe TWI08.80-06S SP400 60AM6 RP5 | 2134
6040326 | pump TWI08.80-07N SP400 60AM6 RP5 | PUMPE TWI08.80-07N SP400 60AM6 RP5 | pompe TWI08.80-07N SP400 60AM6 RP5 | 2304
6040333 | pump TWI08.90-01N SP500 60AM6 RP5 | PUMPE TWI08.90-01N SP500 60AM6 RP5 | pompe TWI08.90-01N SP500 60AM6 RP5 | 982
6040334 | PUMP TWI08.90-01S SP500 60AM6 RP5-A | PUMPE TWI08.90-01S SP500 60AM6 RP5 | pompe TWI08.90-01S SP500 60AM6 RP5 | 982
6040335 | pump TWI08.90-02N SP500 60AM6 RP5 | PUMPE TWI08.90-02N SP500 60AM6 RP5 | pompe TWI08.90-02N SP500 60AM6 RP5 | 1222
6040336 | PUMP ASSY,HEAD__PSS-95-2-B(SP500-2-B) | PUMPE TWI08.90-02S SP500 60AM6 RP5 | pompe TWI08.90-02S SP500 60AM6 RP5 | 1252
6040338 | pump TWI08.90-03S SP500 60AM6 RP5 | PUMPE TWI08.90-03S SP500 60AM6 RP5 | pompe TWI08.90-03S SP500 60AM6 RP5 | 1460
6040342 | pump TWI08.90-05S SP500 60AM6 RP5 | PUMPE TWI08.90-05S SP500 60AM6 RP5 | pompe TWI08.90-05S SP500 60AM6 RP5 | 1937
6040343 | pump TWI08.90-06N SP500 60AM6 RP5 | PUMPE TWI08.90-06N SP500 60AM6 RP5 | pompe TWI08.90-06N SP500 60AM6 RP5 | 2177
6040351 | suction piece 50.18244 GG EKB | Ansaugstück 50.18244 GG EKB | pièce d'aspiration 50.18244 GG EKB | 4963
6040352 | top guide casing 51.18243 GG EKB | Endleitgehäuse 51.18243 GG EKB | corps diffuseur supérieure 51.18243 GG E | 5505
6040353 | guide casing 6052051GG EKB | Leitgehäuse 6052051GG EKB | corps de guidage 6052051GG EKB | 5285
6040354 | coupling casing 51.18245 GG EKB | Kupplungsgehäuse 51.18245 GG EKB | corps d' accouplement 51.18245 GG EKB | 1898
6040355 | intermediate piece 50.18238 GG EKB | Zwischenstück 50.18238 GG EKB | pièce intermédiaire 50.18238 GG EKB | 4619
6040356 | stator M156-4/74 St V EKB | Stator M156-4/74 St V EKB | stator M156-4/74 St V EKB | 16953
6040357 | discharge piece 50.18255 6x29+1x16 GG | Druckstutzen 50.18255 6x29+1x16 GG | pièce de refoulement 50.18255 6x29+1x16 | 9845
6040358 | discharge piece 50.18255 6x29+1x16 Gbz | Druckstutzen 50.18255 6x29+1x16 Gbz | pièce de refoulement 50.18255 6x29+1x16 | 18659
6040359 | discharge piece 50.18255 6x29+1x16 GG EK | Druckstutzen 50.18255 6x29+1x16 GG EKB | pièce de refoulement 50.18255 6x29+1x16 | 13171
6040360 | coupling casing 52.19802 GG | Kupplungsgehäuse 52.19802 GG | corps d' accouplement 52.19802 GG | 2287
6040361 | coupling casing 52.18685 Gbz | Kupplungsgehäuse 52.19802 Gbz | corps d' accouplement 52.18685 Gbz | 3631
6040365 | pump shaft D.52x424,8 52.19801 1.4122 | Pumpenwelle D.52x424,8 52.19801 1.4122 | arbre de pompe D.52x424,8 52.19801 1.412 | 908
6040366 | pump shaft D.52x424,8 52.19801 1.4462 | Pumpenwelle D.52x424,8 52.19801 1.4462 | arbre de pompe D.52x424,8 52.19801 1.446 | 1512
6040368 | pump shaft D.52x604,8 52.19801 1.4122 | Pumpenwelle D.52x604,8 52.19801 1.4122 | arbre de pompe D.52x604,8 52.19801 1.412 | 1059
6040369 | pump shaft D.52x604,8 52.19801 1.4462 | Pumpenwelle D.52x604,8 52.19801 1.4462 | arbre de pompe D.52x604,8 52.19801 1.446 | 1663
6040371 | pump shaft D.52x784,8 52.19801 1.4122 | Pumpenwelle D.52x784,8 52.19801 1.4122 | arbre de pompe D.52x784,8 52.19801 1.412 | 1210
6040372 | pump shaft D.52x784,8 52.19801 1.4462 | Pumpenwelle D.52x784,8 52.19801 1.4462 | arbre de pompe D.52x784,8 52.19801 1.446 | 1817
6040373 | discharge piece 52.11146 GG 200/16 2Auss | Druckstutzen 52.11146 GG 200/16 2Aussp. | pièce de refoulement 52.11146 GG 200/16 | 1059
6040374 | pump shaft D.65x2150 52.18107 1.4122 | Pumpenwelle D.65x2150 52.18107 1.4122 | arbre de pompe D.65x2150 52.18107 1.4122 | 6000
6040375 | guide casing 52.16911/1 9.0975 B | Leitgehäuse 52.16911/1 9.0975 B | corps de guidage 52.16911/1 9.0975 B | 4149
6040376 | top guide casing 52.16912/1 9.0975 B | Endleitgehäuse 52.16912/1 9.0975 B | corps diffuseur supérieur 52.16912/1 9.0 | 4664
6040377 | discharge piece 52.17607 9.0975 200/64 | Druckstutzen 52.17607 9.0975 200/64 | pièce de refoulement 52.17607 9.0975 200 | 3104
6040382 | suction piece 51.19767 GG 2 NU12 | Ansaugstück 51.19767 GG 2 NU12 | pièce d'aspiration 51.19767 GG 2 NU12 | 4698
6040383 | suction piece 51.19767 Gbz 2 NU12 | Ansaugstück 51.19767 Gbz 2 NU12 | pièce d'aspiration 51.19767 Gbz 2 NU12 | 9395
6040388 | suction piece 51.19767/2 GGG 2 U21 | Ansaugstück 51.19767/2 GGG 2 U21 | pièce d'aspiration 51.19767/2 GGG 2 U21 | 6029
6040389 | suction piece 51.19767/2 Gbz 2 U21 | Ansaugstück 51.19767/2 Gbz 2 U21 | pièce d'aspiration 51.19767/2 Gbz 2 U21 | 13937
6040391 | suction piece 51.19767/1 1x29 GG | Ansaugstück 51.19767/1 1x29 GG | pièce d'aspiration 51.19767/1 1x29 GG | 6712
6040392 | suction piece 51.19767/1 1x29 Gbz | Ansaugstück 51.19767/1 1x29 Gbz | pièce d'aspiration 51.19767/1 1x29 Gbz | 12824
6040393 | suction piece 51.19767/1 1x29+13,5 GG | Ansaugstück 51.19767/1 1x29+13,5 GG | pièce d'aspiration 51.19767/1 1x29+13,5 | 6712
6040394 | suction piece 51.19767/1 1x29+13,5 Gbz | Ansaugstück 51.19767/1 1x29+13,5 Gbz | pièce d'aspiration 51.19767/1 1x29+13,5 | 12824
6040397 | suction piece 51.19767/1 2x29 GG | Ansaugstück 51.19767/1 2x29 GG | pièce d'aspiration 51.19767/1 2x29 GG | 6712
6040398 | suction piece 51.19767/1 2x29 Gbz | Ansaugstück 51.19767/1 2x29 Gbz | pièce d'aspiration 51.19767/1 2x29 Gbz | 12824
6040399 | suction piece 51.19767/1 2x29+13,5 GG | Ansaugstück 51.19767/1 2x29+13,5 GG | pièce d'aspiration 51.19767/1 2x29+13,5 | 6712
6040400 | suction piece 51.19767/1 2x29+13,5 Gbz | Ansaugstück 51.19767/1 2x29+13,5 Gbz | pièce d'aspiration 51.19767/1 2x29+13,5 | 12824
6040401 | suction piece 51.19767/1 3x29 GG | Ansaugstück 51.19767/1 3x29 GG | pièce d'aspiration 51.19767/1 3x29 GG | 6712
6040402 | suction piece 51.19767/1 3x29 Gbz | Ansaugstück 51.19767/1 3x29 Gbz | pièce d'aspiration 51.19767/1 3x29 Gbz | 12824
6040403 | suction piece 51.19767/1 3x29+13,5 GG | Ansaugstück 51.19767/1 3x29+13,5 GG | pièce d'aspiration 51.19767/1 3x29+13,5 | 6712
6040404 | suction piece 51.19767/1 3x29+13,5 Gbz | Ansaugstück 51.19767/1 3x29+13,5 Gbz | pièce d'aspiration 51.19767/1 3x29+13,5 | 12824
6040405 | suction piece 51.19767/1 1x36 GG | Ansaugstück 51.19767/1 1x36 GG | pièce d'aspiration 51.19767/1 1x36 GG | 6712
6040406 | suction piece 51.19767/1 1x36 Gbz | Ansaugstück 51.19767/1 1x36 Gbz | pièce d'aspiration 51.19767/1 1x36 Gbz | 12824
6040407 | suction piece 51.19767/1 1x36+13,5 GG | Ansaugstück 51.19767/1 1x36+13,5 GG | pièce d'aspiration 51.19767/1 1x36+13,5 | 6712
6040408 | suction piece 51.19767/1 1x36+13,5 Gbz | Ansaugstück 51.19767/1 1x36+13,5 Gbz | pièce d'aspiration 51.19767/1 1x36+13,5 | 12824
6040409 | suction piece 51.19767/1 2x36 GG | Ansaugstück 51.19767/1 2x36 GG | pièce d'aspiration 51.19767/1 2x36 GG | 6712
6040410 | suction piece 51.19767/1 2x36 Gbz | Ansaugstück 51.19767/1 2x36 Gbz | pièce d'aspiration 51.19767/1 2x36 Gbz | 12824
6040411 | suction piece 51.19767/1 2x36+13,5 GG | Ansaugstück 51.19767/1 2x36+13,5 GG | pièce d'aspiration 51.19767/1 2x36+13,5 | 6712
6040412 | suction piece 51.19767/1 2x36+13,5 Gbz | Ansaugstück 51.19767/1 2x36+13,5 Gbz | pièce d'aspiration 51.19767/1 2x36+13,5 | 12824
6040413 | suction piece 51.19767/1 1x42 GG | Ansaugstück 51.19767/1 1x42 GG | pièce d'aspiration 51.19767/1 1x42 GG | 6712
6040414 | suction piece 51.19767/1 1x42 Gbz | Ansaugstück 51.19767/1 1x42 Gbz | pièce d'aspiration 51.19767/1 1x42 Gbz | 12824
6040415 | suction piece 51.19767/1 1x42+13,5 GG | Ansaugstück 51.19767/1 1x42+13,5 GG | pièce d'aspiration 51.19767/1 1x42+13,5 | 6712
6040416 | suction piece 51.19767/1 1x42+13,5 Gbz | Ansaugstück 51.19767/1 1x42+13,5 Gbz | pièce d'aspiration 51.19767/1 1x42+13,5 | 12824
6040417 | suction piece 51.19767/1 2x42 GG | Ansaugstück 51.19767/1 2x42 GG | pièce d'aspiration 51.19767/1 2x42 GG | 6712
6040418 | suction piece 51.19767/1 2x42 Gbz | Ansaugstück 51.19767/1 2x42 Gbz | pièce d'aspiration 51.19767/1 2x42 Gbz | 12824
6040419 | suction piece 51.19767/1 2x42+13,5 GG | Ansaugstück 51.19767/1 2x42+13,5 GG | pièce d'aspiration 51.19767/1 2x42+13,5 | 6712
6040420 | suction piece 51.19767/1 2x42+13,5 Gbz | Ansaugstück 51.19767/1 2x42+13,5 Gbz | pièce d'aspiration 51.19767/1 2x42+13,5 | 12824
6040421 | suction piece 51.19767/1 3x21 GG | Ansaugstück 51.19767/1 3x21 GG | pièce d'aspiration 51.19767/1 3x21 GG | 6712
6040422 | suction piece 51.19767/1 3x21 Gbz | Ansaugstück 51.19767/1 3x21 Gbz | pièce d'aspiration 51.19767/1 3x21 Gbz | 12824
6040423 | suction piece 51.19767/1 3x21+13,5 GG | Ansaugstück 51.19767/1 3x21+13,5 GG | pièce d'aspiration 51.19767/1 3x21+13,5 | 6712
6040424 | suction piece 51.19767/1 3x21+13,5 Gbz | Ansaugstück 51.19767/1 3x21+13,5 Gbz | pièce d'aspiration 51.19767/1 3x21+13,5 | 12824
6040425 | suction piece 51.19767/1 6x21 GG | Ansaugstück 51.19767/1 6x21 GG | pièce d'aspiration 51.19767/1 6x21 GG | 6712
6040426 | suction piece 51.19767/1 6x21 Gbz | Ansaugstück 51.19767/1 6x21 Gbz | pièce d'aspiration 51.19767/1 6x21 Gbz | 12824
6040427 | suction piece 51.19767/1 6x21+13,5 GG | Ansaugstück 51.19767/1 6x21+13,5 GG | pièce d'aspiration 51.19767/1 6x21+13,5 | 6712
6040428 | suction piece 51.19767/1 6x21+13,5 Gbz | Ansaugstück 51.19767/1 6x21+13,5 Gbz | pièce d'aspiration 51.19767/1 6x21+13,5 | 12824
6040429 | coupling 53.19817 1.4021 | Kupplung 53.19817 1.4021 | accouplement 53.19817 1.4021 | 2625
6040430 | coupling 53.19817 1.4122 | Kupplung 53.19817 1.4122 | accouplement 53.19817 1.4122 | 1512
6040431 | coupling 53.19817 1.4462 | Kupplung 53.19817 1.4462 | accouplement 53.19817 1.4462 | 2269
6040432 | suction piece 51.19767/1 2x21 Gbz | Ansaugstück 51.19767/1 2x21 Gbz | pièce d'aspiration 51.19767/1 2x21 Gbz | 12824
6040437 | suction piece 51.15016/3 GG NU7,8,9,12 | Ansaugstück 51.15016/3 GG NU7,8,9,12 | pièce d'aspiration 51.15016/3 GG NU7,8,9 | 3128
6040444 | stator NU911-2/50 St+A4 460/60 D PE2 | Stator NU911-2/50 St+A4 460/60 D PE2 | stator NU911-2/50 St+A4 460/60 D PE2 | 7838
6040445 | stator NU80-2/68 1.4571 460/60 D PE2 | Stator NU80-2/68 1.4571 460/60 D PE2 | stator NU80-2/68 1.4571 460/60 D PE2 | 10836
6040446 | stator U92-2/50 Gbz 575/50 D PE2 | Stator U92-2/50 Gbz 575/50 D PE2 | stator U92-2/50 Gbz 575/50 D PE2 | 12589
6040447 | stator NU80-2/87 1.4571 460/60 D PE2 | Stator NU80-2/87 1.4571 460/60 D PE2 | stator NU80-2/87 1.4571 460/60 D PE2 | 11523
6040449 | stator FKT27.1-6/22 400/690 50Hz | Stator FKT27.1-6/22 400/690 50Hz | stator FKT27.1-6/22 400/690 50Hz | 3379
6040450 | stator FKT27.1-8/22 400/690 50Hz | Stator FKT27.1-8/22 400/690 50Hz | stator FKT27.1-8/22 400/690 50Hz | 3379
6040451 | stator FKT27.1-6/28 400/690 50Hz | Stator FKT27.1-6/28 400/690 50Hz | stator FKT27.1-6/28 400/690 50Hz | 3670
6040452 | stator FKT27.1-8/28 400/690 50Hz | Stator FKT27.1-8/28 400/690 50Hz | stator FKT27.1-8/28 400/690 50Hz | 3670
6040456 | discharge piece 52.9993 GG 200/10 2Aussp | Druckstutzen 52.9993 GG 200/10 2Aussp. | pièce de refoulement 52.9993 GG 200/10 2 | 938
6040457 | discharge piece 52.9993 Gbz 200/10 2Auss | Druckstutzen 52.9993 Gbz 200/10 2Aussp. | pièce de refoulement 52.9993 Gbz 200/10 | 1965
6040479 | impeller-W D.150 54.18145 GG | Laufrad-W D.150 54.18145 GG | roue-W D.150 54.18145 GG | 834
6040482 | stator NU911-2/58 ST+A4 460/60 D PE2 | Stator NU911-2/58 St+A4 460/60 D PE2 | stator NU911-2/58 ST+A4 460/60 D PE2 | 8551
6040484 | threaded pin M6x30 DIN551 A4 | Gewindestift M6x30 DIN551 A4 | goupille filetée M6x30 DIN551 A4 | 3
6040485 | ring D.790/490x65 A2 | Ring D.790/490x65 A2 | bague D.790/490x65 A2 | 4138
6040493 | winding mater. U81-2/28 380 50 D/Y PE2 | Wickelmaterial U81-2/28 380 50 D/Y PE2 | fil de matéri. U81-2/28 380 50 D/Y PE2 | 1580
6040495 | stator FK27.1-4/32 400 50Hz VN23 | Stator FK27.1-4/32 400 50Hz VN23 | stator FK27.1-4/32 400 50Hz VN23 | 4355
6040496 | cable trumpet 42T 60m NSS 4x1,5 KIT | Leitungsdurchf. 42T 60m NSS 4x1,5 SET | trompette câble 42T 60m NSS 4x1,5 KIT | 831
6040497 | cable trumpet 42T 60m NSS 4x6 KIT | Leitungsdurchf. 42T 60m NSS 4x6 SET | trompette câble 42T 60m NSS 4x6 KIT | 1303
6040500 | Rep.Kit 2 TR80-1 / TR120-1 | Rep.Satz 2 TR80-1 / TR120-1 | Jeu de rep. 2 TR80-1 / TR120-1 | 1417
6040501 | Rep.Kit 3 TR80-1 / TR120-1 | Rep.Satz 3 TR80-1 / TR120-1 | Jeu de rep. 3 TR80-1 / TR120-1 | 1253
6040502 | stator FK202-4/27 400/690 50Hz 3Bi110 | Stator FK202-4/27 400/690 50Hz 3Bi110 | stator FK202-4/27 400/690 50Hz 3Bi110 | 2055
6040509 | rotor D.213,2x892 4/20 4021/4462 g | Rotor D.213,2x892 4/20 4021/4462 g | rotor D.213,2x892 4/20 4021/4462 g | 7166
6040510 | rotor D.213,2x892 4/24 4021/4462 g | Rotor D.213,2x892 4/24 4021/4462 g | rotor D.213,2x892 4/24 4021/4462 g | 7166
6040511 | rotor D.213,2x892 4/29 4021/4462 g | Rotor D.213,2x892 4/29 4021/4462 g | rotor D.213,2x892 4/29 4021/4462 g | 7166
6040512 | rotor D.213,2x892 4/33 4021/4462 g | Rotor D.213,2x892 4/33 4021/4462 g | rotor D.213,2x892 4/33 4021/4462 g | 7166
6040513 | rotor D.213,2x892 4-6/20 4021/4462 g | Rotor D.213,2x892 4-6/20 4021/4462 g | rotor D.213,2x892 4-6/20 4021/4462 g | 7166
6040514 | rotor D.213,2x892 -64/24 4021/4462 g | Rotor D.213,2x892 4-6/24 4021/4462 g | rotor D.213,2x892 4-6/24 4021/4462 g | 7166
6040515 | rotor D.213,2x892 4-6/29 4021/4462 g | Rotor D.213,2x892 4-6/29 4021/4462 g | rotor D.213,2x892 4-6/29 4021/4462 g | 7166
6040516 | rotor D.213,2x892 4-6/33 4021/4462 g | Rotor D.213,2x892 4-6/33 4021/4462 g | rotor D.213,2x892 4-6/33 4021/4462 g | 7166
6040517 | rotor D.238,7x892 6/20 4021/4462 g | Rotor D.238,7x892 6/20 4021/4462 g | rotor D.238,7x892 6/20 4021/4462 g | 7166
6040518 | rotor D.238,7x892 6/24 4021/4462 g | Rotor D.238,7x892 6/24 4021/4462 g | rotor D.238,7x892 6/24 4021/4462 g | 7166
6040519 | rotor D.238,7x892 6/29 4021/4462 g | Rotor D.238,7x892 6/29 4021/4462 g | rotor D.238,7x892 6/29 4021/4462 g | 7166
6040520 | rotor D.238,7x892 6/33 4021/4462 g | Rotor D.238,7x892 6/33 4021/4462 g | rotor D.238,7x892 6/33 4021/4462 g | 7166
6040521 | rotor D.238,7x892 8/20 4021/4462 g | Rotor D.238,7x892 8/20 4021/4462 g | rotor D.238,7x892 8/20 4021/4462 g | 7166
6040522 | rotor D.238,7x892 8/24 4021/4462 g | Rotor D.238,7x892 8/24 4021/4462 g | rotor D.238,7x892 8/24 4021/4462 g | 7166
6040523 | rotor D.238,7x892 8/29 4021/4462 g | Rotor D.238,7x892 8/29 4021/4462 g | rotor D.238,7x892 8/29 4021/4462 g | 7166
6040524 | rotor D.238,7x892 8/33 4021/4462 g | Rotor D.238,7x892 8/33 4021/4462 g | rotor D.238,7x892 8/33 4021/4462 g | 7166
6040525 | inspection cover 51.10983 GG | Putzlochdeckel 51.10983 GG | trappe d'inspection 51.10983 GG | 294
6040528 | inspection cover 51.13976 GG | Putzlochdeckel 51.13976 GG | trappe d'inspection 51.13976 GG | 589
6040529 | winding mater NU60-2/40 400 50Hz Y PE2 | Wickelmaterial NU60-2/40 400 50Hz Y PE2 | fil de matéri. NU60-2/40 400 50Hz Y PE2 | 997
6040531 | inspection cover 52.15564 GGG | Putzlochdeckel 52.15564 GGG | trappe d'inspection 52.15564 GGG | 440
6040538 | assembly aid Prelonring 42 Ms | Montagewerkzeug Prelonring 42 Ms | aide d´ assemblage joint-perlon 42 Ms | 392
6040541 | inspection cover 51.10087 GG | Putzlochdeckel 51.10087 GG | trappe d'inspection 51.10087 GG | 589
6040547 | rotor D.69,4x265 4/6 4021/4462 g | Rotor D.69,4x265 4/6 4021/4462 g | rotorD.69,4x265 4/6 4021/4462 g | 1589
6040550 | Franklin control boxes SS-1-PH 2,5KW 60H | Franklin-Schaltgerät SS-1-PH 2,5KW 60Hz | F-appareil de distribut.SS-1-PH 2,5KW60H | 341
6040556 | rotor D.61,4x320 2/11 4021/4462 g | Rotor D.61,4x320 2/11 4021/4462 g | rotor D.61,4x320 2/11 4021/4462 g | 754
6040560 | inspection cover 52.19882 GGG | Putzlochdeckel 52.19882 GGG | trappe d'inspection 52.19882 GGG | 589
6040564 | stator U156-4/110 Gbz 690/50 D | Stator U156-4/110 Gbz 690/50 D | stator U156-4/110 Gbz 690/50 D | 45382
6040566 | inspection cover 53.18203 GGG | Putzlochdeckel 53.18203 GGG | trappe d'inspection 53.18203 GGG | 440
6040567 | inspection cover 54.18791 GG | Putzlochdeckel 54.18791 GG | trappe d'inspection 54.18791 GG | 294
6040571 | rotor D.258,8x1254 10/24 4021/4462 g | Rotor D.258,8x1254 10/24 4021/4462 g | rotor D.258,8x1254 10/24 4021/4462 g | 7981
6040572 | rotor D.258,8x1254 10/29 4021/4462 g | Rotor D.258,8x1254 10/29 4021/4462 g | rotor D.258,8x1254 10/29 4021/4462 g | 7981
6040573 | rotor D.258,8x1254 10/33 4021/4462 g | Rotor D.258,8x1254 10/33 4021/4462 g | rotor D.258,8x1254 10339 4021/4462 g | 7981
6040575 | rotor D.238,7x1374 8/42 4021/4462 g | Rotor D.238,7x1374 8/42 4021/4462 g | rotor D.238,7x1374 8/42 4021/4462 g | 7981
6040587 | winding mater. U172-2/110 3000 50 D/Y PE | Wickelmaterial U172-2/110 3000 50 D PE2 | fil de matéri. U172-2/110 3000 50 D/Y PE | 6187
6040599 | impeller-H D.330 52.7505und.korr313 Gbz | Laufrad-H D.330 52.7505 ung.korr313 Gbz | roue-H D.330 52.7505pas korr313 Gbz | 6239
6040600 | impeller-H D.330 52.7505dri.korr313 Gbz | Laufrad-H D.330 52.7505 geb.korr313 Gbz | roue-H D.330 52.7505 perf.korr313 Gbz | 6323
6040601 | flow housing RZP80-1 flange 1.4571 | Strömungsgehäuse RZP80-1 Flansch 1.4571 | boîte des fluides RZP80-1 bride 1.4571 | 10063
6040605 | pipe fixation (DN150L/2RK) DN200 A4 KIT | Rohrbefestigung (DN150L/2RK) DN200 A4SET | fixation de tuyau (DN150L/2RK) DN200 A4 | 783
6040606 | pipe fixation (DN150L/2RK) DN200 A4 | Rohrbefestigung (DN150L/2RK) DN200 A4 | fixation de tuyau (DN150L/2RK) DN200 A4 | 668
6040607 | stator FK202-4/17 500/865 50Hz D VN05 | Stator FK202-4/17 500/865 50Hz D VN05 | stator FK202-4/17 500/865 50Hz D VN05 | 1765
6040608 | impeller-H D.350 53.15918 korr331 9.0975 | Laufrad-H D.350 53.15918 korr331 9.0975 | roue-H D.350 53.15918 korr331 9.0975 | 6636
6040609 | housing unit RZP80-1 flange A4 | Gehäuseeinheit RZP80-1 Flansch V2 A4 | unité de carcasse RZP80-1 bride A4 | 11186
6040611 | impeller FA10.84D/15.84-278 Abrasit SVA | Laufrad FA10.84D/15.84D-278 Abrasit SVA | roue FA10.84D/15.84D-278 Abrasit SVA | 7493
6040612 | impeller FA10.84D/15.84-263 Abrasit SVA | Laufrad FA10.84D/15.84D-263 Abrasit SVA | roue FA10.84D/15.84D-263 Abrasit SVA | 7493
6040613 | impeller FA10.84D/15.84-248 Abrasit SVA | Laufrad FA10.84D/15.84D-248 Abrasit SVA | roue FA10.84D/15.84D-248 Abrasit SVA | 7493
6040614 | impeller FA10.84D/15.84-233 Abrasit SVA | Laufrad FA10.84D/15.84D-233 Abrasit SVA | roue FA10.84D/15.84D-233 Abrasit SVA | 7493
6040615 | impeller FA10.84D/15.84-218 Abrasit SVA | Laufrad FA10.84D/15.84D-218 Abrasit SVA | roue FA10.84D/15.84D-218 Abrasit SVA | 7493
6040616 | impeller FA10.84D/15.84-203 Abrasit SVA | Laufrad FA10.84D/15.84D-203 Abrasit SVA | roue FA10.84D/15.84D-203 Abrasit SVA | 7493
6040619 | motor casing FKT27.1 6/22 400/690 50 kpl | Motorgehäuse FKT27.1 6/22 400/690 50 kpl | corps du moteur FKT27.1 6/22 400/690 50 | 5030
6040620 | motor casing FKT27.1 8/22 400/690 50 kpl | Motorgehäuse FKT27.1 8/22 400/690 50 kpl | corps du moteur FKT27.1 8/22 400/690 50 | 5307
6040621 | motor casing FKT27.1 8/28 400/690 50 kpl | Motorgehäuse FKT27.1 8/28 400/690 50 kpl | corps du moteur FKT27.1 8/28 400/690 50 | 5189
6040622 | motor casing FKT27.1 6/28 400/690 50 kpl | Motorgehäuse FKT27.1 6/28 400/690 50 kpl | corps du moteur FKT27.1 6/28 400/690 50 | 5362
6040623 | impeller FA10.84D/15.84D 278 Abrasit SVA | Laufrad FA10.84D/15.84D 278 Abrasit SVA | roue FA10.84D/15.84D 278 Abrasit SVA | 7493
6040624 | impeller FA10.84D/15.84D 263 Abrasit SVA | Laufrad FA10.84D/15.84D 263 Abrasit SVA | roue FA10.84D/15.84D 263 Abrasit SVA | 7493
6040625 | impeller FA10.84D/15.84D 248 Abrasit SVA | Laufrad FA10.84D/15.84D 248 Abrasit SVA | roue FA10.84D/15.84D 248 Abrasit SVA | 7493
6040626 | impeller FA10.84D/15.84D 233 Abrasit SVA | Laufrad FA10.84D/15.84D 233 Abrasit SVA | roue FA10.84D/15.84D 233 Abrasit SVA | 7493
6040627 | impeller FA10.84D/15.84D 218 Abrasit SVA | Laufrad FA10.84D/15.84D 218 Abrasit SVA | roue FA10.84D/15.84D 218 Abrasit SVA | 7493
6040628 | impeller FA10.84D/15.84D 203 Abrasit SVA | Laufrad FA10.84D/15.84D 203 Abrasit SVA | roue FA10.84D/15.84D 203 Abrasit SVA | 7493
6040629 | bracket AV..S120 L.350mm A4 | Halterung AV..S120 L.350mm A4 | fixation AV..S120 L.350mm A4 | 969
6040634 | washer D.78x6 1.4301 | Scheibe D.78x6 1.4301 | rondelle D.78x6 1.4301 | 38
6040638 | Spacer for AV L=1600 mm A4 | Distanzstück AV L=1600 mm A4 | barre de distance AV L=1600 mm A4 | 1190
6040639 | coupling foot SK 4342 GG | Kupplungsfuß SK 4342 GG | pied d'accouplement SK 4342 GG | 541
6040640 | coupling foot SK 4344 GG | Kupplungsfuß SK 4344 GG | pied d'accouplement SK 4344 GG | 1154
6040641 | bush D.24,8/13x17 SK 4343 1.4021 | Buchse D.24,8/13x17 SK 4343 1.4021 | douille D.24,8/13x17 SK 4343 1.4021 | 113
6040642 | bush D.24,8/17x24 SK 4345 1.4021 | Buchse D.24,8/17x24 SK 4345 1.4021 | douille D.24,8/17x24 SK 4345 1.4021 | 140
6040643 | guide bracket compl. 0-90° kpl. AV..H A4 | Führungskonsole 0-90° kpl. AV..H A4 | consôle de guidage compl. 0-90° kpl. AV. | 959
6040644 | pipe support AV..H 0-90° A4 | Rohrhalter AV..H 0-90° A4 | support de tube AV..H 0-90° A4 | 360
6040646 | impeller-W D.330 52.19379 Abrasit | Laufrad-W D.330 52.19379 Abrasit | roue-W D.330 52.19379 Abrasit | 4072
6040647 | impeller-W D.310 52.19379 Abrasit | Laufrad-W D.310 52.19379 Abrasit | roue-W D.310 52.19379 Abrasit | 4072
6040648 | impeller-W D.290 52.19379 Abrasit | Laufrad-W D.290 52.19379 Abrasit | roue-W D.290 52.19379 Abrasit | 4072
6040649 | impeller-W D.363 52.19805 Abrasit | Laufrad-W D.363 52.19805 Abrasit | roue-W D.363 52.19805 Abrasit | 4072
6040650 | impeller-W D.345 52.19805 Abrasit | Laufrad-W D.345 52.19805 Abrasit | roue-W D.345 52.19805 Abrasit | 4072
6040651 | impeller-W D.330 52.19805 Abrasit | Laufrad-W D.330 52.19805 Abrasit | roue-W D.330 52.19805 Abrasit | 4072
6040652 | impeller-W D.310 52.19805 Abrasit | Laufrad-W D.310 52.19805 Abrasit | roue-W D.310 52.19805 Abrasit | 4072
6040653 | impeller-W D.290 52.19805 Abrasit | Laufrad-W D.290 52.19805 Abrasit | roue-W D.290 52.19805 Abrasit | 4072
6040654 | impeller-W D.330 52.19806 Abrasit | Laufrad-W D.330 52.19806 Abrasit | roue-W D.330 52.19806 Abrasit | 4072
6040655 | impeller-W D.310 52.19806 Abrasit | Laufrad-W D.310 52.19806 Abrasit | roue-W D.310 52.19806 Abrasit | 4072
6040656 | impeller-W D.290 52.19806 Abrasit | Laufrad-W D.290 52.19806 Abrasit | roue-W D.290 52.19806 Abrasit | 4072
6040657 | impeller-W D.363 52.18034 1.4517 | Laufrad-W D.363 52.18034 1.4517 | roue-W D.363 52.18034 1.4517 | 3908
6040658 | impeller-W D.345 52.18034 1.4517 | Laufrad-W D.345 52.18034 1.4517 | roue-W D.345 52.18034 1.4517 | 3908
6040659 | impeller-W D.330 52.17825 1.4517 | Laufrad-W D.330 52.17825 1.4517 | roue-W D.330 52.17825 1.4517 | 3908
6040660 | impeller-W D.310 52.17825 1.4517 | Laufrad-W D.310 52.17825 1.4517 | roue-W D.310 52.17825 1.4517 | 3908
6040661 | impeller-W D.290 52.17825 1.4517 | Laufrad-W D.290 52.17825 1.4517 | roue-W D.290 52.17825 1.4517 | 3908
6040662 | impeller-W D.363 52.17738 1.4517 | Laufrad-W D.363 52.17738 1.4517 | roue-W D.363 52.17738 1.4517 | 3908
6040663 | impeller-W D.345 52.17738 1.4517 | Laufrad-W D.345 52.17738 1.4517 | roue-W D.345 52.17738 1.4517 | 3908
6040664 | impeller-W D.330 52.17738 1.4517 | Laufrad-W D.330 52.17738 1.4517 | roue-W D.330 52.17738 1.4517 | 3908
6040665 | impeller-W D.310 52.17738 1.4517 | Laufrad-W D.310 52.17738 1.4517 | roue-W D.310 52.17738 1.4517 | 3908
6040666 | impeller-W D.290 52.17738 1.4517 | Laufrad-W D.290 52.17738 1.4517 | roue-W D.290 52.17738 1.4517 | 3908
6040667 | impeller-W D.330 52.18968 1.4517 | Laufrad-W D.330 52.18968 1.4517 | roue-W D.330 52.18968 1.4517 | 3908
6040668 | impeller-W D.310 52.18968 1.4517 | Laufrad-W D.310 52.18968 1.4517 | roue-W D.310 52.18968 1.4517 | 3908
6040669 | impeller-W D.290 52.18968 1.4517 | Laufrad-W D.290 52.18968 1.4517 | roue-W D.290 52.18968 1.4517 | 3908
6040678 | rotor D.238,7x1187 8/60 4021/4462 g | Rotor D.238,7x1187 8/60 4021/4462 g | rotor D.238,7x1187 8/60 4021/4462 g | 7981
6040679 | rotor D.238,7x1187 6/60 4021/4462 g | Rotor D.238,7x1187 6/60 4021/4462 g | rotor D.238,7x1187 6/60 4021/4462 g | 7981
6040684 | cable trumpet 42T 25m NSS 7x1,5 KIT | Leitungsdurchf. 42T 25m NSS 7x1,5 SET | trompette câble 42T 25m NSS 7x1,5 KIT | 671
6040693 | Stator NU80.-2/40 St+A2 G 500/865 | Stator NU80.-2/45 St+A2 G 500/865 | Stator NU80.-2/40 St+A2 G 500/865 | 4757
6040695 | rotor D.238,7x1549 8/60 4021/4462 g | Rotor D.238,7x1549 8/60 4021/4462 g | rotor D.238,7x1549 8/60 4021/4462 g | 7981
6040696 | rotor D.258,7x1549 10/60 4021/4462 g | Rotor D.258,7x1549 10/60 4021/4462 g | rotor D.258,7x1549 10/60 4021/4462 g | 7981
6040699 | rotor D.213,2x1012 4/42 4021/4462 g | Rotor D.213,2x1012 4/42 4021/4462 g | rotor D.213,2x1012 4/42 4021/4462 g | 7981
6040701 | rotor D.238,7x1012 8/42 4021/4462 g | Rotor D.238,7x1012 8/42 4021/4462 g | rotor D.238,7x1012 8/42 4021/4462 g | 7981
6040702 | rotor D.238,7x1012 6/42 4021/4462 g | Rotor D.238,7x1012 6/42 4021/4462 g | rotor D.238,7x1012 6/42 4021/4462 g | 7981
6040704 | rotor D.238,7x1454 8/50 4021/4462 g | Rotor D.238,7x1454 8/50 4021/4462 g | rotor D.238,7x1454 8/50 4021/4462 g | 7981
6040705 | rotor D.258,8x1454 10/50 4021/4462 g | Rotor D.258,8x1454 10/50 4021/4462 g | rotor D.258,8x1454 10/50 4021/4462 g | 7981
6040728 | balance pipe 54.19821 St | Rücklaufrohr 54.19821 St | tube de retour 54.19821 St | 274
6040729 | Schwimmerrohr ILS02 53.19814 1.4541 | Schwimmerrohr ILS02 53.19814 1.4541 | Schwimmerrohr ILS02 53.19814 1.4541 | 40
6040730 | locking piston ILS02 | Verdrehsicherung ILS02 | protecion anti-torsion ILS02 | 23
6040731 | float switch ILS-02 53.19815 | Schwimmerschalter ILS-02 53.19815 | flotteur ILS-02 53.19815 | 183
6040778 | impeller-K D.80 53.19612 GG | Laufrad-K D.80 53.19612 GG | roue-K D.80 53.19612 GG | 152
6040787 | screw M3x20 DIN84 Ms | Schraube M3x20 DIN84 Ms | vis M3x20 DIN84 Ms | 1
6040806 | water cooling shroud D.235 19687 A2 | Wasserführungsmantel D.235 19687 A2 | chemise de refroidissement D.235 19687 A | 2413
6040812 | inspection cover 52.11296 GG | Putzlochdeckel 52.11296 GG | trappe d'inspection 52.11296 GG | 294
6040816 | inspection cover 52.17932 GGG | Putzlochdeckel 52.17932 GGG | trappe d'inspection 52.17932 GGG | 440
6040820 | impeller-W D.363 52.18034 1.4581 | Laufrad-W D.363 52.18034 1.4581 | roue-W D.363 52.18034 1.4581 | 6808
6040835 | Rep.Kit 2 T20.1G | Rep.Satz 2 T20.1G | Jeu de rep. 2 T20.1G | 1101
6040844 | stator T20-2/22 500 50Hz D | Stator T20-2/22 500 50Hz D | stator T20-2/22 500 50Hz D | 2497
6040845 | o-ring ID.280,0x5,0 Viton | O-Ring ID.280,0x5,0 Viton | joint torique ID.280,0x5,0 Viton | 49
6040846 | o-ring ID.390,0x5,0 Viton | O-Ring ID.390,0x5,0 Viton | joint torique ID.390,0x5,0 Viton | 73
6040847 | o-ring ID.380,0x4,0 Viton | O-Ring ID.380,0x4,0 Viton | joint torique ID.380,0x4,0 Viton | 51
6040848 | o-ring ID.96,0x4,0 Viton | O-Ring ID.96,0x4,0 Viton | joint torique ID.96,0x4,0 Viton | 26
6040851 | line-up terminals 6x35qmm + 6x2,5qm + PE | Reihenkl.20.1 6x35qmm + 6x2,5qmm + PE | barrette à bornes 6x35qmm + 6x2,5qm + PE | 220
6040852 | line-up terminals 6x16qmm+6x2,5qmm + PE | Reihenkl.20.1 6x16qmm + 6x2,5qmm + PE | barrette à bornes 6x16qmm+6x2,5qmm + PE | 197
6040853 | cable 20m NSS 4x6 sealed Ex KIT | Kabel 20m NSS 4x6 vergossen Ex SET | cáble 20m NSS 4x6 étanché Ex KIT | 736
6040854 | inspection cover 51.10645 GG | Putzlochdeckel 51.10645 GG | trappe d'inspection 51.10645 GG | 294
6040863 | supporting rail EN60715 54.19829 1.0030 | Tragschiene EN60715 54.19829 1.0030 | rail de support EN60715 54.19829 1.0030 | 13
6040865 | line-up terminals 6x10qmm + 7x2,5qmm +PE | Reihenkl.27.X 6x10qmm + 7x2,5qmm + PE | barrette à bornes 6x10qmm + 7x2,5qmm +PE | 183
6040866 | line-up terminals 6x6qmm + 7x2,5qmm +PE | Reihenkl.27.X 6x6qmm + 7x2,5qmm + PE | barrette à bornes 6x6qmm + 7x2,5qmm +PE | 174
6040867 | line-up terminals 6x16qmm + 7x2,5qmm +PE | Reihenkl.27.X 6x16qmm + 7x2,5qmm + PE | barrette à bornes 6x16qmm + 7x2,5qmm +PE | 200
6040868 | line-up terminals 6x35qmm + 7x2,5qmm +PE | Reihenkl.27.X 6x35qmm + 7x2,5qmm + PE | barrette à bornes 6x35qmm + 7x2,5qmm +PE | 228
6040869 | ball bearing 6002 rust free | Kugellager 6002 rostfrei | roulement à billes 6002 sans rouile | 23
6040870 | flat gasket 96x47x3 54.19846 NBR | Flachdichtung 96x47x3 54.19846 NBR | joint plat 96x47x3 54.19846 NBR | 39
6040874 | ring D.245/75x30 A2 | Ring D.245/75x30 A2 | bague D.245/75x30 A2 | 1562
6040876 | motor casing T56-8/58 380/50 D F | Motorgehäuse T56-8/58 380/50 D F | corps du moteur T56-8/58 380/50 D F | 41391
6040877 | o-ring ID.45,0x4,0 NBR70 | O-Ring ID.45,0x4,0 NBR70 | joint toriqueID.45,0x4,0 NBR70 | 3
6040884 | pump housing Q200 50.19855 GGG Spr.4308 | Pumpengehäuse Q200 50.19855 GGG Spr.4308 | corps de pompe Q200 19855 GGG Spr.4308 | 5050
6040885 | o-ring ID.572,4x9,0 NBR70 | O-Ring ID.572,4x9,0 NBR70 | joint torique ID.572,4x9,0 NBR70 | 38
6040897 | motor casing FKT49-4/36 400/50 D Is.F | Motorgehäuse FKT49-4/36 400/50 D Is.F | corps du moteur FKT49-4/36 400/50 D Is.F | 33066
6040898 | motor casing FKT49-4/42 400/50 D Is.F | Motorgehäuse FKT49-4/42 400/50 D Is.F | corps du moteur FKT49-4/42 400/50 D Is.F | 33066
6040908 | rotor D.69,4x324 2/12 4021/4462 g | Rotor D.69,4x324 2/12 4021/4462 g | rotor D.69,4x324 2/12 4021/4462 g | 763
6040909 | rotor D.69,4x379 2/16 4021/4462 g | Rotor D.69,4x379 2/16 4021/4462 g | rotor D.69,4x379 2/16 4021/4462 g | 1986
6040910 | key 6x4x110 54.19827 A4 | Gleitfeder 6x4x110 54.19827 A4 | ressort glissant 6x4x110 54.19827 A4 | 49
6040911 | key 6x4x162 54.19827 A4 | Gleitfeder 6x4x162 54.19827 A4 | ressort glissant 6x4x162 54.19827 A4 | 49
6040912 | key 6x4x214 54.19827 A4 | Gleitfeder 6x4x214 54.19827 A4 | ressort glissant 6x4x214 54.19827 A4 | 49
6040913 | key 6x4x266 54.19827 A4 | Gleitfeder 6x4x266 54.19827 A4 | ressort glissant 6x4x266 54.19827 A4 | 49
6040914 | key 6x4x318 54.19827 A4 | Gleitfeder 6x4x318 54.19827 A4 | ressort glissant 6x4x318 54.19827 A4 | 49
6040915 | key 6x4x370 54.19827 A4 | Gleitfeder 6x4x370 54.19827 A4 | ressort glissant 6x4x370 54.19827 A4 | 66
6040916 | key 6x4x422 54.19827 A4 | Gleitfeder 6x4x422 54.19827 A4 | ressort glissant 6x4x422 54.19827 A4 | 66
6040917 | key 6x4x474 54.19827 A4 | Gleitfeder 6x4x474 54.19827 A4 | ressort glissant 6x4x474 54.19827 A4 | 81
6040918 | key 6x4x526 54.19827 A4 | Gleitfeder 6x4x526 54.19827 A4 | ressort glissant 6x4x526 54.19827 A4 | 81
6040919 | key 6x4x578 54.19827 A4 | Gleitfeder 6x4x578 54.19827 A4 | ressort glissant 6x4x578 54.19827 A4 | 81
6040920 | key 6x4x630 54.19827 A4 | Gleitfeder 6x4x630 54.19827 A4 | ressort glissant 6x4x630 54.19827 A4 | 81
6040921 | key 6x4x682 54.19827 A4 | Gleitfeder 6x4x682 54.19827 A4 | ressort glissant 6x4x682 54.19827 A4 | 81
6040922 | key 6x4x734 54.19827 A4 | Gleitfeder 6x4x734 54.19827 A4 | ressort glissant 6x4x734 54.19827 A4 | 81
6040923 | key 6x4x488 54.19828 A4 | Gleitfeder 6x4x488 54.19828 A4 | ressort glissant 6x4x488 54.19828 A4 | 74
6040924 | key 6x4x540 54.19828 A4 | Gleitfeder 6x4x540 54.19828 A4 | ressort glissant 6x4x540 54.19828 A4 | 74
6040925 | key 6x4x592 54.19828 A4 | Gleitfeder 6x4x592 54.19828 A4 | ressort glissant 6x4x592 54.19828 A4 | 74
6040926 | key 6x4x644 54.19828 A4 | Gleitfeder 6x4x644 54.19828 A4 | ressort glissant 6x4x644 54.19828 A4 | 74
6040927 | key 6x4x696 54.19828 A4 | Gleitfeder 6x4x696 54.19828 A4 | ressort glissant 6x4x696 54.19828 A4 | 74
6040928 | key 6x4x748 54.19828 A4 | Gleitfeder 6x4x748 54.19828 A4 | ressort glissant 6x4x748 54.19828 A4 | 81
6040929 | key 6x4x800 54.19828 A4 | Gleitfeder 6x4x800 54.19828 A4 | ressort glissant 6x4x800 54.19828 A4 | 81
6040930 | key 6x4x852 54.19828 A4 | Gleitfeder 6x4x852 54.19828 A4 | ressort glissant 6x4x852 54.19828 A4 | 81
6040931 | key 6x4x904 54.19828 A4 | Gleitfeder 6x4x904 54.19828 A4 | ressort glissant 6x4x904 54.19828 A4 | 81
6040932 | key 6x4x956 54.19828 A4 | Gleitfeder 6x4x956 54.19828 A4 | ressort glissant 6x4x956 54.19828 A4 | 81
6040933 | key 6x4x1008 54.19828 A4 | Gleitfeder 6x4x1008 54.19828 A4 | ressort glissant 6x4x1008 54.19828 A4 | 97
6040934 | key 6x4x1060 54.19828 A4 | Gleitfeder 6x4x1060 54.19828 A4 | ressort glissant 6x4x1060 54.19828 A4 | 97
6040935 | key 6x4x1112 54.19828 A4 | Gleitfeder 6x4x1112 54.19828 A4 | ressort glissant 6x4x1112 54.19828 A4 | 97
6040936 | key 6x4x1164 54.19828 A4 | Gleitfeder 6x4x1164 54.19828 A4 | ressort glissant 6x4x1164 54.19828 A4 | 97
6040937 | key 6x4x1216 54.19828 A4 | Gleitfeder 6x4x1216 54.19828 A4 | ressort glissant 6x4x1216 54.19828 A4 | 97
6040938 | key 6x4x1268 54.19828 A4 | Gleitfeder 6x4x1268 54.19828 A4 | ressort glissant 6x4x1268 54.19828 A4 | 97
6040939 | key 6x4x1320 54.19828 A4 | Gleitfeder 6x4x1320 54.19828 A4 | ressort glissant 6x4x1320 54.19828 A4 | 97
6040940 | key 6x4x1372 54.19828 A4 | Gleitfeder 6x4x1372 54.19828 A4 | ressort glissant 6x4x1372 54.19828 A4 | 97
6040941 | bottom part 51.9680/3 Gbz | Unterteil 51.9680/3 Gbz | embase 51.9680/3 Gbz | 13920
6040943 | bottom part 51.9680/2 Gbz | Unterteil 51.9680/2 Gbz | embase 51.9680/2 Gbz | 15807
6040944 | bearing housing T 51.10829/1 Gbz F | Lagergehäuse O 51.10829 Gbz F | corps de palier H 51.10829/1 Gbz F | 19548
6040947 | motor cover 53.12539 Gbz | Motordeckel 53.12539 Gbz | couvercle du moteur 53.12539 Gbz | 3034
6040949 | diaphragm cap 51.6694 Gbz | Membrankappe 51.6694 Gbz | capot de diaphragme 51.6694 Gbz | 4192
6040951 | bearing housing U 51.10836/1 Gbz F | Lagergehäuse U 51.10836/1 Gbz F | corps de palier U 51.10836/1 Gbz F | 19761
6040961 | stator U210,U211-4/110 Gbz V | Stator U210,U211-4/110 Gbz V | stator U210,U211-4/110 Gbz V | 73736
6041078 | cable shoe 70,00 blank 70-32 | Aderendhülse 70,00 blank 70-32 | patin de câble 70,00 blank 70-32 | 2
6041079 | cable shoe 95,00 blank 95-32 | Aderendhülse 95,00 blank 95-32 | patin de câble 95,00 blank 95-32 | 2
6041080 | cable shoe 120,00 blank 120-32 | Aderendhülse 120,00 blank 120-32 | patin de câble 120,00 blank 120-32 | 2
6041081 | cable shoe 150,00 blank 150-32 | Aderendhülse 150,00 blank 150-32 | patin de câble 150,00 blank 150-32 | 2
6041093 | cable clip 54.19833 1.4571 | Kabelschelle 54.19833 1.4571 | collier de câble 54.19833 1.4571 | 287
6041158 | radial bearing D.155/119,7x130 St+CY10C | Radiallager D.155/119,7x130 St+CY10C | coussinet D.155/119,7x130 St+CY10C | 3434
6041197 | packing sleeve 54.16581 1.4021 | Dichtungshülse 54.16581 1.4021 | douille d'étanchéité 54.16581 1.4021 | 1132
6041198 | packing sleeve 54.16581 1.4401 | Dichtungshülse 54.16581 1.4401 | douille d'étanchéité 54.16581 1.4401 | 1437
6041202 | pump shaft D.90x1215 53.16438/1 1.4122 | Pumpenwelle D.90x1215 53.16438/1 1.4122 | arbre de pompe D.90x1215 53.16438/1 1.41 | 3268
6041203 | pump shaft D.90x1565 53.16438/1 1.4122 | Pumpenwelle D.90x1565 53.16438/1 1.4122 | arbre de pompe D.90x1565 53.16438/1 1.41 | 4020
6041204 | pump shaft D.90x1915 53.16438/1 1.4122 | Pumpenwelle D.90x1915 53.16438/1 1.4122 | arbre de pompe D.90x1915 53.16438/1 1.41 | 4630
6041207 | end sleeve D.25/18 55.5672/1 1.4021 | Endhülse D.25/18 55.5672/1 1.4021 | douille en fin d'axe D.25/18 55.5672/1 1 | 426
6041232 | suction piece 51.17053/1 GG NU7,8,9 | Ansaugstück 51.17053/1 GG NU7,8,9 | pièce d'aspiration 51.17053/1 GG NU7,8 | 2404
6041233 | suction piece 51.17053/1 GGG NU9,12 | Ansaugstück 51.17053/1 GGG NU9,12 | pièce d'aspiration 51.17053/1 GGG NU9,12 | 2747
6041234 | suction piece 51.17053/1 Gbz NU7,8,9,12 | Ansaugstück 51.17053/1 Gbz NU7,8,9,12 | pièce d'aspiration 51.17053/1 Gbz NU7,8, | 5289
6041254 | bush D.156/141x100 PA6 | Buchse D.156/141x100 PA6 | douille D.156/141x100 PA6 | 387
6041269 | bush GPN 300 F 211 3/4" PVC | Buchse GPN 300 F 211 3/4" PVC | douille GPN 300 F 211 3/4" PVC | 1
6041270 | bush 54.19937 PVC | Buchse 54.19937 PVC | douille 54.19937 PVC | 6
6041288 | stator U92-2/60 Gbz V g 480/830W | Stator U92-2/60 Gbz V g 500/865W | stator U92-2/60 Gbz V g 480/830W | 12643
6041292 | wiper axle RS L=616,5 A2 | Wischerwelle RS L=616,5 A2 | arbre essuyeur RS L=616,5 A2 | 1018
6041294 | washer D.64/28x0,5 A4 | Scheibe D.64/28x0,5 A4 | rondelle D.64/28x0,5 A4 | 8
6041295 | washer D.84/39x0,5 A4 | Scheibe D.84/39x0,5 A4 | rondelle D.84/39x0,5 A4 | 11
6041296 | washer D.99/45x0,5 A4 | Scheibe D.99/45x0,5 A4 | rondelle D.99/45x0,5 A4 | 12
6041305 | stator T20-4/30 400/690 50Hz 3+3PTC | Stator T20-4/30 400/690 50Hz 3+3PTC | stator T20-4/30 400/690 50Hz 3+3PTC | 2349
6041316 | spacer ring D.24,8/18x3 55.7736 GPbBz | Distanzring D.24,8/18x3 55.7736 GPbBz | entretoise circulaire D.24,8/18x3 55.773 | 81
6041326 | supporting rubber 292/40x3 54.19187/4 Gu | Auflagegummi 292/40x3 54.19187/4 Gummi | caoutchouc support 292/40x3 54.19187/4 G | 6
6041328 | supporting rubber 400/40x3 54.19187/5 Gu | Auflagegummi 400/40x3 54.19187/5 Gummi | caoutchouc support 400/40x3 54.19187/5 G | 6
6041340 | binding cable RT250R Hellermann Tyton | Kabelbinder RT250R Hellermann Tyton | attache câble RT250R Hellermann Tyton | 4
6041341 | binding cable RT250M Hellermann Tyton | Kabelbinder RT250M Hellermann Tyton | attache câble RT250M Hellermann Tyton | 8
6041342 | binding cable TR250I Hellermann Tyton | Kabelbinder TR250I Hellermann Tyton | attache câble TR250I Hellermann Tyton | 11
6041350 | discharge piece 50.19148 3x21+1x16 GG | Druckstutzen 50.19148 3x21+1x16 GG | pièce de refoulement 50.19148 3x21+1x16 | 6808
6041351 | discharge piece 50.19148 3x21+1x16 Gbz | Druckstutzen 50.19148 3x21+1x16 Gbz | pièce de refoulement 50.19148 3x21+1x16 | 18913
6041354 | bearing casing O 51.10829 GG F | Lagergehäuse O 51.10829 GG F | corps de palier O 51.10829 GG F | 10984
6041357 | pump shaft D.55x607 53.18096 1.4021 | Pumpenwelle D.55x607 53.18096 1.4021 | arbre de pompe D.55x607 53.18096 1.4021 | 1603
6041361 | pump shaft D.60x968 53.17643 1.4122 | Pumpenwelle D.60x968 53.17643 1.4122 | arbre de pompe D.60x968 53.17643 1.4122 | 1468
6041362 | pump shaft D.60x968 53.17643 1.4462 | Pumpenwelle D.60x968 53.17643 1.4462 | arbre de pompe D.60x968 53.17643 1.4462 | 2349
6041376 | Stator T17-2/15 400/690 50Hz SD | Stator T17-2/15 400/690 50Hz SD | Stator T17-2/15 400/690 50Hz SD | 1087
6041377 | pump shaft D.23x693 53.1602 1.4122 | Pumpenwelle D.23x693 53.1602 1.4122 | arbre de pompe D.23x693 53.1602 1.4122 | 823
6041380 | Stator NU121-4/100 GBZ 480/60 D PE2 | Stator NU121-4/100 GBZ 480/60 D PE2 | Stator NU121-4/100 GBZ 480/60 D PE2 | 28501
6041381 | motor casing FKT49-10/58 460/60 D Iso.H | Motorgehäuse FKT49-10/58 460/60 D Iso.H | corps du moteur FKT49-10/58 460/60 D Iso | 42684
6041383 | cable trumpet 42T 10m S07RC4N-F 4x4 | Leitungsdurchf. 42T 10m S07RC4N-F 4x4 | trompette câble 42T 10m S07RC4N-F 4x4 | 635
6041386 | motor casing FKT49-10/58 400/50 D Iso.F | Motorgehäuse FKT49-10/58 400/50 D Iso.F | corps du moteur FKT49-10/58 400/50 D Iso | 45414
6041387 | motor casing FKT72-8/60 380/50 D F | Motorgehäuse FKT72-8/60 380/50 D F | corps du moteur FKT72-8/60 380/50 D F | 79065
6041392 | stator U212-4/120 6000/50 St V | Stator U212-4/120 6000/50 St V | stator U212-4/120 6000/50 St V | 83155
6041397 | motor casing T49-4/58 400/50 SD F | Motorgehäuse T49-4/58 400/50 SD F | corps du moteur T49-4/58 400/50 SD F | 40823
6041399 | motor casing T49-10/36 400/50 D F | Motorgehäuse T49-10/36 400/50 D F | corps du moteur T49-10/36 400/50 D F | 33066
6041403 | inspection cover 53.20099 GG | Putzlochdeckel 53.20099 GG | trappe d'inspection 53.20099 GG | 211
6041404 | motor casing FKT72-6/73 400/50 D F | Motorgehäuse FKT72-6/73 400/50 D F | corps du moteur FKT72-6/73 400/50 D F | 91225
6041406 | pump housing Q150 Q150 50.14787 GG | Pumpengehäuse Q150 50.14787 GG | corps de pompe Q150 Q150 50.14787 GG | 1506
6041407 | pump housing Q200 GGG Spr. 4112 HB400 | Pumpengehäuse Q200 GGG Spr. 4112 HB400 | corps de pompe Q200 GGG Spr. 4112 HB400 | 6256
6041410 | discharge NR630 NPT3" 304 | Druckstutzen NR630 NPT3" A2 | pièce de refoulement NR630 NPT3" 304 | 127
6041413 | neck ring D.187x23 54.20055 1.4112 | Spaltring D.187x23 54.20055 1.4112 | bague d'usure D.187x23 54.20055 1.4112 | 1062
6041414 | mobile wear ring D.173,5/165x22 20054 41 | Laufring D.173,5/165x22 20054 4112 | bague d'usure mobile D.173,5/165x22 2005 | 1034
6041417 | neck ring D.300x30 54.20057 1.4112 | Spaltring D.300x30 54.20057 1.4112 | bague d'usure D.300x30 54.20057 1.4112 | 2325
6041418 | mobile wear ring D.285/274x30 20056 1.41 | Laufring D.285/274x30 20056 1.4112 | bague d'usure mobile D.285/274x30 20056 | 2275
6041421 | ring D.305/282x105 1.4112 | Ring D.305/282x105 1.4112 | bague D.305/282x105 1.4112 | 2749
6041422 | ring D.290/269x105 1.4112 | Ring D.290/269x105 1.4112 | bague D.290/269x105 1.4112 | 2638
6041423 | ring D.192/169x110 1.4112 | Ring D.192/169x110 1.4112 | bague D.192/169x110 1.4112 | 1923
6041424 | ring D.179/160x105 1.4112 | Ring D.179/160x105 1.4112 | bague D.179/160x105 1.4112 | 1859
6041437 | impeller-D D.400 19246 GGG Lr.4112 HB400 | Laufrad-D D.400 19246 GGG Lr.4112 HB400 | roue-D D.400 19246 GGG Lr.4112 HB400 | 7818
6041452 | Ermeto-pipe union GE20ZSMED71 | Ermeto-Verschr. GE20ZSMED71 | Ermeto-raccord-union GE20ZSMED71 | 187
6041455 | Ermeto-pipe union GAI20ZSR71 | Ermeto-Verschr. GAI20ZSR71 | Ermeto-raccord-union GAI20ZSR71 | 247
6041459 | pump shaft D.68x695 52.19930 1.4122 | Pumpenwelle D.68x695 52.19930 1.4122 | arbre de pompe D.68x695 52.19930 1.4122 | 1059
6041461 | pump shaft D.68x995 52.19930 1.4122 | Pumpenwelle D.68x995 52.19930 1.4122 | arbre de pompe D.68x995 52.19930 1.4122 | 1512
6041463 | pump shaft D.68x1295 52.19930 1.4122 | Pumpenwelle D.68x1295 52.19930 1.4122 | arbre de pompe D.68x1295 52.19930 1.4122 | 1965
6041465 | pump shaft D.68x1595 52.19930 1.4122 | Pumpenwelle D.68x1595 52.19930 1.4122 | arbre de pompe D.68x1595 52.19930 1.4122 | 2420
6041466 | coupling casing 51.19929 GG | Kupplungsgehäuse 51.19929 GG | corps d' accouplement 51.19929 GG | 1401
6041467 | coupling casing 51.19929 Gbz | Kupplungsgehäuse 51.19929 Gbz | corps d' accouplement 51.19929 Gbz | 5950
6041470 | binding cable RT250L Hellermann Tyton | Kabelbinder RT250L Hellermann Tyton | attache câble RT250L Hellermann Tyton | 19
6041475 | radial bearing D.125/100x90 1.4571+NBR | Radiallager D.125/100x90 1.4571+NBR | coussinet D.125/100x90 1.4571+NBR | 1404
6041476 | guide casing 51.17411 Gbz D | Leitgehäuse 51.17411 Gbz D | corps de guidage 51.17411 Gbz D | 21952
6041477 | top guide casing 51.17413 Gbz G DN350 PN | Endleitgehäuse 51.17413 Gbz G DN350 PN16 | corps diffuseur supérieure 51.17413 Gbz | 23473
6041478 | CONNEXION MODULE BR14 | Klemmbrücke BR14 | BARRETTE-DE-CONNEXION BR14 | 5
6041484 | guide casing 6052051 Gbz D | Leitgehäuse 6052051 Gbz D | corps de guidage 6052051 Gbz D | 13616
6041485 | suction piece 50.18244/1 A Gbz | Ansaugstück 50.18244/1 A Gbz | pièce d'aspiration 50.18244/1 A Gbz | 13116
6041486 | top guide casing 51.18243 Gbz G | Endleitgehäuse 51.18243 Gbz G | corps diffuseur supérieure 51.18243 Gbz | 12104
6041487 | suction piece 50.18244 Gbz E | Ansaugstück 50.18244 Gbz E | pièce d'aspiration 50.18244 Gbz E | 12028
6041497 | discharge piece 50.19380/1 3x21 Gbz | Druckstutzen 50.19380/1 3x21 Gbz | pièce de refoulement 50.19380/1 3x21 Gb | 8321
6041498 | discharge piece 50.19380/1 3x21 GGG | Druckstutzen 50.19380/1 3x21 GGG | pièce de refoulement 50.19380/1 3x21 GG | 5596
6041499 | discharge piece 50.19149 3x21 Gbz | Druckstutzen 50.19149 3x21 Gbz | pièce de refoulement 50.19149 3x21 Gbz | 18913
6041500 | pump shaft D.68x1069 52.14953 1.4462 | Pumpenwelle D.68x1069 52.14953 1.4462 | arbre de pompe D.68x1069 52.14953 1.4462 | 5211
6041501 | ring D.435/190x40 1.4571 | Ring D.435/190x40 1.4571 | bague D.435/190x40 1.4571 | 2726
6041510 | rotor D.238,7x1092 8/50 4021/4462 g | Rotor D.238,7x1092 8/50 4021/4462 g | rotor D.238,7x1092 8/50 4021/4462 g | 8468
6041511 | rotor D.238,7x1092 6/50 4021/4462 g | Rotor D.238,7x1092 6/50 4021/4462 g | rotor D.238,7x1092 6/50 4021/4462 g | 7981
6041534 | rotor D.213,2x944 4/20 4021/4462 g | Rotor D.213,2x944 4/20 4021/4462 g | rotor D.213,2x944 4/20 4021/4462 g | 7981
6041535 | rotor D.213,2x944 4/24 4021/4462 g | Rotor D.213,2x944 4/24 4021/4462 g | rotor D.213,2x944 4/24 4021/4462 g | 7981
6041536 | rotor D.213,2x944 4/29 4021/4462 g | Rotor D.213,2x944 4/29 4021/4462 g | rotor D.213,2x944 4/29 4021/4462 g | 7981
6041537 | rotor D.213,2x944 4/33 4021/4462 g | Rotor D.213,2x944 4/33 4021/4462 g | rotor D.213,2x944 4/33 4021/4462 g | 7981
6041538 | rotor D.213,2x944 4-6/20 4021/4462 g | Rotor D.213,2x944 4-6/20 4021/4462 g | rotor D.213,2x944 4-6/20 4021/4462 g | 9120
6041539 | rotor D.213,2x944 4-6/24 4021/4462 g | Rotor D.213,2x944 4-6/24 4021/4462 g | rotor D.213,2x944 4-6/24 4021/4462 g | 9120
6041540 | rotor D.213,2x944 4-6/29 4021/4462 g | Rotor D.213,2x944 4-6/29 4021/4462 g | rotor D.213,2x944 4-6/29 4021/4462 g | 9120
6041541 | rotor D.213,2x944 4-6/33 4021/4462 g | Rotor D.213,2x944 4-6/33 4021/4462 g | rotor D.213,2x944 4-6/33 4021/4462 g | 9120
6041542 | rotor D.238,7x944 6/20 4021/4462 g | Rotor D.238,7x944 6/20 4021/4462 g | rotor D.238,7x944 6/20 4021/4462 g | 7981
6041543 | rotor D.238,7x944 6/24 4021/4462 g | Rotor D.238,7x944 6/24 4021/4462 g | rotor D.238,7x944 6/24 4021/4462 g | 7981
6041544 | rotor D.238,7x944 6/29 4021/4462 g | Rotor D.238,7x944 6/29 4021/4462 g | rotor D.238,7x944 6/29 4021/4462 g | 7981
6041545 | rotor D.238,7x944 6/33 4021/4462 g | Rotor D.238,7x944 6/33 4021/4462 g | rotor D.238,7x944 6/33 4021/4462 g | 7981
6041546 | rotor D.238,7x944 8/20 4021/4462 g | Rotor D.238,7x944 8/20 4021/4462 g | rotor D.238,7x944 8/20 4021/4462 g | 7981
6041547 | rotor D.238,7x944 8/24 4021/4462 g | Rotor D.238,7x944 8/24 4021/4462 g | rotor D.238,7x944 8/24 4021/4462 g | 7981
6041548 | rotor D.238,7x944 8/29 4021/4462 g | Rotor D.238,7x944 8/29 4021/4462 g | rotor D.238,7x944 8/29 4021/4462 g | 7981
6041549 | rotor D.238,7x944 8/33 4021/4462 g | Rotor D.238,7x944 8/33 4021/4462 g | rotor D.238,7x944 8/33 4021/4462 g | 7981
6041559 | washer 6,4 DIN134 St | Scheibe 6,4 DIN134 St | rondelle 6,4 DIN134 St | 1
6041563 | Fixation rubber Gi | Klemmgummi 19918 Gummi | Caoutchouc de fixation Gi | 3
6041564 | threaded disc D.21/M8x5 1.4571 | Gewindescheibe D.21/M8x5 1.4571 | disque filetée D.21/M8x5 1.4571 | 6
6041566 | propeller RZP25-1 6°/232.04.009 A4 | Propeller RZP25-1 6°/232.04.009 A4 | hélice RZP25-1 6°/232.04.009 A4 | 1322
6041569 | propeller RZP25-1 10°/232.04.010 A4 | Propeller RZP25-1 10°/232.04.010 A4 | hélice RZP25-1 10°/232.04.010 A4 | 1322
6041572 | housing unit RZP25-2 A4 | Gehäuseeinheit RZP25-2 A4 | unité de carcass RZP25-2 A4 | 2775
6041576 | upper fixation RZP80-2 A4 | obere Befestigung RZP25-2 A4 | fixation supérieure RZP80-2A4 | 220
6041577 | flow ring RZP25-2 A4 | Strömungsring RZP25-2 A4 | bague des fluides RZP25-2 A4 | 1235
6041578 | cone RZP25-2 A4 | Einlaufkonus RZP25-2 A4 | cône RZP25-2 A4 | 354
6041581 |  | untere Abstützung RZP25-2 A4 |  | 392
6041586 | laser cut 133.02.018 canted A4 | Laserzuschnitt 237.02.003 gekantet A4 | cornière 133.02.018 A4 | 89
6041587 | flow housing flange RZP25-2 Flansch A4 | Strömungsgehäuse RZP25-2 Flansch A4 | boîte des fluides bride RZP25-2 FlanscA4 | 2497
6041588 | flow housing RZP25-2 flange short A4 | Strömungsgehäuse RZP25-2 Flansch kurz A4 | boîte des fluides RZP25-2 bride bref A4 | 2497
6041642 | pump TWI06.18-04N SP090 60AM4 RP2 1/2 | Pumpe TWI06.18-04N SP090 60AM4 RP2 1/2 | pompe TWI06.18-04N SP090 60AM4 RP2 1/2 | 484
6041649 | pump TWI06.18-09N SP090 60AM6 RP2 1/2 | Pumpe TWI06.18-09N SP090 60AM6 RP2 1/2 | pompe TWI06.18-09N SP090 60AM6 RP2 1/2 | 829
6041657 | pump TWI06.18-18N SP090 60AM6 RP2 1/2 | Pumpe TWI06.18-18N SP090 60AM6 RP2 1/2 | pompe TWI06.18-18N SP090 60AM6 RP2 1/2 | 1445
6041659 | pump TWI06.18-22N SP090 60AM6 RP2 1/2 | Pumpe TWI06.18-22N SP090 60AM6 RP2 1/2 | pompe TWI06.18-22N SP090 60AM6 RP2 1/2 | 1720
6041742 | terminal board 6-pol. 35-50mm² KIT | Klemmbrett 6-pol. 35-50mm² SET | plaque á bornes 6-pol. 35-50mm²KIT | 2709
6041743 | screw M10x60 thread length 45 A4 | Schraube M10x60 Gewinde L=45 A4 | vis M10x60 fileter L=45 A4 | 9
6041744 | cooling flange D.582 51.14115 GG | Kühlflansch D.582 51.14115 GG | bride de refroidissement D.582 51.14115 | 3442
6041746 | rotor D.79,4x324 4/12 4021/4462 g | Rotor D.79,4x324 4/12 4021/4462 g | rotor D.79,4x324 4/12 4021/4462 g | 1888
6041748 | cable trumpet30T 15m H07 10G1,5 KIT | Leitungsdurchf. 30T 15m H07 10G1,5 SET | trompette câble 30T 15m H07 10G1,5 KIT | 483
6041751 | impeller-W D.128 54.13602/2 GG Z | Laufrad-W D.128 54.13602/2 GG Z | roue-W D.128 54.13602/2 GG Z | 172
6041752 | motor casing FKT56-8/78 380/50 SD Iso.F | Motorgehäuse FKT56-8/78 380/50 SD Iso.F | corps du moteur 1FKT56-8/78 380/50 SD | 50090
6041753 | motor casing FKT56-8/64 380/50 D Isokl.F | Motorgehäuse FKT56-8/64 380/50 D Isokl.F | corps du moteur FKT56-8/64 380/50 IsoklF | 56755
6041756 | cable 20m NSS 4x10 sealed Ex KIT | Kabel 20m NSS 4x10 vergossen Ex SET | cáble 20m NSS 4x10 étanché Ex KIT | 830
6041759 | impeller FA15.52E-245 FK202 GG/CO SVA+V | Laufrad FA15.52E-245 FK202 GG/CO SVA+V | roue FA15.52E-245 FK202 GG/CO SVA+V | 1581
6041766 | stator pack D.135/70x80 2 | Statorpaket D.135/70x80 2 | paquet stator D.135/70x80 2 | 82
6041767 | stator pack D.135/70x100 2 | Statorpaket D.135/70x100 2 | paquet stator D.135/70x100 2 | 94
6041768 | rotor pack D.70/30x80 2 2LF | Rotorpaket D.70/30x80 2 2LF | paquet rotor D.70/30x80 2 2LF | 47
6041769 | rotor pack D.70/30x100 2 2LF | Rotorpaket D.70/30x100 2 2LF | paquet rotor D.70/30x100 2 2LF | 54
6041781 | cutting unit KIT | Schneidwerk SET | brayeur KIT | 243
6041788 | motor casing T56-10/64 400/50 D Isokl.F | Motorgehäuse T56-10/64 400/50 D Isokl.F | corps du moteur T56-10/64 400/50 D Isokl | 39982
6041789 | motor casing T56-10/58 400/50 D Isokl.F | Motorgehäuse T56-10/58 400/50 D Isokl.F | corps du moteur T56-10/58 400/50 D Isokl | 46118
6041791 | cooling pipe D.22x392 55.3121 VN03 4571 | Kühlrohr D.22x392 55.3121 VN03 1.4571 | tuyau de refroidissement D.22x392 3121 V | 113
6041793 | Rep.Kit 7 NU501-2/4-30 A | Rep.Satz 7 NU501-2/4-30 A | Jeu de rep. 7 NU501-2/4-30 A | 228
6041805 | adapter flange DN 100/150 GG/CO | Übergangsflansch DN 100/150 GG/CO | bride d'adaptation DN 100/150 GG/CO | 739
6041806 | adapter flange DN 100/150 St/CO SET | Übergangsflansch DN 100/150 St/CO SET | bride d'adaptation DN 100/150 St/CO KIT | 1521
6041810 | winding brace ring D.186 19945 A4 | Wickelkopfstützring D.186 19945 A4 | bague de supp.tête de bobine D.186 19945 | 209
6041812 | spacer sleeve D.60/35 54.18555/1 1.4021 | Distanzhülse D.60/35 54.18555/1 1.4021 | douille d'écartement D.60/35 18555/1 1.4 | 377
6041813 | spacer sleeve D.60/35 54.18555/1 1.4401 | Distanzhülse D.60/35 54.18555/1 1.4401 | douille d'écartement D.60/35 18555/1 1.4 | 757
6041814 | spacer sleeve D.55/45 54.18554/1 1.4021 | Distanzhülse D.55/45 54.18554/1 1.4021 | douille d'écartement D.55/45 54.18554/1 | 529
6041815 | spacer sleeve D.55/45 54.18554/1 1.4401 | Distanzhülse D.55/45 54.18554/1 1.4401 | douille d'écartement D.55/45 54.18554/1 | 983
6041817 | guide casing 52.18289 Gbz D | Leitgehäuse 52.18289 Gbz D | corps de guidage 52.18289 Gbz D | 2553
6041818 | top guide casing 52.18290 Gbz G | Endleitgehäuse 52.18290 Gbz G | corps diffuseur supérieure 52.18290 Gbz | 2711
6041819 | pump shaft D.30x324 53.19402 1.4462 | Pumpenwelle D.30x324 53.19402 1.4462 | arbre de pompe D.30x324 53.19402 1.4462 | 989
6041821 | coupling casing 52.19959 GG | Kupplungsgehäuse 52.19959 GG | corps d' accouplement 52.19959 GG | 2855
6041822 | coupling casing 52.19959 Gbz | Kupplungsgehäuse 52.19959 Gbz | corps d' accouplement 52.19959 Gbz | 5144
6041826 | suction piece 51.17053/1 GG A NU7,8,9 | Ansaugstück 51.17053/1 GG A NU7,8,9 | pièce d'aspiration 51.17053/1 GG A NU7 | 2632
6041828 | suction piece 51.17053/1 GGG A NU9,12 | Ansaugstück 51.17053/1 GGG A NU9,12 | pièce d'aspiration 51.17053/1 GGG A NU9, | 2976
6041829 | suction piece 51.17053/1 Gbz A NU7,8,9,1 | Ansaugstück 51.17053/1 Gbz A NU7,8,9,12 | pièce d'aspiration 51.17053/1 Gbz A NU7, | 6069
6041833 | pump shaft D.52x424,8 52.19960 1.4122 | Pumpenwelle D.52x424,8 52.19960 1.4122 | arbre de pompe D.52x424,8 52.19960 1.412 | 1663
6041834 | pump shaft D.52x424,8 52.19960 1.4462 | Pumpenwelle D.52x424,8 52.19960 1.4462 | arbre de pompe D.52x424,8 52.19960 1.446 | 2420
6041836 | pump shaft D.52x604,8 52.19960 1.4122 | Pumpenwelle D.52x604,8 52.19960 1.4122 | arbre de pompe D.52x604,8 52.19960 1.412 | 1817
6041837 | pump shaft D.52x604,8 52.19960 1.4462 | Pumpenwelle D.52x604,8 52.19960 1.4462 | arbre de pompe D.52x604,8 52.19960 1.446 | 2571
6041839 | pump shaft D.52x784,4 52.19960 1.4122 | Pumpenwelle D.52x784,4 52.19960 1.4122 | arbre de pompe D.52x784,4 52.19960 1.412 | 1965
6041840 | pump shaft D.52x784,4 52.19960 1.4462 | Pumpenwelle D.52x784,4 52.19960 1.4462 | arbre de pompe D.52x784,4 52.19960 1.446 | 2722
6041843 | discharge piece 50.19345 1x29 GG | Druckstutzen 50.19345 1x29 GG | pièce de refoulement 50.19345 1x29 GG | 2520
6041844 | discharge piece 50.19345 1x29 Gbz | Druckstutzen 50.19345 1x29 Gbz | pièce de refoulement 50.19345 1x29 Gbz | 6808
6041847 | spacer sleeve D.55/45 54.18554/2 1.4021 | Distanzhülse D.55/45 54.18554/2 1.4021 | douille d'écartement D.55/45 54.18554/2 | 529
6041848 | spacer sleeve D.55/45 54.18554/2 1.4401 | Distanzhülse D.55/45 54.18554/2 1.4401 | douille d'écartement D.55/45 54.18554/2 | 983
6041852 | pump shaft D.55x655 53.16745 1.4462 | Pumpenwelle D.55x655 53.16745 1.4462 | arbre de pompe D.55x655 53.16745 1.4462 | 2036
6041853 | spacer sleeve D.55/45 54.18554/3 1.4021 | Distanzhülse D.55/45 54.18554/3 1.4021 | douille d'écartement D.55/45 54.18554/3 | 605
6041854 | spacer sleeve D.55/45 54.18554/3 1.4401 | Distanzhülse D.55/45 54.18554/3 1.4401 | douille d'écartement D.55/45 54.18554/3 | 559
6041861 | pump shaft D.55x355 53.16839/1 1.4462 | Pumpenwelle D.55x355 53.16839/1 1.4462 | arbre de pompe D.55x355 53.16839/1 1.446 | 1252
6041863 | diaphragm NU611 "B" KIT | Membrane NU611 "B" SET | diaphragme NU611 "B" KIT | 252
6041864 | diaphragm NU611 "D" SET | Membrane NU611 "D" SET | diaphragme NU611 "D" SET | 373
6041865 | radial bearing sleeve NU611 | Radiallagerbuchse NU611 | coussinet de palier radial NU611 | 146
6041907 | flat socket 0,75-1,5/0,8x6,3 | Flachsteckhülse 0,75-1,5/0,8x6,3 | alvéole pour les contacts 0,75-1,5/0,8x6 | 1
6041908 | angle flat socket 0,75-1,5/0,8x6,3 | Winkelflachsteckhülse 0,75-1,5/0,8x6,3 | alvéole pour les contacts 0,75-1,5/0,8x6 | 1
6041910 | Rep.Kit 2 HC20.1G | Rep.Satz 2 HC20.1G | Jeu de rep. 2 HC20.1G | 1172
6041911 | Rep.Kit 2 HC20.1K | Rep.Satz 2 HC20.1K | Jeu de rep. 2 HC20.1K | 1222
6041915 | sticker WILO 520x234x0,05 green | Aufkleber WILO 520x234x0,05 grün | étiquette WILO 520x234x0,05 verd | 64
6041918 | sticker WILO 420x191x0,05 white | Aufkleber WILO 420x191x0,05 weiß | étiquette WILO 420x191x0,05 blanc | 63
6041919 | sticker WILO 520x234x0,05 white | Aufkleber WILO 520x234x0,05 weiß | étiquette WILO 520x234x0,05 blanc | 64
6041920 | sticker WILO 220x105,5x0,05 green | Aufkleber WILO 220x105,5x0,05 grün | étiquette WILO 220x105,5x0,05 verd | 32
6041928 | gudgeon pin D.1,5mm² 16AWG | Stiftkontakt D.1,5mm² 16AWG | contact á broche D.1,5mm² 16AWG | 3
6041931 | impeller FA15.93E 336 1.4581 SVA | Laufrad FA15.93E 336 1.4581 SVA | roue FA15.93E 336 1.4581 SVA | 11074
6041932 | impeller FA15.93E 310 1.4581 SVA | Laufrad FA15.93E 310 1.4581 SVA | roue FA15.93E 310 1.4581 SVA | 11074
6041933 | impeller FA15.93E 290 1.4581 SVA | Laufrad FA15.93E 290 1.4581 SVA | roue FA15.93E 290 1.4581 SVA | 11074
6041935 | impeller FA15.93E 336 1.4581 SVA | Laufrad FA15.93E 336 1.4581 SVA | roue FA15.93E 336 1.4581 SVA | 11074
6041936 | impeller FA15.93E 320 1.4581 SVA | Laufrad FA15.93E 320 1.4581 SVA | roue FA15.93E 320 1.4581 SVA | 11074
6041937 | impeller FA15.93E 310 1.4581 SVA | Laufrad FA15.93E 310 1.4581 SVA | roue FA15.93E 310 1.4581 SVA | 11074
6041938 | impeller FA15.93E 290 1.4581 SVA | Laufrad FA15.93E 290 1.4581 SVA | roue FA15.93E 290 1.4581 SVA | 11074
6041953 | distance ring D.203/131,5x20 EPDM | Distanzring D.203/131,5x20 EPDM | entretoise circulaire D.203/131,5x20 EPD | 80
6041963 | impeller-H D.184 54.8572/3 korr174 9.097 | Laufrad-H D.184 54.8572/3 korr174 9.0975 | roue-H D.184 54.8572/3 korr174 9.0975 | 1497
6041964 | stator M9-2/100 Gbz 600/60 PE2 | Stator M9-2/100 Gbz 600/60 PE2 | stator M9-2/100 Gbz 600/60 PE2 | 22419
6041978 | transformation piece M12x1/R1/2 | Übergangsstück M12x1/R1/2 | divergent M12x1/R1/2 | 31
6041979 | trueing help function M12 NU60A2 | Abziehhilfe M12 NU60 A2 | défaire moyen M12 NU60 A2 | 108
6041981 | release mechanism by 1,6 bar | Abdrückvorrichtung bis 1,6 bar | dispositif décharger jusque 1,6 bar | 57
6041982 | assembly aid GLRD F12 PVC | Montagehilfe GLRD F12 PVC | l´aide d´assemblage GLRD F12 PVC | 43
6041983 | assembly aid GLRD NU60 PVC | Montagehilfe GLRD NU60 PVC | l´aide d´assemblage GLRD NU60 PVC | 34
6041984 | assembly aid LRB F12 PVC | Montagehilfe LRB F12 St | l´aide d´assemblage LRB F12 PVC | 89
6041985 | assembly aid GLRD T17 PVC | Montagebuchse GLRD T17 PVC | l´aide d´assemblage GLRD T17 PVC | 42
6041986 | assembly aid GLRD Maxi/Mega PVC | Montagebuchse GLRD Maxi/Mega PVC | l´aide d´assemblage GLRD Maxi/Mega PVC | 42
6041987 | assembly aid WDR Maxi/Mega | Montagehilfe WDR Maxi/Mega | l´aide d´assemblage WDR Maxi/Mega | 64
6041988 | trueing help function M10 T17 A2 | Abziehhilfe M10 T17 A2 | défaire moyen M10 T17 A2 | 108
6042000 | pump TWI06.30-03S SP150 60AM4 RP3 | PUMPE TWI06.30-03S SP150 60AM4 RP3 | pompe TWI06.30-03S SP150 60AM4 RP3 | 469
6042001 | pump TWI06.50-01S SP230 60AM4 RP3 | PUMPE TWI06.50-01S SP230 60AM4 RP3 | pompe TWI06.50-01S SP230 60AM4 RP3 | 332
6042002 | pump TWI06.50-02S SP230 60AM4 RP3 | PUMPE TWI06.50-02S SP230 60AM4 RP3 | pompe TWI06.50-02S SP230 60AM4 RP3 | 410
6042004 | pump TWI06.50-03S SP230 60AM4 RP3 | PUMPE TWI06.50-03S SP230 60AM4 RP3 | pompe TWI06.50-03S SP230 60AM4 RP3 | 515
6042010 | pump TWI06.60-02S SP300 60AM4 RP3 | PUMPE TWI06.60-02S SP300 60AM4 RP3 | pompe TWI06.60-02S SP300 60AM4 RP3 | 429
6042015 | rotor D.268,2x1278 4/42 4021/4462 g | Rotor D.268,2x1278 4/42 4021/4462 g | rotor D.268,2x1278 4/42 4021/4462 g | 14373
6042016 | rotor D.288,3x1278 6/46 4021/4462 g | Rotor D.288,3x1278 6/46 4021/4462 g | rotor D.288,3x1278 6/46 4021/4462 g | 14373
6042017 | rotor D.313,5x1278 8/40 4021/4462 g | Rotor D.313,5x1278 8/40 4021/4462 g | rotor D.313,5x1278 8/40 4021/4462 g | 14373
6042018 | rotor D.323,5x1278 10/47 4021/4462 g | Rotor D.323,5x1278 10/47 4021/4462 g | rotor D.323,5x1278 10/47 4021/4462 g | 14373
6042019 | rotor D.323,5x1178 10/37 4021/4462 g | Rotor D.323,5x1178 10/37 4021/4462 g | rotor D.323,5x1178 10/37 4021/4462 g | 14373
6042020 | rotor D.303,5x1178 8/34 4021/4462 g | Rotor D.303,5x1178 8/34 4021/4462 g | rotor D.303,5x1178 8/34 4021/4462 g | 14373
6042021 | rotor D.288,3x1178 6/36 4021/4462 g | Rotor D.288,3x1178 6/36 4021/4462 g | rotor D.288,3x1178 6/36 4021/4462 g | 14373
6042022 | rotor D.268,2x1178 4/36 4021/4462 g | Rotor D.268,2x1178 4/36 4021/4462 g | rotor D.268,2x1178 4/36 4021/4462 g | 14373
6042023 | rotor D.303,5x1328 8/50 4021/4462 g | Rotor D.303,5x1328 8/50 4021/4462 g | rotor D.303,5x1328 8/50 4021/4462 g | 14373
6042024 | rotor D.288,3x1328 6/52 4021/4462 g | Rotor D.288,3x1328 6/52 4021/4462 g | rotor D.288,3x1328 6/52 4021/4462 g | 14373
6042025 | rotor D.268,2x1328 4/51 4021/4462 g | Rotor D.268,2x1328 4/51 4021/4462 g | rotor D.268,2x1328 4/51 4021/4462 g | 14373
6042026 | rotor D.323,5x1433 10/60 4021/4462 g | Rotor D.323,5x1433 10/60 4021/4462 g | rotor D.323,5x1433 10/60 4021/4462 g | 14373
6042027 | rotor D.303,5x1433 8/60 4021/4462 g | Rotor D.303,5x1433 8/60 4021/4462 g | rotor D.303,5x1433 8/60 4021/4462 g | 14373
6042028 | rotor D.288,3x1433 6/60 4021/4462 g | Rotor D.288,3x1433 6/60 4021/4462 g | rotor D.288,3x1433 6/60 4021/4462 g | 14373
6042029 | rotor D.323,5x1463 10/37 4021/4462 g | Rotor D.323,5x1463 10/37 4021/4462 g | rotor D.323,5x1463 10/37 4021/4462 g | 14373
6042030 | rotor D.303,5x1463 8/34 4021/4462 g | Rotor D.303,5x1463 8/34 4021/4462 g | rotor D.303,5x1463 8/34 4021/4462 g | 14373
6042031 | rotor D.288,3x1463 6/36 4021/4462 g | Rotor D.288,3x1463 6/36 4021/4462 g | rotor D.288,3x1463 6/36 4021/4462 g | 14373
6042032 | rotor D.268,2x1463 4/36 4021/4462 g | Rotor D.268,2x1463 4/36 4021/4462 g | rotor D.268,2x1463 4/36 4021/4462 g | 14373
6042033 | rotor D.323,5x1563 10/47 4021/4462 g | Rotor D.323,5x1563 10/47 4021/4462 g | rotor D.323,5x1563 10/47 4021/4462 g | 14373
6042034 | rotor D.303,5x1563 8/40 4021/4462 g | Rotor D.303,5x1563 8/40 4021/4462 g | rotor D.303,5x1563 8/40 4021/4462 g | 14373
6042035 | rotor D.288,3x1563 6/46 4021/4462 g | Rotor D.288,3x1563 6/46 4021/4462 g | rotor D.288,3x1563 6/46 4021/4462 g | 14373
6042036 | rotor D.268,2x1563 4/42 4021/4462 g | Rotor D.268,2x1563 4/42 4021/4462 g | rotor D.268,2x1563 4/42 4021/4462 g | 14373
6042037 | rotor D.303,5x1613 8/50 4021/4462 g | Rotor D.303,5x1613 8/50 4021/4462 g | rotor D.303,5x1613 8/50 4021/4462 g | 14373
6042038 | rotor D.288,3x1613 6/52 4021/4462 g | Rotor D.288,3x1613 6/52 4021/4462 g | rotor D.288,3x1613 6/52 4021/4462 g | 14373
6042039 | rotor D.268,2x1613 4/51 4021/4462 g | Rotor D.268,2x1613 4/51 4021/4462 g | rotor D.268,2x1613 4/51 4021/4462 g | 14373
6042040 | rotor D.323,5x1718 10/60 4021/4462 g | Rotor D.323,5x1718 10/60 4021/4462 g | rotor D.323,5x1718 10/60 4021/4462 g | 14373
6042041 | rotor D.303,5x1718 8/60 4021/4462 g | Rotor D.303,5x1718 8/60 4021/4462 g | rotor D.303,5x1718 8/60 4021/4462 g | 14373
6042042 | rotor D.288,3x1718 6/60 4021/4462 g | Rotor D.288,3x1718 6/60 4021/4462 g | rotor D.288,3x1718 6/60 4021/4462 g | 14373
6042043 | rotor D.268,2x1166 4/36 4021/4462 g | Rotor D.268,2x1166 4/36 4021/4462 g | rotor D.268,2x1166 4/36 4021/4462 g | 9834
6042044 | rotor D.288,3x1166 6/36 4021/4462 g | Rotor D.288,3x1166 6/36 4021/4462 g | rotor D.288,3x1166 6/36 4021/4462 g | 9834
6042045 | rotor D.288,3x1166 6/46 4021/4462 g | Rotor D.288,3x1166 6/46 4021/4462 g | rotor D.288,3x1166 6/46 4021/4462 g | 11348
6042046 | rotor D.288,3x1321 6/50 4021/4462 g | Rotor D.288,3x1321 6/50 4021/4462 g | rotor D.288,3x1321 6/50 4021/4462 g | 12862
6042047 | rotor D.303,5x1166 8/34 4021/4462 g | Rotor D.303,5x1166 8/34 4021/4462 g | rotor D.303,5x1166 8/34 4021/4462 g | 9834
6042048 | rotor D.303,5x1166 8/40 4021/4462 g | Rotor D.303,5x1166 8/40 4021/4462 g | rotor D.303,5x1166 8/40 4021/4462 g | 11348
6042049 | rotor D.303,5x1166 8/50 4021/4462 g | Rotor D.303,5x1166 8/50 4021/4462 g | rotor D.303,5x1166 8/50 4021/4462 g | 12862
6042050 | rotor D.323,5x1166 10/30 4021/4462 g | Rotor D.323,5x1166 10/30 4021/4462 g | rotor D.323,5x1166 10/30 4021/4462 g | 9834
6042051 | rotor D.323,5x1166 10/36 4021/4462 g | Rotor D.323,5x1166 10/36 4021/4462 g | rotor D.323,5x1166 10/36 4021/4462 g | 9834
6042052 | rotor D.323,5x1166 10/50 4021/4462 g | Rotor D.323,5x1166 10/50 4021/4462 g | rotor D.323,5x1166 10/50 4021/4462 g | 12862
6042053 | rotor D.323,5x1321 10/60 4021/4462 g | Rotor D.323,5x1321 10/60 4021/4462 g | rotor D.323,5x1321 10/60 4021/4462 g | 14373
6042054 | rotor D.303,5x1321 8/60 4021/4462 g | Rotor D.303,5x1321 8/60 4021/4462 g | rotor D.303,5x1321 8/60 4021/4462 g | 14373
6042055 | rotor D.288,3x1321 6/60 4021/4462 g | Rotor D.288,3x1321 6/60 4021/4462 g | rotor D.288,3x1321 6/60 4021/4462 g | 14373
6042056 | rotor D.267,2x1429 4/36 4021/4462 g | Rotor D.267,2x1429 4/36 4021/4462 g | rotor D.267,2x1429 4/36 4021/4462 g | 9834
6042057 | rotor D.288,3x1429 6/36 4021/4462 g | Rotor D.288,3x1429 6/36 4021/4462 g | rotor D.288,3x1429 6/36 4021/4462 g | 9834
6042058 | rotor D.288,3x1429 6/46 4021/4462 g | Rotor D.288,3x1429 6/46 4021/4462 g | rotor D.288,3x1429 6/46 4021/4462 g | 11348
6042059 | rotor D.288,3x1584 6/50 4021/4462 g | Rotor D.288,3x1584 6/50 4021/4462 g | rotor D.288,3x1584 6/50 4021/4462 g | 12862
6042060 | rotor D.303,5x1429 8/34 4021/4462 g | Rotor D.303,5x1429 8/34 4021/4462 g | rotor D.303,5x1429 8/34 4021/4462 g | 9834
6042061 | rotor D.303,5x1429 8/40 4021/4462 g | Rotor D.303,5x1429 8/40 4021/4462 g | rotor D.303,5x1429 8/40 4021/4462 g | 11348
6042062 | rotor D.303,5x1429 8/50 4021/4462 g | Rotor D.303,5x1429 8/50 4021/4462 g | rotor D.303,5x1429 8/50 4021/4462 g | 12862
6042063 | rotor D.323,5x1429 10/30 4021/4462 g | Rotor D.323,5x1429 10/30 4021/4462 g | rotor D.323,5x1429 10/30 4021/4462 g | 9834
6042064 | rotor D.323,5x1429 10/36 4021/4462 g | Rotor D.323,5x1429 10/36 4021/4462 g | rotor D.323,5x1429 10/36 4021/4462 g | 9834
6042065 | rotor D.323,5x1429 10/50 4021/4462 g | Rotor D.323,5x1429 10/50 4021/4462 g | rotor D.323,5x1429 10/50 4021/4462 g | 12862
6042066 | rotor D.288,3x1584 6/60 4021/4462 g | Rotor D.288,3x1584 6/60 4021/4462 g | rotor D.288,3x1584 6/60 4021/4462 g | 14373
6042067 | rotor D.303,5x1584 8/60 4021/4462 g | Rotor D.303,5x1584 8/60 4021/4462 g | rotor D.303,5x1584 8/60 4021/4462 g | 14373
6042068 | rotor D.323,5x1584 10/60 4021/4462 g | Rotor D.323,5x1584 10/60 4021/4462 g | rotor D.323,5x1584 10/60 4021/4462 g | 19919
6042073 | impeller-H D.239 53.1027/1 korr204 9.097 | Laufrad-H D.239 53.1027/1 korr204 9.0975 | roue-H D.239 53.1027/1 korr204 9.0975 | 2313
6042077 | stator FK202-6/12 400/690 50Hz 3Bi110 | Stator FK202-6/12 400/690 50Hz 3Bi110 | stator FK202-6/12 400/690 50Hz 3Bi110 | 1765
6042082 | pump housing A NPT 21/2 51.2144/1 GG | Pumpengehäuse A NPT 21/2 51.2144/1 GG | corps de pompe A NPT 21/2 51.2144/1 GG | 3664
6042084 | bearing housing T 50.11289 GG | Lagergehäuse O 50.11289 GG | corps de palier H 50.11289 GG | 1265
6042092 | winding mater. NU90-2/75 380 50Hz D/YPVC | Wickelmaterial NU90-2/75 380 50Hz D/YPVC | fil de matéri. NU90-2/75 380 50Hz D/YPVC | 2768
6042098 | propeller RZP80-1/20°/3Fl/verst. A4 | Propeller RZP80-1/20°/3Fl/verst. A4 | hélice RZP80-1/20°/3Fl/verst. A4 | 5870
6042108 | Internal coolant pump D.80 | Kühlmittelpumpe D.80 | Jupe de refroidissement D.80 | 1384
6042109 | ball bearing 6312 hybrid | Kugellager 6312 Hybrid | roulement à billes 6312 hybrid | 1374
6042144 | anode support D.21 54.17913 A4 KIT | Anodenstütze D.21 54.17913 A4 SET | support d´anodes D.21 54.17913 A4 KIT | 270
6042145 | anode support D.13 53.19191 A4 KIT | Anodenstütze D.13 53.19191 A4 SET | support d´anodes D.13 53.19191 A4 KIT | 259
6042146 | anode support D.17 53.19191 A4 KIT | Anodenstütze D.17 53.19191 A4 SET | support d´anodes D.17 53.19191 A4 KIT | 309
6042152 | pipe extension (DN80/2RK) DN80 St KIT | Rohrverlängerung (DN80/2RK) DN80 St SET | rallonge de tube (DN80/2RK) DN80 St KIT | 475
6042166 | winding mater NU121-2/135 1000 50 D PE2 | Wickelmaterial NU121-2/135 1000 50 D PE2 | fil de matéri. NU121-2/135 1000 50 D PE2 | 4689
6042170 | stator NU80-2/55 1.4571 460/60 D PE2 | Stator NU80-2/55 1.4571 460/60 D PE2 | stator NU80-2/55 1.4571 460/60 D PE2 | 4934
6042171 | propeller RZP80-1/20°/4Fl/verst. A4 | Propeller RZP80-1/20°/4Fl/verst. A4 | hélice RZP80-1/20°/4Fl/verst. A4 | 6808
6042201 | stator FK202-6/27 500V 50Hz VN05 3Bi110 | Stator FK202-6/27 500V 50Hz VN05 3Bi110 | stator FK202-6/27 500V 50Hz VN05 3Bi110 | 2201
6042202 | lover neck ring TWI 6 'A' | Spaltring Unten TWI 6 'A' | bague d'usure inf. TWI 6 'A' | 18
6042206 | motor casing 50.19989 GG | Motorgehäuse 50.19989 GG | corps du moteur 50.19989 GG | 3084
6042208 | cooling jacket 50.19991 GG | Kühlmantel 50.19991 GG | enveloppe de refroidissement 50.19991 GG | 2055
6042213 | bush D.92/66x90 53.19996 1.4021 | Buchse D.92/66x90 53.19996 1.4021 | douille D.92/66x90 53.19996 1.4021 | 241
6042217 | stator T24-2/21 400 50Hz 23 3Bi130 | Stator T24-2/21 400 50Hz 23 3Bi130 | stator T24-2/21 400 50Hz 23 3Bi130 | 3232
6042219 | Screws KS5,6,16/T12 KIT | Schraubensatz KS5,6,16/T12 SET | Vis KS5,6,16/T12 KIT | 39
6042221 | rotor D.133,5x537 2/21 4021/4462 g | Rotor D.133,5x537 2/21 4021/4462 g | rotor D.133,5x537 2/21 4021/4462 g | 2971
6042225 | cable trumpet 30T 10m H07 7G1,5 C KIT | Leitungsdurchf. 30T 10m H07 7G1,5 C SET | trompette câble 30T 10m H07 7G1,5 C KIT | 535
6042226 | cable trumpet 30T 10m NSS 7x1,5 C KIT | Leitungsdurchf. 30T 10m NSS 7x1,5 C SET | trompette câble 30T 10m NSS 7x1,5 C KIT | 584
6042227 | pencil electrode G1/2 10m+hose KIT | Stabelektrode G1/2 10m+Schlauch SET | Eléctrode-tige G1/2 10m+tuyau flexib KIT | 264
6042236 | pump housing Q15 051.18801 GG KIT | Pumpengehäuse Q150 51.18801 GG SET | corps de pompe Q150 51.18801 GG KIT | 3109
6042237 | pump housing Q150 ANSI6"125lbs GG KIT | Pumpengehäuse Q150 ANSI6"125lbs GG SET | corps de pompe Q150 ANSI6"125lbs GG KIT | 3084
6042239 | stator U156-4/84 Gbz 460/60 PE2 D | Stator U156-4/84 Gbz 460/60 PE2 D | stator U156-4/84 Gbz 460/60 PE2 D | 37801
6042244 | cable trumpet 52.16360 30m NSS 4x35 | Leitungsstutzen 52.16360 30m NSS 4x35 | trompette de cable 52.16360 30m NSS 4x35 | 3332
6042245 | cable trumpet 52.16365 30m NSS 7x1,5 | Leitungsstutzen 53.16365 30m NSS 7x1,5 | trompette de cable53.16365 30m NSS 7x1,5 | 1009
6042246 | cable trumpet 60T 25m NSS 4x4 KIT | Leitungsdurchf. 60T 25m NSS 4x4 SET | trompette câble 60T 25m NSS 4x4 KIT | 668
6042247 | impeller fixation 54.1865 1.4021 KIT | Laufradbefestigung 54.1865 1.4021 SET | fixation de roue 54.1865 1.4021 KIT | 30
6042248 | impeller fixation 54.1865 1.4021 KIT | Laufradbefestigung 54.1865 1.4021 SET | fixation de roue 54.1865 1.4021 KIT | 32
6042249 | impeller fixation 54.2984 1.4021 KIT | Laufradbefestigung 54.2984 1.4021 SET | Fixation de roue 54.2984 1.4021 KIT | 40
6042254 | PAINT SPRAY Pantone334 | Lackspray Pantone334 1Komp. glänzend | SPRAY Pantone334 | 48
6042255 | colour 2K-paint IV80 pantone334C 250ml | Farbe 2K-Lack IV80 Pantone334C 250ml SET | couleur 2K-Laque IV80 Pantone334C 250ml | 98
6042256 | pump housing Q36 52.13709 GG KIT | Pumpengehäuse Q36 52.13709 GG SET | corps de pompe Q36 52.13709 GG KIT | 396
6042257 | pump housing Q36 51.17758 GG KIT | Pumpengehäuse Q36 51.17758 GG SET | corps de pompe Q36 51.17758 GG KIT | 275
6042258 | pump housing Q36 51.17548 GG KIT | Pumpengehäuse Q36 51.17548 GG SET | corps de pompe Q36 51.17548 GG KIT | 218
6042262 | impeller fixation 10x65 Geomet KIT | Laufradbefestigung 10x65 Geomet SET | fixation de roue 10x65 Geomet KIT | 12
6042263 | impeller fixation 8x60 KIT | Laufradbefestigung 8x60 A4 SET | fixation de roue 8x60 KIT | 8
6042265 | intermediate flange 51.19006 GG | Zwischenflansch 52.15592 GG | bride intermédiaire 51.19006 GG | 2571
6042267 | Dome 52.20013 Abrasit | Dom 52.20013 Abrasit | capot 52.20013 Abrasit | 4912
6042273 | mobile wear ring D.440/420x35 1.4112 HB6 | Laufring D.440/420x35 20058 1.4112 HB600 | bague d'usure mobile D.440/420x35 1.4112 | 3084
6042274 | neck ring D.250x35 54.10225 1.4112 HB450 | Spaltring D.250x35 54.10225 1.4112 HB450 | bague d'usure D.250x35 54.10225 1.4112 H | 1928
6042286 | sealing flange 52.18858 GGG KIT | Dichtungsflansch 52.18858 GGG SET | bride d' étanchéité 52.18858 GGG KIT | 545
6042287 | cable trumpet 60T 60m NSS 4x16 KIT | Leitungsdurchf. 60T 60m NSS 4x16 SET | trompette câble 60T 60m NSS 4x16 KIT | 2590
6042291 | M+P base plate 400/450 CST | M+P Grundplatte 400/450 CST | M+P socle fonte 400/450 CST | 3836
6042302 | pump housing Q80 51.17899 GG KIT | Pumpengehäuse Q80 51.17899 GG SET | corps de pompe Q80 51.17899 GG KIT | 425
6042303 | impeller FA15.77Z-410 1.4581 SVA | Laufrad FA15.77Z-410 1.4581 SVA | roue FA15.77Z-410 1.4581 SVA | 11890
6042304 | impeller FA15.77Z-390 1.4581 SVA | Laufrad FA15.77Z-390 1.4581 SVA | roue FA15.77Z-390 1.4581 SVA | 11890
6042305 | impeller FA15.77Z-310 1.4581 SVA | Laufrad FA15.77Z-310 1.4581 SVA | roue FA15.77Z-310 1.4581 SVA | 11890
6042306 | impeller FA15.77Z-350 1.4581 SVA | Laufrad FA15.77Z-350 1.4581 SVA | roue FA15.77Z-350 1.4581 SVA | 11890
6042307 | impeller FA15.77Z-330 1.4581 SVA | Laufrad FA15.77Z-330 1.4581 SVA | roue FA15.77Z-330 1.4581 SVA | 11890
6042308 | impeller FA15.77Z-370 1.4581 SVA | Laufrad FA15.77Z-370 1.4581 SVA | roue FA15.77Z-370 1.4581 SVA | 11890
6042310 | pump housing Q65 51.18942 1.4470 KIT | Pumpengehäuse Q65 51.18942 1.4470 SET | corps de pompe Q65 51.18942 1.4470 KIT | 2643
6042314 | impeller fixation 10x50 Geomet KIT | Laufradbefestigung 10x50 Geomet SET | fixation de roue 10x50 Geomet KIT | 18
6042323 | pump TWI06.30-01N SP150 60AM4 RP3 | Pumpe TWI06.30-01N SP150 60AM4 RP3 | pompe TWI06.30-01N SP150 60AM4 RP3 | 311
6042325 | discharge piece 50.19380 1x36/29+1x16 GG | Druckstutzen 50.19380 1x36/29+1x16 GGG | pièce de refoulement 50.19380 1x36/29+1x | 4237
6042326 | discharge piece 50.19380 1x36/29+1x16 Gb | Druckstutzen 50.19380 1x36/29+1x16 Gbz | pièce de refoulement 50.19380 1x36/29+1x | 6959
6042415 | stator T20-2/22 400/690 50Hz Ex | Stator T20-2/22 400/690 50Hz Ex | stator T20-2/22 400/690 50Hz Ex | 2349
6042418 | radial bearing NU501-2/4-45A+C KIT | Radiallager NU501-2/4-45A+C SET | palier radial NU501-2/4-45A+C KIT | 113
6042419 | thrust bearing NU501-2/30-45 A+C KIT | Axiallager NU501-2/30-45 A+C SET | butée NU501-2/30-45 A+C KIT | 684
6042420 | thrust bearing NU501-2/4-22 A+C KIT | Axiallager NU501-2/4-22 A+C SET | butée NU501-2/4-22 A+C KIT | 488
6042421 | Rep.Kit 7 NU501-2/37-45 (276..) A+C | Rep.Satz 7 NU501-2/37-45 (276..) A+C | Jeu de rep7NU501-2/37-45 (276..) A+C | 309
6042422 | Rep.Kit 7 NU501-2/37-45 (236..) C | Rep.Satz 7 NU501-2/37-45 (236..) C | Jeu de rep.7 NU501-2/37-45 (236..) C | 262
6042423 | Rep.Kit 7 NU501-2/37-45 (236..) A | Rep.Satz 7 NU501-2/37-45 (236..) A | Jeu de rep.7 NU501-2/37-45 (236..) A | 228
6042424 | Rep.Kit 7 NU501-2/4-30 C | Rep.Satz 7 NU501-2/4-30 C | Jeu de rep. 7 NU501-2/4-30 C | 262
6042439 | Rep.Kit 2 T20.1K | Rep.Satz 2 T20.1K | Jeu de rep. 2 T20.1K | 1298
6042440 | Rep.Kit 3 T20.1 K | Rep.Satz 3 T20.1 K | Jeu de rep. 3 T20.1 K | 1106
6042462 | coupling flange 6050583 GG Viton | Kupplungsflansch 6050583 GG Viton | bride d'accouplement 6050583 GG Viton | 131
6042473 | impeller FA10.44W-200 1.4581 SVA | Laufrad FA10.44W-200 1.4581 SVA | roue FA10.44W-200 1.4581 SVA | 2768
6042474 | impeller FA10.44W-225 1.4581 SVA | Laufrad FA10.44W-225 1.4581 SVA | roue FA10.44W-225 1.4581 SVA | 2768
6042475 | impeller FA10.44W-250 1.4581 SVA | Laufrad FA10.44W-250 1.4581 SVA | roue FA10.44W-250 1.4581 SVA | 2768
6042476 | impeller FA10.44W-278 1.4581 SVA | Laufrad FA10.44W-278 1.4581 SVA | roue FA10.44W-278 1.4581 SVA | 2768
6042477 | impeller FA10.44W-200 1.4581 SVA | Laufrad FA10.44W-200 1.4581 SVA | roue FA10.44W-200 1.4581 SVA | 2768
6042478 | impeller FA10.44W-225 1.4581 SVA | Laufrad FA10.44W-225 1.4581 SVA | roue FA10.44W-225 1.4581 SVA | 2768
6042479 | impeller FA10.44W-250 1.4581 SVA | Laufrad FA10.44W-250 1.4581 SVA | roue FA10.44W-250 1.4581 SVA | 2768
6042480 | impeller FA10.44W-278 1.4581 SVA | Laufrad FA10.44W-278 1.4581 SVA | roue FA10.44W-278 1.4581 SVA | 2849
6042481 | impeller FA10.44W-290 1.4581 SVA | Laufrad FA10.44W-290 1.4581 SVA | roue FA10.44W-290 1.4581 SVA | 3040
6042482 | impeller FA10.44W-310 1.4581 SVA | Laufrad FA10.44W-310 1.4581 SVA | roue FA10.44W-310 1.4581 SVA | 2768
6042483 | impeller FA10.44W-330 1.4581 SVA | Laufrad FA10.44W-330 1.4581 SVA | roue FA10.44W-330 1.4581 SVA | 2768
6042489 | stator T30-4/55 500/865 50Hz 3PTC140 | Stator T30-4/55 500/865 50Hz 3PTC140 | stator T30-4/55 500/865 50Hz 3PTC140 | 5336
6042495 | suctions strainer KE/KS9 KIT | Saugsieb KE/KS9 SET | crépine KE/KS9 KIT | 57
6042497 | bearing housing U 6050660 GG KIT | Lagergehäuse U 6050660 GG SET | corps de palier U 6050660 GG KIT | 155
6042551 | base plate 54.19939/2 A2 | Grundplatte 54.19939/2 A2 | socle fonte 54.19939/2 A2 | 487
6042552 | pump shaft D.25x899 53.13770/3 1.4462 | Pumpenwelle D.25x899 53.13770/3 1.4462 | arbre de pompe D.25x899 53.13770/3 1.446 | 1175
6042557 | Spacer D.200x138 A2 | Distanzstück D.200x138 A2 | barre de distance D.200x138 A2 | 82
6042558 | suction piece 51.6732/10 GG | Ansaugstück 51.6732/10 GG | pièce d'aspiration 51.6732/10 GG | 6959
6042559 | suction piece 51.6732/10 Gbz | Ansaugstück 51.6732/10 Gbz | pièce d'aspiration 51.6732/10 Gbz | 13013
6042560 | pump shaft D.80x600 53.19976 1.4021 | Pumpenwelle D.80x600 53.19976 1.4021 | arbre de pompe D.80x600 53.19976 1.4021 | 1723
6042561 | pump shaft D.80x600 53.15940 1.4122 | Pumpenwelle D.80x600 53.19976 1.4122 | arbre de pompe D.80x600 53.15940 1.4122 | 2278
6042563 | suction piece 51.6732/10 GG A | Ansaugstück 51.6732/10 GG A | pièce d'aspiration 51.6732/10 GG A | 7254
6042564 | suction piece 51.6732/10 Gbz A | Ansaugstück 51.6732/10 Gbz A | pièce d'aspiration 51.6732/10 Gbz A | 13314
6042570 | suction piece 51.19980 1x32+12 GG | Ansaugstück 51.19982 GG 2 NU9 | pièce d'aspiration 51.19980 1x32+12 GG | 4698
6042571 | suction piece 51.19982 Gbz 2 NU9 | Ansaugstück 51.19982 Gbz 2 NU9 | pièce d'aspiration 51.19982 Gbz 2 NU9 | 9395
6042572 | suction piece 51.14940/1 GG NU9,12 | Ansaugstück 51.14940/1 GG NU9,12 | pièce d'aspiration 51.14940/1 GG NU9,12 | 3783
6042574 | suction piece 51.14940/1 GG 2 NU9 | Ansaugstück 51.14940/1 GG 2 NU9 | pièce d'aspiration 51.14940/1 GG 2 NU9 | 3934
6042575 | suction piece 51.14940/1 Gbz NU9,12 | Ansaugstück 51.14940/1 Gbz NU9,12 | pièce d'aspiration 51.14940/1 Gbz NU9,12 | 8321
6042577 | pump shaft D.48x1710 52.16423 1.4122 | Pumpenwelle D.48x1710 52.16423 1.4122 | arbre de pompe D.48x1710 52.16423 1.4122 | 2571
6042584 | pump shaft D.48x1285 52.16423 1.4122 | Pumpenwelle D.48x1285 52.16423 1.4122 | arbre de pompe D.48x1285 52.16423 1.4122 | 2194
6042586 | pump shaft D.48x1370 52.16423 1.4122 | Pumpenwelle D.48x1370 52.16423 1.4122 | arbre de pompe D.48x1370 52.16423 1.4122 | 2269
6042588 | pump shaft D.48x1455 52.16423 1.4122 | Pumpenwelle D.48x1455 52.16423 1.4122 | arbre de pompe D.48x1455 52.16423 1.4122 | 2345
6042590 | pump shaft D.48x1540 52.16423 1.4122 | Pumpenwelle D.48x1540 52.16423 1.4122 | arbre de pompe D.48x1540 52.16423 1.4122 | 2420
6042592 | pump shaft D.48x1625 52.16423 1.4122 | Pumpenwelle D.48x1625 52.16423 1.4122 | arbre de pompe D.48x1625 52.16423 1.4122 | 2497
6042594 | suction piece 51.14940/1 Gbz 2 NU9 | Ansaugstück 51.14940/1 Gbz 2 NU9 | pièce d'aspiration 51.14940/1 Gbz 2 NU9 | 8776
6042598 | suction piece 51.14940/1 Gbz A NU9,12 | Ansaugstück 51.14940/1 Gbz A NU9,12 | pièce d'aspiration 51.14940/1 Gbz A NU9, | 9079
6042600 | suction piece 51.14940/1 Gbz A 2 NU9 | Ansaugstück 51.14940/1 Gbz A 2 NU9 | pièce d'aspiration 51.14940/1 Gbz A 2 NU | 9380
6042601 | suction piece 51.5866/4 1x29 GG | Ansaugstück 51.5866/4 1x29 GG | pièce d'aspiration 51.5866/4 1x29 GG | 5308
6042602 | suction piece 51.5866/4 1x29 Gbz | Ansaugstück 51.5866/4 1x29 Gbz | pièce d'aspiration 51.5866/4 1x29 Gbz | 10350
6042608 | suction piece 51.5866/4 1x29 9.0975 A | Ansaugstück 51.5866/4 1x29 9.0975 A | pièce d'aspiration 51.5866/4 1x29 9.0975 | 13465
6042609 | suction piece 51.5866/4 1x29+13,5 GG | Ansaugstück 51.5866/4 1x29+13,5 GG | pièce d'aspiration 51.5866/4 1x29+13,5 G | 5308
6042610 | suction piece 51.5866/4 1x29+13,5 Gbz | Ansaugstück 51.5866/4 1x29+13,5 Gbz | pièce d'aspiration 51.5866/4 1x29+13,5 G | 10350
6042616 | suction piece 51.5866/4 1x29+13,5 9.0975 | Ansaugstück 51.5866/4 1x29+13,5 9.0975 A | pièce d'aspiration 51.5866/4 1x29+13,5 9 | 13465
6042617 | suction piece 51.5866/4 2x29 GG | Ansaugstück 51.5866/4 2x29 GG | pièce d'aspiration 51.5866/4 2x29 GG | 5308
6042618 | suction piece 51.5866/4 2x29 Gbz | Ansaugstück 51.5866/4 2x29 Gbz | pièce d'aspiration 51.5866/4 2x29 Gbz | 10350
6042624 | suction piece 51.5866/4 2x29 9.0975 A | Ansaugstück 51.5866/4 2x29 9.0975 A | pièce d'aspiration 51.5866/4 2x29 9.0975 | 13465
6042625 | suction piece 51.5866/4 2x29+13,5 GG | Ansaugstück 51.5866/4 2x29+13,5 GG | pièce d'aspiration 51.5866/4 2x29+13,5 G | 5308
6042626 | suction piece 51.5866/4 2x29+13,5 Gbz | Ansaugstück 51.5866/4 2x29+13,5 Gbz | pièce d'aspiration 51.5866/4 2x29+13,5 G | 10350
6042632 | suction piece 51.5866/4 2x29+13,5 9.0975 | Ansaugstück 51.5866/4 2x29+13,5 9.0975 A | pièce d'aspiration 51.5866/4 2x29+13,5 9 | 13465
6042633 | suction piece 51.5866/4 3x29 GG | Ansaugstück 51.5866/4 3x29 GG | pièce d'aspiration 51.5866/4 3x29 GG | 5308
6042634 | suction piece 51.5866/4 3x29 Gbz | Ansaugstück 51.5866/4 3x29 Gbz | pièce d'aspiration 51.5866/4 3x29 Gbz | 10350
6042640 | suction piece 51.5866/4 3x29 9.0975 A | Ansaugstück 51.5866/4 3x29 9.0975 A | pièce d'aspiration 51.5866/4 3x29 9.0975 | 13465
6042641 | suction piece 51.5866/4 3x29+13,5 GG | Ansaugstück 51.5866/4 3x29+13,5 GG | pièce d'aspiration 51.5866/4 3x29+13,5 G | 5308
6042642 | suction piece 51.5866/4 3x29+13,5 Gbz | Ansaugstück 51.5866/4 3x29+13,5 Gbz | pièce d'aspiration 51.5866/4 3x29+13,5 G | 10350
6042648 | suction piece 51.5866/4 3x29+13,5 9.0975 | Ansaugstück 51.5866/4 3x29+13,5 9.0975 A | pièce d'aspiration 51.5866/4 3x29+13,5 9 | 13465
6042649 | suction piece 51.5866/4 1x36 GG | Ansaugstück 51.5866/4 1x36 GG | pièce d'aspiration 51.5866/4 1x36 GG | 5308
6042651 | stator NU911-2/60 St+A4 460/60 D PE2 | Stator NU911-2/60 St+A4 460/60 D PE2 | stator NU911-2/60 St+A4 460/60 D PE2 | 8551
6042658 | bearing housing T 50.11848 GG | Lagergehäuse O 50.11848 GG | corps de palier H 50.11848 GG | 607
6042666 | roller bearing NU218 INSOCOAT | Zylinderrollenlager NU218 INSOCOAT | palier à rouleaux cylindrique NU218 INSO | 2516
6042668 | bearing housing T 50.19981GG | Lagergehäuse O 50.19981GG | corps de palier H 50.19981GG | 6355
6042669 | cooling jacket 15281/2 St | Kühlmantel 15281/2 St | enveloppe de refroidisseme 15281/2 St | 12104
6042670 | cooling jacket 15281/2 St | Kühlmantel 15281/2 St | enveloppe de refroidisseme 15281/2 St | 14942
6042674 | ball bearing 3308A/ZZ | Kugellager 3308A/ZZ | roulement á billes 3308A/ZZ | 69
6042680 | stator FK202-4/22 220V 50Hz D VN23 | Stator FK202-4/22 220V 50Hz D VN23 | stator FK202-4/22 220V 50Hz D VN23 | 1910
6042700 | suction piece 51.5866/4 1x36 Gbz | Ansaugstück 51.5866/4 1x36 Gbz | pièce d'aspiration 51.5866/4 1x36 Gbz | 10350
6042706 | suction piece 51.5866/4 1x36 9.0975 A | Ansaugstück 51.5866/4 1x36 9.0975 A | pièce d'aspiration 51.5866/4 1x36 9.0975 | 13465
6042710 | discharge piece 50.19148 3x29+1x16 GG | Druckstutzen 50.19148 3x29+1x16 GG | pièce de refoulement 50.19148 3x29+1x16 | 6808
6042711 | discharge piece 50.19148 3x29+1x16 Gbz | Druckstutzen 50.19148 3x29+1x16 Gbz | pièce de refoulement 50.19148 3x29+1x16 | 18913
6042712 | suction piece 51.5866/4 1x36+13,5 GG | Ansaugstück 51.5866/4 1x36+13,5 GG | pièce d'aspiration 51.5866/4 1x36+13,5 G | 5308
6042713 | suction piece 51.5866/4 1x36+13,5 Gbz | Ansaugstück 51.5866/4 1x36+13,5 Gbz | pièce d'aspiration 51.5866/4 1x36+13,5 G | 10350
6042719 | suction piece 51.5866/4 1x36+13,5 9.0975 | Ansaugstück 51.5866/4 1x36+13,5 9.0975 A | pièce d'aspiration 51.5866/4 1x36+13,5 9 | 13465
6042720 | suction piece 51.5866/4 2x36 GG | Ansaugstück 51.5866/4 2x36 GG | pièce d'aspiration 51.5866/4 2x36 GG | 5308
6042721 | suction piece 51.5866/4 2x36 Gbz | Ansaugstück 51.5866/4 2x36 Gbz | pièce d'aspiration 51.5866/4 2x36 Gbz | 10350
6042727 | suction piece 51.5866/4 2x36 9.0975 A | Ansaugstück 51.5866/4 2x36 9.0975 A | pièce d'aspiration 51.5866/4 2x36 9.0975 | 13465
6042728 | suction piece 51.5866/4 2x36+13,5 GG | Ansaugstück 51.5866/4 2x36+13,5 GG | pièce d'aspiration 51.5866/4 2x36+13,5 G | 5308
6042729 | suction piece 51.5866/4 2x36+13,5 Gbz | Ansaugstück 51.5866/4 2x36+13,5 Gbz | pièce d'aspiration 51.5866/4 2x36+13,5 G | 10350
6042735 | suction piece 51.5866/4 2x36+13,5 9.0975 | Ansaugstück 51.5866/4 2x36+13,5 9.0975 A | pièce d'aspiration 51.5866/4 2x36+13,5 9 | 13465
6042736 | suction piece 51.5866/4 1x42 GG | Ansaugstück 51.5866/4 1x42 GG | pièce d'aspiration 51.5866/4 1x42 GG | 5308
6042737 | suction piece 51.5866/4 1x42 Gbz | Ansaugstück 51.5866/4 1x42 Gbz | pièce d'aspiration 51.5866/4 1x42 Gbz | 10350
6042743 | suction piece 51.5866/4 1x42 9.0975 A | Ansaugstück 51.5866/4 1x42 9.0975 A | pièce d'aspiration 51.5866/4 1x42 9.0975 | 13465
6042744 | suction piece 51.5866/4 1x42+13,5 GG | Ansaugstück 51.5866/4 1x42+13,5 GG | pièce d'aspiration 51.5866/4 1x42+13,5 G | 5308
6042745 | suction piece 51.5866/4 1x42+13,5 Gbz | Ansaugstück 51.5866/4 1x42+13,5 Gbz | pièce d'aspiration 51.5866/4 1x42+13,5 G | 10350
6042751 | suction piece 51.5866/4 1x42+13,5 9.0975 | Ansaugstück 51.5866/4 1x42+13,5 9.0975 A | pièce d'aspiration 51.5866/4 1x42+13,5 9 | 13465
6042752 | suction piece 51.5866/4 2x42 GG | Ansaugstück 51.5866/4 2x42 GG | pièce d'aspiration 51.5866/4 2x42 GG | 5308
6042753 | suction piece 51.5866/4 2x42 Gbz | Ansaugstück 51.5866/4 2x42 Gbz | pièce d'aspiration 51.5866/4 2x42 Gbz | 10350
6042759 | suction piece 51.5866/4 2x42 9.0975 A | Ansaugstück 51.5866/4 2x42 9.0975 A | pièce d'aspiration 51.5866/4 2x42 9.0975 | 13465
6042760 | suction piece 51.5866/4 2x42+13,5 GG | Ansaugstück 51.5866/4 2x42+13,5 GG | pièce d'aspiration 51.5866/4 2x42+13,5 G | 5308
6042761 | suction piece 51.5866/4 2x42+13,5 Gbz | Ansaugstück 51.5866/4 2x42+13,5 Gbz | pièce d'aspiration 51.5866/4 2x42+13,5 G | 10350
6042767 | suction piece 51.5866/4 2x42+13,5 9.0975 | Ansaugstück 51.5866/4 2x42+13,5 9.0975 A | pièce d'aspiration 51.5866/4 2x42+13,5 9 | 13465
6042768 | suction piece 51.5866/4 3x21 GG | Ansaugstück 51.5866/4 3x21 GG | pièce d'aspiration 51.5866/4 3x21 GG | 5308
6042769 | suction piece 51.5866/4 3x21 Gbz | Ansaugstück 51.5866/4 3x21 Gbz | pièce d'aspiration 51.5866/4 3x21 Gbz | 10350
6042775 | suction piece 51.5866/4 3x21 9.0975 A | Ansaugstück 51.5866/4 3x21 9.0975 A | pièce d'aspiration 51.5866/4 3x21 9.0975 | 13465
6042796 | suction piece 51.5866/4 3x21+13,5 GG | Ansaugstück 51.5866/4 3x21+13,5 GG | pièce d'aspiration 51.5866/4 3x21+13,5 G | 5308
6042797 | suction piece 51.5866/4 3x21+13,5 Gbz | Ansaugstück 51.5866/4 3x21+13,5 Gbz | pièce d'aspiration 51.5866/4 3x21+13,5 G | 10350
6042803 | suction piece 51.5866/4 3x21+13,5 9.0975 | Ansaugstück 51.5866/4 3x21+13,5 9.0975 A | pièce d'aspiration 51.5866/4 3x21+13,5 9 | 13465
6042804 | suction piece 51.5866/4 6x21 GG | Ansaugstück 51.5866/4 6x21 GG | pièce d'aspiration 51.5866/4 6x21 GG | 5308
6042805 | suction piece 51.5866/4 6x21 Gbz | Ansaugstück 51.5866/4 6x21 Gbz | pièce d'aspiration 51.5866/4 6x21 Gbz | 10350
6042808 | pump shaft D.80x930 53.19976 1.4021 | Pumpenwelle D.80x930 53.19976 1.4021 | arbre de pompe D.80x930 53.19976 1.4021 | 1878
6042809 | pump shaft D.80x930 53.19976 1.4122 | Pumpenwelle D.80x930 53.19976 1.4122 | arbre de pompe D.80x930 53.19976 1.4122 | 2423
6042813 | suction piece 51.5866/4 6x21 9.0975 A | Ansaugstück 51.5866/4 6x21 9.0975 A | pièce d'aspiration 51.5866/4 6x21 9.0975 | 13465
6042814 | suction piece 51.5866/4 6x21+13,5 GG | Ansaugstück 51.5866/4 6x21+13,5 GG | pièce d'aspiration 51.5866/ 6x21+13,5 GG | 5308
6042821 | suction piece 51.5866/4 6x21+13,5 9.0975 | Ansaugstück 51.5866/4 6x21+13,5 9.0975 A | pièce d'aspiration 51.5866/4 6x21+13,5 9 | 13465
6042823 | suction piece 51.19490/1 2x32+12 GG | Ansaugstück 51.19490/1 2x32+12 GG | pièce d'aspiration 51.19490/1 2x32+12 GG | 3934
6042825 | suction piece 51.19490/1 2x32+12 Gbz | Ansaugstück 51.19490/1 2x32+12 Gbz | pièce d'aspiration 51.19490/1 2x32+12 Gb | 8776
6042829 | suction piece 51.5866/4 2x21 9.0975 A | Ansaugstück 51.5866/4 2x21 9.0975 A | pièce d'aspiration 51.5866/4 2x21 9.0975 | 13465
6042830 | suction piece 51.5866/4 3x16 GG | Ansaugstück 51.5866/4 3x16 GG | pièce d'aspiration 51.5866/4 3x16 GG | 5308
6042831 | suction piece 51.5866/4 3x16 Gbz | Ansaugstück 51.5866/4 3x16 Gbz | pièce d'aspiration 51.5866/4 3x16 Gbz | 10350
6042837 | suction piece 51.5866/4 3x16 9.0975 A | Ansaugstück 51.5866/4 3x16 9.0975 A | pièce d'aspiration 51.5866/4 3x16 9.0975 | 13465
6042838 | suction piece 51.5866/4 3x16+13,5 GG | Ansaugstück 51.5866/4 3x16+13,5 GG | pièce d'aspiration 51.5866/4 3x16+13,5 G | 5308
6042839 | suction piece 51.5866/4 3x16+13,5 Gbz | Ansaugstück 51.5866/4 3x16+13,5 Gbz | pièce d'aspiration 51.5866/4 3x16+13,5 G | 10350
6042845 | suction piece 51.5866/4 3x16+13,5 9.0975 | Ansaugstück 51.5866/4 3x16+13,5 9.0975 A | pièce d'aspiration 51.5866/4 3x16+13,5 9 | 13465
6042846 | suction piece 51.5866/4 6x16 GG | Ansaugstück 51.5866/4 6x16 GG | pièce d'aspiration 51.5866/4 6x16 GG | 5308
6042847 | suction piece 51.5866/4 6x16 Gbz | Ansaugstück 51.5866/4 6x16 Gbz | pièce d'aspiration 51.5866/4 6x16 Gbz | 10350
6042853 | suction piece 51.5866/4 6x16 9.0975 A | Ansaugstück 51.5866/4 6x16 9.0975 A | pièce d'aspiration 51.5866/4 6x16 9.0975 | 13465
6042854 | suction piece 51.5866/4 6x16+13,5 GG | Ansaugstück 51.5866/4 6x16+13,5 GG | pièce d'aspiration 51.5866/4 6x16+13,5 G | 5308
6042855 | suction piece 51.5866/4 6x16+13,5 Gbz | Ansaugstück 51.5866/4 6x16+13,5 Gbz | pièce d'aspiration 51.5866/4 6x16+13,5 G | 10350
6042861 | suction piece 51.5866/4 6x16+13,5 9.0975 | Ansaugstück 51.5866/4 6x16+13,5 9.0975 A | pièce d'aspiration 51.5866/4 6x16+13,5 9 | 13465
6042871 | pump shaft D.60x943 53.15017 1.4462 | Pumpenwelle D.60x943 53.15017 1.4462 | arbre de pompe D.60x943 53.15017 1.4462 | 3783
6042872 | pump shaft D.55x1195 53.16745 1.4462 | Pumpenwelle D.55x1195 53.16745 1.4462 | arbre de pompe D.55x1195 53.16745 1.4462 | 3132
6042891 | Spacer D.200x120 A2 | Distanzstück D.200x120 A2 | barre de distance D.200x120 A2 | 82
6042892 | support D.200 52.19076 01 A2 | Stütze D.200 52.19076 01 A2 | support D.200 52.19076 01 A2 | 69
6043044 | impeller-H D.184 54.9490 korr165 Gbz | Laufrad-H D.184 54.9490 korr165 Gbz | roue-H D.184 54.9490 korr165 Gbz | 1466
6043047 | impeller-W D.410 6052107 1.4581 | Laufrad-W D.410 6052107 1.4581 | roue-W D.410 6052107 1.4581 | 8668
6043048 | impeller-W D.410 6052106 1.4581 | Laufrad-W D.410 6052106 1.4581 | roue-W D.410 6052106 1.4581 | 8668
6043049 | impeller-W D.390 6052107 1.4581 | Laufrad-W D.390 6052107 1.4581 | roue-W D.390 6052107 1.4581 | 8668
6043050 | impeller-W D.390 6052106 1.4581 | Laufrad-W D.390 6052106 1.4581 | roue-W D.390 6052106 1.4581 | 8668
6043051 | impeller-W D.370 6052107 1.4581 | Laufrad-W D.370 6052107 1.4581 | roue-W D.370 6052107 1.4581 | 8668
6043052 | impeller-W D.370 6052106 1.4581 | Laufrad-W D.370 6052106 1.4581 | roue-W D.370 6052106 1.4581 | 8668
6043053 | impeller-W D.350 6052107 1.4581 | Laufrad-W D.350 6052107 1.4581 | roue-W D.350 6052107 1.4581 | 8668
6043054 | impeller-W D.350 6052106 1.4581 | Laufrad-W D.350 60521061.4581 | roue-W D.350 6052106 1.4581 | 8668
6043055 | impeller-W D.330 6052107 1.4581 | Laufrad-W D.330 6052107 1.4581 | roue-W D.330 6052107 1.4581 | 8668
6043056 | impeller-W D.330 6052106 1.4581 | Laufrad-W D.330 6052106 1.4581 | roue-W D.330 6052106 1.4581 | 8668
6043057 | impeller-W D.310 6052107 1.4581 | Laufrad-W D.310 6052107 1.4581 | roue-W D.310 6052107 1.4581 | 8668
6043058 | impeller-W D.310 6052106 1.4581 | Laufrad-W D.310 6052106 1.4581 | roue-W D.310 6052106 1.4581 | 8668
6043059 | impeller-W D.290 6052107 1.4581 | Laufrad-W D.290 6052107 1.4581 | roue-W D.290 6052107 1.4581 | 8668
6043060 | impeller-W D.290 6052106 1.4581 | Laufrad-W D.290 6052106 1.4581 | roue-W D.290 6052106 1.4581 | 8668
6043061 | impeller-W D.270 6052106 1.4581 | Laufrad-W D.270 6052106 1.4581 | roue-W D.270 6052106 1.4581 | 8668
6043070 | impeller fixation M10 DIN1587 A4 KIT | Laufradbefestigung M10 DIN1587 A4 SET | fixation de roue M10 DIN1587 A4 KIT | 6
6043071 | pump housing Q50 53.13605/1 GG KIT | Pumpengehäuse Q50 53.13605/1 GG SET | corps de pompe Q50 53.13605/1 GG KIT | 187
6043072 | pump housing Q50 53.13605/1 GG KIT | Pumpengehäuse Q50 53.13605/1 GG SET | corps de pompe Q50 53.13605/1 GG KIT | 246
6043080 | impeller-H D.148 54.9862 korr127 Gbz | Laufrad-H D.148 54.9862 korr127 Gbz | roue-H D.148 54.9862 korr127 Gbz | 1048
6043100 | distance ring D.273/182x20 EPDM | Distanzring D.273/182x20 EPDM | entretoise circulaire D.273/182x20 EPDM | 89
6043101 | distance ring D.273/158x20 EPDM | Distanzring D.273/158x20 EPDM | entretoise circulaire D.273/158x20 EPDM | 102
6043103 | Spacer D.270x134.5 A2 | Distanzstück D.270x134.5 A2 | barre de distance D.270x134.5 A2 | 85
6043104 | Spacer D.270x138 A2 | Distanzstück D.270x138 A2 | barre de distance D.270x138 A2 | 141
6043108 | Spacer D.270x145 A2 | Distanzstück D.270x145 A2 | barre de distance D.270x145 A2 | 91
6043110 | support D.270 52.19076 03 A2 | Stütze D.270 52.19076 03 A2 | support D.270 52.19076 03 A2 | 69
6043114 | hose clip 265-278/30 W5 | Gelenkbolzenschelle 265-278/30 W5 | collier de tuyau 265-278/30 W5 | 69
6043255 | screw UNF 1/2"x1 1/4" A2-70 SK | Schraube UNF 1/2"x1 1/4" A2-70 SK | vis UNF 1/2"x1 1/4" A2-70 SK | 6
6043260 | intermediate flange 53.10885 St 3xPg29/1 | Zwischenflansch 53.10885 St 3xPg29/13,5 | bride intermédiaire 53.10885 St 3xPg29/1 | 1902
6043269 | discharge piece 50.19345 2x21 GG | Druckstutzen 50.19345 2x21 GG | pièce de refoulement 50.19345 2x21 GG | 2537
6043270 | discharge piece 50.19345 2x21 Gbz | Druckstutzen 50.19345 2x21 Gbz | pièce de refoulement 50.19345 2x21 Gbz | 6808
6043274 | stator M12-4/45 St V | Stator M12-4/45 St V | stator M12-4/45 St V | 7869
6043276 | stator M12-4/45 Gbz V | Stator M12-4/45 Gbz V | stator M12-4/45 Gbz V | 15130
6043278 | casing D.545/444,6x1070 52.19126 1.4571 | Mantel D.545/444,6x1070 52.19126 1.4571 | gaine D.545/444,6x1070 52.19126 1.4571 | 19064
6043280 | casing D.545/444,6x1070 52.19126 St | Mantel D.545/444,6x1070 52.19126 St | gaine D.545/444,6x1070 52.19126 St | 9531
6043282 | rotor D.158x1350 4/45 1.4462+g H | Rotor D.158x1350 4/45 1.4462+g H | rotor D.158x1350 4/45 1.4462+g H | 9079
6043289 | screw M6x40 DIN912 A4-70 | Schraube M6x40 DIN912 A4-70 | vis M6x40 DIN912 A4-70 | 1
6043298 | stator NU122-2/100 Gbz H | Stator NU122-2/100 Gbz H | stator NU122-2/100 Gbz H | 26936
6043299 | stator NU122-2/100 St H | Stator NU122-2/100 St H | stator NU122-2/100 St H | 18480
6043304 | impeller fixation 8x30 A4 Geomet KIT | Laufradbefestigung 8x30 Geomet SET | fixation de roue8x30 A4 Geomet KIT | 8
6043305 | mixer head 54.13712/1 L=118 Abrasit SET | Rührkopf 54.13712/1 L=118 Abrasit SET | tête d'emulsion 54.13712/1 L=118 Abrasit | 356
6043306 | impeller fixation 8x30 A4 KIT | Laufradbefestigung 8x30 A4 SET | fixation de roue8x30 A4 KIT | 4
6043307 | impeller fixation 8x20 Geomet KIT | Laufradbefestigung 8x20 Geomet SET | fixation de roue 8x20 Geomet KIT | 8
6043308 | impeller fixation 8x20 A4 KIT | Laufradbefestigung 8x20 A4 SET | fixation de roue8x20 A4 KIT | 4
6043316 | pump housing Q50 52.18939 1.4581 KIT | Pumpengehäuse Q50 52.18939 1.4581 SET | corps de pompe Q50 52.18939 1.4581 KIT | 1910
6043351 | surface strainer AG 2" 1.4306 | Saugkorb AG 2" 1.4306 | crépine AG 2" 1.4306 | 43
6043416 | sealing casing 50.13400 GG KIT | Dichtungsgehäuse 50.13400 GG SET | corps d' étanchéité 50.13400 GG KIT | 505
6043417 | sealing casing 51.13399 GG KIT | Dichtungsgehäuse 51.13399 GG SET | corps d' étanchéité 51.13399 GG KIT | 334
6043544 | pipe clamp D.407 53.20029 Stvz | Rohrschelle D.407 53.20029 Stvz | collier de tuyau D.407 53.20029 Stvz | 575
6043545 | pipe clamp D.407 53.20028 Stvz | Rohrschelle D.407 53.20028 Stvz | collier de tuyau D.407 53.20028 Stvz | 711
6043586 | winding mater. NU911-2/50 400 50Hz DYPVC | Wickelmaterial NU911-2/50 400 50Hz DYPVC | fil de matéri. NU911-2/50 400 50Hz DYPVC | 2686
6043595 | sealing flange 52.18857 GG KIT | Dichtungsflansch 52.18857 GG SET | bride d' étanchéité 52.18857 GG KIT | 430
6043596 | sealing flange 52.18858 GGG KIT | Dichtungsflansch 52.18858 GGG SET | bride d' étanchéité 52.18858 GGG KIT | 798
6043597 | impeller fixation 55.5399/1 1.4021 KIT | Laufradbefestigung 55.5399/1 1.4021 SET | fixation de roue 55.5399/1 1.4021 KIT | 23
6043618 | coupling 54.18454/2 1.4021 | Kupplung 54.18454/2 1.4021 | accouplement 54.18454/2 1.4021 | 1059
6043619 | coupling 54.18454/2 1.4122 | Kupplung 54.18454/2 1.4122 | accouplement 54.18454/2 1.4122 | 1210
6043622 | coupling casing 52.20019 GG | Kupplungsgehäuse 52.20019 GG | corps d' accouplement 52.20019 GG | 4237
6043623 | coupling casing 52.20019 Gbz | Kupplungsgehäuse 52.20019 Gbz | corps d' accouplement 52.20019 Gbz | 2581
6043625 | pump shaft D.55x550 52.18442/1 1.4122 | Pumpenwelle D.55x550 52.18442/1 1.4122 | arbre de pompe D.55x550 52.18442/1 1.412 | 1512
6043627 | pump shaft D.55x750 52.18442/1 1.4122 | Pumpenwelle D.55x750 52.18442/1 1.4122 | arbre de pompe D.55x750 52.18442/1 1.412 | 1817
6043629 | pump shaft D.55x950 52.18442/1 1.4122 | Pumpenwelle D.55x950 52.18442/1 1.4122 | arbre de pompe D.55x950 52.18442/1 1.412 | 2117
6043653 | NRV housing DN125PN25 K8 GGG | RV-Gehäuse DN125PN25 K8 GGG | corps du CR DN125PN25 K8 GGG | 979
6043654 | NRV housing DN125PN25 K8 9.0975 | RV-Gehäuse DN125PN25 K8 9.0975 | corps du CR DN125PN25 K8 9.0975 | 2193
6043657 | pump foot bad with sieb 52.14444 GG KIT | Fußplatte mit Sieb 52.14444 GG SET | base par 52.14444 GG KIT | 535
6043676 | NRV housing DN125PN40 K8 GGG | RV-Gehäuse DN125PN40 K8 GGG | corps du CR DN125PN40 K8 GGG | 822
6043677 | NRV housing DN125PN40 K8 9.0975 | RV-Gehäuse DN125PN40 K8 9.0975 | corps du CR DN125PN40 K8 9.0975 | 2270
6043692 | suction piece 51.14905/1 GG NU8,9,12 | Ansaugstück 51.14905/1 GG NU8,9,12 | pièce d'aspiration 51.14905/1 GG NU8,9,1 | 2951
6043693 | suction piece 51.14905/1 Gbz NU8,9,12 | Ansaugstück 51.14905/1 Gbz NU8,9,12 | pièce d'aspiration 51.14905/1 Gbz NU8,9, | 6050
6043695 | suction piece 51.14905/1Gbz A NU8,9,12 | Ansaugstück 51.14905/1 Gbz A NU8,9,12 | pièce d'aspiration 51.14905/1Gbz A NU8,9 | 6050
6043703 | impeller FA15.77Z-310 1.4581 SVA | Laufrad FA15.77Z-310 1.4581 SVA | roue FA15.77Z-310 1.4581 SVA | 11890
6043704 | impeller FA15.77Z-330 1.4581 SVA | Laufrad FA15.77Z-330 1.4581 SVA | roue FA15.77Z-330 1.4581 SVA | 11890
6043705 | impeller FA15.77Z-410 1.4581 SVA | Laufrad FA15.77Z-410 1.4581 SVA | roue FA15.77Z-410 1.4581 SVA | 11890
6043706 | impeller FA15.77Z-370 1.4581 SVA | Laufrad FA15.77Z-370 1.4581 SVA | roue FA15.77Z-370 1.4581 SVA | 11890
6043707 | impeller FA15.77Z-390 1.4581 SVA | Laufrad FA15.77Z-390 1.4581 SVA | roue FA15.77Z-390 1.4581 SVA | 11890
6043708 | impeller FA15.77Z-350 1.4581 SVA | Laufrad FA15.77Z-350 1.4581 SVA | roue FA15.77Z-350 1.4581 SVA | 11890
6043715 | cable 35m NSS 4x6 sealed Ex KIT | Kabel 35m NSS 4x6 vergossen Ex SET | cáble 35m NSS 4x6 étanché Ex KIT | 684
6043716 | cable 35m NSS 2x1,5 sealed Ex KIT | Kabel 35m NSS 2x1,5 vergossen Ex SET | cáble 35m NSS 2x1,5 étanché Ex KIT | 408
6043722 | Rep.Kit 3 FK17.1K Vit | Rep.Satz 3 FK17.1K Vit | Jeu de rep. 3 FK17.1K Vit | 847
6043723 | thrust bearing NU122, NU160 KIT | Axiallager NU122, NU160 SET | butée NU122, NU160 KIT | 2360
6043728 | stator NU911-2/50 St+A4 575/60 D PE2 | Stator NU911-2/50 St+A4 575/60 D PE2 | stator NU911-2/50 St+A4 575/60 D PE2 | 7838
6043849 | impeller-E D.316 52.12195/1 1.4581 | Laufrad-E D.316 52.12195/1 1.4581 | roue-E D.316 52.12195/1 1.4581 | 12567
6043850 | impeller fixation 54.1865 1.4462 KIT | Laufradbefestigung 54.1865 1.4462 SET | fixation de roue 54.1865 1.4462 KI | 66
6043868 | sealing casing D.820g6 52.20014 GG cpl. | Dichtungsgehäuse D.820g6 52.20014 GG kpl | corps d' étanchéité D.820g6 52.20014 GG | 9745
6043869 | pump housing Q80 52.18069 GG KIT | Pumpengehäuse Q80 52.18069 GG SET | corps de pompe Q80 52.18069 GG KIT | 925
6043870 | impeller fixation 10x45 Geomet KIT | Laufradbefestigung 10x45 Geomet SET | fixation de roue 10x45 Geomet KIT | 13
6043871 | impeller fixation 8x35 Geomet KIT | Laufradbefestigung 8x35 Geomet SET | fixation de roue 8x35 Geomet KIT | 11
6043872 | intermediate flange 54.18345 GG KIT | Zwischenflansch 54.18345 GG SET | bride intermédiaire 54.18345 GG KIT | 196
6043873 | pump foot 52.10766 St Wilo KIT | Pumpenfuß 52.10766 St F. SET | pied de pompe 52.10766 St Wilo KIT | 397
6043874 | impeller fixation 10x40 Geomet KIT | Laufradbefestigung 10x40 Geomet SET | fixation de roue 10x40 Geomet KIT | 19
6043875 | impeller fixation 10x110 Geomet KIT | Laufradbefestigung 10x110 Geomet SET | fixation de roue 10x110 Geomet KIT | 19
6043876 | impeller fixation 16x110 Geomet KIT | Laufradbefestigung 16x110 Geomet SET | fixation de roue 16x110 Geomet KIT | 36
6043878 | impeller FA25.93D-336 GGG SVA | Laufrad FA25.93D-336 GGG SVA | roue FA25.93D-336 GGG SVA | 5361
6043879 | impeller FA25.93D-350 GGG SVA | Laufrad FA25.93D-350 GGG SVA | roue FA25.93D-350 GGG SVA | 5361
6043880 | impeller FA25.93D-365 GGG SVA | Laufrad FA25.93D-365 GGG SVA | roue FA25.93D-365 GGG SVA | 5361
6043881 | impeller FA25.93D-380 GGG SVA | Laufrad FA25.93D-380 GGG SVA | roue FA25.93D-380 GGG SVA | 5361
6043882 | impeller-D D.405 53.20044 GGG | Laufrad FA25.82Z-405 GGG SVA | roue-D D.405 53.20044 GGG | 4352
6043883 | impeller fixation 54.1865 1.4462 KIT | Laufradbefestigung 54.1865 1.4462 SET | fixation de roue 54.1865 1.4462 KIT | 45
6043884 | impeller fixation 10x30 Geomet KIT | Laufradbefestigung 10x30 Geomet SET | fixation de roue 10x30 Geomet KIT | 19
6043895 | screw M16x85 DIN912 10.9 Geomet | Schraube M16x85 DIN912 10.9 Geomet | vis M16x85 DIN912 10.9 Geomet | 19
6043899 | motor casing FK34-6/60 400/50Hz Y/D Bi10 | Motorgeh. FK34-6/60 400/50Hz Y/D Bi100° | corps du moteur FK34-6/60 400/50Hz Y/D B | 13871
6043900 | Stator FK34-6/60 400/50Hz Y/D Bi110° | Stator FK34-6/60 400/50Hz Y/D Bi100° | Stator FK34-6/60 400/50Hz Y/D Bi110° | 9481
6043902 | cable gland M25x1,5 8-16 Ms | Kabelverschraubung M25x1,5 8-16 Ms | presse-étoupe M25x1,5 8-16 Ms | 23
6043903 | seal ring D.19,8x9,3 3x4 Gi | Dichtring D.19,8x9,3 3x4 Gi | bague d'étanchéité D.19,8x9,3 3x4 Gi | 5
6043904 | seal ring D.19,8x9,3 3x7 Gi | Dichtring D.19,8x9,3 3x7 Gi | bague d'étanchéité D.19,8x9,3 3x7 Gi | 5
6043907 | adapter flange DN150/200 20050 St | Übergangsflansch DN150/200 20050 St | bride d'adaptation DN150/200 20050 St | 1206
6043908 | impeller fixation 54.1865 1.4021 KIT | Laufradbefestigung 54.1865 1.4021 SET | fixation de roue 54.1865 1.4021 KIT | 33
6043910 | washer D.98/21x15 55.15687 1.4021 | Scheibe D.98/21x15 55.15687 1.4021 | rondelle D.98/21x15 55.15687 1.4021 | 401
6043913 | impeller fixation 54.2984 1.4462 KIT | Laufradbefestigung 54.2984 1.4462 SET | fixation de roue 54.2984 1.4462 KIT | 178
6043914 | impeller FA10.68W-345 T30,34 FK34 GG SVA | Laufrad FA10.68W-345 T30,34 FK34 GG SVA | roue FA10.68W-345 T30,34 FK34 GG SVA | 2427
6043915 | impeller fixation 54.1865 1.4462 KIT | Laufradbefestigung 54.1865 1.4462 SET | fixation de roue 54.1865 1.4462 KIT | 45
6043918 | impeller fixation 54.2984 1.4021 KIT | Laufradbefestigung 54.2984 1.4021 SET | fixation de roue 54.2984 1.4021 KIT | 40
6043919 | impeller fixation 54.1865 1.4462 KIT | Laufradbefestigung 54.1865 1.4462 SET | fixation de roue 54.1865 1.4462 KIT | 45
6043920 | impeller fixation 54.2984 1.4462 KIT | Laufradbefestigung 54.2984 1.4462 SET | fixation de roue 54.2984 1.4462 KIT | 172
6043949 | impeller fixation 16x80 A4 KIT | Laufradbefestigung 16x80 A4 SET | fixation de roue 16x80 A4 KIT | 20
6043954 | TP80E160/17 XXL | TP80E160/17 XXL | TP80E160/17 XXL | 4731
6043961 | TP80E170/21 XXL | TP80E170/21 XXL | TP80E170/21 XXL | 5081
6044208 | pump shaft D.60x1163 53.15017 1.4462 | Pumpenwelle D.60x1163 53.15017 1.4462 | arbre de pompe D.60x1163 53.15017 1.4462 | 4842
6044210 | suction piece 51.10241/4 GG | Ansaugstück 51.10241/4 GG | pièce d'aspiration 51.10241/4 GG | 8013
6044211 | suction port 53.1098/2 GG KIT | Saugstutzen 53.1098/2 GG SET | pièce d'aspiration 53.1098/2 GG KIT | 964
6044220 | suction port 52.18306 GG | Saugstutzen 52.18306 GG | pièce d'aspiration 52.18306 GG | 2865
6044221 | suction port 52.18306 GG | Saugstutzen 52.18306 GG | pièce d'aspiration 52.18306 GG | 2865
6044222 | impeller-H D.143 54.10208 korr138 Gbz | Laufrad-H D.143 54.10208 korr138 Gbz | roue-H D.143 54.10208 korr138 Gbz | 671
6044233 | neck ring D.95x14 54.10874 1.4470 | Spaltring D.95x14 54.10874 1.4470 | bague d'usure D.95x14 54.10874 1.4470 | 237
6044236 | intermediate flange 53.15798 GG KIT | Zwischenflansch 53.2615 GG SET | bride intermédiaire 53.15798 GG KIT | 318
6044238 | impeller fixation 16x150 Geomet KIT | Laufradbefestigung 16x150 Geomet SET | fixation de roue 16x150 Geomet KIT | 36
6044239 | impeller fixation 16x150 A4 KIT | Laufradbefestigung 16x150 A4 SET | fixation de roue 16x150 A4 KIT | 102
6044260 | sealing flange D.280g6 52.13555 GG KIT | Dichtungsflansch D.280g6 52.13555 GG SET | bride d' étanchéité D.280g6 52.13555 GG | 377
6044262 | sealing flange D.280g6 52.12941 GG KIT | Dichtungsflansch D.280g6 52.12941 GG SET | bride d' étanchéité D.280g6 52.12941 GG | 487
6044281 | Rep.Kit 3 FKT27.1 | Rep.Satz 3 FKT27.1 | Jeu de rep. 3 FKT27.1 | 1352
6044282 | Rep.Kit 2 FKT27.1 | Rep.Satz 2 FKT27.1 | Jeu de rep. 2 FKT27.1 | 1757
6044283 | Rep.Kit 1 FKT27.1 | Rep.Satz 1 FKT27.1 | Jeu de rep. 1 FKT27.1 | 140
6044284 | thrust bearing NU701-2/30-75 A+C KIT | Axiallager NU701-2/30-75 A+C SET | butée NU701-2/30-75 A+C KIT | 746
6044285 | thrust bearing NU701-2/93-150 A+C KIT | Axiallager NU701-2/93-150 A+C SET | butée NU701-2/93-150 A+C KIT | 1425
6044286 | Rep.Kit 7 NU701-2/110-150 C | Rep.Satz 7 NU701-2/110-150 C | Jeu de rep. 7 NU701-2/110-150 C | 723
6044287 | Rep.Kit 7 NU701-2/93 C | Rep.Satz 7 NU701-2/93 C | Jeu de rep. 7 NU701-2/93 C | 644
6044288 | Rep.Kit 7 NU701-2/30-75 C | Rep.Satz 7 NU701-2/30-75 C | Jeu de rep. 7 NU701-2/30-75 C | 479
6044289 | Rep.Kit 7 NU701-2/110-150 A | Rep.Satz 7 NU701-2/110-150 A | Jeu de rep. 7 NU701-2/110-150 A | 479
6044290 | Rep.Kit 7 NU701-2/93 A | Rep.Satz 7 NU701-2/93 A | Jeu de rep. 7 NU701-2/93 A | 464
6044291 | Rep.Kit 7 NU701-2/30-75 A | Rep.Satz 7 NU701-2/30-75 A | Jeu de rep. 7 NU701-2/30-75 A | 464
6044304 | suction piece 51.15069/1 GG 2 NU9 | Ansaugstück 51.15069/1 GG 2 NU9 | pièce d'aspiration 51.15069/1 GG 2 NU9 | 3934
6044305 | suction piece 51.15069/1 Gbz 2 NU9 | Ansaugstück 51.15069/1 Gbz 2 NU9 | pièce d'aspiration 51.15069/1 Gbz 2 NU9 | 8776
6044309 | suction piece 51.19487/1 2x32+12 GG | Ansaugstück 51.19487/1 2x32+12 GG | pièce d'aspiration 51.19487/1 2x32+12 GG | 3480
6044311 | suction piece 51.19487/1 2x32+12 Gbz | Ansaugstück 51.19487/1 2x32+12 Gbz | pièce d'aspiration 51.19487/1 2x32+12 Gb | 9232
6044312 | suction piece 51.5867/1 1x29 GG | Ansaugstück 51.5867/1 1x29 GG | pièce d'aspiration 51.5867/1 1x29 GG | 5900
6044313 | suction piece 51.5867/1 1x29 Gbz | Ansaugstück 51.5867/1 1x29 Gbz | pièce d'aspiration 51.5867/1 1x29 Gbz | 10350
6044319 | impeller-H D.184 54.9490 korr170 9.0975 | Laufrad-H D.184 54.9490 korr170 9.0975 | roue-H D.184 54.9490 korr170 9.0975 | 1547
6044322 | suction piece 51.5867/1 1x29+13,5 GG | Ansaugstück 51.5867/1 1x29+13,5 GG | pièce d'aspiration 51.5867/1 1x29+13,5 G | 5900
6044323 | suction piece 51.5867/1 1x29+13,5 Gbz | Ansaugstück 51.5867/1 1x29+13,5 Gbz | pièce d'aspiration 51.5867/1 1x29+13,5 G | 10350
6044330 | suction piece 51.5867/1 2x29 GG | Ansaugstück 51.5867/1 2x29 GG | pièce d'aspiration 51.5867/1 2x29 GG | 5900
6044331 | suction piece 51.5867/1 2x29 Gbz | Ansaugstück 51.5867/1 2x29 Gbz | pièce d'aspiration 51.5867/1 2x29 Gbz | 10350
6044338 | suction piece 51.5867/1 2x29+13,5 GG | Ansaugstück 51.5867/1 2x29+13,5 GG | pièce d'aspiration 51.5867/1 2x29+13,5 G | 5900
6044339 | suction piece 51.5867/1 2x29+13,5 Gbz | Ansaugstück 51.5867/1 2x29+13,5 Gbz | pièce d'aspiration 51.5867/1 2x29+13,5 G | 10350
6044346 | suction piece 51.5867/1 3x29 GG | Ansaugstück 51.5867/1 3x29 GG | pièce d'aspiration 51.5867/1 3x29 GG | 5900
6044347 | suction piece 51.5867/1 3x29 Gbz | Ansaugstück 51.5867/1 3x29 Gbz | pièce d'aspiration 51.5867/1 3x29 Gbz | 10350
6044354 | suction piece 51.5867/1 3x29+13,5 GG | Ansaugstück 51.5867/1 3x29+13,5 GG | pièce d'aspiration 51.5867/1 3x29+13,5 G | 5900
6044355 | suction piece 51.5867/1 3x29+13,5 Gbz | Ansaugstück 51.5867/1 3x29+13,5 Gbz | pièce d'aspiration 51.5867/1 3x29+13,5 G | 10350
6044362 | suction piece 51.5867/1 1x36 GG | Ansaugstück 51.5867/1 1x36 GG | pièce d'aspiration 51.5867/1 1x36 GG | 5900
6044363 | suction piece 51.5867/1 1x36 Gbz | Ansaugstück 51.5867/1 1x36 Gbz | pièce d'aspiration 51.5867/1 1x36 Gbz | 10350
6044370 | suction piece 51.5867/1 1x36+13,5 GG | Ansaugstück 51.5867/1 1x36+13,5 GG | pièce d'aspiration 51.5867/1 1x36+13,5 G | 5900
6044371 | suction piece 51.5867/1 1x36+13,5 Gbz | Ansaugstück 51.5867/1 1x36+13,5 Gbz | pièce d'aspiration 51.5867/1 1x36+13,5 G | 10350
6044378 | suction piece 51.5867/1 2x36 GG | Ansaugstück 51.5867/1 2x36 GG | pièce d'aspiration 51.5867/1 2x36 GG | 5900
6044379 | suction piece 51.5867/1 2x36 Gbz | Ansaugstück 51.5867/1 2x36 Gbz | pièce d'aspiration 51.5867/1 2x36 Gbz | 10350
6044386 | suction piece 51.5867/1 2x36+13,5 GG | Ansaugstück 51.5867/1 2x36+13,5 GG | pièce d'aspiration 51.5867/1 2x36+13,5 G | 5900
6044387 | suction piece 51.5867/1 2x36+13,5 Gbz | Ansaugstück 51.5867/1 2x36+13,5 Gbz | pièce d'aspiration 51.5867/1 2x36+13,5 G | 10350
6044396 | suction piece 51.5867/1 3x21 GG | Ansaugstück 51.5867/1 3x21 GG | pièce d'aspiration 51.5867/1 3x21 GG | 5900
6044397 | suction piece 51.5867/1 3x21 Gbz | Ansaugstück 51.5867/1 3x21 Gbz | pièce d'aspiration 51.5867/1 3x21 Gbz | 10350
6044420 | suction piece 51.5867/1 3x21+13,5 GG | Ansaugstück 51.5867/1 3x21+13,5 GG | pièce d'aspiration 51.5867/1 3x21+13,5 G | 5900
6044421 | suction piece 51.5867/1 3x21+13,5 Gbz | Ansaugstück 51.5867/1 3x21+13,5 Gbz | pièce d'aspiration 51.5867/1 3x21+13,5 G | 10350
6044434 | Spacer D.270x189 A2 | Distanzstück D.270x189 A2 | barre de distance D.270x189 A2 | 141
6044436 | suction piece 51.5867/1 6x21 GG | Ansaugstück 51.5867/1 6x21 GG | pièce d'aspiration 51.5867/1 6x21 GG | 5900
6044437 | suction piece 51.5867/1 6x21 Gbz | Ansaugstück 51.5867/1 6x21 Gbz | pièce d'aspiration 51.5867/1 6x21 Gbz | 10350
6044444 | suction piece 51.5867/1 6x21+13,5 GG | Ansaugstück 51.5867/1 6x21+13,5 GG | pièce d'aspiration 51.5867/1 6x21+13,5 G | 5900
6044445 | suction piece 51.5867/1 6x21+13,5 Gbz | Ansaugstück 51.5867/1 6x21+13,5 Gbz | pièce d'aspiration 51.5867/1 6x21+13,5 G | 10350
6044452 | suction piece 51.5867/1 3x16 GG | Ansaugstück 51.5867/1 3x16 GG | pièce d'aspiration 51.5867/1 3x16 GG | 5900
6044453 | suction piece 51.5867/1 3x16 Gbz | Ansaugstück 51.5867/1 3x16 Gbz | pièce d'aspiration 51.5867/1 3x16 Gbz | 10350
6044460 | suction piece 51.5867/1 3x16+13,5 GG | Ansaugstück 51.5867/1 3x16+13,5 GG | pièce d'aspiration 51.5867/1 3x16+13,5 G | 5900
6044461 | suction piece 51.5867/1 3x16+13,5 Gbz | Ansaugstück 51.5867/1 3x16+13,5 Gbz | pièce d'aspiration 51.5867/1 3x16+13,5 G | 10350
6044468 | suction piece 51.5867/1 6x16 GG | Ansaugstück 51.5867/1 6x16 GG | pièce d'aspiration 51.5867/1 6x16 GG | 5900
6044469 | suction piece 51.5867/1 6x16 Gbz | Ansaugstück 51.5867/1 6x16 Gbz | pièce d'aspiration 51.5867/1 6x16 Gbz | 10350
6044476 | suction piece 51.5867/1 6x16+13,5 GG | Ansaugstück 51.5867/1 6x16+13,5 GG | pièce d'aspiration 51.5867/1 6x16+13,5 G | 5900
6044477 | suction piece 51.5867/1 6x16+13,5 Gbz | Ansaugstück 51.5867/1 6x16+13,5 Gbz | pièce d'aspiration 51.5867/1 6x16+13,5 G | 10350
6044485 | discharge piece 50.19380 4x21 GGG | Druckstutzen 50.19380 4x21 GGG | pièce de refoulement 50.19380 4x21 GGG | 4237
6044486 | discharge piece 50.19380 4x21 Gbz | Druckstutzen 50.19380 4x21 Gbz | pièce de refoulement 50.19380 4x21 Gbz | 6959
6044494 | suction piece 51.19490/1 2x32+12 Gbz A | Ansaugstück 51.19490/1 2x32+12 Gbz A | pièce d'aspiration 51.19490/12x32+12 Gbz | 9380
6044500 | impeller fixation 10x90 A4 KIT | Laufradbefestigung 10x90 A4 SET | fixation de roue 10x90 A4 KIT | 6
6044501 | cable protection D500-2+NU12 3x1x95 A4 | Kabelschutz D500-2+NU12 3x1x95 A4 | protecteur-câble D500-2+NU12 3x1x95 A4 | 531
6044507 | shrinkage hose black 63/19 | Schrumpfschlauch schwarz 63/19 Kleber | gaine réctrécissable noir 63/19 | 53
6044508 | impeller-H D.209 53.1466 korr202 9.0975 | Laufrad-H D.209 53.1466 korr202 9.0975 | roue-H D.209 53.1466 korr202 9.0975 | 2198
6044511 | sealing MTC32F49+55 41424 | Dichtungssatz MTC32F49+55 41424 | jeu de garnitures MTC32F49+55 41424 | 567
6044530 | stator T20-6/27 550V50Hz D | Stator T20-6/27 550V50Hz D | stator T20-6/27 550V50Hz D | 2349
6044536 | pump housing QG1 1/4 52.18392/1 GG | Pumpengehäuse QG1 1/4 52.18392/1 GG | corps de pompe QG1 1/4 52.18392/1 GG | 211
6044538 | pump housing QG2 52.18831/1 GG | Pumpengehäuse QG2 52.18831/1 GG | corps de pompe QG2 52.18831/1 GG | 598
6044540 | impeller-E D.125 54.20067 GGG | Laufrad-E D.125 54.20067 GGG | roue-E D.125 54.20067 GGG | 558
6044541 | impeller-E D.125 54.20068 1.4581 | Laufrad-E D.125 54.20068 1.4581 | roue-E D.125 54.20068 1.4581 | 1410
6044542 | impeller-E D.125 54.20069 Abrasit | Laufrad-E D.125 54.20069 Abrasit | roue-E D.125 54.20069 Abrasit | 1222
6044543 | impeller-E D.140 54.20070 GGG | Laufrad-E D.140 54.20070 GGG | roue-E D.140 54.20070 GGG | 558
6044544 | impeller-E D.140 54.20071 1.4581 | Laufrad-E D.140 54.20071 1.4581 | roue-E D.140 54.20071 1.4581 | 1410
6044545 | impeller-E D.140 54.20072 Abrasit | Laufrad-E D.140 54.20072 Abrasit | roue-E D.140 54.20072 Abrasit | 1222
6044546 | impeller FA08.23W-120 GG SVA | Laufrad FA08.23W-120 GG SVA | roue FA08.23W-120 GG SVA | 377
6044547 | impeller FA08.23W-110 GG SVA | Laufrad FA08.23W-110 GG SVA | roue FA08.23W-110 GG SVA | 377
6044548 | impeller FA08.23W-100 GG SVA | Laufrad FA08.23W-100 GG SVA | roue FA08.23W-100 GG SVA | 377
6044549 | impeller FA08.23W-90 GG SVA | Laufrad FA08.23W-90 GG SVA | roue FA08.23W-90 GG SVA | 377
6044550 | impeller FA08.23W-80 GG SVA | Laufrad FA08.23W-80 GG SVA | roue FA08.23W-80 GG SVA | 377
6044571 | coupling flange DN80/2RK RF KIT | Kupplungsflansch DN80/2RK RF SET | bride d'accouplement DN80/2RK RF KIT | 997
6044572 | coupling flange DN100/2RK RF KIT | Kupplungsflansch DN100/2RK RF SET | bride d'accouplement DN100/2RK RF KIT | 1091
6044573 | coupling flange DN150L/2RK DN150 KIT | Kupplungsflansch DN150L/2RK DN150 SET | bride d'accouplement DN150L/2RK DN150KIT | 373
6044579 | impeller FA15.52E-275 GG SVA | Laufrad FA15.52E-275 GG SVA | roue FA15.52E-275 GG SVA | 1538
6044580 | impeller FA15.52E-260 GG SVA | Laufrad FA15.52E-260 GG SVA | roue FA15.52E-260 GG SVA | 1538
6044581 | impeller FA15.52E-245 GG SVA | Laufrad FA15.52E-245 GG SVA | roue FA15.52E-245 GG SVA | 1538
6044582 | impeller FA15.52E-215 GG SVA | Laufrad FA15.52E-215 GG SVA | roue FA15.52E-215 GG SVA | 1538
6044584 | impeller FA15.52E-275 1.4581 SVA | Laufrad FA15.52E-275 1.4581 SVA | roue FA15.52E-275 1.4581 SVA | 6168
6044585 | impeller FA15.52E-260 1.4581 SVA | Laufrad FA15.52E-260 1.4581 SVA | roue FA15.52E-260 1.4581 SVA | 6846
6044586 | impeller FA15.52E-245 1.4581 SVA | Laufrad FA15.52E-245 1.4581 SVA | roue FA15.52E-245 1.4581 SVA | 6168
6044587 | impeller FA15.52E-230 1.4581 SVA | Laufrad FA15.52E-230 1.4581 SVA | roue FA15.52E-230 1.4581 SVA | 6168
6044588 | impeller FA15.52E-215 1.4581 SVA | Laufrad FA15.52E-215 1.4581 SVA | roue FA15.52E-215 1.4581 SVA | 6168
6044590 | impeller FA15.52E-275 Abrasit SVA | Laufrad FA15.52E-275 Abrasit SVA | roue FA15.52E-275 Abrasit SVA | 6463
6044591 | impeller FA15.52E-260 Abrasit SVA | Laufrad FA15.52E-260 Abrasit SVA | roue FA15.52E-260 Abrasit SVA | 6463
6044592 | impeller FA15.52E-245 Abrasit SVA | Laufrad FA15.52E-245 Abrasit SVA | roue FA15.52E-245 Abrasit SVA | 6463
6044593 | impeller FA15.52E-230 Abrasit SVA | Laufrad FA15.52E-230 Abrasit SVA | roue FA15.52E-230 Abrasit SVA | 6463
6044594 | impeller FA15.52E-215 Abrasit SVA | Laufrad FA15.52E-215 Abrasit SVA | roue FA15.52E-215 Abrasit SVA | 6463
6044596 | impeller FA15.52E-275 GG SVA | Laufrad FA15.52E-275 GG SVA | roue FA15.52E-275 GG SVA | 1538
6044597 | impeller FA15.52E-260 GG SVA | Laufrad FA15.52E-260 GG SVA | roue FA15.52E-260 GG SVA | 1538
6044598 | Impeller FA15.52E-245 GG SVA | Laufrad FA15.52E-245 GG SVA | roue FA15.52E-245 GG SVA | 1538
6044599 | impeller FA15.52E-230 GG SVA | Laufrad FA15.52E-230 GG SVA | roue FA15.52E-230 GG SVA | 1538
6044602 | spacer sleeve D.100,2/80 54.20053 1.4401 | Distanzhülse D.100,2/80 54.20053 1.4401 | douille d'écartement D.100,2/80 54.20053 | 1910
6044604 | guide casing 51.19740 Gbz | Leitgehäuse 51.19740 Gbz | corps de guidage 51.19740 Gbz | 24974
6044605 | guide casing 51.19740 Gbz B | Leitgehäuse 51.19740 Gbz B | corps de guidage 51.19740 Gbz B | 25708
6044606 | suction piece 51.10241/4 Gbz | Ansaugstück 51.10241/4 Gbz | pièce d'aspiration 51.10241/4 Gbz | 20017
6044625 | suction piece 51.10241/4 Gbz A | Ansaugstück 51.10241/4 Gbz A | pièce d'aspiration 51.10241/4 Gbz A | 22875
6044626 | suction piece 51.10241/3 GG | Ansaugstück 51.10241/3 GG | pièce d'aspiration 51.10241/3 GG | 8013
6044627 | suction piece 51.10241/3 Gbz | Ansaugstück 51.10241/3 Gbz | pièce d'aspiration 51.10241/3 Gbz | 19831
6044629 | suction piece 51.10241/3 Gbz A | Ansaugstück 51.10241/3 Gbz A | pièce d'aspiration 51.10241/3 Gbz A | 22033
6044630 | packing sleeve 54.16581/1 1.4021 | Dichtungshülse 54.16581/1 1.4021 | douille d'étanchéité 54.16581/1 1.4021 | 1175
6044631 | packing sleeve 54.16581/1 1.4401 | Dichtungshülse 54.16581/1 1.4401 | douille d'étanchéité 54.16581/1 1.4401 | 1587
6044632 | spacer sleeve D.115/80 54.20082 1.4021 | Distanzhülse D.115/80 54.20082 1.4021 | douille d'écartement D.115/80 54.20082 1 | 1616
6044633 | spacer sleeve D.115/80 54.20082 1.4401 | Distanzhülse D.115/80 54.20082 1.4401 | douille d'écartement D.115/80 54.20082 1 | 2201
6044634 | key 22x14x240 DIN6885 54.20083 A4 | Paßfeder 22x14x240 DIN6885 54.20083 A4 | clavette 22x14x240 DIN6885 54.20083 A4 | 232
6044638 | pump shaft D.90x1129 52.10247/2 1.4122 | Pumpenwelle D.90x1129 52.10247/2 1.4122 | arbre de pompe D.90x1129 52.10247/2 1.41 | 3818
6044639 | pump shaft D.90x1129 52.10247/2 1.4462 | Pumpenwelle D.90x1129 52.10247/2 1.4462 | arbre de pompe D.90x1129 52.10247/2 1.44 | 5876
6044675 | pump shaft SW17x325,7 53.19589 1.4462 | Pumpenwelle SW17x325,7 53.19589 1.4462 | arbre de pompe SW17x325,7 53.19589 1.446 | 575
6044677 | spacer sleeve D.27,8/19,7 54.19591 1.440 | Distanzhülse D.27,8/19,7 54.19591 1.4401 | douille d'écartement D.27,8/19,7 19591 1 | 305
6044696 | pump shaft D.68x695 52.19930 1.4462 | Pumpenwelle D.68x695 52.19930 1.4462 | arbre de pompe D.68x695 52.19930 1.4462 | 1512
6044697 | pump shaft D.68x995 52.19930 1.4462 | Pumpenwelle D.68x995 52.19930 1.4462 | arbre de pompe D.68x995 52.19930 1.4462 | 1965
6044700 | impeller FA15.52E-215 GG SVA | Laufrad FA15.52E-215 GG SVA | roue FA15.52E-215 GG SVA | 1538
6044702 | impeller FA15.52E-275 1.4581 SVA | Laufrad FA15.52E-275 1.4581 SVA | roue FA15.52E-275 1.4581 SVA | 6168
6044703 | impeller FA15.52E-260 1.4581 SVA | Laufrad FA15.52E-260 1.4581 SVA | roue FA15.52E-260 1.4581 SVA | 6168
6044704 | impeller FA15.52E-245 1.4581 SVA | Laufrad FA15.52E-245 1.4581 SVA | roue FA15.52E-245 1.4581 SVA | 6168
6044705 | impeller FA15.52E-230 1.4581 SVA | Laufrad FA15.52E-230 1.4581 SVA | roue FA15.52E-230 1.4581 SVA | 6168
6044706 | impeller FA15.52E-215 1.4581 SVA | Laufrad FA15.52E-215 1.4581 SVA | roue FA15.52E-215 1.4581 SVA | 6168
6044708 | impeller FA15.52E-275 Abrasit SVA | Laufrad FA15.52E-275 Abrasit SVA | roue FA15.52E-275 Abrasit SVA | 6463
6044709 | impeller FA15.52E-260 Abrasit SVA | Laufrad FA15.52E-260 Abrasit SVA | roue FA15.52E-260 Abrasit SVA | 6463
6044710 | impeller FA15.52E-245 Abrasit SVA | Laufrad FA15.52E-245 Abrasit SVA | roue FA15.52E-245 Abrasit SVA | 6463
6044711 | impeller FA15.52E-230 Abrasit SVA | Laufrad FA15.52E-230 Abrasit SVA | roue FA15.52E-230 Abrasit SVA | 6463
6044712 | impeller FA15.52E-215 Abrasit SVA | Laufrad FA15.52E-215 Abrasit SVA | roue FA15.52E-215 Abrasit SVA | 6463
6044713 | cable protection NK80-4+NU6 4x10 A4 | Kabelschutz NK80-4+NU6 4x10 A4 | protecteur-câble NK80-4+NU6 4x10 A4 | 212
6044717 | plug 42T KIT | Verschlußstopfen 42T SET | bouchon de fermeture 42T KIT | 108
6044718 | plug 60T KIT | Verschlußstopfen 60T SET | bouchon de fermeture 60T KIT | 145
6044731 | pump housing QG1 1/4 52.18392/1 GG/C0 | Pumpengehäuse QG1 1/4 52.18392/1 GG/C0 | corps de pompe QG1 1/4 52.18392/1 GG/C0 | 272
6044732 | pump housing QG2 52.18831/1 GG/C0 | Pumpengehäuse QG2 52.18831/1 GG/C0 | corps de pompe QG2 52.18831/1 GG/C0 | 672
6044739 | suction port 51.14059/1 GGG | Saugstutzen 51.14059/1 GGG | pièce d'aspiration 51.14059/1 GGG | 4114
6044740 | suction port 51.14059/1 GGG | Saugstutzen 51.14059/1 GGG | pièce d'aspiration 51.14059/1 GGG | 4114
6044746 | cable protection KM13.-2+U9 3x1x35 A4 | Kabelschutz KM13.-2+U9 3x1x35 A4 | protecteur-câble KM13.-2+U9 3x1x35 A4 | 243
6044758 | suction port 52.14539 GG KIT | Saugstutzen 52.14539 GG SET | pièce d'aspiration 52.14539 GG KIT | 618
6044766 | winding mater NU121-2/100 415/50 D PE2 | Wickelmaterial NU121-2/100 415/50 D PE2 | fil de matéri. NU121-2/100 415/50 D PE2 | 4679
6044771 | shaft sealing NU701 A Sandfigther | Wellenabdichtung NU701 A Sandfighter | garniture méchanique NU701 A Sandfigther | 328
6044773 | suction port 51.14059/1 GG | Saugstutzen 51.14059/1 GG | pièce d'aspiration 51.14059/1 GG | 3670
6044774 | suction port 51.14059/1 GG | Saugstutzen 51.14059/1 GG | pièce d'aspiration 51.14059/1 GG | 4114
6044776 | stator NU911-4/90 St+A4 480/60 D PE2 | Stator NU911-4/90 St+A4 480/60 D PE2 | stator NU911-4/90 St+A4 480/60 D PE2 | 9365
6044782 | suction port 51.16913/1 GG Spr.4470 | Saugstutzen 51.16913/1 GG Spr.1.4470 | pièce d'aspiration 51.16913/1 GG Spr.44 | 5880
6044783 | cooling flange D.280g6 51.20102 Abrasit | Kühlflansch D.280g6 52.20102 Abrasit | bride de refroidissement D.280g6 20102 | 4101
6044790 | sealing flange D.365g6 GG KIT | Dichtungsflansch D.365g6 GG SET | bride d' étanchéité D.365g6 GG KIT | 588
6044799 | stator NU60.-2/24 1.4571 G 230/400 | Stator NU60.-2/24 1.4571 G 230/400 | stator NU60.-2/24 1.4571 G 230/400 | 2281
6044813 | cable 25m NSS 7x1,5 sealed Ex KIT | Kabel 25m NSS 7x1,5 vergossen Ex SET | cáble 25m NSS 7x1,5 étanché Ex KIT | 570
6044823 | stator U92-2/100 Gbz 460/60 PE2 | Stator U92-2/100 Gbz 460/60 PE2 | stator U92-2/100 Gbz 460/60 PE2 | 19209
6044828 | cooling flange D.280g6 51.19004 GG KIT | Kühlflansch D.280g6 51.19004 GG SET | bride de refroidissement D.280g6 51.1900 | 377
6044830 | cable trumpet 30T 10m NSS 7x1,5 SL KIT | Leitungsdurchf. 30T 10m NSS 7x1,5 SL SET | trompette câble 30T 10m NSS 7x1,5 SL KIT | 410
6044831 | cable trumpet 30T 10m NSS 4x1,5 SL KIT | Leitungsdurchf. 30T 10m NSS 4x1,5 SL SET | trompette câble 30T 10m NSS 4x1,5 SL KIT | 276
6044832 | cable trumpet 30T 10m S07 7G1,5 SL KIT | Leitungsdurchf. 30T 10m S07 7G1,5 SL SET | trompette câble 30T 10m S07 7G1,5 SL KIT | 455
6044834 | cable trumpet 42T 10m NSS 4x16 KIT | Leitungsdurchf. 42T 10m NSS 4x16 SET | trompette câble 42T 10m NSS 4x16 KIT | 862
6044835 | cable trumpet 42T 10m NSS 4x10 KIT | Leitungsdurchf. 42T 10m NSS 4x10 SET | trompette câble 42T 10m NSS 4x10 KIT | 659
6044837 | longitudinal cross beam PL27/30 RZP80-2 | Längsverstrebung PL27/30 RZP80-2 A4 | verticales contre-fiche PL27/30 RZP80-2 | 3328
6044838 | longitudinal cross beam PL22 RZP80-2 A4 | Längsverstrebung PL22 RZP80-2 A4 | verticales contre-fiche PL22 RZP80-2 A4 | 3328
6044841 | flow housing RZP80-2 A4 | Strömungsgehäuse RZP80-2 A4 | boîte des fluides RZP80-2 A4 | 10289
6044869 | line-up terminals 16-35mm²+7x2,5mm² KIT | Reihenkl. 16-35mm²+7x2,5mm² SET | barrette à bornes 16-35mm²+7x2,5mm² KIT | 179
6044870 | line-up terminals 6-10mm²+7x2,5mm² KIT | Reihenkl. 6-10mm²+7x2,5mm² SET | barrette à bornes 6-10mm²+7x2,5mm² KIT | 145
6044873 | impeller fixation 54.2984 1.4462 KIT | Laufradbefestigung 54.2984 1.4462 SET | fixation de roue 54.2984 1.4462 KIT | 248
6044874 | impeller fixation 54.1865 1.4462 KIT | Laufradbefestigung 54.1865 1.4462 SET | fixation de roue 54.1865 1.4462 KIT | 45
6044876 | discharge piece 50.19147 5x16 GG | Druckstutzen 50.19147 5x16 GG | pièce de refoulement 50.19147 5x16 GG | 6808
6044877 | discharge piece 50.19147 5x16 Gbz | Druckstutzen 50.19147 5x16 Gbz | pièce de refoulement 50.19147 5x16 Gbz | 18913
6044878 | discharge piece 50.19147 3x29+1x21+1x16 | Druckstutzen 50.19147 3x29+1x21+1x16 GG | pièce de refoulement 50.19147 3x29+1x21+ | 6808
6044879 | discharge piece 50.19147 3x29+1x21+1x16 | Druckstutzen 50.19147 3x29+1x21+1x16 Gbz | pièce de refoulement 50.19147 3x29+1x21+ | 18913
6044884 | pump housing Q100 ANSI4"125lbs GG KIT | Pumpengehäuse Q100 ANSI4"125lbs GG SET | corps de pompe Q100 ANSI4"125lbs G KIT | 2133
6044885 | pump housing Q100 50.17282 GG KIT | Pumpengehäuse Q100 50.17282 GG SET | corps de pompe Q100 50.17282 GG KIT | 2193
6044886 | pump housing Q100 50.17282 Abrasit KIT | Pumpengehäuse Q100 50.17282 Abrasit SET | corps de pompe Q100 50.17282 Abrasit KIT | 12473
6044887 | pump housing Q100 ANSI 4" 125lbs Abr KIT | Pumpengehäuse Q100 ANSI4"125lbs Abra SET | corps de pompe Q100 ANSI 4" 125lbs A KIT | 12095
6044896 | pump foot 52.11207 St KIT | Pumpenfuß 52.11207 St SET | pied de pompe 52.11207 St KIT | 591
6044916 | intermediate piece 51.14845/2 GGG | Zwischenstück 51.14845/2 GGG | pièce intermédiaire 51.14845/2 GGG | 1303
6044917 | intermediate piece 51.14845/2 Gbz | Zwischenstück 51.14845/2 Gbz | pièce intermédiaire 51.14845/2 Gbz | 3056
6044918 | intermediate piece 51.14845/2 GGG B | Zwischenstück 51.14845/2 GGG B | pièce intermédiaire 51.14845/2 GGG B | 1396
6044919 | intermediate piece 51.14845/2 Gbz B | Zwischenstück 51.14845/2 Gbz B | pièce intermédiaire 51.14845/2 Gbz B | 3384
6044922 | bottom part 51.19570/1 GG R 1/2" | Unterteil 51.19570/1 GG R 1/2" | embase 51.19570/1 GG R 1/2" | 1363
6044923 | bottom part 51.19570/1 Gbz R 1/2" | Unterteil 51.19570/1 Gbz R 1/2" | embase 51.19570/1 Gbz R 1/2" | 3525
6044927 | suction piece 51.3918/4 GG 1Aussp. | Ansaugstück 51.3918/4 GG 1Aussp. | pièce d'aspiration 51.3918/4 GG 1Aussp. | 7785
6044928 | suction piece 51.3918/4 Gbz 1Aussp. | Ansaugstück 51.3918/4 Gbz 1Aussp. | pièce d'aspiration 51.3918/4 Gbz 1Aussp. | 21300
6044930 | suction piece 51.3918/4 Gbz A 1Aussp. | Ansaugstück 51.3918/4 Gbz A 1Aussp. | pièce d'aspiration 51.3918/4 Gbz A 1Auss | 22768
6044931 | suction piece 51.16480 GG 1Aussp. | Ansaugstück 51.16480 GG 1Aussp. | pièce d'aspiration 51.16480 GG 1Aussp. | 7785
6044932 | suction piece 51.16480 Gbz 1Aussp. | Ansaugstück 51.16480 Gbz 1Aussp. | pièce d'aspiration 51.16480 Gbz 1Aussp. | 21300
6044967 | impeller-H D.239 53.1027/1 korr207 Gbz | Laufrad-H D.239 53.1027/1 korr227 Gbz | roue-H D.239 53.1027/1 korr207 Gbz | 2201
6044972 | suction piece 51.15221 1.4517 A | Ansaugstück 51.15221 1.4517 A | pièce d'aspiration 51.15221 1.4517 A | 8066
6044976 | guide casing 52.15216 1.4517 D | Leitgehäuse 52.15216 1.4517 D | corps de guidage 52.15216 1.4517 D | 6651
6044978 | top guide casing 52.15251 1.4517 G | Endleitgehäuse 52.15251 1.4517 G | corps diffuseur supérieure 52.15251 1.45 | 6523
6044979 | cap 54.15239 1.4462 | Kappe 54.15239 1.4462 | capot 54.15239 1.4462 | 148
6044980 | washer D.54/16,5x10 15238 1.4462 | Scheibe D.54/16,5x10 15238 1.4462 | rondelle D.54/16,5x10 15238 1.4462 | 82
6044987 | discharge piece 50.19148 3x29+1x21+1x16 | Druckstutzen 50.19148 3x29+1x21+1x16 GG | pièce de refoulement 50.19148 3x29+1x21+ | 6808
6044990 | discharge piece 50.19148 3x29+1x21+1x16 | Druckstutzen 50.19148 3x29+1x21+1x16 Gbz | pièce de refoulement 50.19148 3x29+1x21+ | 18913
6044992 | pump shaft D.30x463 53.20107 1.4122 | Pumpenwelle D.30x463 53.20107 1.4122 | arbre de pompe D.30x463 53.20107 1.4122 | 757
6044994 | pump shaft D.30x608 53.20107 1.4122 | Pumpenwelle D.30x608 53.20107 1.4122 | arbre de pompe D.30x608 53.20107 1.4122 | 832
6044996 | pump shaft D.30x753 53.20107 1.4122 | Pumpenwelle D.30x753 53.20107 1.4122 | arbre de pompe D.30x753 53.20107 1.4122 | 908
6044998 | pump shaft D.30x898 53.20107 1.4122 | Pumpenwelle D.30x898 53.20107 1.4122 | arbre de pompe D.30x898 53.20107 1.4122 | 983
6045030 | impeller-E D.360 52.12195/1 1.4581 | Laufrad-E D.360 52.12195/1 1.4581 | roue-E D.360 52.12195/1 1.4581 | 12567
6045031 | impeller-E D.338 52.12195/1 1.4581 | Laufrad-E D.338 52.12195/1 1.4581 | roue-E D.338 52.12195/1 1.4581 | 12567
6045036 | nozzle D.70 53.20125 A4 | Düse D.70 53.20125 A4 | tuyère D.70 53.20125 A4 | 850
6045063 | impeller-WÜ D.124 52.20493 ÜK GG | Laufrad-W D.124 52.20493 ÜK GG | roue-WÜ D.124 52.20493 ÜK GG | 598
6045070 | impeller-E D.430 52.20626 GG | Laufrad-E D.430 52.20626 GG | roue-E D.430 52.20626 GG | 6440
6045079 | impeller-W D.278 Sk.4695 GG | Laufrad-W D.278 Sk.4695 GG | roue-W D.278 Sk.4695 GG | 2201
6045080 | bush D.80/72x33 54.20811 1.44622 | Buchse D.80/72x33 54.20811 1.4462 | douille D.80/72x33 54.20811 1.4462 | 460
6045092 | mobile wear ring D.201/193x27 20777 kon | Laufring D.201/193x27 20777 kon.1.4470 | bague d'usure mobile D.201/193x27 20777 | 458
6045107 | suction port 52.14170 GG KIT | Saugstutzen 52.14170 GG SET | pièce d'aspiration 52.14170 GG KIT | 749
6045119 | stator NU911-2/90 St+A4 460/60 D PE2 | Stator NU911-2/90 St+A4 460/60 D PE2 | stator NU911-2/90 St+A4 460/60 D PE2 | 9365
6045120 | Stator NU121-4/75 Gbz 460/60 D PE2 | Stator NU121-4/75 Gbz 460/60 D PE2 | Stator NU121-4/75 Gbz 460/60 D PE2 | 25731
6045121 | Stator NU121-4/90 Gbz 460/60 D PE2 | Stator NU121-4/90 Gbz 460/60 D PE2 | Stator NU121-4/90 Gbz 460/60 D PE2 | 27034
6045122 | Stator NU121-4/100 Gbz 460/60 D PE2 | Stator NU121-4/100 Gbz 460/60 D PE2 | Stator NU121-4/100 Gbz 460/60 D PE2 | 29642
6045123 | inspection cover 52.15634 GGG | Putzlochdeckel 52.15634 GGG | trappe d'inspection 52.15634 GGG | 294
6045124 | Rep.Kit 2 FKT27. Internal coolant pump | Rep.Satz 2 FKT27. Kühlmittelpumpe | Jeu de rep. 2 FKT27. pompe dé refroidis | 243
6045125 | cooling flange D.365g6 50.19529 GG KIT | Kühlflansch D.365g6 50.19529 GG SET | bride de refroidissement D.365g6 50.195 | 953
6045126 | cable gland M25x1,5 8-16 Ms KIT | Kabelverschraubung M25x1,5 8-16 Ms SET | presse-étoupe M25x1,5 8-16 Ms KIT | 49
6045135 | Rep.Kit 7 NU431(411/412)-2/3-22 C | Rep.Satz 7 NU431(411/412)-2/3-22 C | Jeu de rep. 7 NU431(11/12)-2/3-22 C | 228
6045136 | impeller FA10.82E-215 1.4581 SVA | Laufrad FA10.82E-215 1.4581 SVA | roue FA10.82E-215 1.4581 SVA | 6168
6045137 | impeller FA10.82E-230 1.4581 SVA | Laufrad FA10.82E-230 1.4581 SVA | roue FA10.82E-230 1.4581 SVA | 6168
6045138 | impeller FA10.82E-245 1.4581 SVA | Laufrad FA10.82E-245 1.4581 SVA | roue FA10.82E-245 1.4581 SVA | 6168
6045139 | impeller FA10.82E-260 1.4581 SVA | Laufrad FA10.82E-260 1.4581 SVA | roue FA10.82E-260 1.4581 SVA | 6168
6045140 | impeller FA10.82E-275 1.4581 SVA | Laufrad FA10.82E-275 1.4581 SVA | roue FA10.82E-275 1.4581 SVA | 6168
6045141 | impeller FA10.82E-215 Abrasit SVA | Laufrad FA10.82E-215 Abrasit SVA | roue FA10.82E-215 Abrasit SVA | 6463
6045142 | impeller FA10.82E-230 Abrasit SVA | Laufrad FA10.82E-230 Abrasit SVA | roue FA10.82E-230 Abrasit SVA | 6463
6045143 | impeller FA10.82E-245 Abrasit SVA | Laufrad FA10.82E-245 Abrasit SVA | roue FA10.82E-245 Abrasit SVA | 6463
6045144 | impeller FA10.82E-260 Abrasit SVA | Laufrad FA10.82E-260 Abrasit SVA | roue FA10.82E-260 Abrasit SVA | 6463
6045145 | impeller FA10.82E-275 Abrasit SVA | Laufrad FA10.82E-275 Abrasit SVA | roue FA10.82E-275 Abrasit SVA | 6463
6045146 | impeller FA10.82E-215 GG SVA | Laufrad FA10.82E-215 GG SVA | roue FA10.82E-215 GG SVA | 1222
6045147 | impeller FA10.82E-230 GG SVA | Laufrad FA10.82E-230 GG SVA | roue FA10.82E-230 GG SVA | 1222
6045148 | impeller FA10.82E-245 GG SVA | Laufrad FA10.82E-245 GG SVA | roue FA10.82E-245 GG SVA | 1222
6045149 | impeller FA10.82E-260 GG SVA | Laufrad FA10.82E-260 GG SVA | roue FA10.82E-260 GG SVA | 1222
6045150 | impeller FA10.82E-275 GG SVA | Laufrad FA10.82E-275 GG SVA | roue FA10.82E-275 GG SVA | 1222
6045151 | impeller FA10.82E-215 1.4581 SVA | Laufrad FA10.82E-215 1.4581 SVA | roue FA10.82E-215 1.4581 SVA | 6168
6045152 | impeller FA10.82E-230 1.4581 SVA | Laufrad FA10.82E-230 1.4581 SVA | roue FA10.82E-230 1.4581 SVA | 6168
6045153 | impeller FA10.82E-245 1.4581 SVA | Laufrad FA10.82E-245 1.4581 SVA | roue FA10.82E-245 1.4581 SVA | 6168
6045154 | impeller FA10.82E-260 1.4581 SVA | Laufrad FA10.82E-260 1.4581 SVA | roue FA10.82E-260 1.4581 SVA | 6168
6045155 | impeller FA10.82E-275 1.4581 SVA | Laufrad FA10.82E-275 1.4581 SVA | roue FA10.82E-275 1.4581 SVA | 6168
6045162 | impeller fixation 16x50 Geomet KIT | Laufradbefestigung 16x50 Geomet SET | fixation de roue 16x50 Geomet KIT | 20
6045165 | Franklin-Schaltgerät SS-1-PH 1,4KW 60Hz | Franklin-Schaltgerät SS-1-PH 1,4KW 60Hz | Franklin-Schaltgerät SS-1-PH 1,4KW 60Hz | 211
6045170 | impeller fixation 54.2859 1.4462 KIT | Laufradbefestigung 54.2859 1.4462 SET | fixation de roue 54.2859 1.4462 KIT | 172
6045194 | neck ring TWI/IS 4.01-4.05 "C" | Spaltring TWI/IS 4.01-4.05 "C" | bague d'usure TWI/IS 4.01-4.05 "C" | 10
6045195 | bearing bush TWI/IS 4.01-4.05 EPDM "A" | Lagerbuchse TWI/IS 4.01-4.05 EPDM "A" | coussinet TWI/IS 4.01-4.05 EPDM "A" | 7
6045196 | bearing bush TWI/IS 4.01-4.05 "C" | Lagerbuchse TWI/IS 4.01-4.05 "C" | coussinet TWI/IS 4.01-4.05 "C" | 8
6045197 | valve seat TWI/IS 4.01-4.05 EPDM "A" | Ventilsitz TWI/IS 4.01-4.05 EPDM "A" | siége de clapet TWI/IS 4.01-4.05 EPDM"A" | 10
6045198 | valve seat TWI / IS 4.01-4.05 "C" | Ventilsitz TWI / IS 4.01-4.05 "C" | siége de clapet TWI / IS 4.01-4.05 "C" | 14
6045199 | neck ring TWI/IS 4.09 "C" | Spaltring TWI/IS 4.09 "C" | bague d'usure TWI/IS 4.09 "C" | 13
6045200 | valve seat TWI/IS 4.09 EPDM "A" | Ventilsitz TWI/IS 4.09 EPDM "A" | siége de clapet TWI/IS 4.09 EPDM "A" | 13
6045201 | valve seat TWI/IS 4.09 "C" | Ventilsitz TWI/IS 4.09 "C" | siége de clapet TWI/IS 4.09 "C" | 18
6045202 | bearing bush TWI/IS 4.09 EPDM "A" | Lagerbuchse TWI/IS 4.09 EPDM "A" | coussinet TWI/IS 4.09 EPDM "A" | 8
6045203 | bearing bush TWI/IS 4.09 "C" | Lagerbuchse TWI/IS 4.09 "C" | coussinet TWI/IS 4.09 "C" | 13
6045204 | neck ring TWI/IS 4.14 "C" | Spaltring TWI/IS 4.14 "C" | bague d'usure TWI/IS 4.14 "C" | 13
6045205 | bearing bush TWI/IS 4.14 EPDM "A" | Lagerbuchse TWI/IS 4.14 EPDM "A" | coussinet TWI/IS 4.14 EPDM "A" | 7
6045206 | bearing bush TWI/IS 4.14 "C" | Lagerbuchse TWI/IS 4.14 "C" | coussinet TWI/IS 4.14 "C" | 8
6045207 | pump housing Q80 50.16727 GG KIT | Pumpengehäuse Q80 50.16727 GG SET | corps de pompe Q80 50.16727 GG KIT | 983
6045218 | stator NU80-2/75 1.4571 460/60 D PE2 | Stator NU80-2/75 1.4571 460/60 D PE2 | stator NU80-2/75 1.4571 460/60 D PE2 | 6762
6045223 | Rep.Kit 1 T20.1 G | Rep.Satz 1 T20.1 G | Jeu de rep. 1 T20.1 G | 69
6045227 | pipe clamp D.610 53.20116 A4 | Rohrschelle D.610 53.20116 A4 | collier de tuyau D.610 53.20116 A4 | 1452
6045228 | pipe clamp D.610 53.16377 A4 | Rohrschelle D.610 53.16377 A4 | collier de tuyau DND.610 53.16377 A4 | 642
6045229 | pipe clamp D.610 53.20116 Stvz | Rohrschelle D.610 53.20116 Stvz | collier de tuyau D.610 53.20116 Stvz | 983
6045239 | stator NU80-2/45 1.4571 460/60 D PE2 | Stator NU80-2/45 1.4571 460/60 D PE2 | stator NU80-2/45 1.4571 460/60 D PE2 | 7493
6045248 | shaft seal ring A90/110x10 Domsel NBR+St | RWDR A90/110x10 Domsel NBR+St | BEA. A90/110x10 Domsel NBR+St | 51
6045254 | sealing flange 51.18285 GG KIT | Dichtungsflansch 51.18285 GG SET | bride d' étanchéité 51.18285 GG KIT | 4397
6045255 | sealing flange D.485g6 52.15577/1 GG KIT | Dichtungsflansch D.485g6 15577/1 GG SET | bride d' étanchéité D.485g6 52.15577/1 G | 815
6045257 | inspection cover 53.20097 GG | Putzlochdeckel 53.20097 GG | trappe d'inspection 53.20097 GG | 294
6045258 | inspection cover 53.20098 GG | Putzlochdeckel 53.20098 GG | trappe d'inspection 53.20098 GG | 294
6045259 | inspection cover 53.20100 GG | Putzlochdeckel 53.20100 GG | trappe d'inspection 53.20100 GG | 294
6045260 | sealing flange D.582 15609/1 GG KIT | Dichtungsflansch D.582 15609/1 GG SET | bride d' étanchéité D.582 15609/1 GG KIT | 3013
6045261 | sealing flange D.690 15619/1 GG KIT | Dichtungsflansch D.690 15619/1 GG SET | bride d' étanchéité D.690 15619/1 GG KIT | 3207
6045300 | cable protection sheet NK8-5 NU60 L=380 | Kabelschutzblech NK8-5 NU60 L=380 A4 | tôle de protec.de câble NK8-5 NU60 L=380 | 243
6045301 | neck ring D.138x20 54.20111 1.4112 | Spaltring D.138x20 54.20111 1.4112 | bague d'usure D.138x20 54.20111 1.4112 | 2696
6045303 | mobile wear ring D.121/115x23 54.20110 1 | Laufring D.121/115x23 54.20110 1.4112 | bague d'usure mobile D.121/115x23 54.201 | 2462
6045305 | impeller-E D.278 52.12838 GG Lr.4112 | Laufrad-E D.278 52.12838 GG Lr.4112 | roue-E D.278 52.12838 GG Lr.4112 | 3746
6045313 | gasket 63,1x46x25 EPDM | Dichtung 63,1x46x25 Gothe EPDM | joint 63,1x46x25 EPDM | 38
6045314 | gasket 25,5x18x20 EPDM | Dichtung 25,5x18x20 Gothe EPDM | joint 25,5x18x20 EPDM | 7
6045315 | pump housing Q150 51.17629 GG KIT | Pumpengehäuse Q150 51.17629 GG SET | corps de pompe Q150 51.17629 GG KIT | 2248
6045331 | thrust bearing M8 KIT | Axiallager M8 SET | butée M8 KIT | 1602
6045332 | stator M8-2/40 1.4571 460/60 D PVC | Stator M8-2/40 1.4571 460/60 D PVC | stator M8-2/40 1.4571 460/60 D PVC | 3898
6045337 | sealing flange D.485g6 52.15538/1 GG KIT | Dichtungsflansch D.485g6 15538/1 GG SET | bride d' étanchéité D.485g6 15538/1 GG k | 732
6045338 | double guide bracket 53.16378 A4 | Doppelführungshalter 53.16378 A4 | appui de guidage double 53.16378 A4 | 1271
6045339 | stator FO172-4/8 400/50Hz 3PTC110 | Stator FO172-4/8 400/50Hz 3PTC110 | stator FO172-4/8 400/50Hz 3PTC110 | 1283
6045343 | pipe extension (DN200/2RK) DN350 RF KIT | Rohrverläng. (DN200/2RK) DN350 RF SET | rallonge de tube (DN200/2RK) DN350 RF KI | 1421
6045344 | pipe extension (DN200/2RK) DN300 RF KIT | Rohrverläng. (DN200/2RK) DN300 RF SET | rallonge de tube (DN200/2RK) DN300 RF KI | 1499
6045360 | rotor D.169x997 4/32 K 1.4021 | Rotor D.169x997 4/32 K 1.4021 | rotor D.169x997 4/32 K 1.4021 | 2937
6045361 | rotor D.169x997 4/40 K 1.4021 | Rotor D.169x997 4/40 K 1.4021 | rotor D.169x997 4/40 K 1.4021 | 3084
6045362 | rotor D.179x997 6/32 K 1.4021 | Rotor D.179x997 6/32 K 1.4021 | rotor D.179x997 6/32 K 1.4021 | 3232
6045363 | rotor D.179x997 6/40 K 1.4021 | Rotor D.179x997 6/40 K 1.4021 | rotor D.179x997 6/40 K 1.4021 | 3379
6045364 | rotor D.189,2x997 8/32 K 1.4021 | Rotor D.189,2x997 8/32 K 1.4021 | rotor D.189,2x997 8/32 K 1.4021 | 3525
6045365 | rotor D.189x997 8/40 K 1.4021 | Rotor D.189x997 8/40 K 1.4021 | rotor D.189x997 8/40 K 1.4021 | 3670
6045369 | cable trumpet 60T 50m S07RN-F 4G6(4x1) | Leitungsdurchf. 60T 50m S07RN-F 4G6(4x1) | trompette câble 60T 50m S07RN-F 4G6(4x1) | 1719
6045380 | winding mater. U92-2/100 460 60Hz D PE2 | Wickelmaterial U92-2/100 460 60Hz D PE2 | fil de matéri. U92-2/100 460 60Hz D PE2 | 3013
6045382 | stator FK202-4/17 400/690 50Hz 3Bi110 | Stator FK202-4/17 400/690 50Hz 3Bi110 | stator FK202-4/17 400/690 50Hz 3Bi110 | 1765
6045395 | rotor D.133,5x557 2/21 4021/4462 g | Rotor D.133,5x557 2/21 4021/4462 g | rotor D.133,5x557 2/21 4021/4462 g | 2971
6045397 | rotor D.133,5x557 2/21 4021/4462 g | Rotor D.133,5x557 2/21 4021 | rotor D.133,5x557 2/21 4021/4462 g | 1427
6045398 | pump shaft D.26x502 53.16586 1.4462 | Pumpenwelle D.26x502 53.16586 1.4462 | arbre de pompe D.26x502 53.16586 1.4462 | 1077
6045399 | pump housing Q100 50.17754 GG KIT | Pumpengehäuse Q100 50.17754 GG SET | corps de pompe Q100 50.17754 GG KIT | 2526
6045400 | pump shaft D.30x1043 53.20107 1.4122 | Pumpenwelle D.30x1043 53.20107 1.4122 | arbre de pompe D.30x1043 53.20107 1.4122 | 1062
6045402 | pump shaft D.30x1188 53.20107 1.4122 | Pumpenwelle D.30x1188 53.20107 1.4122 | arbre de pompe D.30x1188 53.20107 1.4122 | 1210
6045404 | pump shaft D.30x1333 53.20107 1.4122 | Pumpenwelle D.30x1333 53.20107 1.4122 | arbre de pompe D.30x1333 53.20107 1.4122 | 1362
6045406 | pump shaft D.30x1478 53.20107 1.4122 | Pumpenwelle D.30x1478 53.20107 1.4122 | arbre de pompe D.30x1478 53.20107 1.4122 | 2117
6045418 | guide casing 52.19903 GG J | Leitgehäuse 52.19903 GG J | corps de guidage 52.19903 GG J | 477
6045419 | guide casing 52.19903 Gbz J | Leitgehäuse 52.19903 Gbz J | corps de guidage 52.19903 Gbz J | 1428
6045422 | guide casing 52.19903 GG H | Leitgehäuse 52.19903 GG H | corps de guidage 52.19903 GG H | 908
6045423 | guide casing 52.19903 Gbz H | Leitgehäuse 52.19903 Gbz H | corps de guidage 52.19903 Gbz H | 1512
6045426 | guide casing 52.19903 Gbz D | Leitgehäuse 52.19903 Gbz D | corps de guidage 52.19903 Gbz D | 2096
6045427 | top guide casing 52.19904 GG | Endleitgehäuse 52.19904 GG | corps diffuseur supérieure 52.19904 GG | 908
6045428 | top guide casing 52.19904 Gbz | Endleitgehäuse 52.19904 Gbz | corps diffuseur supérieure 52.19904 Gbz | 1663
6045430 | impeller-H D.142 53.19901 Gbz | Laufrad-H D.142 53.19901 Gbz | roue-H D.142 53.19901 Gbz | 591
6045431 | neck ring D.118x10 54.19915 Rg | Spaltring D.118x10 54.19915 Rg | bague d'usure D.118x10 54.19915 Rg | 138
6045432 | neck ring D.118x10 55.10237 1.4580 | Spaltring D.118x10 54.19915 1.4580 | bague d'usure D.118x10 55.10237 1.4580 | 140
6045456 | pump shaft D.30x199 53.20106 1.4122 | Pumpenwelle D.30x199 53.20106 1.4122 | arbre de pompe D.30x199 53.20106 1.4122 | 541
6045458 | pump shaft D.30x344 53.20106 1.4122 | Pumpenwelle D.30x344 53.20106 1.4122 | arbre de pompe D.30x344 53.20106 1.4122 | 570
6045460 | pump shaft D.30x489 53.20106 1.4122 | Pumpenwelle D.30x489 53.20106 1.4122 | arbre de pompe D.30x489 53.20106 1.4122 | 650
6045462 | pump shaft D.30x634 53.20106 1.4122 | Pumpenwelle D.30x634 53.20106 1.4122 | arbre de pompe D.30x634 53.20106 1.4122 | 719
6045464 | pump shaft D.30x779 53.20106 1.4122 | Pumpenwelle D.30x779 53.20106 1.4122 | arbre de pompe D.30x779 53.20106 1.4122 | 832
6045469 | end sleeve D.55/45 55.15250 1.4462 | Endhülse D.55/45 55.15250 1.4462 | douille en fin d'axe D.55/45 55.15250 1. | 985
6045470 | spacer sleeve D.55/45 55.15249 1.4462 | Distanzhülse D.55/45 55.15249 1.4462 | douille d'écartement D.55/45 15249 1.446 | 877
6045471 | supporting ring D.60/45x11 55.6792/1 1.4 | Stützring D.60/45x11 55.6792/1 1.4462 | bague d'appui D.60/45x11 55.6792/1 1.446 | 455
6045473 | NRV housing DN150PN25-40 K12 1.4517 | RV-Gehäuse DN150PN25-40 K12 1.4517 A | corps du CR DN150PN25-40 K12 1.451 | 10590
6045481 | balance-elastic 47,7x60/1,5 EPDM | Ausgleichsgummi 47,7x60/1,5 EPDM | élastique de balance 47,7x60/1,5 EPDM | 4
6045482 | balance-elastic 49,2x60/1,5 EPDM | Ausgleichsgummi 49,2x60/1,5 EPDM | élastique de balance 49,2x60/1,5 EPDM | 4
6045484 | balance-elastic 33,9x60/2,5 EPDM | Ausgleichsgummi 33,9x60/2,5 EPDM | élastique de balance 33,9x60/2,5 EPDM | 4
6045485 | balance-elastic 47,7x60/2,5 EPDM | Ausgleichsgummi 47,7x60/2,5 EPDM | élastique de balance 47,7x60/2,5 EPDM | 4
6045486 | balance-elastic 49,2x60/2,5 EPDM | Ausgleichsgummi 49,2x60/2,5 EPDM | élastique de balance 49,2x60/2,5 EPDM | 4
6045488 | balance-elastic 91,5x70/0,5 EPDM | Ausgleichsgummi 91,5x70/0,5 EPDM | élastique de balance 91,5x70/0,5 EPDM | 4
6045489 | balance-elastic 88x70/0,5 EPDM | Ausgleichsgummi 88x70/0,5 EPDM | élastique de balance 88x70/0,5 EPDM | 4
6045490 | balance-elastic 91,5x70/1,5 EPDM | Ausgleichsgummi 91,5x70/1,5 EPDM | élastique de balance 91,5x70/1,5 EPDM | 4
6045491 | balance-elastic 88x70/1,5 EPDM | Ausgleichsgummi 88x70/1,5 EPDM | élastique de balance 88x70/1,5 EPDM | 4
6045492 | balance-elastic 91,5x70/2,5 EPDM | Ausgleichsgummi 91,5x70/2,5 EPDM | élastique de balance 91,5x70/2,5 EPDM | 4
6045493 | balance-elastic 88x70/2,5 EPDM | Ausgleichsgummi 88x70/2,5 EPDM | élastique de balance 88x70/2,5 EPDM | 4
6045499 | supporting sheet 3xD.19 1.4462 | Stützblech 3xD.19 1.4462 | tôle de d'appui 3xD.19 1.4462 | 67
6045501 | discharge piece 50.19380/1 4x21 GGG | Druckstutzen 50.19380/1 4x21 GGG | pièce de refoulement 50.19380/1 4x21 GGG | 5596
6045502 | discharge piece 50.19380/1 4x21 Gbz | Druckstutzen 50.19380/1 4x21 Gbz | pièce de refoulement 50.19380/1 4x21 Gbz | 8321
6045506 | Rep.Kit 7 NU60, NU601 | Rep.Satz 7 NU60, NU601 | Jeu de rep. 7 NU60, NU601 | 198
6045515 | propeller RZP80-1/17°/4Fl/verst. A4 | Propeller RZP80-1/17°/4Fl/verst. A4 | hélice RZP80-1/17°/4Fl/verst. A4 | 6808
6045518 | cooling flange D.582 51.14175/1 GG KIT | Kühlflansch D.582 51.14175/1 GG SET | bride de refroidissement D.582 51.14175/ | 3581
6045519 | cooling flange D.582 51.14115/1 GG KIT | Kühlflansch D.582 51.14115/1 GG SET | bride de refroidissement D.582 51.14115/ | 3581
6045520 | cooling flange D.485g6 52.13186/1 GG KIT | Kühlflansch D.485g6 52.13186/1 GG SET | bride de refroidissement D.485g6 13186/1 | 1384
6045529 | impeller fixation 16x125 A2 KIT | Laufradbefestigung 16x125 A2 SET | fixation de roue 16x125 A2 KIT | 32
6045530 | impeller fixation 16x120 A2 KIT | Laufradbefestigung 16x120 A2 SET | fixation de roue 16x120 A2 KIT | 34
6045531 | impeller fixation 16x110 A4 KIT | Laufradbefestigung 16x110 A4 SET | fixation de roue 16x110 A4 KIT | 21
6045532 | intermediate flange 52.19282 St KIT | Zwischenflansch 52.19282 St SET | bride intermédiaire 52.19282 St KIT | 1629
6045538 | pump housing Q150 51.17959 GGG KIT | Pumpengehäuse Q150 51.17959 GGG SET | corps de pompe Q150 51.17959 GGG KIT | 6785
6045539 | pump housing Q150 51.17334 GGG KIT | Pumpengehäuse Q150 51.17334 GGG SET | corps de pompe Q150 51.17334 GGG KIT | 7870
6045540 | pump housing Q150 51.15561 GGG SET | Pumpengehäuse Q150 51.15561 GGG SET | corps de pompe Q150 51.15561 GGG SET | 7031
6045541 | pump housing Q150 51.15567 GGG KIT | Pumpengehäuse Q150 51.15567 GGG SET | corps de pompe Q150 51.15567 GGG KIT | 5948
6045544 | impeller-E D.340 52.18816 korr330 GG | Laufrad-E D.340 52.18816 korr330 GG | roue-E D.340 52.18816 korr330 GG | 4788
6045546 | impeller fixation 20x100 A2 KIT | Laufradbefestigung 20x100 A2 SET | fixation de roue 20x100 A2 KIT | 140
6045547 | impeller fixation 16x80 A2 KIT | Laufradbefestigung 16x80 A2 SET | fixation de roue 16x80 A2 KIT | 20
6045548 | impeller fixation 20x70 A2 KIT | Laufradbefestigung 20x70 A2 SET | fixation de roue 20x70 A2 KIT | 57
6045549 | impeller fixation 20x70 A2 KIT | Laufradbefestigung 20x70 A2 SET | fixation de roue 20x70 A2 KIT | 88
6045550 | stator T12-2/11 400V 50Hz 3PTC 140° | Stator T12-2/11 400V 50Hz 3PTC 140° | stator T12-2/11 400V 50Hz 3PTC 140° | 514
6045573 | suction port 51.10099 GG KIT | Saugstutzen 51.10099 GG SET | pièce d'aspiration 51.10099 GG KIT | 2043
6045574 | intermediate flange 52.10076 GG KIT | Zwischenflansch 52.10076 GG SET | bride intermédiaire 52.10076 GG KIT | 1450
6045575 | impeller fixation 54.10490/1 1.4021 KIT | Laufradbefestigung 55.10490/1 1.4021 SET | fixation de roue 54.10490/1 1.4021 KIT | 123
6045576 | impeller-H D.184 54.9490 korr161 9.0975 | Laufrad-H D.184 54.9490 korr161 9.0975 | roue-H D.184 54.9490 korr161 9.0975 | 1547
6045577 | Rep.Kit 7 NU9. | Rep.Satz 7 NU9. | Jeu de rep. 7 NU9. | 610
6045584 | pump housing Q200 50.18751 GGG KIT | Pumpengehäuse Q200 50.18751 GGG SET | corps de pompe Q200 18751 GGG KIT | 5212
6045594 | pump housing Q200 50.19855 GGG KIT | Pumpengehäuse Q200 50.19855 GGG SET | corps de pompe Q200 19855 GGG KIT | 6156
6045599 | impeller fixation 20x65 A4 KIT | Laufradbefestigung 20x65 A4 SET | fixation de roue 20x65 A4 KIT | 80
6045604 | bottom part 52.16645 1.4517 | Unterteil 52.16645 1.4517 | embase 52.16645 1.4517 | 9438
6045612 | stator NU91.-2,4/100,101 1.4462+1.4462 | Stator NU91.-2,4/100,101 1.4462+1.4462 | stator NU91.-2,4/100,101 1.4462+1.4462 | 11166
6045615 | strainer 202x741x1 14947 1.4462 | Saugsieb 202x741x1 14947 1.4462 | crépine 202x741x1 14947 1.4462 | 242
6045619 | supporting sheet D.25 1.4462 | Stützblech D.25 1.4462 | tôle de d'appui D.25 1.4462 | 67
6045623 | suction piece 51.5866 1x42+13,5 GG | Ansaugstück 51.5866 1x42+13,5 GG | pièce d'aspiration 51.5866 1x42+13,5 GG | 4766
6045624 | suction piece 51.5866 1x42+13,5 Gbz | Ansaugstück 51.5866 1x42+13,5 Gbz | pièce d'aspiration 51.5866 1x42+13,5 Gbz | 9804
6045625 | suction piece 51.5866 1x42+13,5 GGG | Ansaugstück 51.5866 1x42+13,5 GGG | pièce d'aspiration 51.5866 1x42+13,5 GGG | 5582
6045630 | suction piece 51.5866 1x42+13,5 9.0975 A | Ansaugstück 51.5866 1x42+13,5 9.0975 A | pièce d'aspiration 51.5866 1x42+13,5 9.0 | 12862
6045631 | suction piece 51.5866 1x42 GG | Ansaugstück 51.5866 1x42 GG | pièce d'aspiration 51.5866 1x42 GG | 4766
6045632 | suction piece 51.5866 1x42 Gbz | Ansaugstück 51.5866 1x42 Gbz | pièce d'aspiration 51.5866 1x42 Gbz | 9804
6045633 | suction piece 51.5866 1x42 GGG | Ansaugstück 51.5866 1x42 GGG | pièce d'aspiration 51.5866 1x42 GGG | 5582
6045638 | suction piece 51.5866 1x42 9.0975 A | Ansaugstück 51.5866 1x42 9.0975 A | pièce d'aspiration 51.5866 1x42 9.0975 A | 12862
6045640 | discharge piece 50.19345 1x21 GG | Druckstutzen 50.19345 1x21 GG | pièce de refoulement 50.19345 1x21 GG | 2497
6045641 | discharge piece 50.19345 1x21 Gbz | Druckstutzen 50.19345 1x21 Gbz | pièce de refoulement 50.19345 1x21 Gbz | 6808
6045642 | flat gasket D.220/273x6 EN1514-1 EPDM | Flachdichtung D.220/273x6 EN1514-1 EPDM | joint plat D.220/273x6 EN1514-1 EPDM | 35
6045643 | flat gasket D.141/192x5 EN1514-1 EPDM | Flachdichtung D.141/192x5 EN1514-1 EPDM | joint plat D.141/192x5 EN1514-1 EPDM | 26
6045663 | rotor D.108,5x1120 2/45 S4462g HK | Rotor D.108,5x1120 2/45 S4462g HK | rotor D.108,5x1120 2/45 S4462g HK | 4523
6045664 | rotor D.108,5x1170 2+4/50 S4462g HK | Rotor D.108,5x1170 2+4/50 S4462g HK | rotor D.108,5x1170 2+4/50 S4462g HK | 4605
6045665 | rotor D.108,5x1270 2+4/58,60 S4462g HK | Rotor D.108,5x1270 2+4/58,60 S4462g HK | rotor D.108,5x1270 2+4/58,60 S4462g HK | 4932
6045666 | rotor D.108,5x1420 2+4/75 S4462g HK | Rotor D.108,5x1420 2+4/75 S4462g HK | rotor D.108,5x1420 2+4/75 S4462g HK | 5904
6045667 | rotor D.107,8x1570 2+4/90 S4462g HK | Rotor D.107,8x1570 2+4/90 S4462g HK | rotor D.107,8x1570 2+4/90 S4462g HK | 5282
6045668 | rotor D.107,8x1670 2+4/100,101 S4462g HK | Rotor D.107,8x1670 2+4/100,101 S4462g HK | rotor D.107,8x1670 2+4/100,101 S4462g HK | 6496
6045680 | pump shaft D.48x1277 53.17633 1.4122 | Pumpenwelle D.48x1277 53.17633 1.4122 | arbre de pompe D.48x1277 53.17633 1.4122 | 2044
6045683 | impeller-H D.209 53.1466 korr199 9.0975 | Laufrad-H D.209 53.1466 korr199 9.0975 | roue-H D.209 53.1466 korr199 9.0975 | 2198
6045685 | impeller TWI 6.18 "C" | Laufrad TWI 6.18 "C" | roue TWI 6.18 "C" | 82
6045686 | mobile wear ring TWI 6.18 "C" | Laufring TWI 6.18 "C" | bague d'usure mobile TWI 6.18 "C" | 14
6045687 | cone TWI 6.18 "C" | Klemmkonus TWI 6.18 "C" | cône TWI 6.18 "C" | 28
6045688 | NUT TWI 6.18 "C" | Klemmmutter TWI 6.18 "C" | ÈCROU TWI 6.18 "C" | 11
6045689 | valve seat TWI 6.18 "C" | Ventilsitz TWI 6.18 "C" | siége de clapet TWI 6.18 "C" | 31
6045690 | neck ring TWI 6.18 "C" | Spaltring TWI 6.18 "C" | bague d'usure TWI 6.18 "C" | 14
6045691 | bearing bush TWI 6.18 "C" | Lagerbuchse TWI 6.18 "C" | coussinet TWI 6.18 "C" | 7
6045692 | valve seat TWI 6.30 "C" | Ventilsitz TWI 6.30 "C" | siége de clapet TWI 6.30 "C" | 31
6045693 | bearing bush TWI 6 "C" | Lagerbuchse o TWI 6 "C" | coussinet TWI 6 "C" | 12
6045694 | cap for bearing bush TWI 6 "C" | Kappe für Lagerbuchse TWI 6 "C" | capot coussinet TWI 6 "C" | 8
6045695 | neck ring TWI 6.30 "C" | Spaltring TWI 6.30 "C" | bague d'usure TWI 6.30 "C" | 20
6045696 | bearing bush TWI 6 "C" | Lagerbuchse TWI 6 "C" | coussinet TWI TWI 6 "C" | 11
6045697 | NUT TWI 6 "C" | Klemmmutter TWI 6 "C" | ÈCROU TWI 6 "C" | 13
6045698 | cone TWI 6 "C" | Klemmkonus TWI 6 "C" | cône TWI 6 "C" | 30
6045699 | mobile wear ring TWI 6.30 "C" | Laufring TWI 6.30 "C" | bague d'usure mobile TWI 6.30 "C" | 14
6045700 | intermediate flange 52.17791 GG KIT | Zwischenflansch 52.17791 GG SET | bride intermédiaire 52.17791 GG KIT | 1513
6045702 | stator T13-2/12 400/690 50Hz Y/D 3PTC140 | Stator T13-2/12 400/690 50Hz Y/D 3PTC140 | stator T13-2/12 400/690 50Hz Y/D 3PTC140 | 789
6045703 | stator T17-8/16 400/50 D 2 BI130+2 BI140 | Stator T17-8/16 400/50 D 2 BI130+2 BI140 | stator T17-8/16 400/50 D 2 BI130+2 BI140 | 1765
6045704 | impeller fixation 16x60 Geomet KIT | Laufradbefestigung 16x60 Geomet SET | fixation de roue 16x60 Geomet KIT | 33
6045705 | impeller fixation 16x60 A4 KIT | Laufradbefestigung 16x60 A4 SET | fixation de roue 16x60 A4 KIT | 20
6045710 | spring dowel pin 4x10 ISO13337 St | Spannstift 4x24 ISO13337 St | douille de serrage 4x10 ISO13337 St | 3
6045711 | bearing cover D.320 52.20120 GG | Lagerdeckel D.320 52.20120 GG | couvercle de palier D.320 52.20120 GG | 1116
6045712 | bearing cover D.320 52.20169 GG | Lagerdeckel D.320 52.20169 GG | couvercle de palier D.320 52.20169 GG | 1116
6045714 | shaft seal ring A170/200x15 DIN3760 FKM | RWDR A170/200x15 DIN3760 FKM | BEA. AB170/200x15 A170/200x15 DIN3760 FK | 241
6045715 | shaft seal ring A135/170x12 DIN3760 FKM | RWDR A135/170x12 DIN3760 FKM | BEA. A135/170x12 DIN3760 FKM | 199
6045720 | bearing housing U bearb.n.50.20123 GG kp | Lagergehäuse U bearb.n.50.20123 GG kpl. | corps de palier U bearb.n.50.20123 GG kp | 5376
6045725 | screwed joint SWVE6-LLR G1/8 Stvz | Winkelverschraubung SWVE6-LLR G1/8 Stvz | boulonnage d'arc SWVE6-LLR G1/8 Stvz | 63
6045726 | pipe union GE6-LRK G1/8 Stvz | Verschraubung GE6-LRK G1/8 Stvz | raccord-union GE6-LRK G1/8 Stvz | 10
6045727 | Rep.Kit 7 NU80, NU801 | Rep.Satz 7 NU80, NU801 | Jeu de rep. 7 NU80, NU801 | 326
6045735 | impeller-H D.308 52.6664 Gbz/C0 | Laufrad-H D.308 52.6664 Gbz/C0 | roue-H D.308 52.6664 Gbz/C0 | 4072
6045736 | stator FK202-6/9 400V 50Hz | Stator FK202-6/9 400V 50Hz | stator FK202-6/9 400V 50Hz | 1468
6045738 | cover 103x103x10 53.20127 St37 | Deckel D.523/286x6 52.20180 A2 | couvercle 103x103x10 53.20127 St37 | 426
6045740 | cable 20m NSS 4x1,5 sealed Ex KIT | Kabel 20m NSS 4x1,5 vergossen Ex SET | cáble 20m NSS 4x1,5 étanché Ex KIT | 390
6045741 | Kugellagerfett SKF LGHP2 | Kugellagerfett SKF LGHP2 | Kugellagerfett SKF LGHP2 | 86
6045742 | ball bearing 6315 Hybrid cpl. | Kugellager 6315 Hybrid kpl. | roulement á billes 6315 Hybrid | 7898
6045743 | stator T17-4/24 400/690 50Hz 3PTC140 | Stator T17-4/24 400/690 50Hz 3PTC140 | stator T17-4/24 400/690 50Hz 3PTC140 | 1087
6045744 | pipe 53.20197 Cu | Rohr 53.20197 Cu | tube 53.20197 Cu | 50
6045764 | sample case | Musterkoffer | échantillon | 5633
6045766 | cable trumpet 52.16360 10m NTS 3x5+3x2 | Leitungsst. 52.16360 10m NTS 3x35+3x25/3 | trompette de cable 52.16360 10m NTS 3x35 | 5376
6045767 | cable trumpet 53.16365 10m H07 10x1,5 | Leitungsstutzen 53.16365 10m H07 10x1,5 | trompette de cable53.16365 10m H07 10x1, | 915
6045787 | bearing housing T 51.20184 GG | Lagergehäuse O 51.20184 GG | corps de palier H 51.20184 GG | 3084
6045790 |  | Steckverb.-Federleiste 10-polig m.Verr. |  | 19
6045791 | seal ring D.19,8x9,3 3x4 Gi | Dichtring D.19,8x9,3 5x4 Gi | bague d'étanchéité D.19,8x9,3 3x4 Gi | 11
6045792 | Propeller TR90-2 /M71 - PUR/GFK/A4 | Propeller TR90-2/M71 - PUR/GFK/A4 | hélice TR90-2 /M71 - PUR/GFK/A4 | 2491
6045794 | propeller TR80-1 /M71 - PUR/GfK/A4 | Propeller TR80-1 /M71 - PUR/GfK/A4 | hélice TR80-1 /M71 - PUR/GfK/A4 | 2937
6045795 | propeller TR80-1 /M71 - UR3490HV/GRP/A4 | Propeller TR80-1 /M71 - UR3490HV/GFK/A4 | hélice TR80-1 /M71 - UR3490HV/GFK/A4 | 3452
6045798 | cover for propeller M71x4LH PUR | Deckel für Propeller M71x4LH PUR | couvercle pour hélice M71x4LH PUR | 86
6045800 | impeller TWI 6.30 "C" | Laufrad TWI 6.30 "C" | roue TWI 6.30 "C" | 103
6045801 | stopping ring TWI 6 "C" | Stoppring TWI 6 "C" | bague TWI 6 "C" | 26
6045802 | spacer disc TWI 6.30 "C" | Distanzscheibe TWI 6.30 "C" | disque d'écartement TWI 6.30 "C" | 35
6045803 | valve seat TWI 6 "C" | Ventilsitz TWI 6 "C" | siége de clapet TWI 6 "C" | 31
6045804 | neck ring TWI 6 "C" | Spaltring TWI 6 "C" | bague d'usure TWI 6 "C" | 24
6045805 | lower neck ring TWI 6 "C" | Spaltring Unten TWI 6 "C" | bague d'usure inf. TWI 6 "C" | 45
6045806 | stopping ring nut TWI 6 "C" | Stoppringmutter TWI 6.50 "C" | écrou bague TWI 6 "C" | 48
6045807 | mobile wear ring TWI 6 "C" | Laufring TWI 6 "C" | bague d'usure mobile TWI 6 "C" | 14
6045808 | impeller TWI 6.50 "C" | Laufrad TWI 6.50 "C" | roue TWI 6.50 "C" | 116
6045809 | spacer disc TWI 6 "C" | Distanzscheibe TWI 6 "C" | disque d'écartement TWI 6 "C" | 35
6045810 | stopping ring nut TWI 6.60 "C" | Stoppringmutter TWI 6.60 "C" | écrou bague TWI 6.60 "C" | 43
6045811 | impeller TWI 6.60 "C" | Laufrad TWI 6.60 "C" | roue TWI 6.60 "C" | 124
6045812 | impeller TWI 8.80 "C" | Laufrad TWI 8.80 "C" | roue TWI 8.80 "C" | 204
6045813 | mobile wear ring TWI 8 "C" | Laufring TWI 8 "C" | bague d'usure mobile TWI 8 "C" | 17
6045814 | cone TWI 8 "C" | Klemmkonus TWI 8 "C" | cône TWI 8 "C" | 40
6045815 | NUT TWI 8 "C" | Klemmmutter TWI 8 "C" | ÈCROU TWI 8 "C" | 21
6045816 | stopping ring nut TWI 8.80 "C" | Stoppringmutter TWI 8.80 "C" | écrou bague TWI 8.80 "C" | 48
6045817 | stopping ring TWI 8 "C" | Stoppring TWI 8 "C" | bague TWI 8 "C" | 30
6045818 | spacer disc TWI 8 "C" | Distanzscheibe TWI 8 "C" | disque d'écartement TWI 8 "C" | 40
6045819 | valve seat TWI 8 "C" | Ventilsitz TWI 8 "C" | siége de clapet TWI 8 "C" | 8
6045820 | neck ring TWI 8 "C" | Spaltring TWI 8 "C" | bague d'usure TWI 8 "C" | 24
6045821 | bearing bush TWI 8 "C" | Lagerbuchse TWI 8 "C" | coussinet TWI TWI 8 "C" | 8
6045822 | bearing bush TWI 8 "C" | Lagerbuchse unten TWI 8 "C" | coussinet TWI 8 "C" | 21
6045823 | impeller TWI 8.90 "C" | Laufrad TWI 8.90 "C" | roue TWI 8.90 "C" | 230
6045824 | stopping ring nut TWI 8.90 "C" | Stoppringmutter TWI 8.90 "C" | écrou bague TWI 8.90 "C" | 48
6045825 | impeller TWI 6.18 "A" | Laufrad TWI 6.18 "A" | roue TWI 6.18 "A" | 54
6045826 | mobile wear ring TWI 6.18 "A" | Laufring TWI 6.18 "A" | bague d'usure mobile TWI 6.18 "A" | 6
6045827 | cone TWI 6.18 "A" | Klemmkonus TWI 6.18 "A" | cône TWI 6.18 "A" | 14
6045828 | NUT TWI 6.18 "A" | Klemmmutter TWI 6.18 "A" | ÈCROU TWI 6.18 "A" | 4
6045829 | valve seat TWI 6.18 "A" | Ventilsitz TWI 6.18 "A" | siége de clapet TWI 6.18 "A" | 19
6045830 | neck ring TWI 6.18 "A" | Spaltring TWI 6.18 "A" | bague d'usure TWI 6.18 "A" | 7
6045831 | bearing bush TWI 6.18 "A" | Lagerbuchse TWI 6.18 "A" | coussinet TWI 6.18 "A" | 3
6045832 | valve seat TWI 6.30 "A" | Ventilsitz TWI 6.30 "A" | siége de clapet TWI 6.30 "A" | 19
6045833 | bearing bush TWI 6 "A" | Lagerbuchse o TWI 6 "A" | coussinet TWI 6 "A" | 10
6045834 | cap for bearing bush TWI 6 "A" | Kappe für Lagerbuchse TWI 6 "A" | capot coussinet TWI 6 "A" | 6
6045835 | bearing bush TWI 6 "A" | Lagerbuchse TWI 6 "A" | coussinet TWI TWI 6 "A" | 4
6045836 | NUT TWI 6 "A" | Klemmmutter TWI 6 "A" | ÈCROU TWI 6 "A" | 5
6045837 | cone TWI 6 "A" | Klemmkonus TWI 6 "A" | cône TWI 6 "A" | 18
6045838 | impeller TWI 6.30 "A" | Laufrad TWI 6.30 "A" | roue TWI 6.30 "A" | 71
6045839 | stopping ring TWI 6 "A" | Stoppring TWI 6 "A" | bague TWI 6 "A" | 16
6045840 | spacer disc TWI 6.30 "A" | Distanzscheibe TWI 6.30 "A" | disque d'écartement TWI 6.30 "A" | 23
6045841 | valve seat TWI 6 "A" | Ventilsitz TWI 6 "A" | siége de clapet TWI 6 "A" | 19
6045843 | stopping ring nut TWI 6 "A" | Stoppringmutter TWI 6.50 "A" | écrou bague TWI 6 "A" | 32
6045844 | impeller TWI 6.50 "A" | Laufrad TWI 6.50 "A" | roue TWI 6.50 "A" | 79
6045845 | spacer disc TWI 6 "A" | Distanzscheibe TWI 6 "A" | disque d'écartement TWI 6 "A" | 24
6045846 | stopping ring nut TWI 6.60 "A" | Stoppringmutter TWI 6.60 "A" | écrou bague TWI 6.60 "A" | 32
6045847 | impeller TWI 6.60 "A" | Laufrad TWI 6.60 "A" | roue TWI 6.60 "A" | 82
6045848 | impeller TWI 8.80 "A" | Laufrad TWI 8.80 "A" | roue TWI 8.80 "A" | 148
6045849 | mobile wear ring TWI 8 "A" | Laufring TWI 8 "A" | bague d'usure mobile TWI 8 "A" | 11
6045850 | cone TWI 8 "A" | Klemmkonus TWI 8 "A" | cône TWI 8 "A" | 28
6045851 | NUT TWI 8 "A" | Klemmmutter TWI 8 "A" | ÈCROU TWI 8 "A" | 14
6045852 | stopping ring nut TWI 8.80 "A" | Stoppringmutter TWI 8.80 "A" | écrou bague TWI 8.80 "A" | 35
6045853 | stopping ring TWI 8 "A" | Stoppring TWI 8 "A" | bague TWI 8 "A" | 21
6045854 | spacer disc TWI 8 "A" | Distanzscheibe TWI 8 "A" | disque d'écartement TWI 8 "A" | 28
6045855 | valve seat TWI 8 "A" | Ventilsitz TWI 8 "A" | siége de clapet TWI 8 "A" | 5
6045856 | neck ring TWI 8 "A" | Spaltring TWI 8 "A" | bague d'usure TWI 8 "A" | 16
6045857 | bearing bush TWI 8 "A" | Lagerbuchse TWI 8 "A" | coussinet TWI TWI 8 "A" | 5
6045858 | bearing bush TWI 8 "A" | Lagerbuchse unten TWI 8 "A" | coussinet TWI 8 "A" | 14
6045859 | impeller TWI 8.90 "A" | Laufrad TWI 8.90 "A" | roue TWI 8.90 "A" | 167
6045860 | stopping ring nut TWI 8.90 "A" | Stoppringmutter TWI 8.90 "A" | écrou bague TWI 8.90 "A" | 35
6045871 | discharge piece 50.19380 6x21+1x16 GGG | Druckstutzen 50.19380 6x21+1x16 GGG | pièce de refoulement 50.19380 6x21+1x16 | 4237
6045872 | discharge piece 50.19380 6x21+1x16 Gbz | Druckstutzen 50.19380 6x21+1x16 Gbz | pièce de refoulement 50.19380 6x21+1x16 | 6959
6045874 | suction piece 51.6732 Gbz | Ansaugstück 51.6732 Gbz | pièce d'aspiration 51.6732 Gbz | 12028
6045875 | suction piece 51.6732 Gbz A | Ansaugstück 51.6732 Gbz A | pièce d'aspiration 51.6732 Gbz A | 13314
6045915 | casing D.398/311,9x1557 53.18010/1 St SF | Mantel D.398/311,9x1557 53.18010/1 St SF | gaine D.398/311,9x1557 53.18010/1 St SF | 5297
6045916 | bearing housing T 52.20157 GG M | Lagergehäuse O 52.20157 GG M | corps de palier H 52.20157 GG M | 2873
6045917 | bearing housing U 51.20158 GG M | Lagergehäuse U 51.20158 GG M | corps de palier U 51.20158 GG M | 2873
6045920 | bottom part 51.20160 GG | Unterteil 51.20160 GG | embase 51.20160 GG | 1210
6045921 | bottom part 51.20160 Gbz | Unterteil 51.20160 Gbz | embase 51.20160 Gbz | 3818
6045924 | diaphragm cap 52.20161 GG | Membrankappe 52.20161 GG | capot de diaphragme 52.20161 GG | 1059
6045925 | diaphragm cap 52.20161 Gbz | Membrankappe 52.20161 Gbz | capot de diaphragme 52.20161 Gbz | 2717
6045930 | sealing flange 54.20155 1.4021 | Dichtungsflansch 54.20155 1.4021 | bride d' étanchéité 54.20155 1.4021 | 763
6045931 | sealing flange 54.20155 Gbz | Dichtungsflansch 54.20155 Gbz | bride d' étanchéité 54.20155 Gbz | 852
6045932 | coupling 54.20154 1.4021 | Kupplung 54.20154 1.4021 | accouplement 54.20154 1.4021 | 1616
6045933 | coupling 54.20154 1.4122 | Kupplung 54.20154 1.4122 | accouplement 54.20154 1.4122 | 1836
6045942 | stator NU160-2/60 St | Stator NU160-2/60 St | stator NU160-2/60 St | 20276
6045943 | stator NU160-2/75 St | Stator NU160-2/75 St | stator NU160-2/75 St | 21938
6045944 | stator NU160-2/90 St | Stator NU160-2/90 St | stator NU160-2/90 St | 23603
6045945 | stator NU160-2/105 St | Stator NU160-2/105 St | stator NU160-2/105 St | 26933
6045946 | stator NU160-2/120 St | Stator NU160-2/120 St | stator NU160-2/120 St | 30262
6045947 | stator NU160-2/60 Gbz | Stator NU160-2/60 Gbz | stator NU160-2/60 Gbz | 30412
6045948 | stator NU160-2/75 Gbz | Stator NU160-2/75 Gbz | stator NU160-2/75 Gbz | 32909
6045949 | stator NU160-2/90 Gbz | Stator NU160-2/90 Gbz | stator NU160-2/90 Gbz | 35406
6045950 | stator NU160-2/105 Gbz | Stator NU160-2/105 Gbz | stator NU160-2/105 Gbz | 40398
6045951 | stator NU160-2/120 Gbz | Stator NU160-2/120 Gbz | stator NU160-2/120 Gbz | 45393
6045960 | rotor D.178x1611 2/60 1.4462+g H2 | Rotor D.178x1611 2/60 1.4462+g H2 | rotor D.178x1611 2/60 1.4462+g H2 | 14070
6045961 | rotor D.178x1761 2/75 1.4462+g H2 | Rotor D.178x1761 2/75 1.4462+g H2 | rotor D.178x1761 2/75 1.4462+g H2 | 15055
6045962 | rotor D.178x1971 2/90 1.4462+g H2 | Rotor D.178x1971 2/90 1.4462+g H2 | rotor D.178x1971 2/90 1.4462+g H2 | 16039
6045963 | rotor D.178x2121 2/105 1.4462+g H2 | Rotor D.178x2121 2/105 1.4462+g H2 | rotor D.178x2121 2/105 1.4462+g H2 | 17024
6045964 | rotor D.178x2271 2/120 1.4462+g H2 | Rotor D.178x2271 2/120 1.4462+g H2 | rotor D.178x2271 2/120 1.4462+g H2 | 19670
6045975 | intermediate piece 51.20159 GG | Zwischenstück 51.20159 GG | pièce intermédiaire 51.20159 GG | 1362
6045976 | intermediate piece 51.20159 Gbz | Zwischenstück 51.20159 Gbz | pièce intermédiaire 51.20159 Gbz | 4425
6045982 | intermediate piece 51.20159 B GG | Zwischenstück 51.20159 B GG | pièce intermédiaire 51.20159 B GG | 1512
6045983 | intermediate piece 51.20159 B Gbz | Zwischenstück 51.20159 B Gbz | pièce intermédiaire 51.20159 B Gbz | 4701
6045994 | rotor D.218,1x1611 4/60 1.4462+g H2 | Rotor D.218,1x1611 4/60 1.4462+g H2 | rotor D.218,1x1611 4/60 1.4462+g H2 | 14070
6045995 | rotor D.218,1x1761 4/75 1.4462+g H2 | Rotor D.218,1x1761 4/75 1.4462+g H2 | rotor D.218,1x1761 4/75 1.4462+g H2 | 15325
6045996 | rotor D.218,1x1971 4/90 1.4462+g H2 | Rotor D.218,1x1971 4/90 1.4462+g H2 | rotor D.218,1x1971 4/90 1.4462+g H2 | 16243
6045997 | rotor D.218,1x2121 4/105 1.4462+g H2 | Rotor D.218,1x2121 4/105 1.4462+g H2 | rotor D.218,1x2121 4/105 1.4462+g H2 | 19207
6045998 | rotor D.218,1x2271 4/120 1.4462+g H2 | Rotor D.218,1x2271 4/120 1.4462+g H2 | rotor D.218,1x2271 4/120 1.4462+g H2 | 19670
6046000 | impeller fixation 20x90 A2 KIT | Laufradbefestigung 20x90 A2 SET | fixation de roue 20x90 A2 KIT | 140
6046002 | pump housing Q200 52.14812 GGG KIT | Pumpengehäuse Q200 52.14812 GGG SET | corps de pompe Q200 52.14812 GGG KIT | 5700
6046003 | pump housing Q200 52.15676 GGG KIT | Pumpengehäuse Q200 52.15676 GGG SET | corps de pompe Q200 52.15676 GGG KIT | 5863
6046005 | Rep.Kit 7 NU121 | Rep.Satz 7 NU121 | Jeu de rep. 7 NU121 | 1058
6046006 | impeller-R D.142 54.11557 korr137 Gbz | Laufrad-R D.142 54.11557 korr137 Gbz | roue-R D.142 54.11557 korr137 Gbz | 763
6046008 | Rep.Kit 7 NU122 Bm0 | Rep.Satz 7 NU122 Bm0 | Jeu de rep. 7 NU122 Bm0 | 893
6046010 | pump housing Q200 51.11005 GG KIT | Pumpengehäuse Q200 51.11005 GG SET | corps de pompe Q200 51.11005 GG KIT | 2468
6046029 | impeller fixation 54.2984 1.4462 KIT | Laufradbefestigung 54.2984 1.4462 SET | fixation de roue 54.2984 1.4462 KIT | 245
6046030 | terminal board 10-pol. 35-50mm² KIT | Klemmbrett 10-pol. 35-50mm² SET | plaque à bornes 10-pol. 35-50mm² KIT | 2877
6046054 | pump housing Q200 51.16699 GG KIT | Pumpengehäuse Q200 51.16699 GG SET | corps de pompe Q200 51.16699 GG KIT | 2349
6046055 | impeller FA15.52E-230korr220 FK202 GG SV | Laufrad FA15.52E-230korr220 FK202 GG SVA | roue FA15.52E-230korr220 FK202 GG SVA | 1443
6046056 | impeller FA20.54-278korr273 FK27.1GGG SV | Laufrad FA20.54-278korr273 FK27.1GGG SVA | roue FA20.54-278korr273 FK27.1GGG SVA | 3319
6046057 | stator U92-2/70 Gbz 575/60 D PE2 | Stator U92-2/70 Gbz 575/60 D PE2 | stator U92-2/70 Gbz 575/60 D PE2 | 13619
6046058 | stator NU911-2/75 St+A4 575/60 D PE2 | Stator NU911-2/75 St+A4 575/60 D PE2 | stator NU911-2/75 St+A4 575/60 D PE2 | 9365
6046059 | impeller fixation 16x80 Geomet KIT | Laufradbefestigung 16x80 Geomet SET | fixation de roue 16x80 Geomet KIT | 36
6046060 | impeller fixation 16x90 Geomet KIT | Laufradbefestigung 16x90 Geomet SET | fixation de roue 16x90 Geomet KIT | 20
6046061 | impeller fixation 54.1865 1.4021 KIT | Laufradbefestigung 54.1865 1.4021 SET | fixation de roue 54.1865 1.4021 KIT | 30
6046063 | thrust bearing NU611-2/5-18 B+D KIT | Axiallager NU611-2/5-18 B+D SET | palier butée NU611-2/5-18 B+D KIT | 596
6046064 | radial bearing NU611 B+D KIT | Radiallager NU611 B+D SET | palier radial NU611 B+D KIT | 248
6046065 | Rep.Kit 7 NU611 B | Rep.Satz 7 NU611 B | Jeu de rep. 7 NU611 B | 298
6046066 | Rep.Kit 7 NU611 D | Rep.Satz 7 NU611 D | Jeu de rep. 7 NU611 D | 704
6046111 | suspension T50 54.20187 A4 | Aufhängung T50 54.20187 A4 | relevage T50 54.20187 A4 | 276
6046143 | bearing housing 53.20222 GG | Lagergehäuse 53.20222 GG | corps de palier 53.20222 GG | 1765
6046176 | cable trumpet 42T 25m H07 10G1,5 KIT | Leitungsdurchf. 42T 25m H07 10G1,5 SET | trompette câble 42T 25m H07 10G1,5 KIT | 658
6046177 | tapper nipple R¾x200 DINEN10241 Stvz | Rohrdoppelnippel R¾x200 DINEN10241 Stvz | raccord double á vis R¾x200 DINEN10241 S | 8
6046183 | coupling flange SK.4524 GG KIT | Kupplungsflansch SK.4524 GG SET | bride d'accouplement SK.4524 GG KIT | 188
6046185 | pipe clamp D.407 53.20231 Stvz | Rohrschelle D.407 53.20231 Stvz | collier de tuyau D.407 53.20231 Stvz | 757
6046186 | pipe clamp D.407 53.20232 Stvz | Rohrschelle D.407 53.20232 Stvz | collier de tuyau D.407 53.20232 Stvz | 377
6046193 | reinforcement D.6/1 Ms | Verstärkungshülse D.6/1 Ms | renforcement D.6/1 Ms | 2
6046197 | pump housing Q250 51.10981 GG KIT | Pumpengehäuse Q250 51.10981 GG SET | corps de pompe Q250 51.10981 GG KIT | 2570
6046198 | propeller blade D.2600 spare part compl. | Propellerflügel D.2600 Ersatzteil kpl. | pale d'hélice D.2600 compl. | 2427
6046252 | impeller-H D.176 53.11461 ung.korr167Gb | Laufrad-H D.176 53.11461 ung.korr167Gbz | roue-H D.176 53.11461 ung.korr167Gbz | 940
6046253 | impeller-H D.176 53.11461 geb.korr167Gbz | Laufrad-H D.176 53.11461 geb.korr167Gbz | roue-H D.176 53.11461 geb.korr167Gbz | 909
6046264 | stator NU160-4/60 St | Stator NU160-4/60 St | stator NU160-4/60 St | 20276
6046265 | stator NU160-4/75 St | Stator NU160-4/75 St | stator NU160-4/75 St | 21938
6046266 | stator NU160-4/90 St | Stator NU160-4/90 St | stator NU160-4/90 St | 23603
6046267 | stator NU160-4/105 St | Stator NU160-4/105 St | stator NU160-4/105 St | 26933
6046268 | stator NU160-4/120 St | Stator NU160-4/120 St | stator NU160-4/120 St | 30262
6046269 | stator NU160-4/60 Gbz | Stator NU160-4/60 Gbz | stator NU160-4/60 Gbz | 30412
6046270 | stator NU160-4/75 Gbz | Stator NU160-4/75 Gbz | stator NU160-4/75 Gbz | 32909
6046271 | stator NU160-4/90 Gbz | Stator NU160-4/90 Gbz | stator NU160-4/90 Gbz | 35406
6046272 | stator NU160-4/105 Gbz | Stator NU160-4/105 Gbz | stator NU160-4/105 Gbz | 40398
6046273 | stator NU160-4/120 Gbz | Stator NU160-4/120 Gbz | stator NU160-4/120 Gbz | 45393
6046300 | motor hood 51.15731/1 GG | Motorhaube 51.15731/1 GG | capot du moteur 51.15731/1 GG | 3328
6046301 | motor hood 51.15731/1 GG | Motorhaube 51.15731/1 GG | capot du moteur 51.15731/1 GG | 3328
6046302 | motor hood 51.15731/1 GG | Motorhaube 51.15731/1 GG | capot du moteur 51.15731/1 GG | 3328
6046303 | motor hood 51.15731/1 GG | Motorhaube 51.15731/1 GG | capot du moteur 51.15731/1 GG | 3328
6046305 | stator FO172-4/12 400/50Hz 3Bi100 | Stator FO172-4/12 400/50Hz 3Bi100 | stator FO172-4/12 400/50Hz 3Bi100 | 1283
6046308 | rotor D.218,5x2380 4/1355 1.4057+g H | Rotor D.218,5x2380 4/135 1.4057+g H | rotor D.218,5x2380 4/135+1.4057+g H | 20376
6046309 | rotor D.218,5x2380 4/1355 1.4462+g H | Rotor D.218,5x2380 4/135 1.4462+g H | rotor D.218,5x2380 4/135+1.4462+g H | 19670
6046311 | stator M156-4/135 St V | Stator M156-4/135 St V | stator M156-4/135 St V | 21183
6046312 | casing D.605/495,4x2064 52.18265 St | Mantel D.605/495,4x2064 52.18265 St | gaine D.605/495,4x2064 52.18265 St | 9232
6046316 | cable trumpet 42T 20m S07RC4N-F 4x4 | Leitungsdurchf. 42T 20m S07RC4N-F 4x4 | trompette câble 42T 20m S07RC4N-F 4x4 | 964
6046317 | cable trumpet 42T 10m S07RC4N-F 4x1,5 | Leitungsdurchf. 42T 10m S07RC4N-F 4x1,5 | trompette câble 42T 10m S07RC4N-F 4x1,5 | 566
6046318 | coupling foot 6050582 GG | Kupplungsfuß 6050582 GG | pied d'accouplement 6050582 GG | 141
6046322 | coupling flange DN150L/2RK DN100 KIT | Kupplungsflansch DN150L/2RK DN100 SET | bride d'accouplement DN150L/2RK DN100KIT | 588
6046325 | impeller-H D.209 53.1466 korr204 9.0975 | Laufrad-H D.209 53.1466 korr204 9.0975 | roue-H D.209 53.1466 korr204 9.0975 | 2114
6046327 | pipe clamp D.324 52.15393 A4 | Rohrschelle D.324 52.15393 A4 | collier de tuyau D.324 52.15393 A4 | 377
6046330 | holding angle 53.20321 A2 | Haltewinkel 53.20321 A2 | cornière 53.20321 A2 | 52
6046362 | suction port SK.4530 GG | Saugstutzen SK.4530 GG | pièce d'aspiration SK.4530 GG | 2818
6046370 | pump housing Q350 52.19317 GG Spr.4470 | Pumpengehäuse Q350 52.19317 GG Spr.4470 | corps de pompe Q350 52.19317 GG Spr.4470 | 11081
6046371 | stator NU911-2/75 St+A4 460/60 D PE2 | Stator NU911-2/75 St+A4 460/60 D PE2 | stator NU911-2/75 St+A4 460/60 D PE2 | 9365
6046375 | screw plug NPT1½ ähnl.DIN909 A4 | Verschlußschraube NPT1½ ähnl.DIN909 A4 | bouchon arrière NPT1½ ähnl.DIN909 A4 | 308
6046379 | cover 120x120 with guide wedge A4 | Abdeckung 120x120 Führungskeil A4 | cache 120x120 avec guidage A4 | 447
6046380 | motor hood FK34.1 Pg42+Pg16 GG | Motorhaube FK34.1 Pg42+Pg16 gebohrt GG | capot du moteur FK34.1 Pg42+Pg16 GG | 1193
6046383 | rotor D.490x2013 8/53 1.7225 | Rotor D.490x2013 8/53 1.7225 | rotor D.490x2013 8/53 1.7225 | 52957
6046460 | impeller fixation 54.2984 1.4021 KIT | Laufradbefestigung 54.2984 1.4021 SET | fixation de roue 54.2984 1.4021 KIT | 57
6046461 | impeller fixation 54.1865 1.4021 KIT | Laufradbefestigung 54.1865 1.4021 SET | fixation de roue 54.1865 1.4021 KIT | 32
6046462 | pump housing Q250 50.10096 GG KIT | Pumpengehäuse Q250 50.10096 GG SET | corps de pompe Q250 50.10096 GG KIT | 4085
6046466 | adapter PG16 - PG13,5 1.4021 | Übergang PG16 - PG13,5 1.4021 | pièce de reduction PG16 - PG13,5 1.4021 | 111
6046467 | pump housing Q250 50.10647 GG KIT | Pumpengehäuse Q250 50.10647 GG SET | corps de pompe Q250 50.10647 GG KIT | 3818
6046469 | suction port 51.13750 GG KIT | Saugstutzen 51.13750 GG SET | pièce d'aspiration 51.13750 GG KIT | 2113
6046473 | intermediate flange 52.12316 St KIT | Zwischenflansch 52.12316 St SET | bride intermédiaire 52.12316 St KIT | 1770
6046474 | suction port 51.15587 GG KIT | Saugstutzen 51.15587 GG SET | pièce d'aspiration 51.15587 GG KIT | 2036
6046475 | suction port 51.13189 GG KIT | Saugstutzen 51.13189 GG SET | pièce d'aspiration 51.13189 GG KIT | 2036
6046479 | impeller fixation 16x50 Geomet KIT | Laufradbefestigung 16x50 Geomet SET | fixation de roue 16x50 Geomet KIT | 20
6046480 | suction port 51.10658 GG KIT | Saugstutzen 51.10658 GG SET | pièce d'aspiration 51.10658 GG KIT | 2193
6046482 | impeller fixation 16x40 Geomet KIT | Laufradbefestigung 16x40 Geomet SET | fixation de roue 16x40 Geomet KIT | 18
6046486 | propeller RZP80-1/27°/3Fl/verst. A4 | Propeller RZP80-1/27°/4Fl/verst. A4 | hélice RZP80-1/27°/3Fl/verst. A4 | 6808
6046496 | bearing housing T 51.20325 GGG | Lagergehäuse O 51.20325 GGG | corps de palier H 51.20325 GGG | 2869
6046498 | bearing housing T 50.11289 GG | Lagergehäuse O 50.11289 GG | corps de palier H 50.11289 GG | 1265
6046516 | discharge piece 50.19380/2 4x21 Gbz | Druckstutzen 50.19380/2 3x21 Gbz | pièce de refoulement 50.19380/2 4x21 Gb | 8321
6046527 | discharge piece 50.18255 6x21 GG | Druckstutzen 50.18255 6x21 GG | pièce de refoulement 50.18255 6x21 GG | 9845
6046528 | discharge piece 50.18255 6x21 Gbz | Druckstutzen 50.18255 6x21 Gbz | pièce de refoulement 50.18255 6x21 Gbz | 18659
6046536 | casing D.605/495,4x2064 52.18265 1.4571 | Mantel D.605/495,4x2064 52.18265 1.4571 | gaine D.605/495,4x2064 52.18265 1.4571 | 21938
6046537 | stator M156-4/135 Gbz V | Stator M156-4/135 Gbz V | stator M156-4/135 Gbz V | 28748
6046550 | pump shaft D.55x295 53.16745 1.4462 | Pumpenwelle D.55x295 53.16745 1.4462 | arbre de pompe D.55x295 53.16745 1.4462 | 1663
6046573 | pump shaft D.48x965 52.16349 1.4122 | Pumpenwelle D.48x965 52.16349 1.4122 | arbre de pompe D.48x965 52.16349 1.4122 | 1965
6046575 | pump shaft D.48x1065 52.16349 1.4122 | Pumpenwelle D.48x1065 52.16349 1.4122 | arbre de pompe D.48x1065 52.16349 1.4122 | 2044
6046577 | pump shaft D.48x1165 52.16349 1.4122 | Pumpenwelle D.48x1165 52.16349 1.4122 | arbre de pompe D.48x1165 52.16349 1.4122 | 2117
6046579 | pump shaft D.55x835 53.16745 1.4462 | Pumpenwelle D.55x835 53.16745 1.4462 | arbre de pompe D.55x835 53.16745 1.4462 | 2571
6046583 | pump shaft D.45x860 53.17193 1.4462 | Pumpenwelle D.45x860 53.17193 1.4462 | arbre de pompe D.45x860 53.17193 1.4462 | 2722
6046587 | discharge piece 50.19345 2x29 GG | Druckstutzen 50.19345 2x29 GG | pièce de refoulement 50.19345 2x29 GG | 2497
6046588 | discharge piece 50.19345 2x29 Gbz | Druckstutzen 50.19345 2x29 Gbz | pièce de refoulement 50.19345 2x29 Gbz | 6808
6046589 | discharge piece 50.18616 1x36+1x29 GG | Druckstutzen 50.18616 1x36+1x29 GG | pièce de refoulement 50.18616 1x36+1x29 | 4114
6046590 | discharge piece 50.18616 1x36+1x29 Gbz | Druckstutzen 50.18616 1x36+1x29 Gbz | pièce de refoulement 50.18616 1x36+1x29 | 6389
6046591 | discharge piece 50.18617 1x36+1x29 GGG | Druckstutzen 50.18617 1x36+1x29 GGG | pièce de refoulement 50.18617 1x36+1x29 | 3328
6046592 | discharge piece 50.18617 1x36+1x29 Gbz | Druckstutzen 50.18617 1x36+1x29 Gbz | pièce de refoulement 50.18617 1x36+1x29 | 5489
6046594 | valve seat 54.19090 AISI316/A4 | Ventilsitz 54.19090 AISI316/A4 | siège de clapet 54.19090 AISI316/A4 | 648
6046599 | discharge piece 50.19380 1x36+1x29 GGG | Druckstutzen 50.19380 1x36+1x29 GGG | pièce de refoulement 50.19380 1x36+1x29 | 4237
6046600 | impeller fixation 16x95 Geomet KIT | Laufradbefestigung 16x95 Geomet SET | fixation de roue 16x95 Geomet KIT | 36
6046601 | impeller fixation 16x85 Geomet KIT | Laufradbefestigung 16x85 Geomet SET | fixation de roue 16x85 Geomet KIT | 36
6046602 | impeller fixation 16x100 Geomet KIT | Laufradbefestigung 16x100 Geomet SET | fixation de roue 16x100 Geomet KIT | 20
6046604 | Coupling flange DN150S/2RK DN100 KIT | Kupplungsflansch DN150S/2RK DN100 SET | bride d'accouplement DN150S/2RK DN100KIT | 950
6046605 | coupling flange DN150S/2RK DN150 KIT | Kupplungsflansch DN150S/2RK DN150 SET | bride d'accouplement DN150S/2RK DN150KIT | 1378
6046608 | suction port 51.15601/1 DN GG KIT | Saugstutzen 51.15601/1 DN GG SET | pièce d'aspiration 51.15601/1 DN GG KIT | 1983
6046619 | flow housing RZP80-2 A2 | Strömungsgehäuse RZP80-2 A2 | boîte des fluides RZP80-2 A2 | 8776
6046620 | lower agitator fixation RZP80-2 A2 | Rührwerksbefestigung U RZP80-2 A2 | fixation inférieure dagitateuerRZP80-2A2 | 272
6046621 | lower agitator fixation RZP80-2 A2 | Rührwerksbefestigung O RZP80-2 A2 | fixation inférieure dagitateuerRZP80-2A2 | 272
6046622 | longitudinal cross beam PL27/30 RZP80-2 | Längsverstrebung PL27/30 RZP80-2 A2 | verticales contre-fiche PL27/30 RZP80-2 | 2420
6046623 | longitudinal cross beam PL22 RZP80-2 A2 | Längsverstrebung PL22 RZP80-2 A2 | verticales contre-fiche PL22 RZP80-2 A2 | 2420
6046648 | packing sleeve 54.14300/1 Gbz KIT | Dichtungshülse 54.14300/1 Gbz SET | douille d'étanchéité 54.14300/1 Gbz KIT | 704
6046656 | Rep.Kit 7 NU122 Bm1, 2 | Rep.Satz 7 NU122 Bm1, 2 | Jeu de rep. 7 NU122 Bm1, 2 | 1204
6046659 | Stator T17-6/24 400/690 50Hz Ex 3+3 PTC | Stator T17-6/24 400/690 50Hz Ex 3+3 PTC | Stator T17-6/24 400/690 50Hz Ex 3+3 PTC | 1232
6046691 | valve spring 20007 D.89x217 1.4571K | Ventilfeder 20007 D.89x217 1.4571K | ressort de soupape 20007 D.89x217 1.4571 | 125
6046708 | suction port 50.15274/1 GG Spr.1.4470 | Saugstutzen 50.15274/1 GG Spr.1.4470 | pièce d'aspiration 50.15274/1 GGSpr.4470 | 12862
6046709 | suction port 50.15274/1 GG Spr.1.4470 | Saugstutzen 50.15274/1 GG Spr.1.4470 | pièce d'aspiration 50.15274/1 GGSpr.4470 | 12862
6046733 | bearing housing T 50.11289 GG | Lagergehäuse O 50.11289 GG | corps de palier H 50.11289 GG | 1265
6046782 | stator NU60.-2/61 1.4571 460/60 D PE2 | Stator NU60.-2/61 1.4571 460/60 D PE2 | stator NU60.-2/61 1.4571 460/60 D PE2 | 3681
6046784 | Rep.Kit 2 TR2xx/TR3xx Bm2 PL15-24 | Rep.Satz 2 TR2xx/TR3xx Bm2 PL15-24 | Jeu de rép. 2 TR2xx/TR3xx Bm2 PL15-24 | 1148
6046786 | 2-K-Lack IV30 RAL 2002 1L KIT | Farbe 2K-Lack IV30 RAL 2002 1L SET | 2-K-Lack IV30 RAL 2002 1L KIT | 142
6046862 | pencil electrode L375 | Stabelektrode eigensicher L375 | éléctrode-tige L375 | 824
6046863 | pencil electrode L330 | Stabelektrode eigensicher L330 | éléctrode-tige L330 | 824
6046864 | pencil electrode L302 | Stabelektrode eigensicher L302 | éléctrode-tige L302 | 824
6046900 | discharge piece 50.19380 1x36+1x29 Gbz | Druckstutzen 50.19380 1x36+1x29 Gbz | pièce de refoulement 50.19380 1x36+1x29 | 6959
6046901 | discharge piece 50.19381 2x36 Gbz | Druckstutzen 50.19381 2x36 Gbz | pièce de refoulement 50.19381 2x36 Gbz | 6959
6046902 | discharge piece 50.19381 2x36 GGG | Druckstutzen 50.19381 2x36 GGG | pièce de refoulement 50.19381 2x36 GGG | 4237
6046904 | pump shaft D.30x1623 53.20107 1.4122 | Pumpenwelle D.30x1623 53.20107 1.4122 | arbre de pompe D.30x1623 53.20107 1.4122 | 1663
6046906 | pump shaft D.30x1768 53.20107 1.4122 | Pumpenwelle D.30x1768 53.20107 1.4122 | arbre de pompe D.30x1768 53.20107 1.4122 | 1817
6046913 | rotor D.247,9x2430 4/135 1.7131TH VER | Rotor D.247,9x2430 4/135 1.7131TH VER | rotor D.247,9x2430 4/135 1.7131TH VER | 33287
6046917 | discharge piece 50.19147 6x16 GG | Druckstutzen 50.19147 6x16 GG | pièce de refoulement 50.19147 6x16 GG | 6808
6046918 | discharge piece 50.19147 6x16 Gbz | Druckstutzen 50.19147 6x16 Gbz | pièce de refoulement 50.19147 6x16 Gbz | 18913
6046919 | discharge piece 50.19148 6x21 GG | Druckstutzen 50.19148 6x21 GG | pièce de refoulement 50.19148 6x21 GG | 6808
6046920 | discharge piece 50.19148 6x21 Gbz | Druckstutzen 50.19148 6x21 Gbz | pièce de refoulement 50.19148 6x21 Gbz | 18913
6046921 | discharge piece 50.18237 6x16 GG | Druckstutzen 50.18237 6x16 GG | pièce de refoulement 50.18237 6x16 GG | 9845
6046922 | discharge piece 50.18237 6x16 Gbz | Druckstutzen 50.18237 6x16 Gbz | pièce de refoulement 50.18237 6x16 Gbz | 18659
6046923 | discharge piece 50.18237 6x29 GG | Druckstutzen 50.18237 6x29 GG | pièce de refoulement 50.18237 6x29 GG | 9845
6046924 | discharge piece 50.18237 6x29 Gbz | Druckstutzen 50.18237 6x29 Gbz | pièce de refoulement 50.18237 6x29 Gbz | 18659
6046925 | discharge piece 50.18255 6x29 GG | Druckstutzen 50.18255 6x29 GG | pièce de refoulement 50.18255 6x29 GG | 9845
6046926 | discharge piece 50.18255 6x29 Gbz | Druckstutzen 50.18255 6x29 Gbz | pièce de refoulement 50.18255 6x29 Gbz | 18659
6046937 | tightening screw M12x230 A4 | Spannschraube M12x230 A4 | vis de serrage M12x230 A4 | 49
6046941 | impeller-H D.209/199 KM750_1A 9.0975 | Laufrad-H D.209/199 KM750_1A 9.0975 | roue-H D.209/199 KM750_1A 9.0975 | 2036
6046942 | impeller-H D.205/195 KM750_1B 9.0975 | Laufrad-H D.205/195 KM750_1B 9.0975 | roue-H D.205/195 KM750_1B 9.0975 | 2036
6046943 | impeller-H D.186/175 KM750_1C 9.0975 | Laufrad-H D.186/175 KM750_1C 9.0975 | roue-H D.186/175 KM750_1C 9.0975 | 2036
6046944 | impeller-H D.181/169 KM750_1D 9.0975 | Laufrad-H D.181/169 KM750_1D 9.0975 | roue-H D.181/169 KM750_1D 9.0975 | 2036
6046945 | impeller-H D.200/190 KM750_2A 9.0975 | Laufrad-H D.200/190 KM750_2A 9.0975 | roue-H D.200/190 KM750_2A 9.0975 | 2036
6046946 | impeller-H D.194/184 KM750_2B 9.0975 | Laufrad-H D.194/184 KM750_2B 9.0975 | roue-H D.194/184 KM750_2B 9.0975 | 2036
6046947 | impeller-H D.186/175 KM750_2C 9.0975 | Laufrad-H D.186/175 KM750_2C 9.0975 | roue-H D.186/175 KM750_2C 9.0975 | 2036
6046948 | impeller-H D.181/169 KM750_2D 9.0975 | Laufrad-H D.181/169 KM750_2D 9.0975 | roue-H D.181/169 KM750_2D 9.0975 | 2036
6046950 | impeller-H D.308/292 D500_1A 9.0975 | Laufrad-H D.308/292 D500_1A 9.0975 | roue-H D.308/292 D500_1A 9.0975 | 4237
6046951 | impeller-H D.300/284 D500_1B 9.0975 | Laufrad-H D.300/284 D500_1B 9.0975 | roue-H D.300/284 D500_1B 9.0975 | 4237
6046952 | impeller-H D.270/252 D500_1F 9.0975 | Laufrad-H D.270/252 D500_1F 9.0975 | roue-H D.270/252 D500_1F 9.0975 | 4237
6046953 | impeller-H D.256/237 D500_1G 9.0975 | Laufrad-H D.256/237 D500_1G 9.0975 | roue-H D.256/237 D500_1G 9.0975 | 4237
6046954 | impeller-H D.308/292 D500_2A 9.0975 | Laufrad-H D.308/292 D500_2A 9.0975 | roue-H D.308/292 D500_2A 9.0975 | 4237
6046955 | impeller-H D.295/278 D500_2C 9.0975 | Laufrad-H D.295/278 D500_2C 9.0975 | roue-H D.295/278 D500_2C 9.0975 | 4237
6046956 | impeller-H D.290/273 D500_2D 9.0975 | Laufrad-H D.290/273 D500_2D 9.0975 | roue-H D.290/273 D500_2D 9.0975 | 4237
6046958 | impeller-H D.280/262 D500_2E 9.0975 | Laufrad-H D.280/262 D500_2E 9.0975 | roue-H D.280/262 D500_2E 9.0975 | 4237
6046959 | impeller-H D.270/252 D500_2F 9.0975 | Laufrad-H D.270/252 D500_2F 9.0975 | roue-H D.270/252 D500_2F 9.0975 | 4237
6046960 | impeller-H D.308/292 D500_3A 9.0975 | Laufrad-H D.308/292 D500_3A 9.0975 | roue-H D.308/292 D500_3A 9.0975 | 4237
6046961 | impeller-H D.300/284 D500_3B 9.0975 | Laufrad-H D.300/284 D500_3B 9.0975 | roue-H D.300/284 D500_3B 9.0975 | 4237
6046962 | impeller-H D.295/278 D500_3C 9.0975 | Laufrad-H D.295/278 D500_3C 9.0975 | roue-H D.295/278 D500_3C 9.0975 | 4237
6046963 | impeller-H D.290/273 D500_3D 9.0975 | Laufrad-H D.290/273 D500_3D 9.0975 | roue-H D.290/273 D500_3D 9.0975 | 4237
6046964 | impeller-H D.308/292 D500_4A 9.0975 | Laufrad-H D.308/292 D500_4A 9.0975 | roue-H D.308/292 D500_4A 9.0975 | 4237
6046965 | impeller-H D.300/284 D500_4B 9.0975 | Laufrad-H D.300/284 D500_4B 9.0975 | roue-H D.300/284 D500_4B 9.0975 | 4237
6046969 | impeller-H D.184/175 KM400_3A 9.0975 | Laufrad-H D.184/175 KM400_3A 9.0975 | roue-H D.184/175 KM400_3A 9.0975 | 2036
6046971 | impeller-H D.184/175 KM350_1A 9.0975 | Laufrad-H D.184/175 KM350_1A 9.0975 | roue-H D.184/175 KM350_1A 9.0975 | 1147
6046972 | impeller-H D.164/154 KM350_1B 9.0975 | Laufrad-H D.164/154 KM350_1B 9.0975 | roue-H D.164/154 KM350_1B 9.0975 | 1147
6046973 | impeller-H D.153/143 KM350_1C 9.0975 | Laufrad-H D.153/143 KM350_1C 9.0975 | roue-H D.153/143 KM350_1C 9.0975 | 1147
6046974 | impeller-H D.184/175 KM350_2A 9.0975 | Laufrad-H D.184/175 KM350_2A 9.0975 | roue-H D.184/175 KM350_2A 9.0975 | 1147
6046975 | impeller-H D.176/167 KM350_2B 9.0975 | Laufrad-H D.176/167 KM350_2B 9.0975 | roue-H D.176/167 KM350_2B 9.0975 | 1147
6046976 | impeller-H D.171/161 KM350_2C 9.0975 | Laufrad-H D.171/161 KM350_2C 9.0975 | roue-H D.171/161 KM350_2C 9.0975 | 1147
6046977 | impeller-H D.161/151 KM350_2D 9.0975 | Laufrad-H D.161/151 KM350_2D 9.0975 | roue-H D.161/151 KM350_2D 9.0975 | 1147
6046978 | impeller-H D.153/143 KM350_2E 9.0975 | Laufrad-H D.153/143 KM350_2E 9.0975 | roue-H D.153/143 KM350_2E 9.0975 | 1147
6046979 | impeller-H D.170/160 KM350_3A 9.0975 | Laufrad-H D.170/160 KM350_3A 9.0975 | roue-H D.170/160 KM350_3A 9.0975 | 1147
6046980 | impeller-H D.161/151 KM350_3B 9.0975 | Laufrad-H D.161/151 KM350_3B 9.0975 | roue-H D.161/151 KM350_3B 9.0975 | 1147
6046981 | impeller-H D.155 54.9810 9.0975 | Laufrad-H D.155 54.9810 9.0975 | roue-H D.155 54.9810 9.0975 | 1059
6046982 | impeller-H D.142/133 KM150_2B 9.0975 | Laufrad-H D.142/133 KM150_2B 9.0975 | roue-H D.142/133 KM150_2B 9.0975 | 1135
6046983 | impeller-H D.154/146 KM150_3A 9.0975 | Laufrad-H D.154/146 KM150_3A 9.0975 | roue-H D.154/146 KM150_3A 9.0975 | 1135
6046985 | impeller-H D.141/132 KM150_4B 9.0975 | Laufrad-H D.141/132 KM150_4B 9.0975 | roue-H D.141/132 KM150_4B 9.0975 | 1135
6046999 | pump shaft D.66,9x1161 53.17684 1.4462 | Pumpenwelle D.66,9x1161 53.17684 1.4462 | arbre de pompe D.66,9x1161 53.17684 1.44 | 3631
6047005 | pipe clamp D.356 53.19809 1.4571 | Rohrschelle D.356 53.19809 1.4571 | collier de tuyau D.356 53.19809 1.4571 | 377
6047013 | motor hood 51.15731/1 GG | Motorhaube 51.15731/1 GG | capot du moteur 51.15731/1 GG | 3328
6047014 | motor hood 51.15731/1 GG | Motorhaube 51.15731/1 GG | capot du moteur 51.15731/1 GG | 3328
6047015 | motor hood 51.15731/1 GG | Motorhaube 51.15731/1 GG | capot du moteur 51.15731/1 GG | 3328
6047016 | motor hood 51.15731/1 GG | Motorhaube 51.15731/1 GG | capot du moteur 51.15731/1 GG | 3328
6047018 | flow housing RZP75-1 A4 | Strömungsgehäuse RZP75-1 A4 | boîte des fluides RZP75-1 A4 | 7750
6047046 | rotor D.322,2x1323 4/43 1.7225 | Rotor D.322,2x1323 4/43 1.7225 | rotor D.322,2x1323 4/43 1.7225 | 18369
6047050 | rotor D.333x1473 6/55 1.7225 | Rotor D.333x1473 6/55 1.7225 | rotor D.333x1473 6/55 1.7225 | 19731
6047084 | impeller-W D.175 52.17781 GG | Laufrad-W D.175 52.17781 GG | roue-W D.175 52.17781 GG | 422
6047085 | impeller-W D.157 52.17549 GG | Laufrad-W D.157 52.17549 GG | roue-W D.157 52.17549 GG | 501
6047095 | sealing casing D.152g6 52.20035 GG | Dichtungsgehäuse D.152g6 52.20035 GG | corps d' étanchéité D.152g6 52.20035 GG | 166
6047108 | rotor D.247,9x1980 4/90 1.7131TH VER | Rotor D.247,9x1980 4/90 1.7131TH VER | rotor D.247,9x1980 4/90 1.7131TH VER | 26480
6047133 | intermediate casing 51.4832/1 Gbz | Zwischengehäuse 51.4832/1 Gbz | corps intermédiaire 51.4832/1 Gbz | 11458
6047134 | intermediate flange 52.10940 1.4301 | Zwischenflansch 52.10940 1.4301 | bride intermédiaire 52.10940 1.4301 | 8815
6047138 | pump shaft D.90x1330 52.10938 1.4122 | Pumpenwelle D.90x1330 52.10938 1.4122 | arbre de pompe D.90x1330 52.10938 1.4122 | 3379
6047139 | suction piece 50.18427 Gbz E | Ansaugstück 50.18427 Gbz E | pièce d'aspiration 50.18427 Gbz E | 5748
6047146 | pump shaft D.55x550 52.18442 1.4462 | Pumpenwelle D.55x550 52.18442 1.4462 | arbre de pompe D.55x550 52.18442 1.4462 | 1817
6047147 | pump shaft D.55x750 52.18442 1.4462 | Pumpenwelle D.55x750 52.18442 1.4462 | arbre de pompe D.55x750 52.18442 1.4462 | 2117
6047148 | pump shaft D.55x950 52.18442 1.4462 | Pumpenwelle D.55x950 52.18442 1.4462 | arbre de pompe D.55x950 52.18442 1.4462 | 2420
6047149 | pump shaft D.90x2426 53.16081/1 1.4021 | Pumpenwelle D.90x2426 53.16081/1 1.4021 | arbre de pompe D.90x2426 53.16081/1 1.40 | 5338
6047150 | pump shaft D.90x2426 53.16081/1 1.4122 | Pumpenwelle D.90x2426 53.16081/1 1.4122 | arbre de pompe D.90x2426 53.16081/1 1.41 | 5168
6047151 | discharge piece 50.18616 1x36 GG | Druckstutzen 50.18616 1x36 GG | pièce de refoulement 50.18616 1x36 GG | 4114
6047152 | discharge piece 50.18616 1x36 Gbz | Druckstutzen 50.18616 1x36 Gbz | pièce de refoulement 50.18616 1x36 Gbz | 6389
6047153 | stator NU160-4/135 Gbz | Stator NU160-4/135 Gbz | stator NU160-4/135 Gbz | 51064
6047154 | stator NU160-4/135 St | Stator NU160-4/135 St | stator NU160-4/135 St | 34043
6047156 | rotor D.218,1x2361 4/135 1.4462+g H2 | Rotor D.218,1x2361 4/135 1.4462+g H2 | rotor D.218,1x2361 4/135 1.4462+g H2 | 22697
6047161 | filling up pipe SW17/85 54.19504/1 A2 | Auffüllrohr SW17/85 54.19504/1 A2 | tuyau de ouiller SW17/85 54.19504/1 A2 | 125
6047169 | coupling 54.20142 1.4021 | Kupplung 54.20142 1.4021 | accouplement 54.20142 1.4021 | 1765
6047170 | coupling 54.20142 1.4122 | Kupplung 54.20142 1.4122 | accouplement 54.20142 1.4122 | 1765
6047171 | coupling 54.18454 1.4462 | Kupplung 54.18454 1.4462 | accouplement 54.18454 1.4462 | 1362
6047172 | discharge piece 50.19371 1x42 GG | Druckstutzen 50.19371 1x42 GG | pièce de refoulement 50.19371 1x42 GG | 4085
6047173 | discharge piece 50.19371 1x42 Gbz | Druckstutzen 50.19371 1x42 Gbz | pièce de refoulement 50.19371 1x42 Gbz | 6914
6047174 | spacer sleeve D.73/59 54.18490 1.4122 | Distanzhülse D.73/59 54.18490 1.4122 | douille d'écartement D.73/59 18490 1.412 | 274
6047175 | spacer sleeve D.73/59 54.18490 1.4462 | Distanzhülse D.73/59 54.18490 1.4462 | douille d'écartement D.73/59 18490 1.446 | 331
6047185 | top guide casing 52.16912 Gbz P | Endleitgehäuse 52.16912 Gbz P | corps diffuseur supérieure 52.16912 Gbz | 3633
6047190 | top guide casing 52.16912 Gbz R | Endleitgehäuse 52.16912 Gbz R | corps diffuseur supérieure 52.16912 Gbz | 4493
6047245 | Rep.Kit 7 NU811 A | Rep.Satz 7 NU811 A | Jeu de rep. 7 NU811 A | 1408
6047246 | Rep.Kit 7 NU811 C | Rep.Satz 7 NU811 C | Jeu de rep. 7 NU811 C | 1499
6047247 | radial bearing NU811 A+C KIT | Radiallager NU811 A+C SET | palier radial NU811 A+C KIT | 757
6047248 | thrust bearing NU811 KIT | Axiallager NU811SET | palier butée NU811 KIT | 1483
6047252 | stator T13-4/12 400 50Hz 01 | Stator T13-4/12 400 50Hz 01 | stator T13-4/12 400 50Hz 01 | 1101
6047254 | motor casing T34-4/43 400/690 50 PTC | Motorgehäuse T34-4/43 400/690 50 PTC | corps du moteur T34-4/43 400/690 50 PTC | 11348
6047255 | stator T34-4/43 400/690 50Hz 3PTC130+140 | Stator T34-4/43 400/690 50Hz 3PTC130+140 | stator T34-4/43 400/690 50Hz 3PTC130+140 | 6871
6047259 | coupling flange DN300N/2RK KIT | Kupplungsflansch DN300N/2RK SET | bride d'accouplement DN300N/2RK KIT | 3967
6047269 | coupling flange DN350/2RK KIT | Kupplungsflansch DN350/2RK SET | bride d'accouplement DN350/2RK KIT | 4114
6047274 | coupling flange DN400N/2RK KIT | Kupplungsflansch DN400N/2RK SET | bride d'accouplement DN400N/2RK KIT | 4994
6047275 | coupling flange DN500N/2RK KIT | Kupplungsflansch DN500N/2RK SET | bride d'accouplement DN500N/2RK KIT | 5582
6047276 | coupling flange DN600N/2RK KIT | Kupplungsflansch DN600N/2RK SET | bride d'accouplement DN600N/2RK KIT | 6756
6047277 | coupling flange DN250S/2RK DN150KIT | Kupplungsflansch DN250S/2RK DN150 SET | bride d'accouplement DN250S/2RK DN150KIT | 2873
6047278 | coupling flange DN250S/2RK DN200KIT | Kupplungsflansch DN250S/2RK DN200 SET | bride d'accouplement DN250S/2RK DN200KIT | 2269
6047293 | guide bracket SB/2R 53.16007 GGG SET | Führungshalter SB/2R 53.16007 GGG SET | appui de guidage SB/2R 53.16007 GGG SET | 605
6047294 | guide bracket SB/2R 53.16007 1.4581 SET | Führungshalter SB/2R 53.16007 1.4581 SET | appui de guidage SB/2R 53.16007 4581 SET | 2345
6047315 | rotor D.247,9x1880 4/80 1.7131TH HOR | Rotor D.247,9x1880 4/80 1.7131TH HOR | rotor D.247,9x1880 4/80 1.7131TH HOR | 27992
6047316 | rotor D.247,9x1980 4/90 1.7131TH HOR | Rotor D.247,9x1980 4/90 1.7131TH HOR | rotor D.247,9x1980 4/90 1.7131TH HOR | 29504
6047325 | pump shaft D.90x1196 53.16081/2 1.4021 | Pumpenwelle D.90x1196 53.16081/2 1.4021 | arbre de pompeD.90x1196 53.16081/2 1.402 | 3913
6047326 | pump shaft D.90x1196 53.16081/2 1.4122 | Pumpenwelle D.90x1196 53.16081/2 1.4122 | arbre de pompeD.90x1196 53.16081/2 1.412 | 4541
6047327 | pump shaft D.90x1196 53.16081/2 1.4462 | Pumpenwelle D.90x1196 53.16081/2 1.4462 | arbre de pompeD.90x1196 53.16081/2 1.446 | 5289
6047334 | pump shaft D.30x898 53.20107 1.4462 | Pumpenwelle D.30x898 53.20107 1.4462 | arbre de pompe D.30x898 53.20107 1.4462 | 1402
6047338 | circuit breaker FAZB 16-3 | Leistungsschalter FAZB 16-3 | disjoncteur de puissance FAZB 16-3 | 53
6047340 | capacitor UHPC-7.4-280-3P | Kondensator UHPC-7.4-280-3P | condensateur UHPC-7.4-280-3P | 211
6047341 | capacitor UHPC-15.8-280-3P | Kondensator UHPC-15.8-280-3P | condensateur UHPC-15.8-280-3P | 348
6047342 | net analyser PI | Netzanalysator PI | analyseur PI | 605
6047343 | fuse 10A | Sicherung 10A | fusible 10A | 18
6047344 | voltmeter 1-phasig | Voltmeter 1-phasig | voltmètre 1-phasig | 144
6047345 | voltage monitor 220V 2~ | Spannungswächter 220V 2~ | relais de protection voltmetrique 220V 2 | 305
6047346 | transformer T-4 440V-220V | Tansformator T-4 440V-220V | transformateur T-4 440V-220V | 187
6047347 | transformer T-4 220V-220V | Transformator T-4 220V-220V | transformateur T-4 220V-220V | 150
6047348 | overvoltage guard 440V 3~ | Überspannungsschutz 440V 3~ | protecteur de surtension 440V 3~ | 277
6047349 | overvoltage guard 220V 3~ | Überspannungsschutz 220V 3~ | protecteur de surtension 220V 3~ | 277
6047350 | overvoltage guard 8/20 220V 2~ | Überspannungsschutz 8/20 220V 2~ | protecteur de surtension 8/20 220V 2~ | 244
6047351 | Niveaukontrollrelais NCRC220 | Niveaukontrollrelais NCRC220 | Niveaukontrollrelais NCRC220 | 476
6047352 | Schutz Startrelais K-3 | Schutz Startrelais K-3 | Schutz Startrelais K-3 | 94
6047353 | main switch MCCB NF 32/32A | Hauptschalter MCCB NF 32/32A | commutateur principal MCCB NF 32/32A | 153
6047354 | voltage monitor 220V 3~ | Spannungswächter 220V 3~ | relais de protection voltmetrique 220V 3 | 371
6047355 | voltage monitor 440V 3~ | Spannungswächter 440V 3~ | relais de protection voltmetrique 440V 3 | 371
6047356 | pushbutton NCS1 | Taster NCS1 | manipulateur NCS1 | 33
6047357 | pushbutton NCS2 | Taster NCS2 | manipulateur NCS2 | 33
6047358 | pushbutton NCS3 | Taster NCS3 | manipulateur NCS3 | 33
6047359 | selection switch h-o-a-S4 | Wahlschalter h-o-a-S4 | sélecteur h-o-a-S4 | 45
6047360 | horn 230V E2 | Hupe 230V E2 | klaxon 230V E2 | 86
6047361 | level detector EC2 with 45m cable | Niveausonde EC2 mit 45m Kabel | sonde de niveau aves 45m câble | 238
6047362 | fuse 16A | Sicherung 16A | fusible 16A | 6
6047370 | filling up pipe SW17/85 54.19504/1 A4 | Auffüllrohr SW17/85 54.19504/1 A4 | tuyau de ouiller SW17/85 54.19504/1 A4 | 404
6047371 | pump shaft D.45x986 52.18556 1.4462 | Pumpenwelle D.45x986 52.18556 1.4462 | arbre de pompe D.45x986 52.18556 1.4462 | 2722
6047374 | discharge piece 50.18617 1x36 GGG | Druckstutzen 50.18617 1x36 GGG | pièce de refoulement 50.18617 1x36 GGG | 3328
6047375 | discharge piece 50.18617 1x36 Gbz | Druckstutzen 50.18617 1x36 Gbz | pièce de refoulement 50.18617 1x36 Gbz | 4842
6047378 | bearing sleeve NU611T O6 booster shroud | Lagerhülse NU611T O6 Druckmantel 1.4306 | cosse de palier NU611T O6 CHEN. DE PRES. | 268
6047403 | stator NU911-2/45 St+A4 460/60 D PE2 | Stator NU911-2/45 St+A4 460/60 D PE2 | stator NU911-2/45 St+A4 460/60 D PE2 | 7126
6047404 | stator M9-2/50 St+A4 480/60 D PE2 | Stator M9-2/50 St+A4 480/60 D PE2 | stator M9-2/50 St+A4 480/60 D PE2 | 12901
6047405 | stator M9-2/100 St+A4 480/60 D PE2 | Stator M9-2/100 St+A4 480/60 D PE2 | stator M9-2/100 St+A4 480/60 D PE2 | 21650
6047439 | impeller-D D.430 53.16494 korr408 GGG | Laufrad-D D.430 53.16494 korr408 GGG | roue-D D.430 53.16494 korr408 GGG | 5625
6048107 | coupling flange DN200/2R DN150 KIT | Kupplungsflansch DN200/2R DN150 SET | bride d'accouplement DN200/2R DN150 KIT | 1919
6048119 | thrust bearing U21.-4 KIT | Axiallager U21.-4 SET | butée U21.-4 KIT | 7717
6048122 | pipe clamp D.407 53.20419 1.4571 | Rohrschelle D.407 53.20419 1.4571 | collier de tuyau D.407 53.20419 1.4571 | 454
6048123 | pipe clamp D.407 53.20419 Stvz | Rohrschelle D.407 53.20419 Stvz | collier de tuyau D.407 53.20419 Stvz | 313
6048128 | pump housing Q50 52.17595/1 GG KIT | Pumpengehäuse Q50 52.17595/1 GG SET | corps de pompe Q50 52.17595/1 GG KIT | 431
6048131 | impeller fixation 8x25 A4 KIT | Laufradbefestigung 8x25 A4 SET | fixation de roue8x25 A4 KIT | 6
6048132 | impeller fixation 8x25 Geomet KIT | Laufradbefestigung 8x25 Geomet SET | fixation de roue 8x25 Geomet KIT | 8
6048133 | pipe clamp D.60 A4 | Rohrschelle D.60 A4 | collier de tuyau D.60 A4 | 146
6048134 | pipe clamp D.60 Stvz | Rohrschelle D.60 Stvz | collier de tuyau D.60 Stvz | 94
6048136 | intermediate flange G2 54.20426 GG | Zwischenflansch G2 54.20426 GG | bride intermédiaire G2 54.20426 GG | 94
6048138 | impeller fixation 55.13509 1.4401 KIT | Laufradbefestigung 55.13509 1.4401 SET | fixation de roue 55.13509 1.4401 KIT | 20
6048140 | impeller fixation 55.13509 1.4021 KIT | Laufradbefestigung 55.13509 1.4021 SET | fixation de roue 55.13509 1.4021 KIT | 23
6048142 | suction port 51.16913 GG SET | Saugstutzen 51.16913 GG SET | pièce d'aspiration 51.16913 GG SET | 5880
6048143 | suction cone 51.16444 GG KIT | Einlauftrichter 51.16444 GG SET | cône d'aspiration 51.16444 GG KIT | 3440
6048144 | intermediate flange 51.18850 St KIT | Zwischenflansch 51.18850 St SET | bride intermédiaire 51.18850 St KIT | 4759
6048145 | impeller fixation 20x70 A2 KIT | Laufradbefestigung 20x70 A2 SET | fixation de roue 20x70 A2 KIT | 128
6048146 | impeller fixation 20x80 A2 KIT | Laufradbefestigung 20x80 A2 SET | fixation de roue 20x80 A2 KIT | 197
6048147 | pump housing Q300 52.16457 GGG KIT | Pumpengehäuse Q300 52.16457 GGG SET | corps de pompe Q300 52.16457 GGG KIT | 8116
6048148 | pump housing Q300 52.16478 GGG KIT | Pumpengehäuse Q300 52.16478 GGG SET | corps de pompe Q300 52.16478 GGG KIT | 11739
6048152 | suction port 51.16913 GG SET | Saugstutzen 51.16913/1 GG SET | pièce d'aspiration 51.16913 GG SET | 5880
6048153 | impeller fixation 20x100 A4 KIT | Laufradbefestigung 20x100 A4 SET | fixation de roue 20x100 A4 KIT | 144
6048177 | pump housing Q300 50.11544/1 GG KIT | Pumpengehäuse Q300 50.11544/1 GG SET | corps de pompe Q300 50.11544/1 GG KIT | 4114
6048178 | pipe clamp D.457 53.20436 Stvz | Rohrschelle D.457 53.20436 Stvz | collier de tuyau D.457 53.20436 Stvz | 832
6048179 | pipe clamp D.457 53.20436 A4 | Rohrschelle D.457 53.20436 A4 | collier de tuyau D.457 53.20436 A4 | 1285
6048180 | pipe clamp D.457 53.20436 Stvz | Rohrschelle D.457 53.20437 Stvz | collier de tuyau D.457 53.20436 Stvz | 416
6048181 | pipe clamp D.457 53.20437 A4 | Rohrschelle D.457 53.20437 A4 | collier de tuyau D.457 53.20437 A4 | 871
6048184 | pipe clamp D.324 53.16379 A4 | Rohrschelle D.324 53.16379 A4 | collier de tuyau D.324 53.16379 A4 | 1094
6048185 | pipe clamp D.324 53.16380 A4 | Rohrschelle D.324 53.16380 A4 | collier de tuyau D.324 53.16380 A4 | 781
6048186 | pipe clamp D.356 53.16381 A4 | Rohrschelle D.356 53.16381 A4 | collier de tuyau D.356 53.16381 A4 | 1135
6048187 | pipe clamp D.356 53.16382 A4 | Rohrschelle D.356 53.16382 A4 | collier de tuyau D.356 53.16382 A4 | 794
6048188 | pipe clamp D.407 53.20231 A4 | Rohrschelle D.407 53.20231 A4 | collier de tuyau D.407 53.20231 A4 | 1251
6048189 | pipe clamp D.407 53.20232 A4 | Rohrschelle D.407 53.20232 A4 | collier de tuyau D.407 53.20232 A4 | 860
6048190 | pipe clamp D.508 53.19669 A4 | Rohrschelle D.508 53.19669 A4 | collier de tuyau D.508 53.19669 A4 | 1362
6048196 | pump housing Q350 52.13973 GG KIT | Pumpengehäuse Q350 52.13973 GG SET | corps de pompe QQ350 52.13973 GG KIT | 11458
6048198 | pipe clamp D.407 53.20028 A4 | Rohrschelle D.407 53.20028 A4 | collier de tuyau D.407 53.20028 A4 | 1251
6048199 | pipe clamp D.407 53.20029 A4 | Rohrschelle D.407 53.20029 A4 | collier de tuyau D.407 53.20029 A4 | 860
6048218 | pipe clamp D.610 53.16376 A4 | Rohrschelle D.610 53.16376 A4 | collier de tuyau D.610 53.16376 A4 | 1022
6048219 | cable trumpet 53.16365 15m NSS 7x1,5 | Leitungsstutzen 53.16365 15m NSS 7x1,5 | trompette de cable53.16365 15m NSS 7x1,5 | 821
6048221 | cable trumpet 52.16360 15m NSS 3x95/50 | Leitungsstutzen 52.16360 15m NSS 3x95/50 | trompette de cable 52.16360 15m NSS 3x95 | 4237
6048242 | ball bearing 6209 Hybrid | Kugellager 6209 Hybrid | roulement á billes 6209 Hybrid | 549
6048245 | sealing flange 52.18857 1.4581 | Dichtungsflansch 52.18857 1.4581 | bride d' étanchéité 52.18857 1.4581 | 3937
6048246 | sealing flange 52.20478 Abrasit | Dichtungsflansch 52.20478 Abrasit | bride d' étanchéité 52.20478 Abrasit | 4362
6048249 | sealing flange 52.18858 1.4581 | Dichtungsflansch 52.18858 1.4581 | bride d' étanchéité 52.18858 1.4581 | 3937
6048250 | sealing flange 52.18858 1.4581 | Dichtungsflansch 52.18858 1.4581 | bride d' étanchéité 52.18858 1.4581 | 3937
6048251 | sealing flange 51.20479 Abrasit | Dichtungsflansch 51.20479 Abrasit | bride d' étanchéité 51.20479 Abrasit | 4362
6048252 | sealing flange 51.20479 Abrasit | Dichtungsflansch 51.20479 Abrasit | bride d' étanchéité 51.20479 Abrasit | 4362
6048258 | stator FO172-6/8 400/50Hz 3PTC110 | Stator FO172-6/8 400/50Hz 3PTC110 | stator FO172-6/8 400/50Hz 3PTC110 | 1427
6048263 | suction port 51.15890 GGG50 | Saugstutzen 51.15890 GGG50 | pièce d'aspiration 51.15890 GGG50 | 1101
6048267 | stator U92-2/50 Gbz 575/60 D PE2 | Stator U92-2/50 Gbz 575/60 D PE2 | stator U92-2/50 Gbz 575/60 D PE2 | 13015
6048268 | cable trumpet 30T 35m H07 7G1,5 KIT | Leitungsdurchf. 30T 35m H07 7G1,5 SET | trompette câble 30T 35m H07 7G1,5 KIT | 598
6048270 | neck ring D.410x30 54.13968 1.4470 | Spaltring D.410x30 54.13968 1.4470 | bague d'usure D.410x30 54.13968 1.4470 | 1179
6048274 | stator NU80-2/75 1.4301 690/50 D PE2 | Stator NU80-2/75 1.4301 690/50 D PE2 | stator NU80-2/75 1.4301 690/50 D PE2 | 5491
6048275 | pipe clamp D.813 53.19464 Stvz | Rohrschelle D.813 53.19464 Stvz. | collier de tuyau D.813 53.19464 Stvz | 853
6048281 | anode support KS24 Mg+A4 KIT | Anodenstütze KS24 Mg+A4 SET | support d´anodes KS24 Mg+A4 KIT | 462
6048304 | pump shaft D.90x2516 53.16081/2 1.4021 | Pumpenwelle D.90x2516 53.16081/2 1.4021 | arbre de pompeD.90x2516 53.16081/2 1.402 | 5152
6048305 | pump shaft D.90x2516 53.16081/2 1.4122 | Pumpenwelle D.90x2516 53.16081/2 1.4122 | arbre de pompeD.90x2516 53.16081/2 1.412 | 5491
6048306 | discharge piece 50.18237 3x29+1x16 GG | Druckstutzen 50.18237 3x29+1x16 GG | pièce de refoulement 50.18237 3x29+1x16 | 9845
6048307 | discharge piece 50.18237 3x29+1x16 Gbz | Druckstutzen 50.18237 3x29+1x16 Gbz | pièce de refoulement 50.18237 3x29+1x16 | 18659
6048356 | screw M10x30 DIN912 A5-70 | Schraube M10x30 DIN912 A5-70 | vis M10x30 DIN912 A5-70 | 39
6048357 | screw M10x75 DIN912 A5-70 | Schraube M10x75 DIN912 A5-70 | vis M10x75 DIN912 A5-70 | 64
6048358 | adjusting screw 55.16318 A5 | Stellschraube 55.16318 A5 | vis de réglage 55.16318 A5 | 312
6048359 | screw M8x16 DIN933 A5-70 | Schraube M8x16 DIN933 A5-70 | vis M8x16 DIN933 A5-70 | 122
6048362 | screw plug M12x1 A5 | Verschlußschraube M12x1 A5 | bouchon M12x1 A5 | 91
6048370 | screw M10x35 DIN912 A5-70 | Schraube M10x35 DIN912 A5-70 | vis M10x35 DIN912 A5-70 | 40
6048382 | cable sealing blind Viton | Kabelabdichtung blind Viton | joint de câble Viton | 204
6048391 | cable sealing 3xD.18,8 Viton | Kabelabdichtung 3xD.18,8 Viton | joint de câble 3xD.18,8 Viton | 280
6048399 | pump shaft D.90x1526 53.16081/2 1.4021 | Pumpenwelle D.90x1526 53.16081/2 1.4021 | arbre de pompeD.90x1526 53.16081/2 1.402 | 4072
6048400 | pump shaft D.90x1526 53.16081/2 1.4122 | Pumpenwelle D.90x1526 53.16081/2 1.4122 | arbre de pompeD.90x1526 53.16081/2 1.412 | 4698
6048401 | pump shaft D.90x1526 53.16081/2 1.4462 | Pumpenwelle D.90x1526 53.16081/2 1.4462 | arbre de pompeD.90x1526 53.16081/2 1.446 | 5510
6048407 | threaded pin M10x16 DIN915 A5 | Gewindestift M10x16 DIN915 A5 | goupille filetée M10x16 DIN915 A5 | 123
6048408 | screw M6x8 DIN84 A5 | Schraube M6x8 DIN84 A5 | vis M6x8 DIN84 A5 | 21
6048412 | bush D.92/75,4 18253 1.4462 | Laufbuchse D.92/75,4 18253 1.4462 | buselure D.92/75,4 18253 1.4462 | 382
6048413 | spacer ring D.80/60x20 55.14949 1.4462 | Distanzring D.80/60x20 55.14949 1.4462 | entretoise circulaire D.80/60x20 1.4462 | 367
6048426 | suction piece 51.16538/1 9.0971 | Ansaugstück 51.16538/1 9.0971 | pièce d'aspiration 51.16538/1 9.0971 | 666
6048428 | top guide casing 6052053 1.4517 S 250/10 | Endleitgehäuse 6052053 1.4517 S 250/10 | corps diffuseur supérieure 6052053 1.451 | 20565
6048429 | guide casing 6052051 1.4517 L | Leitgehäuse 6052051 1.4517 L | corps de guidage 6052051 1.4517 L | 22033
6048453 | impeller-H D.148 54.9862 korr140 Gbz | Laufrad-H D.148 54.9862 korr140 Gbz | roue-H D.148 54.9862 korr140 Gbz | 1048
6048462 | impeller-H D.184 54.8572/3 korr180 9.097 | Laufrad-H D.184 54.8572/3 korr180 9.0975 | roue-H D.184 54.8572/3 korr180 9.0975 | 1497
6048465 | rotor D.158x1710 4/65 1.4462+g H2 | Rotor D.158x1710 4/65 1.4462+g H2 | rotor D.158x1710 4/65 1.4462+g H2 | 11837
6048466 | rotor D.158x1810 4/75 1.4462+g H2 | Rotor D.158x1810 4/75 1.4462+g H2 | rotor D.158x1810 4/75 1.4462+g H2 | 12219
6048467 | rotor D.158x1960 4/90 1.4462+g H2 | Rotor D.158x1960 4/90 1.4462+g H2 | rotor D.158x1960 4/90 1.4462+g H2 | 12346
6048468 | rotor D.158x2060 4/100 1.4462+g H2 | Rotor D.158x2060 4/100 1.4462+g H2 | rotor D.158x2060 4/100 1.4462+g H2 | 12472
6048469 | rotor D.158x2160 4/110 1.4462+g H2 | Rotor D.158x2160 4/110 1.4462+g H2 | rotor D.158x2160 4/110 1.4462+g H2 | 12600
6048470 | rotor D.158x2260 4/120 1.4462+g H2 | Rotor D.158x2260 4/120 1.4462+g H2 | rotor D.158x2260 4/120 1.4462+g H2 | 12728
6048471 | rotor D.158x2410 4/135 1.4462+g H2 | Rotor D.158x2410 4/135 1.4462+g H2 | rotor D.158x2410 4/135 1.4462+g H2 | 12855
6048473 | radial bearing D.110/90x86 1.4571+NBR | Radiallager D.110/90x86 1.4571+NBR | coussinet D.110/90x86 1.4571+NBR | 1739
6048475 | guide casing 51.15927/1 Gbz D | Leitgehäuse 51.15927/1 Gbz D | corps de guidage 51.15927/1 Gbz D | 14829
6048476 | top guide casing 51.15933 Gbz G 300/10 | Endleitgehäuse 51.15933 Gbz G 300/10 | corps diffuseur supérieur 51.15933 Gbz G | 14373
6048477 | top guide casing 51.16087 Gbz G 300/16 | Endleitgehäuse 51.16087 Gbz G 300/16 | corps diffuseur supérieure 51.16087 Gbz | 14523
6048485 | stator NU122-2/65 Gbz V | Stator NU122-4/65 Gbz V | stator NU122-2/65 Gbz V | 21183
6048486 | stator NU122-4/75 Gbz V | Stator NU122-4/75 Gbz V | stator NU122-4/75 Gbz V | 22707
6048487 | stator NU122-4/90 Gbz V | Stator NU122-4/90 Gbz V | stator NU122-4/90 Gbz V | 25838
6048488 | stator NU122-4/100 Gbz V | Stator NU122-4/100 Gbz V | stator NU122-4/100 Gbz V | 26936
6048489 | stator NU122-4/110 Gbz V | Stator NU122-4/110 Gbz V | stator NU122-4/110 Gbz V | 28188
6048490 | stator NU122-4/120 Gbz V | Stator NU122-4/120 Gbz V | stator NU122-4/120 Gbz V | 30538
6048491 | stator NU122-4/135 Gbz V | Stator NU122-4/135 Gbz V | stator NU122-4/135 Gbz V | 34452
6048492 | stator NU122-4/65 Gbz H | Stator NU122-4/65 Gbz H | stator NU122-4/65 Gbz H | 21183
6048493 | stator NU122-4/75 Gbz H | Stator NU122-4/75 Gbz H | stator NU122-4/75 Gbz H | 22707
6048494 | stator NU122-4/90 Gbz H | Stator NU122-4/90 Gbz H | stator NU122-4/90 Gbz H | 25838
6048495 | stator NU122-4/100 Gbz H | Stator NU122-4/100 Gbz H | stator NU122-4/100 Gbz H | 26936
6048496 | stator NU122-4/65 St V | Stator NU122-4/65 St V | stator NU122-4/65 St V | 13013
6048497 | stator NU122-4/75 St V | Stator NU122-4/75 St V | stator NU122-4/75 St V | 14094
6048498 | stator NU122-4/90 St V | Stator NU122-4/90 St V | stator NU122-4/90 St V | 17225
6048499 | stator NU122-4/100 St V | Stator NU122-4/100 St V | stator NU122-4/100 St V | 18480
6048503 | pump housing Q350 52.19317 GG KIT | Pumpengehäuse Q350 52.19317 GG SET | corps de pompe Q350 52.19317 GG KIT | 11458
6048504 | Schwingungssensor HS-420 ATEX 30m cable | Schwingungssensor HS-420 ATEX 30m Kabel | Schwingungssensor HS-420 ATEX 30m cable | 1978
6048506 | impeller fixation 16x75 A2 KIT | Laufradbefestigung 16x75 A2 SET | fixation de roue 16x75 A2 KIT | 37
6048509 | pipe D.26,9x2 ISO1127 1.4301 | Rohr D.26,9x2 ISO1127 1.4301 | tube D.26,9x2 ISO1127 1.4301 | 30
6048514 | pump housing Q400 52.13951 GG KIT | Pumpengehäuse Q400 52.13951 GG SET | corps de pompe Q400 52.13951 GG KIT | 15888
6048518 | impeller-Z D.560 52.15978 GG Laufr.1.447 | Laufrad-Z D.560 52.15978 GG Laufr.1.4470 | roue-Z D.560 52.15978 GG Laufr.1.4470 | 8668
6048519 | impeller-Z D.560 52.14029 GG Laufr.4470 | Laufrad-Z D.560 52.14029 GG Laufr.1.4470 | roue-Z D.560 52.14029 GG Laufr.1.4470 | 8668
6048520 | impeller-Z D.560 52.14086 GG Laufr.1.447 | Laufrad-Z D.560 52.14086 GG Laufr.1.4470 | roue-Z D.560 52.14086 GG Laufr.1.4470 | 8668
6048521 | impeller-Z D.560 52.16492 GG Laufr.1.447 | Laufrad-Z D.560 52.16492 GG Laufr.1.4470 | roue-Z D.560 52.16492 GG Laufr.1.4470 | 8668
6048525 | thrust bearing M15. KIT | Axiallager M15. SET | butée M15. KIT | 3783
6048526 | thrust bearing M9 KIT | Axiallager M9 SET | butée M9 KIT | 3276
6048527 | thrust bearing M12 KIT | Axiallager M12 SET | butée M12 KIT | 2571
6048528 | Rep.Kit 7 M8 | Rep.Satz 7 M8 | Jeu de rep. 7 M8 | 3232
6048529 | Rep.Kit 7 M9 | Rep.Satz 7 M9 | Jeu de rep. 7 M9 | 2044
6048530 | Rep.Kit 7 M12 | Rep.Satz 7 M12 | Jeu de rep. 7 M12 | 5144
6048531 | Rep.Kit 7 M15 | Rep.Satz 7 M15. | Jeu de rep. 7 M15 | 6202
6048532 | pump housing Q500 52.13742 GG KIT | Pumpengehäuse Q500 52.13742 GG SET | corps de pompe Q500 52.13742 GG KIT | 20419
6048535 | pump housing Q500 51.17860 GGG KIT | Pumpengehäuse Q500 51.17860 GGG SET | corps de pompe Q500 51.17860 GGG KIT | 21300
6048536 | pump housing Q500 50.15293/1 GGG KIT | Pumpengehäuse Q500 50.15293/1 GGG SET | corps de pompe Q500 50.15293/1 GGG KIT | 22768
6048537 | pump housing Q500 51.17344 GGG KIT | Pumpengehäuse Q500 51.17344 GGG SET | corps de pompe Q500 51.17344 GGG KIT | 21300
6048538 | intermediate flange 52.17346 GGG KIT | Zwischenflansch 52.17346 GGG SET | bride intermédiaire 52.17346 GGG KIT | 4161
6048565 | pipe clamp D.550 53.19467 Stvz | Rohrschelle D.550 53.19467 Stvz | collier de tuyau D.550 53.19467 Stvz | 569
6048566 | pipe clamp D.550 53.19468 Stvz | Rohrschelle D.550 53.19468 Stvz | collier de tuyau D.550 53.19468 Stvz | 358
6048567 | pipe clamp D.655 53.19465 Stvz | Rohrschelle D.655 53.19465 Stvz | collier de tuyau D.655 53.19465 Stvz | 600
6048568 | pipe clamp D.655 53.19466 Stvz | Rohrschelle D.655 53.19466 Stvz | collier de tuyau D.655 53.19466 Stvz | 379
6048569 | pipe clamp D.711 53.18704 A4 | Rohrschelle D.711 53.18704 A4 | collier de tuyau D.711 53.18704 A4 | 1588
6048570 | pipe clamp D.711 53.18705 A4 | Rohrschelle D.711 53.18705 A4 | collier de tuyau D.711 53.18705 A4 | 1436
6048581 | flat flange DN32-PN36 54.20485 St | Flachflansch DN32-PN36 54.20485 St | plat bride DN32-PN36 54.20485 St | 162
6048582 | pump housing Q600 50.15861 GG KIT | Pumpengehäuse Q600 51.15861 GG SET | corps de pompe Q600 50.15861 GG KIT | 24210
6048583 | pump housing Q600 51.17421 GG KIT | Pumpengehäuse Q600 51.17421 GG SET | corps de pompe Q600 51.17421 GG KIT | 24210
6048600 | stator NU122-4/110 St V | Stator NU122-4/110 St V | stator NU122-4/110 St V | 19576
6048601 | stator NU122-4/120 St V | Stator NU122-4/120 St V | stator NU122-4/120 St V | 21140
6048602 | stator NU122-4/135 St V | Stator NU122-4/135 St V | stator NU122-4/135 St V | 23491
6048603 | stator NU122-4/65 St H | Stator NU122-4/65 St H | stator NU122-4/65 St H | 13013
6048604 | stator NU122-4/75 St H | Stator NU122-4/75 St H | stator NU122-4/75 St H | 14094
6048605 | stator NU122-4/90 St H | Stator NU122-4/90 St H | stator NU122-4/90 St H | 17225
6048606 | stator NU122-4/100 St H | Stator NU122-4/100 St H | stator NU122-4/100 St H | 18480
6048607 | discharge piece 50.19147 3x21 GG | Druckstutzen 50.19147 3x21 GG | pièce de refoulement 50.19147 3x21 GG | 6808
6048608 | discharge piece 50.19147 3x21 Gbz | Druckstutzen 50.19147 3x21 Gbz | pièce de refoulement 50.19147 3x21 Gbz | 18913
6048631 | impeller-H D.144 54.11264 korr124 Gbz | Laufrad-H D.144 54.11264 korr124 Gbz | roue-H D.144 54.11264 korr124 Gbz | 751
6048668 | pump shaft D.30x608 53.20107 1.4462 | Pumpenwelle D.30x608 53.20107 1.4462 | arbre de pompe D.30x608 53.20107 1.4462 | 1138
6048669 | discharge piece 50.19371/1 1x42 Gbz | Druckstutzen 50.19371/1 1x42 Gbz | pièce de refoulement 50.19371/1 1x42 Gbz | 7589
6048670 | pump shaft D.90x2186 53.16081/2 1.4462 | Pumpenwelle D.90x2186 53.16081/2 1.4462 | arbre de pompeD.90x2186 53.16081/2 1.446 | 6553
6048672 | top guide casing 51.7503/3 Gbz G | Endleitgehäuse 51.7503/3 Gbz G | corps diffuseur supérieure 51.7503/3 Gb | 16341
6048673 | intermediate piece PN10 GG | Zwischenstück PN10 GG | pièce intermédiaire PN10 GG | 2099
6048694 | pump shaft D.30x821 53.16798 1.4122 | Pumpenwelle D.30x821 53.16798 1.4122 | arbre de pompe D.30x821 53.16798 1.4122 | 951
6048696 | pump shaft D.30x873 53.16798 1.4122 | Pumpenwelle D.30x873 53.16798 1.4122 | arbre de pompe D.30x873 53.16798 1.4122 | 951
6048698 | pump shaft D.30x925 53.16798 1.4122 | Pumpenwelle D.30x925 53.16798 1.4122 | arbre de pompe D.30x925 53.16798 1.4122 | 951
6048700 | pump shaft D.30x977 53.16798 1.4122 | Pumpenwelle D.30x977 53.16798 1.4122 | arbre de pompe D.30x977 53.16798 1.4122 | 1269
6048702 | pump shaft D.30x1029 53.16798 1.4122 | Pumpenwelle D.30x1029 53.16798 1.4122 | arbre de pompe D.30x1029 53.16798 1.4122 | 1269
6048704 | pump shaft D.30x1081 53.16798 1.4122 | Pumpenwelle D.30x1081 53.16798 1.4122 | arbre de pompe D.30x1081 53.16798 1.4122 | 1269
6048706 | pump shaft D.30x1133 53.16798 1.4122 | Pumpenwelle D.30x1133 53.16798 1.4122 | arbre de pompe D.30x1133 53.16798 1.4122 | 1269
6048708 | pump shaft D.30x1185 53.16798 1.4122 | Pumpenwelle D.30x1185 53.16798 1.4122 | arbre de pompe D.30x1185 53.16798 1.4122 | 1587
6048710 | key 6x4x786 54.19827 A4 | Gleitfeder 6x4x786 54.19827 A4 | ressort glissant 6x4x786 54.19827 A4 | 81
6048711 | key 6x4x838 54.19827 A4 | Gleitfeder 6x4x838 54.19827 A4 | ressort glissant 6x4x838 54.19827 A4 | 81
6048712 | key 6x4x942 54.19827 A4 | Gleitfeder 6x4x942 54.19827 A4 | ressort glissant 6x4x942 54.19827 A4 | 81
6048713 | key 6x4x994 54.19827 A4 | Gleitfeder 6x4x994 54.19827 A4 | ressort glissant 6x4x994 54.19827 A4 | 81
6048714 | key 6x4x1046 54.19827 A4 | Gleitfeder 6x4x1046 54.19827 A4 | ressort glissant 6x4x1046 54.19827 A4 | 81
6048715 | key 6x4x1098 54.19827 A4 | Gleitfeder 6x4x1098 54.19827 A4 | ressort glissant 6x4x1098 54.19827 A4 | 81
6048716 | key 6x4x1150 54.19827 A4 | Gleitfeder 6x4x1150 54.19827 A4 | ressort glissant 6x4x1150 54.19827 A4 | 81
6048776 | discharge piece 50.18237 6x29+1x16 GG | Druckstutzen 50.18237 6x29+1x16 GG | pièce de refoulement 50.18237 6x29+1x16 | 9845
6048777 | discharge piece 50.18237 6x29+1x16 Gbz | Druckstutzen 50.18237 6x29+1x16 Gbz | pièce de refoulement 50.18237 6x29+1x16 | 18659
6048778 | discharge piece 50.19147 3x21+1x16 GG | Druckstutzen 50.19147 3x21+1x16 GG | pièce de refoulement 50.19147 3x21+1x16 | 6808
6048779 | discharge piece 50.19147 3x21+1x16 Gbz | Druckstutzen 50.19147 3x21+1x16 Gbz | pièce de refoulement 50.19147 3x21+1x16 | 18913
6048806 | plug Mennekes 125A 4P 11H 440V | Stecker Mennekes 125A 4P 11H 440V | fiche Mennekes 125A 4P 11H 440V | 931
6048807 | coupling Mennekes 125A 5P 11H 440V | Kupplung Mennekes 125A 4P 11H 440V | accouplement Mennekes 125A 5P 11H 440V | 1061
6048808 | coupling 7-pol | Kupplungsdose 7-pol. | accouplement 7-pol. | 23
6048816 | nut M12 54.20497 1.4571 | Mutter M12 54.20497 1.4571 | écrou M12 54.20497 1.4571 | 26
6048818 | lock washer 8 DIN7980 A4 (20pc) | Federring 8 DIN7980 A4 (20St) | anneau à ressort 8 DIN7980 A4 (20pc) | 5
6048819 | Dubo-washer M8 NR.303 PA (10pc) | Dubo-Sicherung M8 NR.303 PA (10St) | rondelle Dubo M8 NR.303 PA (10pc) | 8
6048820 | Dubo-washer M10 NR.205 PA (20pc) | Dubo-Sicherung M10 NR.205 PA (20St) | rondelle Dubo M10 NR.205 PA (20pc) | 25
6048821 | o-ring ID.182,0x3,0 NBR70 (10pc) | O-Ring ID.182,0x3,0 NBR70 (10St) | joint torique ID.182,0x3,0 NBR70 (pc) | 18
6048822 | o-ring ID.5,7x1,2 NBR70 (20pc) | O-Ring ID.5,7x1,2 NBR70 (20St) | joint torique ID.5,7x1,2 NBR70 (20pc) | 5
6048823 | o-ring ID.7,5x2,5 NBR70 (20pc) | O-Ring ID.7,5x2,5 NBR70 (20St) | joint torique ID.7,5x2,5 NBR70 (20pc) | 5
6048824 | o-ring ID.9,6x2,4 EPDM70 (20pc) | O-Ring ID.9,6x2,4 EPDM70 (20St) | joint torique ID.9,6x2,4 EPDM70 (20pc) | 5
6048825 | o-ring ID.12,0x3,0 NBR70 (20pc) | O-Ring ID.12,0x3,0 NBR70 (20St) | joint torique ID.12,0x3,0 NBR70 (20pc) | 11
6048826 | Gasket D.160/225x0,3 Aramid/NBR (10pc) | Dichtung D.160/225x0,3 Aramid/NBR (10St) | Joint D.160/225x0,3 Aramid/NBR (10pc) | 42
6048827 | flat gasket D.112/120x0,2 paper (10pc) | Flachdichtung D.112/120x0,2 Papier(10St) | joint plat D.112/120x0,2 papier (10pc) | 8
6048829 | joint ring A10/13,5x1,5 DIN7603 PA(10pc) | Dichtring A10/13,5x1,5 DIN7603 PA(10St) | joint circulaire A10/13,5x1,5 DIN7603 PA | 4
6048830 | flat gasket D.190/275x0,2 paper (10pc) | Flachdichtung D.190/275x0,2 Papier(10St) | joint plat D.190/275x0,2 papier (10pc) | 24
6048831 | flat gasket D.125/155 ARAMID/NBR (10pc) | Flachdichtung D.125/155 ARAMID/NBR(10St) | joint plat D.125/155 ARAMID/NBR (10pc) | 10
6048832 | joint ring A21/26x1,5 DIN7603 PA(10pc) | Dichtring A21/26x1,5 DIN7603 PA(10St) | joint circulaireA21/26x1,5DIN7603PA 10pc | 4
6048834 | pipe clamp D.306 53.20499 1.4571 | Rohrschelle D.306 53.20499 1.4571 | collier de tuyau D.306 53.20499 1.4571 | 377
6048837 | seal ring D.19,5/12x20 EPDM | Dichtring D.19,5/12x20 EPDM | bague d'étanchéité D.19,5/12x20 EPDM | 7
6048838 | impeller fixation 55.15687 1.4021 KIT | Laufradbefestigung 55.15687 1.4021 SET | fixation de roue 55.15687 1.4021 KIT | 279
6048839 | seal ring D.19,5/13x20 EPDM | Dichtring D.19,5/13x20 EPDM | bague d'étanchéité D.19,5/13x20 EPDM | 7
6048841 | seal ring D.33,5/21x25 EPDM | Dichtring D.33,5/21x25 EPDM | bague d'étanchéité D.33,5/21x25 EPDM | 7
6048847 | holder for impeller D.52mm | Laufradhalter D.52mm | fixation de roue D.52mm | 45
6048848 | holder for impeller D.140-170mm | Laufradhalter D.140-170mm | fixation de roue D.140-170mm | 90
6048886 | spacer segment PE | Distanzsegment PE | ségment d'entretoise PE | 272
6048887 | spacer segment PE | Distanzsegment PE | ségment d'entretoise PE | 272
6048895 | impeller fixation 55.15083 1.4021 KIT | Laufradbefestigung 55.15083 1.4021 SET | fixation de roue 55.15083 1.4021 KIT | 204
6048900 | cooling flange cover D.544 53.20504 GG | Kühlflansch-Abdeckung D.544 53.20504GG | bride de refroidissement cache D.544 205 | 2248
6048917 | flat gasket D.43/76x3 IBC EN1514-1EPDM | Flachdichtung D.43/76x3 IBC EN1514-1EPDM | joint plat D.43/76x3 IBC EN1514-1EPDM | 7
6048919 | shim ring 17x24x0,5 DIN988 A2 | Paßscheibe 17x24x0,5 DIN988 A2 | RONDELLE D'AJUSTAGE 17x24x0,5 DIN988 A2 | 2
6048922 | stator FO172-4/8 400/50Hz Bi100° | Stator FO172-4/8 400/50Hz Bi100° | stator FO172-4/8 400/50Hz Bi100° | 1283
6048923 | screw M18x45 DIN933 A5-70 | Schraube M18x45 DIN933 A5-70 | vis M18x45 DIN933 A5-70 | 109
6048924 | o-ring ID.182,0x3,0 Viton | O-Ring ID.182,0x3,0 Viton | joint torique ID.182,0x3,0 Viton | 14
6048938 | screw M16x40DIN939 A5-80 | Schraube M16x40 DIN939 A5-80 | vis M16x40 DIN939 A5-80 | 54
6048939 | screw M6x12 DIN84 A5 | Schraube M6x12 DIN84 A5 | vis M6x12 DIN84 A5 | 32
6048941 | screw M16x40DIN933 A5-70 | Schraube M16x40 DIN933 A5-70 | vis M16x40 DIN933 A5-70 | 54
6048942 | nut M20 DIN934 A5-80 | Mutter M16 DIN934 A5-80 | écrou M20 DIN934 A5-80 | 32
6048970 |  | Scherfeder für ZSM DN80 A4 |  | 28
6048973 | Super Glue Gel 3 g Tube | Super Glue Gel 3 g Tube | Super Glue Gel 3 g Tube | 8
6048978 | mechanical shaft seal H75/2 viton | GRD Manschette H75/2 Viton | garniture mécanique H75/2 viton | 85
6048979 | mechanical shaft seal H50/2 viton | GRD Manschette H50/2 Viton | garniture mécanique H50/2 viton | 50
6048980 | mechanical shaft seal H35/2 up to12/2014 | GRD Manschette H35/2 Viton bis 12/2014 | garniture mécanique H35/2 jusqu'à12/2014 | 38
6048983 | guide bracket Gr.100 A4 cpl. | Führungseinheit Gr.100 A4 kpl. | bride de guidage Gr.100 A4 cpl. | 514
6049006 | discharge piece 50.19345 2x29+1x16 GG | Druckstutzen 50.19345 2x29+1x16 GG | pièce de refoulement 50.19345 2x29+1x16 | 2497
6049007 | discharge piece 50.19345 2x29+1x16 Gbz | Druckstutzen 50.19345 2x29+1x16 Gbz | pièce de refoulement 50.19345 2x29+1x16 | 6808
6049008 | pump shaft D.30x1043 53.20107 1.4462 | Pumpenwelle D.30x1043 53.20107 1.4462 | arbre de pompe D.30x1043 53.20107 1.4462 | 1663
6049010 | impeller-H D.142 53.19901 9.0975 | Laufrad-H D.142 53.19901 9.0975 | roue-H D.142 53.19901 9.0975 | 700
6049012 | discharge piece 50.19147 3x16 GG | Druckstutzen 50.19147 3x16 GG | pièce de refoulement 50.19147 3x16 GG | 6808
6049013 | discharge piece 50.19147 3x16 Gbz | Druckstutzen 50.19147 3x16 Gbz | pièce de refoulement 50.19147 3x16 Gbz | 18913
6049021 | key 6x4x50 54.14330/1 A4 | Gleitfeder 6x4x50 54.14330/1 A4 | ressort glissant 6x4x50 54.14330/1 A4 | 66
6049024 | valve spring 20444 D.99x373 1.4571K | Ventilfeder 20444 D.99x373 1.4571K | ressort de soupape 20444 D.99x373 1.4571 | 91
6049025 | valve disc 52.20178 AISI 316/A4 | Ventilscheibe 52.20178 AISI 316/A4 | disque de clapet 52.20178 AISI 316/A4 | 992
6049026 | valve seat 53.20205 AISI 316/A4 | Ventilsitz 53.20205 AISI 316/A4 | siège de clapet 53.20205 AISI 316/A4 | 1258
6049027 | valve seat 53.20174 AISI 316/A4 | Ventilsitz 53.20174 AISI 316/A4 | siège de clapet 53.20174 AISI 316/A4 | 1258
6049028 | valve seat 53.20435 AISI 316/A4 | Ventilsitz 53.20435 AISI 316/A4 | siège de clapet 53.20435 AISI 316/A4 | 1184
6049040 | impeller-H D.144 54.11264 korr139 Gbz | Laufrad-H D.144 54.11264 korr139 Gbz | roue-H D.144 54.11264 korr139 Gbz | 751
6049051 | pump shaft D.90x1351 53.10825/3 1.4122 | Pumpenwelle D.90x1351 53.10825/3 1.4122 | arbre de pompe D.90x1351 53.10825/3 1.41 | 3934
6049053 | pump shaft D.90x1771 53.10825/3 1.4122 | Pumpenwelle D.90x1771 53.10825/3 1.4122 | arbre de pompe D.90x1771 53.10825/3 1.41 | 4539
6049055 | pump shaft D.90x2191 53.10825/3 1.4122 | Pumpenwelle D.90x2191 53.10825/3 1.4122 | arbre de pompe D.90x2191 53.10825/3 1.41 | 5144
6049062 | impeller-H D.184 54.9490 korr179 9.0975 | Laufrad-H D.184 54.9490 korr179 9.0975 | roue-H D.184 54.9490 korr179 9.0975 | 1547
6049077 | pump shaft D.65x2085 52.18160 1.4122 | Pumpenwelle D.65x2085 52.18160 1.4122 | arbre de pompe D.65x2085 52.18160 1.4122 | 4318
6049080 | coupling 54.18454/2 1.4462 | Kupplung 54.18454/2 1.4462 | accouplement 54.18454/2 1.4462 | 1374
6049081 | discharge piece 50.19345 3x16 GG | Druckstutzen 50.19345 3x16 GG | pièce de refoulement 50.19345 3x16 GG | 2497
6049082 | discharge piece 50.19345 3x16 Gbz | Druckstutzen 50.19345 3x16 Gbz | pièce de refoulement 50.19345 3x16 Gbz | 6808
6049133 | stator FK202-6/22 400/50Hz VN05 PTC110 | Stator FK202-6/22 400/50Hz VN05 PTC110 | stator FK202-6/22 400/50Hz VN05 PTC110 | 2055
6049139 | pipe clamp D.306 53.20609 Stvz | Rohrschelle D.306 53.20609 Stvz | collier de tuyau D.306 53.20609 Stvz | 605
6049140 | pipe clamp D.306 53.20610 Stvz | Rohrschelle D.306 53.20610 Stvz | collier de tuyau D.306 53.20610 Stvz | 302
6049154 | o-ring ID.100,0x1,3 NBR70 (10pc) | O-Ring ID.100,0x1,3 NBR70 (10St) | joint torique ID.100,0x1,3 NBR70 (pc) | 17
6049155 | flat gasket D.158/170 ARAMID/NBR (10pc) | Flachdichtung D.158/170 ARAMID/NBR(10St) | joint plat D.158/170 ARAMID/NBR (10pc) | 39
6049156 | flow housing RZP20/DN250 A4 | Strömungsgehäuse RZP20/DN250 A4 | boîte des fluides RZP20/DN250 A4 | 1688
6049157 | flow housing RZP20/DN250 long A4 | Strömungsgehäuse RZP20/DN250 lang A4 | boîte des fluides RZP20/DN250 long A4 | 1836
6049162 | neck ring D.465x35 54.20059 1.4112 HB450 | Spaltring D.465x35 54.20059 1.4112 HB450 | bague d'usure D.465x35 54.20059 1.4112 | 2432
6049171 | coupling foot 50.20616 1.4517 | Kupplungsfuß 50.20616 1.4517 | pied d'accouplement 50.20616 1.4517 | 16024
6049172 | coupling flange 51.20618 1.4517 | Kupplungsflansch 51.20618 1.4517 | bride d'accouplement 51.20618 1.4517 | 5715
6049181 | propeller TR75-2 /M71 - UR3490HV/GRPA4 | Propeller TR75-2 /M71 - UR3490HV/GFK/A4 | hélice TR75-2 /M71 - UR3490HV/GFK/A4 | 2915
6049187 | mobile wear ring D.235x35 54.10226 1.411 | Laufring D.235x35 54.10226 1.4112 HB450 | bague d'usure mobile D.235x35 54.10226 1 | 1981
6049193 | mobile wear ring D.440/420x35 1.4112 HB4 | Laufring D.440/420x35 20058 1.4112 HB450 | bague d'usure mobile D.440/420x35 1.4112 | 2296
6049227 | propeller TR40/137.04.008 - PUR/A4+C2/C1 | Propeller TR40/137.04.008 - PUR/A4+C2/C1 | hélice TR40/137.04.008 - PUR/A4+C2/C1 | 1043
6049230 | stator NU911-2/75 St+A4 400/50 SD PE2 | Stator NU911-2/75 St+A4 400/50 SD PE2 | stator NU911-2/75 St+A4 400/50 SD PE2 | 9365
6049235 | box spanner KD pump | Wellenmutterschlüssel KD Pumpen | clé àtube KD pompe | 80
6049236 | adjusting device NU60 | Einstellvorrichtung Läuferspiel NU60 | ajuster dispositif NU60 | 57
6049241 | pressure ring D.51/43x1,5 53.1536/2 1.44 | Druckring D.52/43x1,5 53.1536/2 1.4401 | bague de pression D.51/43x1,5 53.1536/2 | 28
6049248 | key 6x4x890 54.19827 A4 | Gleitfeder 6x4x890 54.19827 A4 | ressort glissant 6x4x890 54.19827 A4 | 81
6049249 | Stator NU121-4/135 Gbz V 690/60 D PE2 | Stator NU121-4/135 Gbz V 690/60 D PE2 | Stator NU121-4/135 Gbz V 690/60 D PE2 | 36404
6049257 | stator M12-4/110 Gbz V 600V/60Hz PE2 | Stator M12-4/110 Gbz V 600V/60Hz PE2 | stator M12-4/110 Gbz V 600V/60Hz PE2 | 31288
6049262 | Rep.Kit 7 NU160 | Rep.Satz 7 NU160 | Jeu de rep. 7 NU160 | 1877
6049271 | pipe clamp D.407 53.16810 A4 | Rohrschelle D.407 53.16810 A4 | collier de tuyau D.407 53.16810 A4 | 757
6049272 | pipe clamp D.407 53.16809 A4 | Rohrschelle D.407 53.16809 A4 | collier de tuyau D.407 53.16809 A4 | 832
6049273 | pipe clamp D.550 53.19472 Stvz | Rohrschelle D.550 53.19472 Stvz | collier de tuyau D.550 53.19472 Stvz | 529
6049288 | discharge piece 52.16860 GG 150/16 KIT | Druckstutzen 52.16860 GG 150/16 grün SET | pièce de refoulement 52.16860 GG 150/16 | 775
6049308 | flat gasket D.145/181 Aramid/NBR (10pc) | Flachdichtung D.145/181 Aramid/NBR(10St) | joint plat D.145/181 Aramid/NBR (10pc) | 38
6049309 | lock washer 10 DIN7980 A4 (10pc) | Federring 10 DIN7980 A4 (10St) | anneau à ressort 10 DIN7980 A4 (10pc) | 3
6049485 |  | Steckverb.-Stiftleiste 10-polig |  | 19
6049489 | sample board ceram C0,C1,C2,C3,CT | Musterplatte Ceram C0,C1,C2,C3,CT | Echantillon plaque ceram C0,C1,C2,C3,CT | 637
6049499 | screws 12,2x20x5 F2/PA6 | Schraubens. 12,2x20x5 F2/PA6 | vis 12,2x20x5 F2/PA6 | 4
6049505 | Stator T17-4/24 400/690 50Hz Ex 3+3 PTC | Stator T17-4/24 400/690 50Hz Ex 3+3 PTC | Stator T17-4/24 400/690 50Hz Ex 3+3 PTC | 1087
6049506 | screws 6,2x10,7x3 F2/PA6 | Schraubens. 6,2x10,7x3 F2/PA6 | vis 6,2x10,7x3 F2/PA6 | 3
6049520 | pump housing Q150 Sp.4462 20627 1.4517 | Pumpengehäuse Q150 Sp.4462 20627 1.4517 | corps de pompe Q150 Sp.4462 20627 1.4517 | 24372
6049527 |  | Platte C0-Beschichtung 70x61 |  | 55
6049528 |  | Platte CT-Beschichtung 70x61 |  | 45
6049529 |  | Platte 3xC1-Beschichtung 70x127,5 |  | 91
6049530 |  | Platte C2/C1-Beschichtung 70x127,5 |  | 188
6049531 |  | Platte C3/C1-Beschichtung 70x127,5 |  | 145
6049549 | impeller-H D.350 53.15918 korr304 Gbz | Laufrad-H D.350 53.15918 korr304 Gbz | roue-H D.350 53.15918 korr304 Gbz | 6316
6049585 | impeller-H D.350 53.15918 korr320 9.0975 | Laufrad-H D.350 53.15918 korr320 9.0975 | roue-H D.350 53.15918 korr320 9.0975 | 6636
6049586 | stator T13-2/16 220 50Hz Bi140 | Stator T13-2/16 220 50Hz Bi140 | stator T13-2/16 220 50Hz Bi140 | 1394
6049604 | cooling flange D.582 50.20502 GG KIT | Kühlflansch D.582 50.20502 GG SET | bride de refroidissement D.582 50.20502 | 10223
6049609 | impeller FA15.77Z-330Korr320 T30K 1.4517 | Laufrad FA15.77Z-330Korr320 T30K 1.4517 | roue FA15.77Z-330Korr320 T30K 1.4517 | 13003
6049611 | pump shroud conversion KS70-KS70Z KIT | Pumpenmantel Umbau KS70-KS70Z SET | chemise de pompe KS70-KS70Z KIT | 925
6049612 | pump shroud conversion KS37-KS37Z KIT | Pumpenmantel Umbau KS37-KS37Z SET | chemise de pompe KS37-KS37Z KIT | 869
6049619 | propeller TR80-1 /M71 - PUR/GfK/A4/C2/C1 | Propeller TR80-1 /M71 - PUR/GfK/A4/C2/C1 | hélice TR80-1 /M71 - PUR/GfK/A4/C2/C1 | 3893
6049635 | neck ring D.138x20 S.2654 1.4308 | Spaltring D.138x20 S.2654 1.4308 | bague d'usure D.138x20 S.2654 1.4308 | 447
6049637 | pipe clamp D.306 53.20610 A4 | Rohrschelle D.306 53.20610 A4 | collier de tuyau D.306 53.20610 A4 | 733
6049638 | pipe clamp D.306 53.20609 A4 | Rohrschelle D.306 53.20609 A4 | collier de tuyau D.306 53.20609 A4 | 1028
6049648 | bearing 95 KSB PNW PB4 700-700 | Führungslager 95 KSB PNW PB4 700-700 | coussinet 95 KSB PNW PB4 700-700 | 14597
6049649 | shaft wearing sleeve Residur | Wellenschutzhülse 95 KSB PNW PB4 Residur | chemise d'arbre sous garniture Residur | 2863
6049658 | screw-in pencil electrode 54.20647 113mm | Einschraubstabelektrode 54.20647 113mm | électrode-tige à visser 54.20647 113mm | 119
6049660 | screw-in pencil electrode 54.20647 200mm | Einschraubstabelektrode 54.20647 200mm | électrode-tige à visser 54.20647 200mm | 99
6049661 | screw-in pencil electrode 54.20647 229mm | Einschraubstabelektrode 54.20647 229mm | électrode-tige à visser 54.20647 229mm | 99
6049674 | rotor D.333x1473 6/62 1.7225 | Rotor D.333x1473 6/62 1.7225 | rotor D.333x1473 6/62 1.7225 | 21092
6049682 | impeller-W D.340 51.20675 St. | Laufrad-W D.340 51.20675 St. | roue-W D.340 51.20675 St. | 4773
6049684 | colour 2K-paint IV80 RAL9011 250ml KIT | Farbe 2K-Lack IV80 RAL9011 250ml SET | couleur 2K-Laque IV80 RAL9011 250ml KIT | 98
6049685 | bush D.170/93x28 53.20358 1.7225 | Laufbuchse D.170/93x28 53.20358 1.7225 | buselure D.170/93x28 53.20358 1.7225 | 704
6049704 | pump shaft D.90x2159 52.12308/4 1.4122 | Pumpenwelle D.90x2159 52.12308/6 1.4122 | arbre de pompe D.90x2159 52.12308/4 1.41 | 4389
6049708 | impeller-H D.308 52.6664 korr304 9.0975 | Laufrad-H D.308 52.6664 korr304 9.0975 | roue-H D.308 52.6664 korr304 9.0975 | 3743
6049709 | cable protection sheet K12.-4 NU9 3x1x35 | Kabelschutzblech K12.-4 NU9 3x1x35 A4 | tôle de protec.de câble K12.-4 NU9 3x1x3 | 189
6049719 | ceram TW3000 CT blue | Ceram TW3000 CT blau | ceram TW3000 CT bleu | 119
6049740 | cable protection KM13.-1+U9 3x1x50 A4 | Kabelschutz KM13.-1+U9 3x1x50 A4 | protecteur-câble KM13.-1+U9 3x1x50 A4 | 243
6049741 | suction piece 51.16538/1 9.0971+Steuerlt | Ansaugstück 51.16538/1 9.0971+Steuerltg. | pièce d'aspiration 51.16538/1 9.0971+Ste | 987
6049757 | head of pressure shroud Stv K126 D.406 | Druckmantelkopf Stv K126 D.406 | tête chemise de pression Stv K126 D.406 | 2312
6049758 | gasket 54.20661 Gi | Dichtung 54.20661 Gi | joint 54.20661 Gi | 26
6049759 | plate 53.20660 1.4571 | Platte 53.20660 1.4571 | plaque 53.20660 1.4571 | 367
6049760 | suction piece 51.5866/5 GG | Ansaugstück 51.5866/5 GG | pièce d'aspiration 51.5866/5 GG | 5582
6049761 | suction piece 51.5866/5 Gbz | Ansaugstück 51.5866/5 Gbz | pièce d'aspiration 51.5866/5 Gbz | 11165
6049788 | pump shaft D.30x463 53.20107 1.4462 | Pumpenwelle D.30x463 53.20107 1.4462 | arbre de pompe D.30x463 53.20107 1.4462 | 1005
6049912 | winding mater. U156-4/120 440 60Hz D PE2 | Wickelmaterial U156-4/120 440 60Hz D PE2 | fil de matéri. U156-4/120 440 60Hz D PE | 7892
6049951 | head of pressure shroud A4 NK62 D.220 | Druckmantelkopf A4 NK62 D.220 | tête chemise de pression A4 NK62 D.220 | 2377
6049961 | cable trumpet 53.16365 15m H07 10x1,5 | Leitungsstutzen 53.16365 15m H07 10x1,5 | trompette de cable53.16365 15m H07 10x1, | 986
6049971 | coupling TWI 6.18 "C" NU5.+6." | Kupplung TWI 6.18 "C" NU5.+6." | accouplement TWI 6.18 "C" NU5.+6." | 160
6049972 | pump shaft TWI 6.18-13 "C" NU 5+6" | Pumpenwelle TWI 6.18-13 "C" NU 5+6" | arbre de pompe TWI 6.18-13 "C" NU 5+6" | 133
6049973 | pump shaft TWI 6.18-17 "C" NU 5+6" | Pumpenwelle TWI 6.18-17 "C" NU 5+6" | arbre de pompe TWI 6.18-17 "C" NU 5+6" | 152
6049974 | pump shaft TWI 6.18-20 "C" NU 5+6" | Pumpenwelle TWI 6.18-20 "C" NU 5+6" | arbre de pompe TWI 6.18-20 "C" NU 5+6" | 179
6049975 | pump shaft TWI 6.18-24 "C" NU 5+6" | Pumpenwelle TWI 6.18-24 "C" NU 5+6" | arbre de pompe TWI 6.18-24 "C" NU 5+6" | 206
6049979 | guide casing 51.20634 GG | Leitgehäuse 51.20634 GG | corps de guidage 51.20634 GG | 1564
6049981 | guide casing 51.20634 Gbz | Leitgehäuse 51.20634 Gbz | corps de guidage 51.20634 Gbz | 4261
6049984 | top guide casing 51.20649 Gbz | Endleitgehäuse 51.20649 Gbz | corps diffuseur supérieure 51.20649 Gbz | 3967
6049986 | top guide casing 51.20649 GG | Endleitgehäuse 51.20649 GG | corps diffuseur supérieure 51.20649 GG | 1292
6049990 | sand protection NU611 L4Y kit1 | Sandschutz NU611 L4Y Kit1 | sable protection NU611 L4Y kit1 | 696
6049991 | sealing kit NU611 L4Y kit2 | Dichtungssatz NU611 L4Y Kit2 | jeu de garnitures kit NU611 L4Y kit2 | 129
6049992 | cable sealing NU611 L4Y kit4 | Kabelabdichtung NU611 L4Y Kit4 | joint de câble NU611 L4Y kit4 | 277
6049993 | expansion tank NU611 L4Y kit5 | Ausdehnungsgefäss NU611 L4Y Kit5 | extension cuve NU611 L4Y kit5 | 323
6060060 | intermediate flange 53.10885/1 St 2Aussp | Zwischenflansch 53.10885/1 St 2Aussp. | bride intermédiaire 53.10885/1 St 2Aussp | 1902
6060061 | intermediate flange 53.10885/1 Gbz 2Auss | Zwischenflansch 53.10885/1 Gbz 2Aussp. | bride intermédiaire 53.10885/1 Gbz 2Auss | 4227
6060062 | pump shaft D.80x942 53.20658 1.4021 | Pumpenwelle D.80x942 53.20658 1.4021 | arbre de pompe D.80x942 53.20658 1.4021 | 1770
6060063 | pump shaft D.80x942 53.20658 1.4122 | Pumpenwelle D.80x942 53.20658 1.4122 | arbre de pompe D.80x942 53.20658 1.4122 | 2423
6060064 | pump shaft D.80x1272 53.20658 1.4021 | Pumpenwelle D.80x1272 53.20658 1.4021 | arbre de pompe D.80x1272 53.20658 1.4021 | 1910
6060065 | pump shaft D.80x1272 53.20658 1.4122 | Pumpenwelle D.80x1272 53.20658 1.4122 | arbre de pompe D.80x1272 53.20658 1.4122 | 2570
6060066 | pump shaft D.80x1602 53.20658 1.4021 | Pumpenwelle D.80x1602 53.20658 1.4021 | arbre de pompe D.80x1602 53.20658 1.4021 | 2123
6060067 | pump shaft D.80x1602 53.20658 1.4122 | Pumpenwelle D.80x1602 53.20658 1.4122 | arbre de pompe D.80x1602 53.20658 1.4122 | 2717
6060068 | pump shaft D.80x1932 53.20658 1.4021 | Pumpenwelle D.80x1932 53.20658 1.4021 | arbre de pompe D.80x1932 53.20658 1.4021 | 2310
6060069 | pump shaft D.80x1932 53.20658 1.4122 | Pumpenwelle D.80x1932 53.20658 1.4122 | arbre de pompe D.80x1932 53.20658 1.4122 | 2865
6060073 | suction piece 51.6732/11 GG 2Aussp. | Ansaugstück 51.6732/11 GG 2Aussp. | pièce d'aspiration 51.6732/11 GG 2Aussp. | 6959
6060074 | suction piece 51.6732/11 Gbz 2Aussp. | Ansaugstück 51.6732/11 Gbz 2Aussp. | pièce d'aspiration 51.6732/11 Gbz 2Aussp | 13013
6060079 | suction piece 51.5866/6 GG 2Aussp. | Ansaugstück 51.5866/6 GG 2Aussp. | pièce d'aspiration 51.5866/6 GG 2Aussp. | 5297
6060080 | suction piece 51.5866/6 Gbz 2Aussp. | Ansaugstück 51.5866/6 Gbz 2Aussp. | pièce d'aspiration 51.5866/6 Gbz 2Aussp. | 10893
6060083 | pump shaft D.70x1127 53.20657 1.4122 | Pumpenwelle D.70x1127 53.20657 1.4122 | arbre de pompe D.70x1127 53.20657 1.4122 | 3232
6060085 | pump shaft D.70x1427 53.20657 1.4122 | Pumpenwelle D.70x1427 53.20657 1.4122 | arbre de pompe D.70x1427 53.20657 1.4122 | 3525
6060087 | pump shaft D.70x1727 53.20657 1.4122 | Pumpenwelle D.70x1727 53.20657 1.4122 | arbre de pompe D.70x1727 53.20657 1.4122 | 3818
6060089 | pump shaft D.70x2027 53.20657 1.4122 | Pumpenwelle D.70x2027 53.20657 1.4122 | arbre de pompe D.70x2027 53.20657 1.4122 | 4114
6060092 | intermediate flange 53.11159/1 St 2Aussp | Zwischenflansch 53.11159/1 St 2Aussp. | bride intermédiaire 53.11159/1 St 2Aussp | 2095
6060093 | intermediate flange 53.11159/1 Gbz 2Auss | Zwischenflansch 53.11159/1 Gbz 2Aussp. | bride intermédiaire 53.11159/1 Gbz 2Auss | 3965
6060094 | spacer ring D.80/60x20 55.14949/1 1.4021 | Distanzring D.80/60x20 55.14949/1 1.4021 | entretoise circulaire D.80/60x20 55.1494 | 202
6060095 | spacer ring D.80/60x20 55.14949/1 1.4401 | Distanzring D.80/60x20 55.14949/1 1.4401 | entretoise circulaire 55.14949/1 1.4401 | 281
6060104 | suction port 51.15890 GGG KIT | Saugstutzen 51.15890 GGG SET | pièce d'aspiration 51.15890 GGG KIT | 1160
6060121 | rotor D.169x997 4/32 K 4021/4462 g | Rotor D.169x997 4/32 K 4021/4462 g | rotor D.169x997 4/32 K 4021/4462 g | 4406
6060122 | rotor D.179x997 6/32 K 4021/4462 g | Rotor D.179x997 6/32 K 4021/4462 g | rotor D.179x997 6/32 K 4021/4462 g | 4701
6060123 | rotor D.189,2x997 8/32 K 4021/4462 g | Rotor D.189,2x997 8/32 K 4021/4462 g | rotor D.189,2x997 8/32 K 4021/4462 g | 4994
6060124 | rotor D.169x997 4/40 K 4021/4462 g | Rotor D.169x997 4/40 K 4021/4462 g | rotor D.169x997 4/40 K 4021/4462 g | 4553
6060125 | rotor D.179x997 6/40 K 4021/4462 g | Rotor D.179x997 6/40 K 4021/4462 g | rotor D.179x997 6/40 K 4021/4462 g | 4847
6060126 | rotor D.189,2x997 8/40 K 4021/4462 g | Rotor D.189,2x997 8/40 K 4021/4462 g | rotor D.189,2x997 8/40 K 4021/4462 g | 5141
6060140 | stator T17-2/22 400/690 50Hz 2Bi130+140 | Stator T17-2/22 400/690 50Hz 2Bi130+140 | stator T17-2/22 400/690 50Hz 2Bi130+140 | 1380
6060144 | Rep.Kit 1 FKT27.2 | Rep.Satz 1 FKT27.2 | Jeu de rep. 1 FKT27.2 | 236
6060145 | Rep.Kit 3 FKT27.2 | Rep.Satz 3 FKT27.2 | Jeu de rep. 3 FKT27.2 | 1910
6060146 | Rep.Kit 2 FKT27.2 | Rep.Satz 2 FKT27.2 | Jeu de rep. 2 FKT27.2 | 2570
6060149 | cooling flange D.485g6 52.19993 GG KIT | Kühlflansch D.485g6 52.19993 GG SET | bride de refroidissement D.485g6 52.1999 | 1101
6060154 | impeller-W D.150 53.20073 GG | Laufrad FA08.23W-150 GG SVA | roue-W D.150 53.20073 GG | 377
6060158 | propeller KPR500-6° GG/1.4581 | Propeller KPR500-6° GG/1.4581 | hélice KPR500-6° GG/1.4581 | 10859
6060159 | propeller KPR340-12° GG/1.4581 | Propeller KPR340-12° GG/1.4581 | hélice KPR340-12° GG/1.4581 | 4271
6060179 | suction piece 51.20448 Gbz A o.Aussp. | Ansaugstück 51.20448 Gbz A o.Aussp. | pièce d'aspiration 51.20448 Gbz A o.Auss | 6610
6060182 | suction piece 51.20446 Gbz | Ansaugstück 51.20446 Gbz | pièce d'aspiration 51.20446 Gbz | 5152
6060184 | suction piece 51.20447 Gbz | Ansaugstück 51.20447 Gbz | pièce d'aspiration 51.20447 Gbz | 6610
6060189 | propeller KPR760-10° GG/1.4581 | Propeller KPR760-10° GG/1.4581 | hélice KPR760-10° GG/1.4581 | 18361
6060201 | upper fixation RZP40 A4 | Obere Befestigung RZP40 gekantet A4 | fixation supérieure RZP40 A4 | 50
6060202 | flow housing RZP40 A4 | Strömungsgehäuse RZP40 A4 | boîte des fluides RZP40 A4 | 1743
6060204 | housing unit RZP40 A4 | Gehäuseeinheit RZP40 A4 | unité de carcasse RZP40 A4 | 2518
6060213 | impeller FA08.66W-240 1.4581 SVA | Laufrad FA08.66W-240 1.4581 SVA | roue FA08.66W-240 1.4581 SVA | 2790
6060214 | impeller FA08.66W-225 1.4581 SVA | Laufrad FA08.66W-225 1.4581 SVA | roue FA08.66W-225 1.4581 SVA | 2790
6060215 | impeller FA08.66W-210 1.4581 SVA | Laufrad FA08.66W-210 1.4581 SVA | roue FA08.66W-210 1.4581 SVA | 2790
6060216 | impeller FA08.66W-180 1.4581 SVA | Laufrad FA08.66W-195 1.4581 SVA | roue FA08.66W-195 1.4581 SVA | 2790
6060217 | impeller FA08.66W-180 1.4581 SVA | Laufrad FA08.66W-180 1.4581 SVA | roue FA08.66W-180 1.4581 SVA | 2790
6060218 | impeller FA08.66W-165 1.4581 SVA | Laufrad FA08.66W-165 1.4581 SVA | roue FA08.66W-165 1.4581 SVA | 2790
6060219 | impeller FA08.66W-150 1.4581 SVA | Laufrad FA08.66W-150 1.4581 SVA | roue FA08.66W-150 1.4581 SVA | 2790
6060220 | impeller FA08.66W-195 1.4581 SVA | Laufrad FA08.66W-195 1.4581 SVA | roue FA08.66W-195 1.4581 SVA | 2790
6060221 | impeller FA08.66W-180 1.4581 SVA | Laufrad FA08.66W-180 1.4581 SVA | roue FA08.66W-180 1.4581 SVA | 2790
6060222 | impeller FA08.66W-165 1.4581 SVA | Laufrad FA08.66W-165 1.4581 SVA | roue FA08.66W-165 1.4581 SVA | 2790
6060223 | impeller FA08.66W-150 1.4581 SVA | Laufrad FA08.66W-150 1.4581 SVA | roue FA08.66W-150 1.4581 SVA | 2790
6060224 | impeller FA08.66W-210 1.4581 SVA | Laufrad FA08.66W-210 1.4581 SVA | roue FA08.66W-210 1.4581 SVA | 2790
6060226 | impeller-H D.184/175 KM400_2A 9.0975 | Laufrad-H D.184/175 KM400_2A 9.0975 | roue-H D.184/175 KM400_2A 9.0975 | 2036
6060227 | discharge piece 50.18255 3x21+1x16 GG | Druckstutzen 50.18255 3x21+1x16 GG | pièce de refoulement 50.18255 3x21+1x16 | 9845
6060228 | discharge piece 50.18255 3x21+1x16 Gbz | Druckstutzen 50.18255 3x21+1x16 Gbz | pièce de refoulement 50.18255 3x21+1x16 | 18659
6060229 | screw M16x95 DIN939 A4-70 | Schraube M16x95 DIN939 A4-70 | vis M16x95 DIN939 A4-70 | 28
6060243 | suction piece 51.10241/5 GG 2Aussp. | Ansaugstück 51.10241/5 GG 2Aussp. | pièce d'aspiration 51.10241/5 GG 2Aussp. | 8321
6060244 | suction piece 51.10241/5 Gbz 2Aussp. | Ansaugstück 51.10241/5 Gbz 2Aussp. | pièce d'aspiration 51.10241/5 Gbz 2Aussp | 22242
6060245 | holder 54.20682 1.4571 | Halter für Saugsieb 54.20682 1.4571 | support 54.20682 1.4571 | 354
6060246 | supporting ring D.115/80x40 54.20683 1.4 | Stützring D.115/80x40 54.20683 1.4401 | bague d'appui D.115/80x40 54.20683 1.440 | 543
6060249 | intermediate flange 53.11108/1 St 2Aussp | Zwischenflansch 53.11108/1 St 2Aussp. | bride intermédiaire 53.11108/1 St 2Aussp | 1765
6060250 | intermediate flange 53.11108/1 Gbz 2Auss | Zwischenflansch 53.11108/1 Gbz 2Aussp. | bride intermédiaire 53.11108/1 Gbz 2Auss | 6316
6060252 | pump shaft D.90x880 52.20681 1.4122 | Pumpenwelle D.90x880 52.20681 1.4122 | arbre de pompe D.90x880 52.20681 1.4122 | 3735
6060258 | supporting ring D.115/80x40 54.20683 1.4 | Stützring D.115/80x40 54.20683 1.4021 | bague d'appui D.115/80x40 54.20683 1.402 | 396
6060264 | pump shaft D.90x880 52.20681 1.4462 | Pumpenwelle D.90x880 52.20681 1.4462 | arbre de pompe D.90x880 52.20681 1.4462 | 4842
6060266 |  | Ansaugstück 51.10241/5 Gbz A 2Aussp. |  | 22697
6060267 | coupling 54.20154 1.4462 | Kupplung 54.20154 1.4462 | accouplement 54.20154 1.4462 | 2497
6060282 | discharge piece 50.18255 3x29+1x16 GG | Druckstutzen 50.18255 3x29+1x16 GG | pièce de refoulement 50.18255 3x29+1x16 | 9845
6060283 | discharge piece 50.18255 3x29+1x16 Gbz | Druckstutzen 50.18255 3x29+1x16 Gbz | pièce de refoulement 50.18255 3x29+1x16 | 18659
6060286 | pump shaft D.55x478 53.20650 1.4021 | Pumpenwelle D.55x478 53.20650 1.4021 | arbre de pompe D.55x478 53.20650 1.4021 | 1616
6060287 | pump shaft D.55x478 53.20650 1.4122 | Pumpenwelle D.55x478 53.20650 1.4122 | arbre de pompe D.55x478 53.20650 1.4122 | 1765
6060288 | pump shaft D.55x688 53.20650 1.4021 | Pumpenwelle D.55x688 53.20650 1.4021 | arbre de pomp D.55x688 53.20650 1.4021 | 1765
6060289 | pump shaft D.55x688 53.20650 1.4122 | Pumpenwelle D.55x688 53.20650 1.4122 | arbre de pompe D.55x688 53.20650 1.4122 | 1910
6060290 | pump shaft D.55x898 53.20650 1.4021 | Pumpenwelle D.55x898 53.20650 1.4021 | arbre de pompe D.55x898 53.20650 1.4021 | 1910
6060291 | pump shaft D.55x898 53.20650 1.4122 | Pumpenwelle D.55x898 53.20650 1.4122 | arbre de pompe D.55x898 53.20650 1.4122 | 2055
6060292 | pump shaft D.55x1108 53.20650 1.4021 | Pumpenwelle D.55x1108 53.20650 1.4021 | arbre de pompe D.55x1108 53.20650 1.4021 | 2055
6060293 | pump shaft D.55x1108 53.20650 1.4122 | Pumpenwelle D.55x1108 53.20650 1.4122 | arbre de pompe D.55x1108 53.20650 1.4122 | 2201
6060294 | pump shaft D.55x1318 53.20650 1.4021 | Pumpenwelle D.55x1318 53.20650 1.4021 | arbre de pompe D.55x1318 53.20650 1.4021 | 2201
6060295 | pump shaft D.55x1318 53.20650 1.4122 | Pumpenwelle D.55x1318 53.20650 1.4122 | arbre de pompe D.55x1318 53.20650 1.4122 | 2349
6060296 | pump shaft D.55x1528 53.20650 1.4021 | Pumpenwelle D.55x1528 53.20650 1.4021 | arbre de pompe D.55x1528 53.20650 1.4021 | 2349
6060297 | pump shaft D.55x1528 53.20650 1.4122 | Pumpenwelle D.55x1528 53.20650 1.4122 | arbre de pompe D.55x1528 53.20650 1.4122 | 2497
6060299 | cap 54.20637 1.4021 | Kappe 54.20637 1.4021 | capot 54.20637 1.4021 | 720
6060360 | magnesium anode Magne+St | Magnesiumopferanode Magne+St | anode de magnésium Magne+St | 127
6060364 | propeller TR36/137.04.002 - PUR/A4+C2/C1 | Propeller TR36/137.04.002 - PUR/A4+C2/C1 | hélice TR36/137.04.002 - PUR/A4+C2/C1 | 833
6060376 | flat gasket D.43/76x3 EN1514-1 EPDM | Flachdichtung D.43/76x3 EN1514-1 EPDM | joint plat D.43/76x3 EN1514-1 EPDM | 14
6060416 | stator T17-8/8 500 50Hz 2Bi 140°C | Stator T17-8/8 500 50Hz 2Bi 140°C | stator T17-8/8 500 50Hz 2Bi 140°C | 1468
6060417 | stator FK202-4/22Ex 500/50Hz PTC110 | Stator FK202-4/22Ex 500/50Hz PTC110 | stator FK202-4/22Ex 500/50Hz PTC110 | 1910
6060439 | pump shaft D.55x701 53.20654 1.4021 | Pumpenwelle D.55x701 53.20654 1.4021 | arbre de pompe D.55x701 53.20654 1.4021 | 953
6060440 | pump shaft D.55x701 53.20654 1.4122 | Pumpenwelle D.55x701 53.20654 1.4122 | arbre de pompe D.55x701 53.20654 1.4122 | 1101
6060451 | cable 30m NSS 7x2,5 sealed Ex KIT | Kabel 30m NSS 7x2,5 vergossen Ex SET | cáble 30m NSS 7x2,5 étanché Ex KIT | 926
6060452 | cable 30m NSS 2x1,5 sealed Ex KIT | Kabel 30m NSS 2x1,5 vergossen Ex SET | cáble 30m NSS 2x1,5 étanché Ex KIT | 366
6060453 | Stator NU121-6/100 Gbz V 600/60 D PE2 | Stator NU121-6/100 Gbz V 600/60 D PE2 | Stator NU121-6/100 Gbz V 600/60 D PE2 | 30554
6060468 | impeller FA08.23W-80 GG SVA | Laufrad FA08.23W-80 GG SVA | roue FA08.23W-80 GG SVA | 377
6060469 | impeller FA08.23W-90 GG SVA | Laufrad FA08.23W-90 GG SVA | roue FA08.23W-90 GG SVA | 377
6060475 | cable trumpet 30T 50m H07 7G1,5 KIT | Leitungsdurchf. 30T 50m H07 7G1,5 SET | trompette câble 30T 50m H07 7G1,5 KIT | 776
6060476 | cable trumpet 30T 20m H07 7G1,5 KIT | Leitungsdurchf. 30T 20m H07 7G1,5 SET | trompette câble 30T 20m H07 7G1,5 KIT | 408
6060477 | cable trumpet 30T 30m H07 7G1,5 KIT | Leitungsdurchf. 30T 30m H07 7G1,5 SET | trompette câble 30T 30m H07 7G1,5 KIT | 535
6060500 | cap 54.20637 1.4401 | Kappe 54.20637 1.4401 | capot 54.20637 1.4401 | 204
6060504 | pump shaft D.55x281 53.20654 1.4021 | Pumpenwelle D.55x281 53.20654 1.4021 | arbre de pompe D.55x281 53.20654 1.4021 | 659
6060505 | pump shaft D.55x281 53.20654 1.4122 | Pumpenwelle D.55x281 53.20654 1.4122 | arbre de pompe D.55x281 53.20654 1.4122 | 807
6060506 | pump shaft D.55x491 53.20654 1.4021 | Pumpenwelle D.55x491 53.20654 1.4021 | arbre de pompe D.55x491 53.20654 1.4021 | 807
6060507 | pump shaft D.55x491 53.20654 1.4122 | Pumpenwelle D.55x491 53.20654 1.4122 | arbre de pompe D.55x491 53.20654 1.4122 | 953
6060508 | impeller-H D.143 54.10208 korr114 Gbz | Laufrad-H D.143 54.10208 korr114 Gbz | roue-H D.143 54.10208 korr114 Gbz | 671
6060516 | pump shaft D.55x293 53.20652 1.4021 | Pumpenwelle D.55x293 53.20652 1.4021 | arbre de pompe D.55x293 53.20652 1.4021 | 659
6060517 | pump shaft D.55x293 53.20652 1.4122 | Pumpenwelle D.55x293 53.20652 1.4122 | arbre de pompe D.55x293 53.20652 1.4122 | 807
6060518 | pump shaft D.55x503 53.20652 1.4021 | Pumpenwelle D.55x503 53.20652 1.4021 | arbre de pompe D.55x503 53.20652 1.4021 | 807
6060519 | pump shaft D.55x503 53.20652 1.4122 | Pumpenwelle D.55x503 53.20652 1.4122 | arbre de pompe D.55x503 53.20652 1.4122 | 953
6060520 | pump shaft D.55x713 53.20652 1.4021 | Pumpenwelle D.55x713 53.20652 1.4021 | arbre de pompe D.55x713 53.20652 1.4021 | 1046
6060521 | pump shaft D.55x713 53.20652 1.4122 | Pumpenwelle D.55x713 53.20652 1.4122 | arbre de pompe D.55x713 53.20652 1.4122 | 1101
6060522 | pump shaft D.55x923 53.20652 1.4021 | Pumpenwelle D.55x923 53.20652 1.4021 | arbre de pompe D.55x923 53.20652 1.4021 | 1101
6060523 | pump shaft D.55x923 53.20652 1.4122 | Pumpenwelle D.55x923 53.20652 1.4122 | arbre de pompe D.55x923 53.20652 1.4122 | 1248
6060545 | intermediate flange 53.11159 St 6xPg29 | Zwischenflansch 53.11159 St 6xPg29 | bride intermédiaire 53.11159 St 6xPg29 | 2095
6060546 | intermediate flange 53.11159 Gbz 6xPg29 | Zwischenflansch 53.11159 Gbz 6xPg29 | bride intermédiaire 53.11159 Gbz 6xPg29 | 3965
6060553 | suction piece 51.6732/12 GG 2Aussp. | Ansaugstück 51.6732/12 GG 2Aussp. | pièce d'aspiration 51.6732/12 GG 2Aussp. | 6959
6060554 | suction piece 51.6732/12 Gbz 2Aussp. | Ansaugstück 51.6732/12 Gbz 2Aussp. | pièce d'aspiration 51.6732/12 Gbz 2Aussp | 13013
6060556 | pump shaft D.90x1205 53.20685 1.4122 | Pumpenwelle D.90x1205 53.20685 1.4122 | arbre de pompe D.90x1205 53.20685 1.4122 | 3232
6060558 | pump shaft D.90x1555 53.20685 1.4122 | Pumpenwelle D.90x1555 53.20685 1.4122 | arbre de pompe D.90x1555 53.20685 1.4122 | 3818
6060560 | pump shaft D.90x1905 53.20685 1.4122 | Pumpenwelle D.90x1905 53.20685 1.4122 | arbre de pompe D.90x1905 53.20685 1.4122 | 4406
6060565 | stator NU122-2/65 St H | Stator NU122-2/65 St H | stator NU122-2/65 St H | 13013
6060566 | stator NU122-2/65 St V | Stator NU122-2/65 St V | stator NU122-2/65 St V | 13013
6060567 | stator NU122-2/65 Gbz H | Stator NU122-2/65 Gbz H | stator NU122-2/65 Gbz H | 21183
6060568 | stator NU122-2/65 Gbz V | Stator NU122-2/65 Gbz V | stator NU122-2/65 Gbz V | 21183
6060569 | rotor D.133x1710 2/65 1.4462+g H2 | Rotor D.133x1710 2/65 1.4462+g H2 | rotor D.133x1710 2/65 1.4462+g H2 | 11201
6060572 | impeller-H D.184 54.9490 korr177 9.0975 | Laufrad-H D.184 54.9490 korr177 9.0975 | roue-H D.184 54.9490 korr177 9.0975 | 1547
6060575 | pump shaft D.55x883 53.17289 1.4021 | Pumpenwelle D.55x883 53.17289 1.4021 | arbre de pompe D.55x883 53.17289 1.4021 | 1101
6060576 | pump shaft D.55x883 53.17289 1.4122 | Pumpenwelle D.55x883 53.17289 1.4122 | arbre de pompe D.55x883 53.17289 1.4122 | 1248
6060580 | pump shaft D.90x652 53.20717 1.4122 | Pumpenwelle D.90x652 53.20717 1.4122 | arbre de pompe D.90x652 53.20717 1.4122 | 3328
6060582 | pump shaft D.90x1072 53.20717 1.4122 | Pumpenwelle D.90x1072 53.20717 1.4122 | arbre de pompe D.90x1072 53.20717 1.4122 | 3934
6060584 | pump shaft D.90x1492 53.20717 1.4122 | Pumpenwelle D.90x1492 53.20717 1.4122 | arbre de pompe D.90x1492 53.20717 1.4122 | 4539
6060587 | suction piece 51.6696/5 GG 2Aussp. | Ansaugstück 51.6696/5 GG 2Aussp. | pièce d'aspiration 51.6696/5 GG 2Aussp. | 7564
6060588 | suction piece 51.6696/5 Gbz 2Aussp. | Ansaugstück 51.6696/5 Gbz 2Aussp. | pièce d'aspiration 51.6696/5 Gbz 2Aussp. | 19974
6060592 | impeller intake 52.6697/2 GG | Radeinlauf 52.6697/2 GG | entrée de roue 52.6697/2 GG | 699
6060593 | impeller intake 52.6697/2 Gbz | Radeinlauf 52.6697/2 Gbz | entrée de roue 52.6697/2 Gbz | 938
6060594 | cable protection D200-4+NU12 4x1x35 A4 | Kabelschutz D200-4+NU12 4x1x35 A4 | protecteur-câble D200-4+NU12 4x1x35 A4 | 243
6060619 | stator T30-4/35 400/690 50Hz 3Bi140 | Stator T30-4/35 400/690 50Hz 3Bi140 | stator T30-4/35 400/690 50Hz 3Bi140 | 4583
6060635 | stator NU911-2/90 St+A4 440/60 D PE2 | Stator NU911-2/90 St+A4 440/60 D PE2 | stator NU911-2/90 St+A4 440/60 D PE2 | 9365
6060702 | cover 54.20726 A4 | Abdeckung 54.20726 A4 | cache 54.20726 A4 | 52
6060704 | cover 54.20725 A4 | Abdeckung 54.20725 A4 | cache 54.20725 A4 | 52
6060706 | cover 54.20724 A4 | Abdeckung 54.20724 A4 | cache 54.20724 A4 | 52
6060726 | impeller-H D.239 53.1027/1 korr207 9.097 | Laufrad-H D.239 53.1027/1 korr207 9.0975 | roue-H D.239 53.1027/1 korr207 9.0975 | 2313
6060727 | pump shaft D.30x753 53.20107 1.4462 | Pumpenwelle D.30x753 53.20107 1.4462 | arbre de pompe D.30x753 53.20107 1.4462 | 1271
6060756 | discharge piece 50.19345 4x16 GG | Druckstutzen 50.19345 4x16 GG | pièce de refoulement 50.19345 4x16 GG | 2497
6060757 | discharge piece 50.19345 4x16 Gbz | Druckstutzen 50.19345 4x16 Gbz | pièce de refoulement 50.19345 4x16 Gbz | 6808
6060761 | cap 54.20729 1.4401 | Kappe 54.20729 1.4401 | capot 54.20729 1.4401 | 720
6060763 | pump shaft D.75x805 53.20721 1.4122 | Pumpenwelle D.75x805 53.20721 1.4122 | arbre de pompe D.75x805 53.20721 1.4122 | 2497
6060772 | intermediate flange 53.15665/1 GG | Zwischenflansch 53.15665/1 GG | bride intermédiaire 53.15665/1 GG | 2201
6060773 | intermediate flange 53.15665/1 Gbz | Zwischenflansch 53.15665/1 Gbz | bride intermédiaire 53.15665/1 Gbz | 4847
6060780 | suction piece 51.3918/5 GG 2Aussp. | Ansaugstück 51.3918/5 GG 2Aussp. | pièce d'aspiration 51.3918/5 GG 2Aussp. | 8833
6060781 | suction piece 51.3918/5 Gbz 2Aussp. | Ansaugstück 51.3918/5 Gbz 2Aussp. | pièce d'aspiration 51.3918/5 Gbz 2Aussp. | 21300
6060798 | impeller-R D.142 54.11557 korr122 Gbz | Laufrad-R D.142 54.11557 korr122 Gbz | roue-R D.142 54.11557 korr122 Gbz | 763
6060814 | discharge piece 50.18616 1x36/29+1x16 GG | Druckstutzen 50.18616 1x36/29+1x16 GG | pièce de refoulement 50.18616 1x36/29+1x | 4114
6060815 | discharge piece 50.18616 1x36/29+1x16 Gb | Druckstutzen 50.18616 1x36/29+1x16 Gbz | pièce de refoulement 50.18616 1x36/29+1x | 6389
6060840 | discharge piece 50.19147 6x21+1x16 GG | Druckstutzen 50.19147 6x21+1x16 GG | pièce de refoulement 50.19147 6x21+1x16 | 6808
6060841 | discharge piece 50.19147 6x21+1x16 Gbz | Druckstutzen 50.19147 6x21+1x16 Gbz | pièce de refoulement 50.19147 6x21+1x16 | 18913
6060901 | stator FK202-2/17 400/690 50Hz 3Bi110 | Stator FK202-2/17 400/690 50Hz 3Bi110 | stator FK202-2/17 400/690 50Hz 3Bi110 | 2201
6060902 | stator FK202-4/22 400/690 50Hz 3Bi110 | Stator FK202-4/22 400/690 50Hz 3Bi110 | stator FK202-4/22 400/690 50Hz 3Bi110 | 1910
6060903 | stator FK202-6/17 400/690 50Hz 3Bi110 | Stator FK202-6/17 400/690 50Hz 3Bi gedr | stator FK202-6/17 400/690 50Hz 3Bi110 | 1765
6060904 | stator FK202-6/22 400/690 50Hz 3Bi110 | Stator FK202-6/22 400/690 50Hz 3Bi110 | stator FK202-6/22 400/690 50Hz 3Bi110 | 1910
6060905 | stator FK202-6/27 400/690 50Hz 3Bi110 | Stator FK202-6/27 400/690 50Hz 3Bi110 | stator FK202-6/27 400/690 50Hz 3Bi110 | 2055
6060937 | shaft seal ring B30x47x7 Domsel Viton+A2 | RWDR B30x47x7 Domsel Viton+A2 | BEA. B30x47x7 Doms | 58
6060951 | pump shaft D.30x634 53.20106 1.4462 | Pumpenwelle D.30x634 53.20106 1.4462 | arbre de pompe D.30x634 53.20106 1.4462 | 1138
6060957 | stator T30-4/29 400/690 50Hz 3Bi140 | Stator T30-4/29 400/690 50Hz 3Bi140 | stator T30-4/29 400/690 50Hz 3Bi140 | 4387
6060969 | motor casing 50.17547/1 GG | Motorgehäuse 50.17547/1 GG | corps du moteur 50.17547/1 GG | 783
6060970 | motor casing 50.17547/1 GG | Motorgehäuse 50.17547/1 GG | corps du moteur 50.17547/1 GG | 739
6060991 | motor 315kW 2400V60Hz HGF 315C/D/E | Motor 315kW 2400V60Hz HGF 315C/D/E | moteur 315kW 2400V60Hz HGF 315C/D/E | 66818
6060992 | stator NU911-2/58 ST+A4 600/60 D PE2 | Stator NU911-2/58 St+A4 600/60 D PE2 | stator NU911-2/58 ST+A4 600/60 D PE2 | 8551
6060994 | suction port 50.15274 GG Spr.1.4470 | Saugstutzen 50.15274 GG Spr.1.4470 | pièce d'aspiration 50.15274 GG Spr.4470 | 9975
6060995 | cable trumpet 30T 20m NSS 7x1,5 SL KIT | Leitungsdurchf. 30T 20m NSS 7x1,5 SL SET | trompette câble 30T 20m NSS 7x1,5 SL KIT | 502
6060997 | seal ring D.36/45,5x25 EPDM | Dichtring D.36/45,5x25 EPDM | bague d'étanchéité D.36/45,5x25 EPDM | 13
6060998 | cable protection KM350/400-2+-NU9 4x50 A | Kabelschutz KM350/400-2+-NU9 4x50 A4 | protecteur-câble KM350/400-2+-NU9 | 243
6061047 | valve DN80 PN40 | Ventil DN80 PN40 | clapet DN80 PN40 | 2199
6061050 | stator T20-4/27 230/460V 60Hz 3Bi140 | Stator T20-4/27 230/460V 60Hz 3Bi140 | stator T20-4/27 230/460V 60Hz 3Bi140 | 2201
6061057 | coolant pump up to S/N 650087078 KIT | Kühlmittelpumpe bis S/N 650087078 SET | pompe dé ref. jusqu'à S/N 650087078 KIt | 1126
6061059 | bell joint clamp GRD H75/2 | Rep.Satz GRD H75/2 | borne à étrier GRD H75/2 | 1335
6061060 | bell joint clamp GRD H50/2 | Rep.Satz GRD H50/2 | borne à étrier GRD H50/2 | 866
6061061 | bell joint clamp GRD H35/2 | Rep.Satz GRD H35/2 | borne à étrier GRD H35/2 | 573
6061075 | gasket feetvalve S302 DN250 EPDM | Dichtung Fußventil S302 DN250 EPDM | joint soupape S302 DN250 EPDM | 171
6061082 | coupling flange 52.20235 GG KIT | Kupplungsflansch 52.20235 GG SET | bride d'accouplement 52.20235 GG KIT | 118
6061092 | Vacumm Pump LR 49/3 HP 60Hz GG | Vakuumpumpe LR 49/3 HP 60Hz GG | vacuum pompe LR 49/3 HP 60 Hz GG | 9920
6061094 | stator FO172-4/12 500/50Hz 3PTC110° | Stator FO172-4/12 500/50Hz 3PTC110° | stator FO172-4/12 500/50Hz 3PTC110° | 1427
6061102 | key 8x7x34 55.16639/1 A4 | Paßfeder 8x7x34 55.16639/1 A4 | clavette 8x7x34 55.16639/1 A4 | 199
6061127 | key 6x6x49 55.15178/3 A4 | Paßfeder 6x6x49 55.15178/3 A4 | clavette 6x6x49 55.15178/3 A4 | 45
6061136 | suction piece 51.19767/1 6x21 GG 2Aussp. | Ansaugstück 51.19767/3 GG 2Aussp. | pièce d'aspiration 51.19767/1 6x21 GG 2A | 7457
6061137 | suction piece 51.19767/1 Gbz 2Aussp. | Ansaugstück 51.19767/3 Gbz 2Aussp. | pièce d'aspiration 51.19767/1 Gbz 2Aussp | 14250
6061185 | pump shaft D.65x1365 53.20751 1.4021 | Pumpenwelle D.65x1365 53.20751 1.4021 | arbre de pompe D.65x1365 53.20751 1.4021 | 2201
6061186 | pump shaft D.65x1365 53.20751 1.4122 | Pumpenwelle D.65x1365 53.20751 1.4122 | arbre de pompe D.65x1365 53.20751 1.4122 | 2497
6061187 | pump shaft D.65x1565 53.20751 1.4021 | Pumpenwelle D.65x1565 53.20751 1.4021 | arbre de pompe D.65x1565 53.20751 1.4021 | 2349
6061188 | pump shaft D.65x1565 53.20751 1.4122 | Pumpenwelle D.65x1565 53.20751 1.4122 | arbre de pompe D.65x1565 53.20751 1.4122 | 2643
6061189 | supporting ring D.66/50x12 54.20752 1.40 | Stützring D.66/50x12 54.20752 1.4021 | bague d'appui D.66/50x12 54.20752 1.4021 | 115
6061190 | supporting ring D.66/50x12 54.20752 1.44 | Stützring D.66/50x12 54.20752 1.4401 | bague d'appui D.66/50x12 54.20752 1.4401 | 161
6061203 | pump shaft D.30x459 53.19402 1.4462 | Pumpenwelle D.30x459 53.19402 1.4462 | arbre de pompe D.30x459 53.19402 1.4462 | 1133
6061204 | impeller-H D.142 53.18291 9.0975 | Laufrad-H D.142 53.18291 9.0975 | roue-H D.142 53.18291 9.0975 | 839
6061224 | top guide casing 6052053 GG C 250/10 | Endleitgehäuse 6052053 GG C 250/10 | corps diffuseur supérieure 6052053 GG C | 5188
6061225 | top guide casing 6052053 Gbz C 250/10 | Endleitgehäuse 6052053 Gbz C 250/10 | corps diffuseur supérieure 6052053 Gbz C | 10129
6061226 | top guide casing 6052053 GG D 250/16 | Endleitgehäuse 6052053 GG D 250/16 | corps diffuseur supérieure 6052053 GG D | 5188
6061227 | top guide casing 6052053 Gbz D 250/16 | Endleitgehäuse 6052053 Gbz D 250/16 | corps diffuseur supérieure 6052053 Gbz D | 10129
6061228 | end sleeve D.75/60 54.7534/1 1.4021 | Endhülse D.75/60 54.7534/1 1.4021 | douille en fin d'axe D.75/60 54.7534/1 1 | 588
6061229 | end sleeve D.75/60 54.7534/1 1.4401 | Endhülse D.75/60 54.7534/1 1.4401 | douille en fin d'axe D.75/60 54.7534/1 1 | 589
6061230 | top guide casing 6052053 Gbz T 250/10 | Endleitgehäuse 6052053 Gbz T 250/10 | corps diffuseur supérieure 6052053 Gbz T | 10282
6061254 | neck ring D.370x36 54.10235/2 1.4580 | Spaltring D.370x36 54.10235/2 1.4580 | bague d'usure D.370x36 54.10235/2 1.4580 | 906
6061256 | pump shaft D.65x1005 53.20770 1.4122 | Pumpenwelle D.65x1005 53.20770 1.4122 | arbre de pompe D.65x1005 53.20770 1.4122 | 2278
6061257 | pump shaft D.65x1005 53.20770 1.4462 | Pumpenwelle D.65x1005 53.20770 1.4462 | arbre de pompe D.65x1005 53.20770 1.4462 | 2507
6061259 | pump shaft D.65x1215 53.20770 1.4122 | Pumpenwelle D.65x1215 53.20770 1.4122 | arbre de pompe D.65x1215 53.20770 1.412 | 2423
6061260 | pump shaft D.65x1215 53.20770 1.4462 | Pumpenwelle D.65x1215 53.20770 1.4462 | arbre de pompe D.65x1215 53.20770 1.4462 | 2652
6061262 | pump shaft D.65x1425 53.20770 1.4122 | Pumpenwelle D.65x1425 53.20770 1.4122 | arbre de pompe D.65x1425 53.20770 1.4122 | 2570
6061263 | pump shaft D.65x1425 53.20770 1.4462 | Pumpenwelle D.65x1425 53.20770 1.4462 | arbre de pompe D.65x1425 53.20770 1.4462 | 2799
6061265 | pump shaft D.65x1635 53.20770 1.4122 | Pumpenwelle D.65x1635 53.20770 1.4122 | arbre de pompe D.65x1635 53.20770 1.412 | 2717
6061266 | pump shaft D.65x1635 53.20770 1.4462 | Pumpenwelle D.65x1635 53.20770 1.4462 | arbre de pompe D.65x1635 53.20770 1.4462 | 2946
6061267 | cable protection K85-K87-5+NU8 4x25 A4 | Kabelschutz K85-K87-5+NU8 4x25 A4 | protecteur-câble K85-K87-5+NU8 4x25 A4 | 212
6061271 | spacer ring D.70/55x15 54.15019/1 1.4021 | Distanzring D.70/55x15 54.15019/1 1.4021 | entretoise circulaire D.70/55x15 54.1501 | 146
6061272 | spacer ring D.70/55x15 54.15019/1 1.4401 | Distanzring D.70/55x15 54.15019/1 1.4401 | entretoise circulaire D.70/55x15 54.1501 | 219
6061273 | guide casing 51.12570/1 GGG B | Leitgehäuse 51.12570/1 GGG B | corps de guidage 51.12570/1 GGG B | 5200
6061274 | guide casing 51.12570/1 9.0975 B | Leitgehäuse 51.12570/1 9.0975 B | corps de guidage 51.12570/1 9.0975 B | 8019
6061276 | pump shaft D.65x1019 52.20761 1.4122 | Pumpenwelle D.65x1019 52.20761 1.4122 | arbre de pompe D.65x1019 52.20761 1.4122 | 1910
6061277 | pump shaft D.65x1019 52.20761 1.4462 | Pumpenwelle D.65x1019 52.20761 1.4462 | arbre de pompe D.65x1019 52.20761 1.4462 | 2643
6061279 | pump shaft D.65x1239 52.20761 1.4122 | Pumpenwelle D.65x1239 52.20761 1.4122 | arbre de pompe D.65x1239 52.20761 1.4122 | 2055
6061280 | pump shaft D.65x1239 52.20761 1.4462 | Pumpenwelle D.65x1239 52.20761 1.4462 | arbre de pompe D.65x1239 52.20761 1.4462 | 2937
6061281 | pump shaft D.30x433 53.18395 1.4462 | Pumpenwelle D.30x433 53.18395 1.4462 | arbre de pompe D.30x433 53.18395 1.4462 | 1273
6061283 | pump shaft D.65x1240 52.20757 1.4122 | Pumpenwelle D.65x1240 52.20757 1.4122 | arbre de pompe D.65x1240 52.20757 1.4122 | 2055
6061284 | pump shaft D.65x1240 52.20757 1.4462 | Pumpenwelle D.65x1240 52.20757 1.4462 | arbre de pompe D.65x1240 52.20757 1.4462 | 2643
6061286 | pump shaft D.65x1460 52.20757 1.4122 | Pumpenwelle D.65x1460 52.20757 1.4122 | arbre de pompe D.65x1460 52.20757 1.4122 | 2349
6061287 | pump shaft D.65x1460 52.20757 1.4462 | Pumpenwelle D.65x1460 52.20757 1.4462 | arbre de pompe D.65x1460 52.20757 1.4462 | 2937
6061289 | pump shaft D.65x1680 52.20757 1.4122 | Pumpenwelle D.65x1680 52.20757 1.4122 | arbre de pompe D.65x1680 52.20757 1.4122 | 2643
6061290 | pump shaft D.65x1680 52.20757 1.4462 | Pumpenwelle D.65x1680 52.20757 1.4462 | arbre de pompe D.65x1680 52.20757 1.4462 | 3232
6061292 | pump shaft D.65x1900 52.20757 1.4122 | Pumpenwelle D.65x1900 52.20757 1.4122 | arbre de pompe D.65x1900 52.20757 1.4122 | 3525
6061293 | pump shaft D.65x1900 52.20757 1.4462 | Pumpenwelle D.65x1900 52.20757 1.4462 | arbre de pompe D.65x1900 52.20757 1.4462 | 4114
6061294 | strainer 304x244x1,5 L.8x8 1.4301 | Saugsieb 304x244x1,5 L.8x8 1.4301 | crépine 304x244x1,5 L.8x8 1.4301 | 178
6061295 | strainer 304x244x1,5 L.8x8 1.4571 | Saugsieb 304x244x1,5 L.8x8 1.4571 | crépine 304x244x1,5 L.8x8 1.4571 | 219
6061296 | impeller-R D.142 54.11557 korr119 Gbz | Laufrad-R D.142 54.11557 korr119 Gbz | roue-R D.142 54.11557 korr119 Gbz | 763
6061298 | pump shaft D.30x864 53.19402 1.4122 | Pumpenwelle D.30x864 53.19402 1.4122 | arbre de pompe D.30x864 53.19402 1.4122 | 979
6061349 | rotor D.102,3x516 4/24 1.4021 K | Rotor D.102,3x516 4/24 1.4021 K | rotor D.102,3x516 4/24 1.4021 K | 849
6061350 | rotor D.102,3x516 4/24 4021/4462 g K | Rotor D.102,3x516 4/24 4021/4462 g K | rotor D.102,3x516 4/24 4021/4462 g K | 1571
6061351 | rotor D.102,3x516 4/24 1.4462 K | Rotor D.102,3x516 4/24 1.4462 K | rotor D.102,3x516 4/24 1.4462 K | 1675
6061352 | rotor D.114,3x516 6/24 1.4021 K | Rotor D.114,3x516 6/24 1.4021 K | rotor D.114,3x516 6/24 1.4021 K | 1290
6061353 | rotor D.114,3x516 6+8/24 4021/4462 g K | Rotor D.114,3x516 6+8/24 4021/4462 g K | rotor D.114,3x516 6+8/24 4021/4462 g K | 1955
6061354 | rotor D.88,8x516 2/22 1.4021 K | Rotor D.88,8x516 2/22 1.4021 K | rotor D.88,8x516 2/22 1.4021 K | 898
6061355 | rotor D.102,3x436 4/16 1.4021 K | Rotor D.102,3x436 4/16 1.4021 K | rotor D.102,3x436 4/16 1.4021 K | 1265
6061356 | rotor D.114,3x436 6/16 1.4021 K | Rotor D.114,3x436 6/16 1.4021 K | rotor D.114,3x436 6/16 1.4021 K | 1362
6061357 | rotor D.88,8x516 2/22 1.4021 L | Rotor D.88,8x516 2/22 1.4021 L | rotor D.88,8x516 2/22 1.4021 L | 898
6061358 | rotor D.102,3x436 4/16 1.4021 L | Rotor D.102,3x436 4/16 1.4021 L | rotor D.102,3x436 4/16 1.4021 L | 765
6061360 | rotor D.114,3x436 6/16 1.4021 L | Rotor D.114,3x436 6/16 1.4021 L | rotor D.114,3x436 6/16 1.4021 L | 900
6061361 | rotor D.114,3x516 6/24 1.4021 L | Rotor D.114,3x516 6/24 1.4021 L | rotor D.114,3x516 6/24 1.4021 L | 1140
6061372 | triangular socket wrench M20 | Dreikant-Steckschlüsseleinsatz M20 |  | 99
6061373 | triangular socket wrench M10 | Dreikant-Steckschlüsseleinsatz M10 |  | 52
6061374 | triangular socket wrench M6 | Dreikant-Steckschlüsseleinsatz M6 |  | 31
6061379 | stator T17-4/24 230/460 60Hz 2Bi140 | Stator T17-4/24 230/460 60Hz 2Bi140 | stator T17-4/24 230/460 60Hz 2Bi140 | 1087
6061403 | cross beam RZP 60-3 A4 | Anschlußtraverse RZP 60-3 A4 | poutre transversale RZP 60-3 A4 | 1092
6061404 | cross beam RZP 50-3 A4 | Anschlußtraverse RZP 50-3 A4 | poutre transversale RZP 50-3 A4 | 771
6061454 | Rep.Kit 1 HC20.1 Vit | Rep.Satz 1 HC20.1 Vit | Jeu de rep. 1 HC20.1 Vit | 219
6061455 | Rep.Kit 3 HC20.1K 1.4462/Vit | Rep.Satz 3 HC20.1K 1.4462/Vit | Jeu de rep. 3 HC20.1K 1.4462/Vit | 1838
6061456 | Rep.Kit 3 HC20.1G Vit | Rep.Satz 3 HC20.1G Vit | Jeu de rep. 3 HC20.1G Vit | 943
6061457 | Rep.Kit 2 HC20.1K 1.4462/Vit | Rep.Satz 2 HC20.1K 1.4462/Vit | Jeu de rep. 2 HC20.1K 1.4462/Vit | 1954
6061458 | Rep.Kit 2 HC20.1G Vit | Rep.Satz 2 HC20.1G Vit | Jeu de rep. 2 HC20.1G Vit | 1269
6061513 | motor casing 50.16563/2 GG | Motorgehäuse 50.16563/2 GG | corps du moteur 50.16563/2 GG | 1468
6061514 | motor casing 50.16563/2 GG | Motorgehäuse 50.16563/2 GG | corps du moteur 50.16563/2 GG | 1468
6061515 | motor casing 50.16563/2 GG | Motorgehäuse 50.16563/2 GG | corps du moteur 50.16563/2 GG | 1468
6061516 | motor casing 50.16641/3 GG | Motorgehäuse 50.16641/3 GG | corps du moteur 50.16641/3 GG | 1468
6061517 | motor casing 50.16641/3 GG | Motorgehäuse 50.16641/3 GG | corps du moteur 50.16641/3 GG | 1468
6061518 | motor casing 50.16641/3 GG | Motorgehäuse 50.16641/3 GG | corps du moteur 50.16641/3 GG | 1468
6061519 | motor casing 50.2890/4 GG | Motorgehäuse 50.2890/4 GG | corps du moteur 50.2890/4 GG | 659
6061520 | motor casing 50.3001/4 GG | Motorgehäuse 50.3001/4 GG | corps du moteur 50.3001/4 GG | 659
6061521 | motor casing 50.3002/4 GG | Motorgehäuse 50.3002/4 GG | corps du moteur 50.3002/4 GG | 659
6061522 | motor casing 50.10712/3 GG | Motorgehäuse 50.10712/3 GG | corps du moteur 50.10712/3 GG | 659
6061527 | stator FK202-4/12 400/690 50Hz 3Bi110 | Stator FK202-4/12 400/690 50Hz 3Bi110 | stator FK202-4/12 400/690 50Hz 3Bi110 | 1468
6061528 | stator FK202-2/22 400/690 50Hz 3Bi110 | Stator FK202-2/22 400/690 50Hz 3Bi110 | stator FK202-2/22 400/690 50Hz 3Bi110 | 2055
6061529 | stator FK202-2/17 400/690 50Hz 3PTC | Stator FK202-2/17 400/690 50Hz 3PTC | stator FK202-2/17 400/690 50Hz 3PTC | 2055
6061530 | stator FK202-2/22 400/690 50Hz 3PTC | Stator FK202-2/22 400/690 50Hz 3PTC | stator FK202-2/22 400/690 50Hz 3PTC | 2055
6061531 | stator FK202-4/27 400/690 50Hz 3Bi110 | Stator FK202-4/27 400/690 50Hz 3Bi110 | stator FK202-4/27 400/690 50Hz 3Bi110 | 1616
6061532 | stator FK202-6/12 400/690 50Hz 3Bi110 | Stator FK202-6/12 400/690 50Hz 3Bi110 | stator FK202-6/12 400/690 50Hz 3Bi110 | 1468
6061533 | stator FK202-4/17 400/690 50Hz 3Bi110 | Stator FK202-4/17 400/690 50Hz 3Bi110 | stator FK202-4/17 400/690 50Hz 3Bi110 | 1468
6061534 | stator FK202-2/17 400/690 50Hz 3Bi110 | Stator FK202-2/17 400/690 50Hz 3Bi110 | stator FK202-2/17 400/690 50Hz 3Bi110 | 2055
6061535 | stator FK202-4/22 400/690 50Hz 3Bi110 | Stator FK202-4/22 400/690 50Hz 3Bi110 | stator FK202-4/22 400/690 50Hz 3Bi110 | 1616
6061536 | stator FK202-6/17 400/690 50Hz 3Bi110 | Stator FK202-6/17 400/690 50Hz 3Bi110 | stator FK202-6/17 400/690 50Hz 3Bi110 | 1468
6061537 | stator FK202-6/22 400/690 50Hz 3Bi110 | Stator FK202-6/22 400/690 50Hz 3Bi110 | Stator FK202-6/22 400/690 50Hz 3Bi110 | 1616
6061538 | stator FK202-6/27 400/690 50Hz 3Bi110 | Stator FK202-6/27 400/690 50Hz 3Bi110 | stator FK202-6/27 400/690 50Hz 3Bi110 | 1616
6061540 | stator T20-4/27 400/690 50Hz | Stator T20-4/27 400/690 50Hz | stator T20-4/27 400/690 50Hz | 1910
6061541 | stator T20-4/22 400/690 50Hz | Stator T20-4/22 400/690 50Hz | stator T20-4/22 400/690 50Hz | 1765
6061543 | stator T20-6/22 400/690 50Hz | Stator T20-6/22 400/690 50Hz | stator T20-6/22 400/690 50Hz | 2055
6061544 | stator T20-6/27 400/690 50Hz | Stator T20-6/27 400/690 50Hz | stator T20-6/27 400/690 50Hz | 2201
6061565 | stator T13-2/12 400/690 50Hz Y/D 3+3PTC | Stator T13-2/12 400/690 50Hz Y/D 3+3PTC | stator T13-2/12 400/690 50Hz Y/D 3+3PTC | 704
6061567 | stator M8-2/40 1.4571 460/60 D PE2 | Stator M8-2/40 1.4571 460/60 D PE2 | stator M8-2/40 1.4571 460/60 D PE2 | 4425
6061574 | o-ring ID.935,0x10,0 NBR70 | O-Ring ID.935,0x10,0 NBR70 | joint torique ID.935,0x10,0 NBR70 | 1836
6061577 | rotor D.343,4x1473 8/62 1.7225 | Rotor D.343,4x1473 8/62 1.7225 | rotor D.343,4x1473 8/62 1.7225 | 21092
6061578 | cable trumpet 42T 30m NSS 2x1,5 KIT | Leitungsdurchf. 42T 30m NSS 2x1,5 SET | trompette câble 42T 30m NSS 2x1,5 KIT | 425
6061589 | intermediate piece M32/M32x1,5 20804 | Zwischenstutzen M32/M32x1,5 20804 1.4401 | corps intermédiaire M32/M32x1,5 20804 | 63
6061592 | intermediate piece PG21/M32x1,5 20804 | Zwischenstutzen PG21/M32x1,5 20804 4401 | corps intermédiaire PG21/M32x1,5 20804 | 62
6061594 | intermediate piece PG29/M40x1,5 20804 | Zwischenstutzen PG29/M40x1,5 20804 4401 | corps intermédiaire PG29/M40x1,5 20804 | 125
6061597 | cooling flange D.820g6 51.20785 GG | Kühlflansch D.820g6 51.20785 GG | bride de refroidissement D.820g6 51.2078 | 3469
6061600 | key 6x4x829 54.14309 A4 | Gleitfeder 6x4x829 54.14309 A4 | ressort glissant 6x4x829 54.14309 A4 | 47
6061613 | coupling 54.20142 1.4462 | Kupplung 54.20142 1.4462 | accouplement 54.20142 1.4462 | 2349
6061615 | threaded pin M12x40 55.16992 A2 | Gewindestift M12x40 55.16992 A2 | goupille filetée M12x40 55.16992 A2 | 66
6061625 | bush D.145/105 54.20789 Gbz | Buchse D.145/105 54.20789 Gbz | douille D.145/105 54.20789 Gbz | 822
6061627 | pump shaft D.90x1129 52.10247/3 1.4122 | Pumpenwelle D.90x1129 52.10247/3 1.4122 | arbre de pompe D.90x1129 52.10247/3 1.41 | 3818
6061628 | pump shaft D.90x1129 52.10247/3 1.4462 | Pumpenwelle D.90x1129 52.10247/3 1.4462 | arbre de pompe D.90x1129 52.10247/3 1.44 | 5876
6061630 | pump shaft D.90x1554 52.10247/3 1.4122 | Pumpenwelle D.90x1554 52.10247/3 1.4122 | arbre de pompe D.90x1554 52.10247/3 1.41 | 4114
6061632 | pressure control valve 54.20795 A4 | Überdruckventil 54.20795 A4 | soupape de surpression 54.20795 A4 | 264
6061636 | impeller-H D.209 53.1466 korr189 9.0975 | Laufrad-H D.209 53.1466 korr189 9.0975 | roue-H D.209 53.1466 korr189 9.0975 | 2198
6061638 | pump shaft D.90x1856 53.16081/3 1.4021 | Pumpenwelle D.90x1856 53.16081/3 1.4021 | arbre de pompe D.90x1856 53.16081/3 1.40 | 4227
6061639 | pump shaft D.90x1856 53.16081/3 1.4122 | Pumpenwelle D.90x1856 53.16081/3 1.4122 | arbre de pompe D.90x1856 53.16081/3 1.41 | 4853
6061640 | pump shaft D.90x2186 53.16081/3 1.4021 | Pumpenwelle D.90x2186 53.16081/3 1.4021 | arbre de pompe D.90x2186 53.16081/3 1.40 | 4541
6061641 | pump shaft D.90x2186 53.16081/3 1.4122 | Pumpenwelle D.90x2186 53.16081/3 1.4122 | arbre de pompe D.90x2186 53.16081/3 1.41 | 5141
6061642 | pump shaft D.90x2516 53.16081/3 1.4021 | Pumpenwelle D.90x2516 53.16081/3 1.4021 | arbre de pompe D.90x2516 53.16081/3 1.40 | 4698
6061643 | pump shaft D.90x2516 53.16081/3 1.4122 | Pumpenwelle D.90x2516 53.16081/3 1.4122 |  | 5318
6061644 | pump shaft D.90x2846 53.16081/3 1.4021 | Pumpenwelle D.90x2846 53.16081/3 1.4021 | arbre de pompe D.90x2846 53.16081/3 1.40 | 4847
6061645 | pump shaft D.90x2846 53.16081/3 1.4122 | Pumpenwelle D.90x2846 53.16081/3 1.4122 | arbre de pompe D.90x2846 53.16081/3 1.41 | 5508
6061646 | pump shaft D.90x1196 53.16081/3 1.4021 | Pumpenwelle D.90x1196 53.16081/3 1.4021 | arbre de pompe D.90x1196 53.16081/3 1.40 | 3913
6061647 | pump shaft D.90x1196 53.16081/3 1.4122 | Pumpenwelle D.90x1196 53.16081/3 1.4122 | arbre de pompe D.90x1196 53.16081/3 1.41 | 4541
6061648 | pump shaft D.90x1196 53.16081/3 1.4462 | Pumpenwelle D.90x1196 53.16081/3 1.4462 | arbre de pompe D.90x1196 53.16081/3 1.44 | 5289
6061649 | pump shaft D.90x1526 53.16081/3 1.4021 | Pumpenwelle D.90x1526 53.16081/3 1.4021 | arbre de pompe D.90x1526 53.16081/3 1.40 | 4072
6061650 | pump shaft D.90x1526 53.16081/3 1.4122 | Pumpenwelle D.90x1526 53.16081/3 1.4122 | arbre de pompe D.90x1526 53.16081/3 1.41 | 4698
6061651 | pump shaft D.90x1526 53.16081/3 1.4462 | Pumpenwelle D.90x1526 53.16081/3 1.4462 | arbre de pompe D.90x1526 53.16081/3 1.44 | 5510
6061658 | pump shaft D.90x1809 52.12308/6 1.4122 | Pumpenwelle D.90x1809 52.12308/6 1.4122 | arbre de pompe D.90x1809 52.12308/6 1.41 | 4124
6061660 | pump shaft D.90x2509 52.12308/6 1.4122 | Pumpenwelle D.90x2509 52.12308/6 1.4122 | arbre de pompe D.90x2509 52.12308/6 1.41 | 4654
6061662 | pump shaft D.90x1809 52.12308/3 1.4122 | Pumpenwelle D.90x1809 52.12308/3 1.4122 | arbre de pompe D.90x1809 52.12308/3 1.41 | 4124
6061663 | pump shaft D.90x2159 52.12308/3 1.4122 | Pumpenwelle D.90x2159 52.12308/3 1.4122 | arbre de pompe D.90x2159 52.12308/3 1.41 | 4389
6061664 | pump shaft D.90x2509 52.12308/3 1.4122 | Pumpenwelle D.90x2509 52.12308/3 1.4122 | arbre de pompe D.90x2509 52.12308/3 1.41 | 4654
6061669 | slide sleeve D.90/80x100 1.4122 | Gleitbuchse D.90/80x100 1.4122 | douille de glissement D.90/80x100 1.4122 | 860
6061685 | radial bearing D.110/89,7x90 CY2C groove | Radiallager D.110/89,7x90 CY2C genutet | coussinet D.110/89,7x90 CY2C rainure | 1116
6061686 | radial bearing D.85/69,8x70 CY10C groove | Radiallager D.85/69,8x70 CY10C genutet | coussinet D.85/69,8x70 CY10C rainure | 615
6061693 | guide casing 51.12578/3 GGG B 1Aussp. | Leitgehäuse 51.12578/3 GGG B 1Aussp. | corps de guidage 51.12578/3 GGG B 1Aussp | 5657
6061694 | guide casing 51.12578/3 9.0975 B 1Aussp. | Leitgehäuse 51.12578/3 9.0975 B 1Aussp. | corps de guidage51.12578/3 9.0975 B 1Aus | 8739
6061695 | guide casing 51.12578/3 GGG B 2Aussp. | Leitgehäuse 51.12578/3 GGG B 2Aussp. | corps de guidage 51.12578/3 GGG B 2Aussp | 5657
6061696 | guide casing 51.12578/3 9.0975 B 2recess | Leitgehäuse 51.12578/3 9.0975 B 2Aussp. | corps de guidage 51.12578/3 9.0975 B2enc | 8739
6061697 | guide casing 51.12578/4 GG 1recess | Leitgehäuse 51.12578/4 GG 1Aussp. | corps de guide 51.12578/4 GG 1encoche | 2937
6061698 | guide casing 51.12578/4 Gbz 1recess | Leitgehäuse 51.12578/4 Gbz 1Aussp. | corps de guidage 51.12578/4 Gbz 1encoche | 6610
6061699 | guide casing 51.12578/4 GG 2recess | Leitgehäuse 51.12578/4 GG 2Aussp. | corps de guidage 51.12578/4 GG 2encoche | 2937
6061702 | impeller-H D.209 53.1466 korr196 9.0975 | Laufrad-H D.209 53.1466 korr196 9.0975 | roue-H D.209 53.1466 korr196 9.0975 | 2198
6061709 | Spacer D.300x190 A2 | Distanzstück D.300x190 A2 | barre de distance D.300x190 A2 | 131
6061711 | Stator FK34-4/29 400/690 50Hz Ex | Stator FK34-4/29 400/690 50Hz Ex | Stator FK34-4/29 400/690 50Hz Ex | 6510
6061716 | stator F12-2/9 690 50Hz | Stator F12-2/9 690 50Hz | stator F12-2/9 690 50Hz | 455
6061719 | sample board ceram C0 | Testplatte Ceram C0 für Korrosionszwecke | Echantillon plaque ceram C0 | 95
6061760 | pencil electrode 40m L=110 G1/2 | Stabelektrode 40m L=110 G1/2 | Eléctrode-tige 40m L=110 G1/2 | 312
6061763 | screwed hose connection M32 28/25 PA6.6 | Schlauchverschraubung M32 28/25 PA6.6 | raccord à vis pour tuyaux M32 28/25PA6.6 | 16
6061800 | mobile wear ring D.215/193x41 53.20875 1 | Laufring D.215/193x41 53.20875 1.4470 | bague d'usure mobile D.215/193x41 53.208 | 988
6061814 | neck ring D.215x27 54.11012 1.4470 | Spaltring D.215x27 54.11012 1.4470 | bague d'usure D.215x27 54.11012 1.4470 | 637
6061821 | impeller-W D.310 6051056 GG | Laufrad-W D.310 6051056 GG | roue-W D.310 6051056 GG | 3037
6061842 | impeller-T D.320 6051297 GG | Laufrad-T D.320 6051297 GG | roue-T D.320 6051297 GG | 1755
6061847 | macerator 6051302 S355J2 | Schneidwerk 6051302 S355J2 | dilacérateur 6051302 S355J2 | 1968
6061848 | macerator 6051303 S355J2 | Schneidwerk 6051303 S355J2 | dilacérateur 6051303 S355J2 | 2329
6061849 | pump housing Q100 6052997 GGG | Pumpengehäuse Q100 6052997 GGG | corps de pompe Q100 6052997 GGG | 1731
6061850 | impeller-G D.433 6052995 St | Laufrad-G D.433 6052995 St | roue-G D.433 6052995 St | 3137
6061851 | suction port 6052996 GG | Saugstutzen 6052996 GG | pièce d'aspiration 6052996 GG | 2795
6061857 | neck ring D.217x48 6051514 1.4308 | Spaltring D.217x48 6051514 1.4308 | bague d'usure D.217x48 6051514 1.4308 | 1637
6061873 | neck ring D.110x18 6051833 1.4308 | Spaltring D.110x18 6051833 1.4308 | bague d'usure D.110x18 6051833 1.4308 | 579
6061877 | neck ring D.138x20 6051872 1.4308 | Spaltring D.138x20 6051872 1.4308 | bague d'usure D.138x20 6051872 1.4308 | 630
6061895 | neck ring D.215x27 6052240 1.4308 | Spaltring D.215x27 6052240 1.4308 | bague d'usure D.215x27 6052240 1.4308 | 759
6061896 | neck ring D.215x27 6052240 1.4470 | Spaltring D.215x27 6052240 1.4470 | bague d'usure D.215x27 6052240 1.4470 | 907
6061900 | cable support 51.20806 St37-2 | Leitungsstütze 51.20806 St37-2 | support de câble 51.20806 St37-2 | 793
6061903 | rubber tape 40x4xL | Gummiband 40x4xL | ruban en caoutchouc 40x4xL | 361
6061909 | cable trumpet 42T 50m NSS 7x2,5 KIT | Leitungsdurchf. 42T 50m NSS 7x2,5 SET | trompette câble 42T 50m NSS 7x2,5 KIT | 999
6061914 | mobile wear ring D.540/524,2x45 20824 41 | Laufring D.540/524,2x45 20824 4112 HB450 | bague d'usure mobile D.540/524,2x45 2082 | 3319
6061916 | mobile wear ring D.565/545x45 4112 HB450 | Laufring D.565/545x45 20826 1.4112 HB450 | bague d'usure mobile D.565/545x45 20826 | 3746
6061918 | mobile wear ring D.690/670x50 20830 4112 | Laufring D.690/670x50 20830 4112 HB450 | bague d'usure mobile D.690/670x50 20830 | 5156
6061920 | neck ring D.587x48 54.20828 1.4112 HB450 | Spaltring D.587x48 54.20828 1.4112 HB450 | bague d'usure D.587x48 54.20828 1.4112 H | 3849
6061922 | neck ring D.723x50 54.20832 1.4112 HB450 | Spaltring D.723x50 54.20832 1.4112 HB450 | bague d'usure D.723x50 54.20832 1.4112 H | 5495
6061983 | cable trumpet 42T 15m S07RC4N-F 4x1,5KIT | Leitungsdurchf. 42T 15m S07RC4N-F 7x1,5 | trompette câble 42T 15m S07RC4N-F 4x1,5 | 679
6061984 | cable trumpet 60T 15m S07RC4N8-F 4G16 | Leitungsdurchf. 60T 15m S07RC4N8-F 4G16 | trompette câble 60T 15m S07RC4N8-F 4G16 | 1599
6062009 | protecting cover 42,5/35,5 PA6 | Schutzschlauch 42,5/35,5 PA6 | tuyau de protection 42,5/35,5 PA6 | 26
6062020 | protecting cover 15,8/11,8 PA6 | Schutzschlauch 15,8/11,8 PA6 | tuyau de protection 15,8/11,8 PA6 | 8
6062024 | screwed hose connect PG13,5 16/15 PA6.6 | Schlauchverschraubung PG13,5 16/15 PA6.6 | raccord à vis pour tuyaux PG13,5 16/15 P | 11
6062038 | junction box for Mixer 4,8kW | Klemmgehäuse für Rührwerk 4,8kW | corps à bornes pour Agitateur 4,8kW | 1364
6062040 | o-ring ID.115,0x5,0 EPDM | O-Ring ID.115,0x5,0 EPDM | joint torique ID.115,0x5,0 EPDM | 8
6062041 | o-ring ID.169,2x5,7 EPDM | O-Ring ID.169,2x5,7 EPDM | joint torique ID.169,2x5,7 EPDM | 14
6062042 | o-ring ID.218,0x5,8 EPDM | O-Ring ID.218,0x5,8 EPDM | joint torique ID.218,0x5,8 EPDM | 35
6062043 | o-ring ID.90,0x5,5 EPDM | O-Ring ID.90,0x5,5 EPDM | joint torique ID.90,0x5,5 EPDM | 8
6062044 |  | Scherfeder für ZSM DN200 A4 |  | 40
6062045 |  | Scherfeder für ZSM DN100 A4 |  | 30
6062046 |  | Scherfeder für ZSM DN150 A4 |  | 35
6062053 | cable 20m NSS 4x2,5 sealed Ex KIT | Kabel 20m NSS 4x2,5 vergossen Ex SET | cáble 20m NSS 4x2,5 étanché Ex KIT | 506
6062054 | stator T34-6/50 380/660 50Hz Bi140° | Stator T34-6/50 380/660 50Hz Bi140° | stator T34-6/50 380/660 50Hz Bi140° | 7891
6062060 | cable protection KM13.-1+NU9 3x1x25 A4 | Kabelschutz KM13.-1+NU9 3x1x25 A4 | protecteur-câble KM13.-1+NU9 3x1x25 A4 | 243
6062065 | cable 30m NSS 7x1,5 sealed Ex KIT | Kabel 30m NSS 7x1,5 vergossen Ex SET | cáble 30m NSS 7x1,5 étanché Ex KIT | 793
6062066 | rotor D.353,3x1323 10/37 1.7225 | Rotor D.353,3x1323 10/37 1.7225 | rotor D.353,3x1323 10/37 1.7225 | 18369
6062067 | rotor D.353,3x1323 10/46 1.7225 | Rotor D.353,3x1323 10/46 1.7225 | rotor D.353,3x1323 10/446 1.7225 | 18369
6062068 | rotor D.353,3x1473 10/58 1.7225 | Rotor D.353,3x1473 10/58 1.7225 | rotor D.353,3x1473 10/58 1.7225 | 21092
6062069 | rotor D.353,3x1473 10/62 1.7225 | Rotor D.353,3x1473 10/62 1.7225 | rotor D.353,3x1473 10/62 1.7225 | 21092
6062073 | bearing housing U bearb.n.50.20742 GG kp | Lagergehäuse U bearb.n.50.20742 GG kpl. | corps de palier U bearb.n.50.20742 GG kp | 5376
6062100 | guide casing 51.12578/4 Gbz 2recess | Leitgehäuse 51.12578/4 Gbz 2Aussp. | corps de guidage 51.12578/4 Gbz 2encoche | 6610
6062107 | guide casing 51.12578/5 GG 1recess | Leitgehäuse 51.12578/5 GG 1Aussp. | corps de guidage 51.12578/5 GG 1encoche | 3670
6062108 | guide casing 51.12578/5 Gbz 1recess | Leitgehäuse 51.12578/5 Gbz 1Aussp. | corps de guidage 51.12578/5 Gbz 1encoche | 7197
6062109 | guide casing 51.12578/5 GG 2recess | Leitgehäuse 51.12578/5 GG 2Aussp. | corps de guidage 51.12578/5 GG 2encoche | 3670
6062110 | guide casing 51.12578/5 Gbz 2recess | Leitgehäuse 51.12578/5 Gbz 2Aussp. | corps de guidage 51.12578/5 Gbz 2encoche | 7197
6062124 | key 22x9x200 55.14350/2 A4 | Paßfeder 22x9x200 55.14350/2 A4 | clavette 22x9x200 55.14350/2 A4 | 162
6062136 | spacer sleeve D.51/35 54.19352/1 1.4401 | Distanzhülse D.51/35 54.19352/1 1.4401 | douille d'écartement D.51/35 54.19352/1 | 266
6062142 | suction piece 51.20446/1 Gbz 1Aussp. | Ansaugstück 51.20446/1 Gbz 1Aussp. | pièce d'aspiration 51.20446/1 Gbz 1Aussp | 6316
6062144 | suction piece 51.20446/1 Gbz 2Aussp. | Ansaugstück 51.20446/1 Gbz 2Aussp. | pièce d'aspiration 51.20446/1 Gbz 2Aussp | 6316
6062145 | flange 53.20844 A2 1Aussp. | Flansch 53.20844 A2 1Aussp. | bride 53.20844 A2 1Aussp. | 2114
6062146 | flange 53.20844 A4 1Aussp. | Flansch 53.20844 A4 1Aussp. | bride 53.20844 A4 1Aussp. | 2481
6062147 | flange 53.20844 A2 2Aussp. | Flansch 53.20844 A2 2Aussp. | bride 53.20844 A2 2Aussp. | 2114
6062148 | flange 53.20844 A4 2Aussp. | Flansch 53.20844 A4 2Aussp. | bride 53.20844 A4 2Aussp. | 2481
6062192 | suction piece 51.20448 Gbz A 1recess | Ansaugstück 51.20448 Gbz A 1Aussp. | pièce d'aspiration 51.20448 Gbz A 1encoc | 7345
6062194 | suction piece 51.20448 Gbz A 2recess | Ansaugstück 51.20448 Gbz A 2Aussp. | pièce d'aspiration 51.20448 Gbz A 2enco | 7345
6062215 | impeller-H D.239 53.1027/1 korr225 Gbz | Laufrad-H D.239 53.1027/1 korr225 Gbz | roue-H D.239 53.1027/1 korr225 Gbz | 2201
6062216 | impeller-H D.239 53.1027/1 korr228 Gbz | Laufrad-H D.239 53.1027/1 korr228 Gbz | roue-H D.239 53.1027/1 korr228 Gbz | 2201
6062217 | impeller-H D.184 54.8572/3 korr170 9.097 | Laufrad-H D.184 54.8572/3 korr170 9.0975 | roue-H D.184 54.8572/3 korr170 9.0975 | 1497
6062218 | impeller-H D.142 53.19901 korr130 Gbz | Laufrad-H D.142 53.19901 korr130 Gbz | roue-H D.142 53.19901 korr130 Gbz | 814
6062226 | cooling flange D.582 50.20828 GG | Kühlflansch D.582 50.20838 GG | bride de refroidissement D.582 50.20828 | 7289
6062241 | FK202 2pol. Bm6 to Bm7-retrofit KIT | FK202 2pol. Bm6 auf Bm7-Umbau SET | FK202 2pol. Bm6 sur Bm7-rest.KIt | 383
6062242 | FK202 4-8pol. Bm6 to Bm7-retrofit KIT | FK202 4-8pol. Bm6 auf Bm7-Umbau SET | FK202 4-8pol. Bm6 sur Bm7-rest.KIt | 383
6062243 | planetary stage T20 i=6,625 F4339222 | Planetenstufe T20 i=6,625 F4339222 | etape planétaire T20 i=6,625 F4339222 | 1873
6062244 | planetary stage T20 i=6,294 F4339217 | Planetenstufe T20 i=6,294 F4339217 | etape planétaire T20 i=6,294 F4339217 | 1873
6062265 | winch fixation 500kg A4 | Befestigung für Seilwinde 500kg A4 | fixation de treuil 500kg A4 | 275
6062292 | glove Ejendals 132 Gr.11 | Handschuh Ejendals 132 Gr.11 | gant Ejendals 132 Gr.11 | 61
6062395 | bearing bush NR608 "A" | Lagerbuchse NR608 "A" | coussinet NR608 "A" | 6
6062397 | rotor D.133x1564 2/65 1.4462+g H2 | Rotor D.133x1564 2/65 1.4462+g H2 | rotor D.133x1564 2/65 1.4462+g H2 | 11165
6062398 | rotor D.133x1664 2/75 1.4462+g H2 | Rotor D.133x1664 2/75 1.4462+g H2 | rotor D.133x1664 2/75 1.4462+g H2 | 11750
6062399 | rotor D.133x1814 2/90 1.4462+g H2 | Rotor D.133x1814 2/90 1.4462+g H2 | rotor D.133x1814 2/90 1.4462+g H2 | 12339
6062400 | grooved ring MU 135x115x15mm PU | Nutring MU 135x115x15mm PU | bague de garniture MU 135x115x15mm PU | 102
6062402 | stator NU80-2/87 1.4571 575/60 D PE2 | Stator NU80-2/87 1.4571 575/60 D PE2 | stator NU80-2/87 1.4571 575/60 D PE2 | 10608
6062418 | cable support 53.20877 GG | Leitungsstütze 53.20877 GG | support de câble 53.20877 GG | 308
6062421 | screwed hose connect PG21 28/22 PA6.6 | Schlauchverschraubung PG21 28/22 PA6.6 | raccord à vis pour tuyaux PG21 28/22 PA6 | 11
6062430 | Rep.Kit 1 T50 G | Rep.Satz 1 T50 G | Jeu de rep. 1 T50 G | 1333
6062431 | Rep.Kit 2 T50 G | Rep.Satz 2 T50 G | Jeu de rep. 2 T50 G | 6369
6062432 | Rep.Kit 3 T50 G | Rep.Satz 3 T50 G | Jeu de rep. 3 T50 G | 5278
6062460 | cable gland M12X1,5 3-6,5 PA | Kabelverschraubung M12X1,5 3-6,5 PA | presse-étoupe M12X1,5 3-6,5 PA | 7
6062462 | gasket 54.20741 NBR | Dichtung 54.20741 NBR | joint 54.20741 NBR | 24
6062463 | Rep.Kit 2 FKT49. / FKT56. Hybrid | Rep.Satz 2 FKT49. / FKT56. Hybrid | Jeu de rep. 2 FKT49. / FKT56. Hybrid | 13954
6062480 | neck ring D.170x22 54.20901 1.4470 | Spaltring D.170x22 54.20901 1.4470 | bague d'usure D.170x22 54.20901 1.4470 | 652
6062481 | mobile wear ring D.158/150x20 54.20902 1 | Laufring D.158/150x20 54.20902 1.4470 | bague d'usure mobile D.158/150x20 54.209 | 393
6062486 | Rep.Kit 3 FKT27.1 1.4462 | Rep.Satz 3 FKT27.1 1.4462 | Jeu de rep. 3 FKT27.1 1.4462 | 2083
6062489 | stator NU911-2/90 St+A2 380/50 PTC80 15M | Stator NU911-2/90 St+A2 380/50 PTC80 15M | stator NU911-2/90 St+A2 380/50 PTC80 15M | 13035
6062496 | Rep.Kit 1 SCP150/290HA | Rep.Satz 1 SCP150/290HA | Jeu de réep. SCP150/290HA | 88
6062497 | Rep.Kit 1 SCP150/350HA | Rep.Satz 1 SCP150/350HA | Jeu de réep. SCP150/350HA | 126
6062498 | Rep.Kit 1 SCP150/390HA | Rep.Satz 1 SCP150/390HA | Jeu de réep. SCP150/390HA | 125
6062499 | Rep.Kit 1 SCP150/440HA | Rep.Satz 1 SCP150/440HA | Jeu de réep. SCP150/440HA | 125
6062500 | stator T13-2/16 400 50Hz VN02 3PTC140 | Stator T13-2/16 400 50Hz VN02 3PTC140 | stator T13-2/16 400 50Hz VN02 3PTC140 | 628
6062526 | stator T34-6/32 400/690 50Hz 3PTC140 | Stator T34-6/32 400/690 50Hz 3PTC140 | stator T34-6/32 400/690 50Hz 3PTC140 | 6620
6062538 | rotor D.490x2153 8/66 1.4571 | Rotor D.490x2153 8/66 1.4571 | rotor D.490x2153 8/66 1.4571 | 66839
6062546 | temp.sensor Pt100 4x0,5 20m S05 BC4B-F | Temp.Fühler Pt100 4x0,5 20m S05 BC4B-F | thermostat Pt100 4x0,5 20m S05 BC4B-F | 774
6062570 | propeller TR50-2 135.04.013 PUR+C2/C1 | Propeller TR50-2 135.04.013 PUR+C2/C1 | hélice TR50-2 135.04.013 PUR+C2/C1 | 1587
6062571 | Rep.Kit 2 FKT27.1 1.4462 | Rep.Satz 2 FKT27.1 1.4462 | Jeu de rep. 2 FKT27.1 1.4462 | 2491
6062572 | canister glycerin 86,5% 10Kg | Kanister Glyzerin 86,5% 10Kg | bidon glycérine 86,5% 10Kg | 138
6062600 | rotor D.133x1914 2/100 1.4462+g H2 | Rotor D.133x1914 2/100 1.4462+g H2 | rotor D.133x1914 2/100 1.4462+g H2 | 12927
6062601 | rotor D.133x2014 2/110 1.4462+g H2 | Rotor D.133x2014 2/110 1.4462+g H2 | rotor D.133x2014 2/110 1.4462+g H2 | 13514
6062602 | rotor D.133x2114 2/120 1.4462+g H2 | Rotor D.133x2114 2/120 1.4462+g H2 | rotor D.133x2114 2/120 1.4462+g H2 | 14101
6062603 | rotor D.133x2264 2/135 1.4462+g H2 | Rotor D.133x2264 2/135 1.4462+g H2 | rotor D.133x2264 2/135 1.4462+g H2 | 14690
6062604 | rotor D.158x1564 4+6/65 1.4462+g H2 | Rotor D.158x1564 4+6/65 1.4462+g H2 | rotor D.158x1564 4+6/65 1.4462+g H2 | 11165
6062605 | rotor D.158x1664 4+6/75 1.4462+g H2 | Rotor D.158x1664 4+6/75 1.4462+g H2 | rotor D.158x1664 4+6/75 1.4462+g H2 | 11750
6062606 | rotor D.158x1814 4+6/90 1.4462+g H2 | Rotor D.158x1814 4+6/90 1.4462+g H2 | rotor D.158x1814 4+6/90 1.4462+g H2 | 12339
6062607 | rotor D.158x1914 4+6/100 1.4462+g H2 | Rotor D.158x1914 4+6/100 1.4462+g H2 | rotor D.158x1914 4+6/100 1.4462+g H2 | 12927
6062608 |  | Rotor D.158x2014 4+6/110 1.4462+g H2 |  | 13514
6062609 | rotor D.158x2114 4+6/120 1.4462+g H2 | Rotor D.158x2114 4+6/120 1.4462+g H2 | rotor D.158x2114 4+6/120 1.4462+g H2 | 14101
6062610 | rotor D.158x1464 4+6/54,55 1.4462+g H2 | Rotor D.158x1464 4+6/54,55 1.4462+g H2 | rotor D.158x1464 4+6/54,55 1.4462+g H2 | 10576
6062611 | rotor D.158x2264 4+6/135 1.4462+g H2 | Rotor D.158x2264 4+6/135 1.4462+g H2 | rotor D.158x2264 4+6/135 1.4462+g H2 | 14690
6062620 | packing sleeve 54.14300/2 Gbz KIT | Dichtungshülse 54.14300/2 Gbz SET | douille d'étanchéité 54.14300/2 Gbz KIT | 396
6062622 | pump shaft D.70x1137 53.15759/1 1.4462 | Pumpenwelle D.70x1137 53.15759/1 1.4462 | arbre de pompe D.70x1137 53.15759/1 1.44 | 2771
6062650 | suction piece 51.10752/9 GGG | Ansaugstück 51.10752/9 GGG | pièce d'aspiration 51.10752/9 GGG | 5382
6062652 | suction piece 51.10752/11 1.4517 A | Ansaugstück 51.10752/11 1.4517 A | pièce d'aspiration 51.10752/11 1.4517 A | 28699
6062653 | intermediate casing 51.12593/4 1.4517 | Zwischengehäuse 51.12593/4 1.4517 | corps intermédiaire 51.12593/4 1.4517 | 25351
6062656 | screw M27x70 DIN939 A5-70 | Schraube M27x70 DIN939 A5-70 | vis M27x70 DIN939 A5-70 | 80
6062657 | screw M8x35 DIN6912 A5-70 | Schraube M8x35 DIN6912 A5-70 | vis M8x35 DIN6912 A5-70 | 91
6062658 | screw M8x70 DIN912 A5-70 | Schraube M8x70 DIN912 A5-70 | vis M8x70 DIN912 A5-70 | 86
6062659 | screw M8x25 DIN912 A5-70 | Schraube M8x25 DIN912 A5-70 | vis M8x25 DIN912 A5-70 | 64
6062660 | screw plug G1/2A DIN910 A5 | Verschlußschraube G1/2A DIN910 A5 | bouchon G1/2A DIN910 A5 | 64
6062661 | screw M6x16 DIN84 A5 | Schraube M6x16 DIN84 A5 | vis M6x16 DIN84 A5 | 80
6062664 | nut M27 DIN934 A5-70 | Mutter M27 DIN934 A5-70 | Ecrou M27 DIN934 A5-70 | 59
6062668 | mechanical shaft seal MG1/70-G25-E1 Hast | GRD. MG1/70-G25-E1 Hastelloy | garniture mécanique MG1/70-G25-E1 Hastel | 3373
6062669 | diaphragm cap 53.12594/2 1.4517 | Membrankappe 53.12594/2 1.4517 | capot de diaphragme 53.12594/2 1.4517 | 1500
6062672 | guide casing 51.11055/6 1.4517 D | Leitgehäuse 51.11055/6 1.4517 D | corps de guidage 51.11055/6 1.4517 D | 13746
6062677 | sealing flange 54.14361 1.4462 | Dichtungsflansch 54.14361 1.4462 | bride d' étanchéité 54.14361 1.4462 | 781
6062684 | guide casing 51.16911/3 1.4517 D | Leitgehäuse 51.16911/3 1.4517 D | corps de guidage 51.16911/3 1.4517 D | 7999
6062686 | cap 54.16924 1.4462 | Kappe 54.16924 1.4462 | capot 54.16924 1.4462 | 482
6062687 | discharge piece 52.17513/1 1.4517 200/40 | Druckstutzen 52.17513/1 1.4517 200/40 | pièce de refoulement 52.17513 1.4517 200 | 3901
6062689 | strainer 550x1360x1,5 10775 1.4462 | Saugsieb 550x1360x1,5 10775 1.4462 | crépine 550x1360x1,5 10775 1.4462 | 1168
6062690 | cooling labyrinth 52.10764/1 1.4439 | Kühlschlange 52.10764/1 1.4439 | serpentin de refroidissement 52.10764/1 | 5142
6062691 | connecting pipe 54.12597 1.4462+1.4462 | Verbindungsrohr 54.12597 1.4462+1.4462 | tube de jonction 54.12597 1.4462+1.4462 | 1222
6062692 | fixation clip 60x35x12 55.12596 1.4462 | Klemmschelle 60x35x12 55.12596 1.4462 | collier de fixation60x35x12 55.12596 1.4 | 172
6062693 | o-ring ID.52,0x3,0 Viton | O-Ring ID.52,0x3,0 Viton | joint torique ID.52,0x3,0 Viton | 3
6062694 | shaft sleeve D.92,8/55 54.14399/1 1.4462 | Wellenhülse D.92,8/55 54.14399/1 1.4462 | boîte d'arbre D.92,8/55 14399/1 1.4462 | 1551
6062695 | spacer sleeve D.65/50 55.16925 1.4462 | Distanzhülse D.65/50 55.16925 1.4462 | douille d'écartement D.65/50 16925 1.446 | 394
6062696 | end sleeve D.65/50 55.16926 1.4462 | Endhülse D.65/50 55.16926 1.4462 | douille en fin d'axe D.65/50 55.16926 | 424
6062697 | washer D.63/17,5x13 1.4462 55.16922 | Scheibe D.63/17,5x13 1.4462 55.16922 | rondelle D.63/17,5x13 1.4462 55.16922 | 284
6062698 | top guide casing 51.16912/2 1.4517 G | Endleitgehäuse 51.16912/2 1.4517 G | corps diffuseur supérieur 51.16912/2 1.4 | 7937
6062701 | pump shaft D.80x1624 52.20899 1.4122 | Pumpenwelle D.80x1624 52.20899 1.4122 | arbre de pompe D.80x1624 52.20899 1.4122 | 3543
6062702 | pump shaft D.80x1624 52.20899 1.4462 | Pumpenwelle D.80x1624 52.20899 1.4462 | arbre de pompe D.80x1624 52.20899 1.4462 | 6443
6062706 | screw M16x45 DIN939 A5-80 | Schraube M16x45 DIN939 A5-80 | vis M16x45 DIN939 A5-80 | 70
6062800 | Rep.Kit 1 SCP150/450HA | Rep.Satz 1 SCP150/450HA | Jeu de réep. SCP150/450HA | 88
6062801 | Rep.Kit 1 SCP150/530HA | Rep.Satz 1 SCP150/530HA | Jeu de réep. SCP150/530HA | 88
6062802 | Rep.Kit 1 SCP150/580HA | Rep.Satz 1 SCP150/580HA | Jeu de réep. SCP150/580HA | 88
6062803 | Rep.Kit 1 SCP150/460DS | Rep.Satz 1 SCP150/460DS | Jeu de réep. SCP150/460DS | 88
6062814 | Rep.Kit 1 SCP200/320HA | Rep.Satz 1 SCP200/320HA | Jeu de réep. 1 SCP200/320HA | 102
6062815 | Rep.Kit 1 SCP200/360HA | Rep.Satz 1 SCP200/360HA | Jeu de réep. 1 SCP200/360HA | 102
6062816 | Rep.Kit 1 SCP200/360HB | Rep.Satz 1 SCP200/360HB | Jeu de réep. 1 SCP200/360HB | 129
6062817 | Rep.Kit 1 SCP200/370HA | Rep.Satz 1 SCP200/370HA | Jeu de réep. 1 SCP200/370HA | 129
6062818 | Rep.Kit 1 SCP200/390HA | Rep.Satz 1 SCP200/390HA | Jeu de réep. 1 SCP200/390HA | 102
6062819 | Rep.Kit 1 SCP200/400HA | Rep.Satz 1 SCP200/400HA | Jeu de réep. 1 SCP200/400HA | 102
6062820 | Rep.Kit 1 SCP200/440HA | Rep.Satz 1 SCP200/440HA | Jeu de réep. 1 SCP200/440HA | 102
6062821 | Rep.Kit 1 SCP200/460HA | Rep.Satz 1 SCP200/460HA | Jeu de réep. 1 SCP200/460HA | 102
6062822 | Rep.Kit 1 SCP200/480HA | Rep.Satz 1 SCP200/480HA | Jeu de réep. 1 SCP200/480HA | 102
6062823 | Rep.Kit 1 SCP200/550HA | Rep.Satz 1 SCP200/550HA | Jeu de réep. 1 SCP200/550HA | 102
6062824 | Rep.Kit 1 SCP200/560HA | Rep.Satz 1 SCP200/560HA | Jeu de réep. 1 SCP200/560HA | 102
6062825 | Rep.Kit 1 SCP200/660DV | Rep.Satz 1 SCP200/660DV | Jeu de réep. 1 SCP200/660DV | 102
6062826 | Rep.Kit 1 SCP200/310HA | Rep.Satz 1 SCP200/310HA | Jeu de réep. 1 SCP200/310HA | 125
6062838 | board for starter soft MV-2300 | Platine für Softstarter MV-2300 | platine starter soft MV-2300 | 2842
6062842 | Rep.Kit 1 SCP125/290HA | Rep.Satz 1 SCP125/290HA | Jeu de rép. SCP125/290HA | 88
6062843 | Rep.Kit 1 SCP125/330HA | Rep.Satz 1 SCP125/330HA | Jeu de réep. SCP125/330HA | 88
6062844 | Rep.Kit 1 SCP125/440HA | Rep.Satz 1 SCP125/440HA | Jeu de réep. SCP125/440HA | 88
6062845 | Rep.Kit 1 SCP125/470HA | Rep.Satz 1 SCP125/470HA | Jeu de réep. SCP125/470HA | 129
6062846 | Rep.Kit 1 SCP125/460DS | Rep.Satz 1 SCP125/460DS | Jeu de réep. SCP125/460DS | 412
6062850 | instal.sleeve f.cylindriacal roller bear | Montagebuchse f. Zylinderrollenlager PVC | montage douille cylindre alier àgalet PV | 57
6062851 | instal.sleeve f. Domselring 170/200/15 | Montagebuchse f. Domselring 170/200/15 | montage douille de Domselring 170/200/15 | 57
6062852 | instal.sleeve f.Domselring 230/200/15 | Montagebuchse f. Domselring 230/200/15 | montage douille de Domselring 230/200/15 | 57
6062853 | instal.sleeve f.shaft sealing ring | Montagebuchse f. Wellendichtring | montage douille bague de garinture | 88
6062854 | installation kit for intermiediate housi | Montagesatz für Zwischengehäuse | montage kit boîte intermédiaire | 223
6062874 | Rep.Kit 1 SCP100/270HA | Rep.Satz 1 SCP100/270HA | Jeu de réep. SCP100/270HA | 88
6062875 | Rep.Kit 1 SCP100/280HA | Rep.Satz 1 SCP100/280HA | Jeu de réep. SCP100/280HA | 88
6062876 | Rep.Kit 1 SCP100/360HA | Rep.Satz 1 SCP100/360HA | Jeu de réep. SCP100/360HA | 88
6062877 | Rep.Kit 1 SCP100/340DS | Rep.Satz 1 SCP100/340DS | Jeu de réep. SCP100/340DS | 88
6062878 | Rep.Kit 1 SCP100/400HA | Rep.Satz 1 SCP100/400HA | Jeu de réep.1 SCP100/400HA | 88
6062879 | Rep.Kit 1 SCP100/410DS | Rep.Satz 1 SCP100/410DS | Jeu de réep. SCP100/410DS | 222
6062881 | o-ring ID.168,75x3,0 NBR70 | O-Ring ID.168,75x3,0 NBR70 | joint torique ID.168,750x3,0 NBR70 | 6
6062888 | supporting ring 54.16319 A2 | Stützring 54.16319 A2 | bague d'appui 54.16319 A2 | 11227
6062894 | Rep.Kit 1 SCP250/250HA | Rep.Satz 1 SCP250/250HA | Jeu de réep. SCP250/250HA | 102
6062895 | Rep.Kit 1 SCP250/330HA | Rep.Satz 1 SCP250/330HA | Jeu de réep. 1 SCP250/330HA | 102
6062896 | Rep.Kit 1 SCP250/360HA | Rep.Satz 1 SCP250/360HA | Jeu de réep. SCP250/360HA | 102
6062897 | Rep.Kit 1 SCP250/390HA | Rep.Satz 1 SCP250/390HA | Jeu de réep. SCP250/390HA | 102
6062898 | Rep.Kit 1 SCP250/450HA | Rep.Satz 1 SCP250/450HA | Jeu de réep. SCP250/450HA | 102
6062899 | Rep.Kit 1 SCP250/570HA | Rep.Satz 1 SCP250/570HA | Jeu de réep. SCP250/570HA | 102
6063010 | washer D.25/35x2 DIN988 A2 | Stützscheibe D.25/35x2 DIN988 A2 | rondelle D.25/35x2 DIN988 A2 | 5
6063011 | circlips 24x1,2 DIN471 1.4122 | Sicherungsring 24x1,2 DIN471 1.4122 | circlip 24x1,2 DIN471 1.4122 | 3
6063021 | cable trumpet 30T 20m NSS 7x,1,5 C KIT | Leitungsdurchf. 30T 20m NSS 7x,1,5 C SET | trompette câble 30T 20m NSS 7x,1,5 C KIT | 839
6063024 | cable support 51.20912 St37-2 | Leitungsstütze 51.20912 St37-2 | support de câble 51.20912 St37-2 | 2130
6063025 | sealing casing 50.20817 GG | Dichtungsgehäuse 50.20817 GG | corps d' étanchéité 50.20817 GG | 4135
6063026 | ring D.140/117x3 A4 | Ring D.140/117x3 A4 | bague D.140/117x3 A4 | 192
6063028 | safety ring XVHM-140 S16 - A4 | Sicherungsring XVHM-140 S16 - A4 | bague de sécurité XVHM-140 S16 - A4 | 64
6063030 | rotor D.333x1545,1 6/62 1.7225 | Rotor D.333x1545,1 6/62 1.7225 | rotor D.333x1545,1 6/62 1.7225 | 21092
6063033 | cover 390x147x8 52.20816 Al | Deckel 390x147x8 52.20816 Al | couvercle 390x147x8 52.20816 Al | 878
6063034 | cover 445x189x10 52.20815 Al | Deckel 445x189x10 52.20815 Al | couvercle 445x189x10 52.20815 Al | 878
6063035 | spacer IG/AG M8x60 SW13 Stvz | Abstandshalter IG/AG M8x60 SW13 Stvz | écarteur IG/AG M8x60 SW13 Stvz | 10
6063058 | stator T12-2/11 400V/50 3PTC130+3PTC140 | Stator T12-2/11 400V/50 3PTC130+3PTC140 | stator T12-2/11 400V/50 3PTC130+3PTC140 | 589
6063059 | neck ring D.620x124 6050352 1.4112 HB450 | Spaltring D.620x124 6050352 1.4112 HB450 | bague d'usure D.620x124 6050352 1.4112 | 9024
6063065 | impeller-W D.108 52.16496/2 1.4581 | Laufrad-W D.108 52.16496/2 1.4581 | roue-W D.108 52.16496/2 1.4581 | 1439
6063066 | impeller-W D.119 52.16496/2 1.4581 | Laufrad-W D.119 52.16496/2 1.4581 | roue-W D.119 52.16496/2 1.4581 | 1439
6063067 | impeller-W D.127 52.16496/2 1.4581 | Laufrad-W D.127 52.16496/2 1.4581 | roue-W D.127 52.16496/2 1.4581 | 1439
6063068 | impeller-W D.133 52.16496/2 1.4581 | Laufrad-W D.133 52.16496/2 1.4581 | roue-W D.133 52.16496/2 1.4581 | 1439