6063069 | impeller-W D.108 52.16496/2 GG | Laufrad-W D.108 52.16496/2 GG | roue-W D.108 52.16496/2 GG | 365
6063070 | impeller-W D.119 52.16496/2 GG | Laufrad-W D.119 52.16496/2 GG | roue-W D.119 52.16496/2 GG | 366
6063071 | impeller-W D.127 52.16496/2 GG | Laufrad-W D.127 52.16496/2 GG | roue-W D.127 52.16496/2 GG | 365
6063072 | impeller-W D.133 52.16496/2 GG | Laufrad-W D.133 52.16496/2 GG | roue-W D.133 52.16496/2 GG | 365
6063073 | impeller-W D.108 52.18185/1 Abrasit | Laufrad-W D.108 52.18185/1 Abrasit | roue-W D.108 52.18185/1 Abrasit | 1277
6063074 | impeller-W D.119 52.18185/1 Abrasit | Laufrad-W D.119 52.18185/1 Abrasit | roue-W D.119 52.18185/1 Abrasit | 1277
6063075 | impeller-W D.127 52.18185/1 Abrasit | Laufrad-W D.127 52.18185/1 Abrasit | roue-W D.127 52.18185/1 Abrasit | 1277
6063076 | impeller-W D.133 52.18185/1 Abrasit | Laufrad-W D.133 52.18185/1 Abrasit | roue-W D.133 52.18185/1 Abrasit | 1277
6063077 | pipe extension (DN150L/2RK)DN150 KIT | Rohrverlängerung (DN150L/2RK)DN150 SET | rallonge de tube (DN150L/2RK)DN150 KIT | 746
6063097 | stator HC20.1-4/17 230/460 60Hz | Stator HC20.1-4/17 230/460 60Hz | stator HC20.1-4/17 230/460 60Hz | 1697
6063110 | cone TWI 010.1 "A" | Klemmkonus TWI 010.1 "A" | cône TWI 010.1 "A" | 28
6063111 | bearing bush TWI 010.1 "A" | Lagerbuchse TWI 010.1 "A" | coussinet TWI TWI 010.1 "A" | 12
6063112 | bearing bush TWI 010.1 "A" | Lagerbuchse oben TWI 010.1 "A" | coussinet TWI 010.1 "A" | 21
6063113 | valve seat TWI 010.1 "A" | Ventilsitz TWI 010.1 "A" | siége de clapet TWI 010.1 "A" | 26
6063114 | NUT TWI 010.1 "A" | Klemmmutter TWI 010.1 "A" | ÈCROU TWI 010.1 "A" | 12
6063115 | coupling TWI 010.1 "A" NU 911" | Kupplung TWI 010.1 "A" NU 911" | accouplement TWI 010.1 "A" NU 911" | 294
6063116 | neck ring TWI 010.125 "A" | Spaltring TWI 010.125 "A" | bague d'usure TWI 010.125 "A" | 21
6063117 | coupling TWI 010. "A" NU 5+6" | Kupplung TWI 010. "A" NU 5+6" | accouplement TWI 010. "A" NU 5+6" | 131
6063118 | coupling TWI 010.1 "A" NU 8" | Kupplung TWI 010.1 "A" NU 8" | accouplement TWI 010.1 "A" NU 8" | 178
6063119 | impeller TWI 010.125 "A" | Laufrad TWI 010.125 "A" | roue TWI 010.125 "A" | 357
6063120 | mobile wear ring TWI 010.125 "A" | Laufring TWI 010.125 "A" | bague d'usure mobile TWI 010.125 "A" | 20
6063133 | winding mater. NU80-2/60 400 50HZ D PVC | Wickelmaterial NU80-2/60 400 50HZ D PVC | fil de matéri. NU80-2/60 400 50HZ D PVC | 1264
6063157 | winding mater. NU911-2/101 575 60Hz PE2 | Wickelmaterial NU911-2/101 575 60Hz PE2 | fil de matéri. NU911-2/101 575 60Hz PE2 | 3746
6063158 | top guide casing 6052053 9.0975 U 250/16 | Endleitgehäuse 6052053 9.0975 U 250/16 | corps diffuseur supérieure 6052053 9.097 | 11432
6063159 | guide casing 6052051 9.0975 D | Leitgehäuse 6052051 9.0975 D | corps de guidage 6052051 9.0975 D | 10043
6063172 | discharge piece 50.19147 7x16 Gbz | Druckstutzen 50.19147 7x16 Gbz | pièce de refoulement 50.19147 7x16 Gbz | 18913
6063173 | discharge piece 50.19147 7x16 GG | Druckstutzen 50.19147 7x16 GG | pièce de refoulement 50.19147 7x16 GG | 6808
6063188 | guide casing U TWI 6.30 "A" | Leitgehäuse unten TWI 6.30 "A" | corps de guidage U TWI 6.30 "A" | 131
6063189 | guide casing O TWI 6.30 "A" | Leitgehäuse oben TWI 6.30 "A" | corps de guidage O TWI 6.30 "A" | 141
6063190 | guide casing U TWI 6.50 "A" | Leitgehäuse unten TWI 6.50 "A" | corps de guidage U TWI 6.50 "A" | 141
6063191 | guide casing U TWI 6.60 "A" | Leitgehäuse unten TWI 6.60 "A" | corps de guidage U TWI 6.60 "A" | 146
6063192 | guide casing TWI 6.30 "A" | Leitgehäuse TWI 6.30 "A" | corps de guidage TWI 6.30 "A" | 131
6063193 | guide casing TWI 6.60 "A" | Leitgehäuse TWI 6.60 "A" | corps de guidage TWI 6.60 "A" | 146
6063194 | guide casing O TWI 6.60 "A" | Leitgehäuse oben TWI 6.60 "A" | corps de guidage O TWI 6.60 "A" | 171
6063195 | guide casing O TWI 6.50 "A" | Leitgehäuse oben TWI 6.50 "A" | corps de guidage O TWI 6.50 "A" | 152
6063196 | guide casing TWI 6.50 "A" | Leitgehäuse TWI 6.50 "A" | corps de guidage TWI 6.50 "A" | 141
6063237 | Rep.Kit 1 SCP250/700DV | Rep.Satz 1 SCP250/700DV | Jeu de réep. SCP250/700DV | 102
6063238 | Rep.Kit 1 SCP250/740DV | Rep.Satz 1 SCP250/740DV | Jeu de réep. SCP250/740DV | 102
6063239 | impeller-H D.184 54.9490 korr175 9.0975 | Laufrad-H D.184 54.9490 korr175 9.0975 | roue-H D.184 54.9490 korr175 9.0975 | 1547
6063245 | pump housing Q80 51.16436/1 GG KIT | Pumpengehäuse Q80 51.16436/1 GG SET | corps de pompe Q80 51.16436/1 GG KIT | 527
6063249 | stator T12-4/6 400V 50Hz 3PTC140 | Stator T12-4/6 400V 50Hz 3PTC140 | stator T12-4/6 400V 50Hz 3PTC140 | 514
6063257 | non-return valve DN400PN10 GGG Epoxid | Rückschlagklappe DN400PN10 GGG Epoxid | clapet anti-retour DN400PN10 GGG Epoxid | 8994
6063262 | stator FK202-4/12 230/460 60Hz 3Bi110 | Stator FK202-4/12 230/460 60Hz 3Bi110 | stator FK202-4/12 230/460 60Hz 3Bi110 | 1468
6063265 | stator T17-4/16 230/460 60Hz Bi | Stator T17-4/16 230/460 60Hz Bi | stator T17-4/16 230/460 60Hz Bi | 793
6063266 | stator T17-4/12 230/460 60Hz Bi | Stator T17-4/12 230/460 60Hz Bi | stator T17-4/12 230/460 60Hz Bi | 793
6063287 | Rep.Kit 1 SCP300/330HA | Rep.Satz 1 SCP300/330HA | Jeu de réep. 1 SCP300/330HA | 118
6063288 | Rep.Kit 1 SCP300/330HB | Rep.Satz 1 SCP300/330HB | Jeu de réep. 1 SCP300/330HB | 118
6063289 | Rep.Kit 1 SCP300/380HA | Rep.Satz 1 SCP300/380HA | Jeu de réep. 1 SCP300/380HA | 118
6063290 | Rep.Kit 1 SCP300/400HA | Rep.Satz 1 SCP300/400HA | Jeu de réep. 1 SCP300/400HA | 118
6063291 | Rep.Kit 1 SCP300/490HA | Rep.Satz 1 SCP300/490HA | Jeu de réep. 1 SCP300/490HA | 118
6063292 | Rep.Kit 1 SCP300/570HA | Rep.Satz 1 SCP300/570HA | Jeu de réep. 1 SCP300/570HA | 118
6063293 | Rep.Kit 1 SCP300/590HA | Rep.Satz 1 SCP300/590HA | Jeu de réep. 1 SCP300/590HA | 118
6063294 | Rep.Kit 1 SCP300/660DV | Rep.Satz 1 SCP300/660DV | Jeu de réep. 1 SCP300/660DV | 118
6063295 | Rep.Kit 1 SCP350/470HA | Rep.Satz 1 SCP350/470HA | Jeu de réep. 1 SCP350/470HA | 118
6063296 | Rep.Kit 1 SCP350/500HA | Rep.Satz 1 SCP350/500HA | Jeu de réep. 1 SCP350/500HA | 118
6063297 | Rep.Kit 1 SCP350/640HA | Rep.Satz 1 SCP350/640HA | Jeu de réep. 1 SCP350/640HA | 118
6063299 | winding mater.NU121-4/55 400 50 D/Y PVC | Wickelmaterial NU121-4/55 400 50 D/Y PVC | fil de matéri. NU121-4/55 400 50 D/Y PVC | 2497
6063400 | stator FK202-4/17 230/460 60Hz 3Bi110 | Stator FK202-4/17 230/460 60Hz 3Bi110 | stator FK202-4/17 230/460 60Hz 3Bi110 | 1468
6063401 | stator FK202-4/27 230/460 60Hz 3Bi110 | Stator FK202-4/27 230/460 60Hz 3Bi110 | stator FK202-4/27 230/460 60Hz 3Bi110 | 1616
6063419 | suspension 51.17419/2 St | Aufhängung 51.17419/2 St | relevage 51.17419/2 St | 2110
6063421 | stator FKT27.2-8/40 400/50Hz 3PTC160+100 | Stator FKT27.2-8/40 400/50Hz 3PTC160+100 | stator FKT27.2-8/40 400/50Hz 3PTC160+100 | 4701
6063432 | bearing housing T 51.15657/3 GG | Lagergehäuse O 51.15657/3 GG | corps de palier H 51.15657/3 GG | 3084
6063436 | stator FK27-6/32 400/690 50Hz | Stator FK27-6/32 400/690 50Hz | stator FK27-6/32 400/690 50Hz | 4627
6063462 | cable trumpet 30T 15m NSS 7x1,5 C KIT | Leitungsdurchf. 30T 15m NSS 7x1,5 C SET | trompette câble 30T 15m NSS 7x1,5 C KIT | 688
6063509 | impeller fixation 16x50 Geomet KIT | Laufradbefestigung 16x50 Geomet SET | fixation de roue 16x50 Geomet KIT | 29
6063510 | rotor D.322,2x1323 4/36 1.7225 Cu | Rotor D.307,6x1323 4/42 1.7225 | rotor D.322,2x1323 4/36 1.7225 Cu | 18369
6063517 | o-ring ID.242,0x6,0 Viton | O-Ring ID.242,0x6,0 Viton | joint torique ID.242,0x6,0 Viton | 66
6063520 | pedastal 19/19/3,8 PA66 | Sockel 19/19/3,8 PA66 | socle 19/19/3,8 PA66 | 5
6063529 | impeller fixation 16x50 Geomet KIT | Laufradbefestigung 16x50 Geomet SET | fixation de roue 16x50 Geomet KIT | 29
6063532 | stator T34-4/32 400/690 50Hz Bi140 | Stator T34-4/32 400/690 50Hz Bi140 | stator T34-4/32 400/690 50Hz Bi140 | 6458
6063535 | assembly aid TMFT 36 | Montagewerkzeugsatz TMFT 36 | aide d´ assemblage TMFT 36 | 915
6063544 | wave spring ring D.62 SSB-0244-S17 | Wellenfederring D.62 SSB-0244-S17 | anneau à ressort D.62 SSB-0244-S17 | 28
6063553 | cooling flange D.845g6 51.20860 GG SET | Kühlflansch D.845g6 51.20860 GG SET | bride de refroidissement D.845g6 51.2086 | 2643
6063561 | cable trumpet 42T 40m S07RC4N-F 4x1,5 | Leitungsdurchf. 42T 40m S07RC4N-F 7x1,5 | trompette câble 42T 40m S07RC4N-F 4x1,5 | 1103
6063562 | cable trumpet 42T 40m S07RC4N-F 4x16 | Leitungsdurchf. 42T 40m S07RC4N-F 4x16 | trompette câble 42T 40m S07RC4N-F 4x16 | 2943
6063563 | cable trumpet 42T 40m S07RC4N-F 4x1,5 | Leitungsdurchf. 42T 40m S07RC4N-F 4x1,5 | trompette câble 42T 40m S07RC4N-F 4x1,5 | 763
6063564 | cable trumpet 60T 40m S07RC4N8-F 4G16 | Leitungsdurchf. 60T 40m S07RC4N8-F 4G16 | trompette câble 60T 40m S07RC4N8-F 4G16 | 2943
6063625 | impeller-E D.150 52.17920/1 GGG | Laufrad-E D.150 52.17920/1 GGG | roue-E D.150 52.17920/1 GGG | 458
6063626 | impeller-E D.145 52.17920/1 GGG | Laufrad-E D.145 52.17920/1 GGG | roue-E D.145 52.17920/1 GGG | 458
6063627 | impeller-E D.140 52.17920/1 GGG | Laufrad-E D.140 52.17920/1 GGG | roue-E D.140 52.17920/1 GGG | 458
6063628 | impeller-E D.135 52.17920/1 GGG | Laufrad-E D.135 52.17920/1 GGG | roue-E D.135 52.17920/1 GGG | 458
6063629 | impeller-E D.130 52.17920/1 GGG | Laufrad-E D.130 52.17920/1 GGG | roue-E D.130 52.17920/1 GGG | 458
6063630 | impeller-E D.125 52.17920/1 GGG | laufrad-E D.125 52.17920/1 GGG | roue-E D.125 52.17920/1 GGG | 458
6063631 | impeller-E D.120 52.17920/1 GGG | Laufrad-E D.120 52.17920/1 GGG | roue-E D.120 52.17920/1 GGG | 458
6063632 | impeller-E D.115 52.17920/1 GGG | Laufrad-E D.115 52.17920/1 GGG | roue-E D.115 52.17920/1 GGG | 458
6063633 | impeller-E D.110 52.17920/1 GGG | Laufrad-E D.110 52.17920/1 GGG | roue-E D.110 52.17920/1 GGG | 458
6063650 | pump shaft D.55x688 53.20650 1.4462 | Pumpenwelle D.55x688 53.20650 1.4462 | arbre de pompe D.55x688 53.20650 1.4462 | 2139
6063653 | top guide casing 51.20649 Gbz G | Endleitgehäuse 51.20649 Gbz G | corps diffuseur supérieure 51.20649 Gbz | 4464
6063654 | guide casing 51.20634 Gbz D | Leitgehäuse 51.20634 Gbz D | corps de guidage 51.20634 Gbz D | 4694
6063659 | impeller FA15.77T-410 GGG SVA | Laufrad FA15.77T-410 GGG SVA | roue FA15.77T-410 GGG SVA | 2849
6063660 | impeller FA15.77T-390 GGG SVA | Laufrad FA15.77T-390 GGG SVA | roue FA15.77T-390 GGG SVA | 2849
6063662 | impeller FA15.77T-370 GGG SVA | Laufrad FA15.77T-370 GGG SVA | roue FA15.77T-370 GGG SVA | 2849
6063663 | impeller FA15.77T-350 GGG SVA | Laufrad FA15.77T-350 GGG SVA | roue FA15.77T-350 GGG SVA | 2849
6063671 | impeller FA15.77T-330 GGG SVA | Laufrad FA15.77T-330 GGG SVA | roue FA15.77T-330 GGG SVA | 2849
6063685 | impeller FA15.77T-410 GGG SVA | Laufrad FA15.77T-410 GGG SVA | roue FA15.77T-410 GGG SVA | 2849
6063686 | impeller FA15.77T-390 GGG SVA | Laufrad FA15.77T-390 GGG SVA | roue FA15.77T-390 GGG SVA | 2849
6063687 | impeller FA15.77T-370 GGG SVA | Laufrad FA15.77T-370 GGG SVA | roue FA15.77T-370 GGG SVA | 2849
6063689 | impeller FA15.77T-350 GGG SVA | Laufrad FA15.77T-350 GGG SVA | roue FA15.77T-350 GGG SVA | 2849
6063690 | Impeller FA15.77T-330 GGG SVA | Laufrad FA15.77T-330 GGG SVA |  | 2849
6063691 | impeller FA15.77T-310 GGG SVA | Laufrad FA15.77T-310 GGG SVA | roue FA15.77T-310 GGG SVA | 2849
6063692 | impeller FA15.77T-410 GGG SVA | Laufrad FA15.77T-410 GGG SVA | roue FA15.77T-410 GGG SVA | 2849
6063693 | impeller FA15.77T-390 GGG SVA | Laufrad FA15.77T-390 GGG SVA | roue FA15.77T-390 GGG SVA | 2849
6063694 | impeller FA15.77T-370 GGG SVA | Laufrad FA15.77T-370 GGG SVA | roue FA15.77T-370 GGG SVA | 2849
6063695 | impeller FA15.77T-350 GGG SVA | Laufrad FA15.77T-350 GGG SVA | roue FA15.77T-350 GGG SVA | 2849
6063696 | impeller FA15.77T-330 GGG SVA | Laufrad FA15.77T-330 GGG SVA | roue FA15.77T-330 GGG SVA | 2849
6063697 | impeller FA15.77T-350 GGG SVA | Laufrad FA15.77T-310 GGG SVA | roue FA15.77T-310 GGG SVA | 2849
6063698 | impeller FA15.77T-410 GGG SVA | Laufrad FA15.77T-410 GGG SVA | roue FA15.77T-410 GGG SVA | 2849
6063699 | impeller FA15.77T-390 GGG SVA | Laufrad FA15.77T-390 GGG SVA | roue FA15.77T-390 GGG SVA | 2849
6063700 | impeller FA15.77T-370 GGG SVA | Laufrad FA15.77T-370 GGG SVA | roue FA15.77T-370 GGG SVA | 2849
6063701 | impeller FA15.77T-350 GGG SVA | Laufrad FA15.77T-350 GGG SVA | roue FA15.77T-350 GGG SVA | 2849
6063702 | impeller FA15.77T-330 GGG SVA | Laufrad FA15.77T-330 GGG SVA | roue FA15.77T-330 GGG SVA | 2849
6063703 | impeller FA15.77T-310 GGG SVA | Laufrad FA15.77T-310 GGG SVA | roue FA15.77T-310 GGG SVA | 2849
6063704 | Rep.Kit 1 SCP400/710HA | Rep.Satz 1 SCP400/710HA | Jeu de réep. 1 SCP400/710HA | 118
6063705 | Rep.Kit 1 SCP400/690HA | Rep.Satz 1 SCP400/690HA | Jeu de réep. 1 SCP400/690HA | 118
6063706 | Rep.Kit 1 SCP400/660DV | Rep.Satz 1 SCP400/660DV | Jeu de réep. 1 SCP400/660DV | 146
6063707 | Rep.Kit 1 SCP400/550HA | Rep.Satz 1 SCP400/550HA | Jeu de réep. 1 SCP400/550HA | 118
6063708 | Rep.Kit 1 SCP400/540HA | Rep.Satz 1 SCP400/540HA | Jeu de réep. 1 SCP400/540HA | 118
6063709 | Rep.Kit 1 SCP400/480HA | Rep.Satz 1 SCP400/480HA | Jeu de réep. 1 SCP400/480HA | 118
6063716 | impeller fixation 8x25 Geomet KIT | Laufradbefestigung 8x25 Geomet SET | fixation de roue 8x25 Geomet KIT | 11
6063744 | stator FKT27.1-4/22 380/660 50Hz | Stator FKT27.1-4/22 380/660 50Hz | stator FKT27.1-4/22 380/660 50Hz | 2937
6063748 | impeller fixation 16x75 geomet KIT | Laufradbefestigung 16x75 Geomet SET | fixation de roue 16x75 Geomet KIT | 20
6063749 | impeller fixation 16x60 Geomet KIT | Laufradbefestigung 16x60 Geomet SET | fixation de roue 16x60 Geomet KIT | 30
6063750 | impeller fixation 16x70 Geomet KIT | Laufradbefestigung 16x70 Geomet SET | fixation de roue 16x70 Geomet KIT | 20
6063751 | impeller FA15.95T/20.54T-320 GG SVA | Laufrad FA15.95T/20.54T-320 GG SVA | roue FA15.95T/20.54T-320 GG SVA | 2849
6063752 | impeller FA15.95T/20.54T-310 GG SVA | Laufrad FA15.95T/20.54T-310 GG SVA | roue FA15.95T/20.54T-310 GG SVA | 2849
6063753 | impeller FA15.95T/20.54T-300 GG SVA | Laufrad FA15.95T/20.54T-300 GG SVA | roue FA15.95T/20.54T-300 GG SVA | 2849
6063754 | impeller FA15.95T/20.54T-290 GG SVA | Laufrad FA15.95T/20.54T-290 GG SVA | roue FA15.95T/20.54T-290 GG SVA | 2849
6063755 | impeller FA15.95T/20.54T-280 GG SVA | Laufrad FA15.95T/20.54T-280 GG SVA | roue FA15.95T/20.54T-280 GG SVA | 2849
6063756 | impeller FA15.95T/20.54T-270 GG SVA | Laufrad FA15.95T/20.54T-270 GG SVA | roue FA15.95T/20.54T-270 GG SVA | 2849
6063757 | impeller FA15.95T/20.54T-320 GG SVA | Laufrad FA15.95T/20.54T-320 GG SVA | roue FA15.95T/20.54T-320 GG SVA | 2849
6063758 | impeller FA15.95T/20.54T-310 GG SVA | Laufrad FA15.95T/20.54T-310 GG SVA | roue FA15.95T/20.54T-310 GG SVA | 2849
6063759 | impeller FA15.95T/20.54T-300 GG SVA | Laufrad FA15.95T/20.54T-300 GG SVA | roue FA15.95T/20.54T-300 GG SVA | 2849
6063760 | impeller FA15.95T/20.54T-290 GG SVA | Laufrad FA15.95T/20.54T-290 GG SVA | roue FA15.95T/20.54T-290 GG SVA | 2849
6063761 | impeller FA15.95T/20.54T-280 GG SVA | Laufrad FA15.95T/20.54T-280 GG SVA | roue FA15.95T/20.54T-280 GG SVA | 2849
6063762 | impeller FA15.95T/20.54T-270 GG SVA | Laufrad FA15.95T/20.54T-270 GG SVA | roue FA15.95T/20.54T-270 GG SVA | 2849
6063774 | suction piece 51.6732/17 1x29 GG | Ansaugstück 51.6732/17 1x29 GG | pièce d'aspiration 51.6732/17 1x29 GG | 7219
6063775 | suction piece 51.6732/17 1x29 Gbz | Ansaugstück 51.6732/17 1x29 Gbz | pièce d'aspiration 51.6732/17 1x29 Gbz | 13585
6063776 | suction piece 51.6732/17 1x29+13,5 GG | Ansaugstück 51.6732/17 1x29+13,5 GG | pièce d'aspiration 51.6732/17 1x29+13,5 | 7219
6063777 | suction piece 51.6732/17 1x29+13,5 Gbz | Ansaugstück 51.6732/17 1x29+13,5 Gbz | pièce d'aspiration 51.6732/17 1x29+13,5 | 13585
6063778 | suction piece 51.6732/17 2x29 GG | Ansaugstück 51.6732/17 2x29 GG | pièce d'aspiration 51.6732/17 2x29 GG | 7219
6063779 | suction piece 51.6732/17 2x29 Gbz | Ansaugstück 51.6732/17 2x29 Gbz | pièce d'aspiration 51.6732/17 2x29 Gbz | 13585
6063780 | suction piece 51.6732/17 2x29+13,5 GG | Ansaugstück 51.6732/17 2x29+13,5 GG | pièce d'aspiration 51.6732/17 2x29+13,5 | 7219
6063781 | suction piece 51.6732/17 2x29+13,5 Gbz | Ansaugstück 51.6732/17 2x29+13,5 Gbz | pièce d'aspiration 51.6732/17 2x29+13,5 | 13585
6063782 | suction piece 51.6732/17 3x29 GG | Ansaugstück 51.6732/17 3x29 GG | pièce d'aspiration 51.6732/17 3x29 GG | 7219
6063783 | suction piece 51.6732/17 3x29 Gbz | Ansaugstück 51.6732/17 3x29 Gbz | pièce d'aspiration 51.6732/17 3x29 Gbz | 13585
6063784 | suction piece 51.6732/17 3x29+13,5 GG | Ansaugstück 51.6732/17 3x29+13,5 GG | pièce d'aspiration 51.6732/17 3x29+13,5 | 7219
6063785 | suction piece 51.6732/17 3x29+13,5 Gbz | Ansaugstück 51.6732/17 3x29+13,5 Gbz | pièce d'aspiration 51.6732/17 3x29+13,5 | 13585
6063786 | suction piece 51.6732/17 1x36 GG | Ansaugstück 51.6732/17 1x36 GG | pièce d'aspiration 51.6732/17 1x36 GG | 7219
6063787 | suction piece 51.6732/17 1x36 Gbz | Ansaugstück 51.6732/17 1x36 Gbz | pièce d'aspiration 51.6732/17 1x36 Gbz | 13585
6063788 | suction piece 51.6732/17 1x36+13,5 GG | Ansaugstück 51.6732/17 1x36+13,5 GG | pièce d'aspiration 51.6732/17 1x36+13,5 | 7219
6063789 | suction piece 51.6732/17 1x36+13,5 Gbz | Ansaugstück 51.6732/17 1x36+13,5 Gbz | pièce d'aspiration 51.6732/17 1x36+13,5 | 13585
6063790 | suction piece 51.6732/17 2x36 GG | Ansaugstück 51.6732/17 2x36 GG | pièce d'aspiration 51.6732/17 2x36 GG | 7219
6063791 | suction piece 51.6732/17 2x36 Gbz | Ansaugstück 51.6732/17 2x36 Gbz | pièce d'aspiration 51.6732/17 2x36 Gbz | 13585
6063792 | suction piece 51.6732/17 2x36+13,5 GG | Ansaugstück 51.6732/17 2x36+13,5 GG | pièce d'aspiration 51.6732/17 2x36+13,5 | 7219
6063793 | suction piece 51.6732 2x36+13,5 Gbz | Ansaugstück 51.6732/17 2x36+13,5 Gbz | pièce d'aspiration 51.6732 2x36+13,5 Gbz | 13585
6063794 | suction piece 51.6732/17 3x21 GG | Ansaugstück 51.6732/17 3x21 GG | pièce d'aspiration 51.6732/17 3x21 GG | 7219
6063795 | suction piece 51.6732 3x21 Gbz | Ansaugstück 51.6732/17 3x21 Gbz | pièce d'aspiration 51.6732 3x21 Gbz | 13585
6063796 | suction piece 51.6732/17 3x21+13,5 GG | Ansaugstück 51.6732/17 3x21+13,5 GG | pièce d'aspiration 51.6732/17 3x21+13,5 | 7219
6063797 | suction piece 51.6732/17 3x21+13,5 Gbz | Ansaugstück 51.6732/17 3x21+13,5 Gbz | pièce d'aspiration 51.6732/17 3x21+13,5 | 13585
6063798 | suction piece 51.6732/17 6x21 GG | Ansaugstück 51.6732/17 6x21 GG | pièce d'aspiration 51.6732/17 6x21 GG | 7219
6063799 | suction piece 51.6732/17 6x21 Gbz | Ansaugstück 51.6732/17 6x21 Gbz | pièce d'aspiration 51.6732/17 6x21 Gbz | 13585
6063800 | suction piece 51.6732/17 6x21+13,5 GG | Ansaugstück 51.6732/17 6x21+13,5 GG | pièce d'aspiration 51.6732/17 6x21+13,5 | 7219
6063801 | suction piece 51.6732/17 6x21+13,5 Gbz | Ansaugstück 51.6732/17 6x21+13,5 Gbz | pièce d'aspiration 51.6732/17 6x21+13,5 | 13585
6063842 | bearing cover D.140H8 52.15735/2 GG | Lagerdeckel D.140H8 52.15735/2 GG | couvercle de palier D.140H8 52.15735/2 | 598
6063843 | bearing cover D.140H8 52.15735/2 GG | Lagerdeckel D.140H8 52.15735/2 GG | couvercle de palier D.140H8 52.15735/2 | 598
6063873 | motor casing FK 34-4/42 460V 60Hz | Motorgehäuse FK 34-4/42 460V 60Hz | corps du moteur FK 34-4/42 460V 60Hz | 11179
6063879 | stator FKT27.2-4/40 400/50HZ | Stator FKT27.2-4/40 400/50HZ | stator FKT27.2-4/40 400/50HZ | 4245
6063880 | stator FK34-4/42 400/690 50HZ Bi100° | Stator FK34-4/42 400/690 50HZ Bi100° | stator FK34-4/42 400/690 50HZ Bi100° | 7359
6063913 | Rep.Kit 1 SCP80/200HA | Rep.Satz 1 SCP80/200HA | Jeu de réep. 1 SCP80/200HA | 78
6063914 | Rep.Kit 1 SCP80/230HA | Rep.Satz 1 SCP80/230HA | Jeu de réep. 1 SCP80/230HA | 78
6063915 | Rep.Kit 1 SCP80/340HA | Rep.Satz 1 SCP80/340HA | Jeu de réep. 1 SCP80/340HA | 78
6063916 | Rep.Kit 1 SCP80/360DS | Rep.Satz 1 SCP80/360DS | Jeu de réep. 1 SCP80/360DS | 88
6063917 | Rep.Kit 1 SCP80/380DS | Rep.Satz 1 SCP80/380DS | Jeu de réep. 1 SCP80/380DS | 88
6063920 | cable protection K85-K87-2+NU8 4x6 A4 | Kabelschutz K85-K87-2+NU8 4x6 A4 | protecteur-câble K85-K87-2+NU8 4x6 A4 | 212
6063923 | Rep.Kit 1 SCP65/390HS | Rep.Satz 1 SCP65/390HS | Jeu de réep. 1 SCP65/390HS | 88
6063925 | stator T34-4/43 400/690 50Hz Bi140 | Stator T34-4/43 400/690 50Hz Bi140 | stator T34-4/43 400/690 50Hz Bi140 | 6871
6063926 | mobile wear ring D.232,75x35 6050453 411 | Laufring D.232,75x35 6050453 4112 HB450 | bague d'usure mobile D.232,75x35 6050453 | 1981
6063928 | neck ring TWI 010.160 "A" | Spaltring TWI 010.160 "A" | bague d'usure TWI 010.160 "A" | 25
6063929 | impeller TWI 010.160 "A" | Laufrad TWI 010.160 "A" | roue TWI 010.160 "A" | 424
6063930 | mobile wear ring TWI 010.160 "A" | Laufring TWI 010.160 "A" | bague d'usure mobile TWI 010.160 "A" | 23
6063931 | impeller fixation 16x70 Geomet KIT | Laufradbefestigung 16x70 Geomet SET | fixation de roue 16x70 Geomet KIT | 24
6063932 | Rep.Kit 1 SCP50/180HA | Rep.Satz 1 SCP50/180HA | Jeu de réep. 1 SCP50/180HA | 63
6063933 | Rep.Kit 1 SCP50/220HA | Rep.Satz 1 SCP50/220HA | Jeu de réep. 1 SCP50/220HA | 63
6063934 | Rep.Kit 1 SCP50/340HA | Rep.Satz 1 SCP50/340HA | Jeu de réep. 1 SCP50/340HA | 63
6063936 | Rep.Kit 1 SCP50/340DS | Rep.Satz 1 SCP50/340DS | Jeu de réep. 1 SCP50/340DS | 63
6063947 | Loctite 3504 50ml | Loctite 3504 50ml | Loctite 3504 50ml | 122
6063952 | signal converter MAG 5000 IP67 | Signalumformer MAG 5000 IP67 | convertisseur de signal MAG 5000 IP67 | 2255
6063957 | deflection ring 400.01.002 PUR | Nabenabschlußring 400.01.002 PUR | bague antifuite 400.01.002 PUR | 108
6063958 | propeller D.1200 Vinylester HV | Propeller D.1200 Vinylester HV | hélice D.1200 Vinylester HV | 4006
6063959 | sealing KIT NPG200/315 | Dichtungssatz NPG200/315 | jeu de garnitures NPG200/315 | 2855
6063960 | screw M16x80 DIN931 A2 | Schraube M16x80 DIN931 A2 | vis M16x80 DIN931 A2 | 4
6063980 | spring dowel pin 5x20 ISO8752 A2 | Spannstift 5x20 ISO8752 A2 | douille de serrage 5x20 ISO8752 A2 | 2
6063983 |  | Leuchtstoffröhre 36W/11-865 OSRAM |  | 18
6064022 | stator HC20.1-4/17 500/860 50Hz PTC | Stator HC20.1-4/17 500/860 50Hz PTC | stator HC20.1-4/17 500/860 50Hz PTC | 1697
6064028 | cable trumpet 52.16360 25m NSS 3x95/50 | Leitungsstutzen 52.16360 25m NSS 3x95/50 | trompette de cable 52.16360 25m NSS 3x95 | 5229
6064171 | impeller FA25.93T/30.93T-380 GG SVA | Laufrad FA25.93T/30.93T-380 GG SVA | roue FA25.93T/30.93T-380 GG SVA | 5361
6064172 | impeller FA25.93T/30.93T-400 GG SVA | Laufrad FA25.93T/30.93T-400 GG SVA | roue FA25.93T/30.93T-400 GG SVA | 5361
6064173 | impeller FA25.93T/30.93T-420 GG SVA | Laufrad FA25.93T/30.93T-420 GG SVA | roue FA25.93T/30.93T-420 GG SVA | 5361
6064174 | impeller FA25.93T/30.93T-440 GG SVA | Laufrad FA25.93T/30.93T-440 GG SVA | roue FA25.93T/30.93T-440 GG SVA | 5361
6064175 | impeller FA25.93T/30.93T-450 GG SVA | Laufrad FA25.93T/30.93T-450 GG SVA | roue FA25.93T/30.93T-450 GG SVA | 5361
6064176 | Impeller FA25.93T/30.93T-380 GG SVA | Laufrad FA25.93T/30.93T-380 GG SVA |  | 5361
6064177 | impeller FA25.93T/30.93T-400 GG SVA | Laufrad FA25.93T/30.93T-400 GG SVA | roue FA25.93T/30.93T-400 GG SVA | 5361
6064178 | Impeller FA25.93T/30.93T-420 GG SVA | Laufrad FA25.93T/30.93T-420 GG SVA |  | 5361
6064179 | impeller FA25.93T/30.93T-440 GG SVA | Laufrad FA25.93T/30.93T-440 GG SVA | roue FA25.93T/30.93T-440 GG SVA | 5361
6064180 | impeller FA25.93T/30.93T-380 GG SVA | Laufrad FA25.93T/30.93T-380 GG SVA | roue FA25.93T/30.93T-380 GG SVA | 5361
6064181 | impeller FA25.93T/30.93T-400 GG SVA | Laufrad FA25.93T/30.93T-400 GG SVA | roue FA25.93T/30.93T-400 GG SVA | 5361
6064182 | impeller FA25.93T/30.93T-420 GG SVA | Laufrad FA25.93T/30.93T-420 GG SVA | roue FA25.93T/30.93T-420 GG SVA | 5361
6064183 | impeller FA25.93T/30.93T-440 GG SVA | Laufrad FA25.93T/30.93T-440 GG SVA | roue FA25.93T/30.93T-440 GG SVA | 5361
6064184 | impeller FA25.93T/30.93T-450 GG SVA | Laufrad FA25.93T/30.93T-450 GG SVA | roue FA25.93T/30.93T-450 GG SVA | 5361
6064185 | impeller FA25.93T/30.93T-450 GG SVA | Laufrad FA25.93T/30.93T-450 GG SVA | roue FA25.93T/30.93T-450 GG SVA | 5361
6064186 | impeller FA25.93T/30.93T-350 GG SVA | Laufrad FA25.93T/30.93T-350 GG SVA | roue FA25.93T/30.93T-350 GG SVA | 5361
6064187 | impeller FA25.93T/30.93T-360 GG SVA | Laufrad FA25.93T/30.93T-360 GG SVA | roue FA25.93T/30.93T-360 GG SVA | 5361
6064188 | impeller FA25.93T/30.93T-370 GG SVA | Laufrad FA25.93T/30.93T-370 GG SVA | roue FA25.93T/30.93T-370 GG SVA | 5361
6064189 | impeller FA25.93T/30.93T-350 GG SVA | Laufrad FA25.93T/30.93T-350 GG SVA | roue FA25.93T/30.93T-350 GG SVA | 5361
6064190 | impeller FA25.93T/30.93T-360 GG SVA | Laufrad FA25.93T/30.93T-360 GG SVA | roue FA25.93T/30.93T-360 GG SVA | 5361
6064191 | impeller FA25.93T/30.93T-370 GG SVA | Laufrad FA25.93T/30.93T-370 GG SVA | roue FA25.93T/30.93T-370 GG SVA | 5361
6064192 | impeller FA25.93T/30.93T-350 GG SVA | Laufrad FA25.93T/30.93T-350 GG SVA | roue FA25.93T/30.93T-350 GG SVA | 5361
6064193 | impeller FA25.93T/30.93T-360 GG SVA | Laufrad FA25.93T/30.93T-360 GG SVA | roue FA25.93T/30.93T-360 GG SVA | 5361
6064194 | impeller FA25.93T/30.93T-370 GG SVA | Laufrad FA25.93T/30.93T-370 GG SVA | roue FA25.93T/30.93T-370 GG SVA | 5361
6064195 | Impeller-H D.239 53.1027/1 KORR235 GBZ | Laufrad-H D.239 53.1027/1 korr235 Gbz | roue-H D.239 53.1027/1 korr235 Gbz | 1981
6064196 | impeller FA25.93T/30.93T-350 GG SVA | Laufrad FA25.93T/30.93T-350 GG SVA | roue FA25.93T/30.93T-350 GG SVA | 5361
6064197 | impeller FA25.93T/30.93T-360 GG SVA | Laufrad FA25.93T/30.93T-360 GG SVA | roue FA25.93T/30.93T-360 GG SVA | 5361
6064198 | impeller FA25.93T/30.93T-370 GG SVA | Laufrad FA25.93T/30.93T-370 GG SVA | roue FA25.93T/30.93T-370 GG SVA | 5361
6064199 | impeller FA25.93T/30.93T-380 GG SVA | Laufrad FA25.93T/30.93T-380 GG SVA | roue FA25.93T/30.93T-380 GG SVA | 5361
6064200 | impeller FA25.93T/30.93T-400 GG SVA | Laufrad FA25.93T/30.93T-400 GG SVA | roue FA25.93T/30.93T-400 GG SVA | 5361
6064201 | impeller FA25.93T/30.93T-420 GG SVA | Laufrad FA25.93T/30.93T-420 GG SVA | roue FA25.93T/30.93T-420 GG SVA | 5361
6064203 | impeller FA25.93T/30.93T-440 GG SVA | Laufrad FA25.93T/30.93T-440 GG SVA | roue FA25.93T/30.93T-440 GG SVA | 5361
6064204 | impeller FA25.93T/30.93T-450 GG SVA | Laufrad FA25.93T/30.93T-450 GG SVA | roue FA25.93T/30.93T-450 GG SVA | 5361
6064205 | stator F17-2/15 500 50Hz VN01 Bi 100 | Stator F17-2/15 500 50Hz VN01 Bi 100 | stator F17-2/15 500 50Hz VN01 Bi 100 | 1203
6064206 | propeller TR60-2 - PUR/A4+C2/C1 | Propeller TR60-2 - PUR/A4+C2/C1 | hélice TR60-2 - PUR/A4+C2/C1 | 1669
6064224 | suction piece 51.6732/13 GG 1Aussp. | Ansaugstück 51.6732/13 GG 1Aussp. | pièce d'aspiration 51.6732/13 GG 1Aussp. | 7783
6064225 | suction piece 51.6732/13 Gbz 1Aussp. | Ansaugstück 51.6732/13 Gbz 1Aussp. | pièce d'aspiration 51.6732/13 Gbz 1Aussp | 15285
6064226 | suction piece 51.6732/13 GG 2Aussp. | Ansaugstück 51.6732/13 GG 2Aussp. | pièce d'aspiration 51.6732/13 GG 2Aussp. | 7783
6064227 | suction piece 51.6732/13 Gbz 2Aussp. | Ansaugstück 51.6732/13 Gbz 2Aussp. | pièce d'aspiration 51.6732/13 Gbz 2Aussp | 15285
6064228 | suction piece 51.6732/14 GG 1Aussp. | Ansaugstück 51.6732/14 GG 1Aussp. | pièce d'aspiration 51.6732/14 GG 1Aussp. | 7783
6064229 | suction piece 51.6732/14 Gbz 1Aussp. | Ansaugstück 51.6732/14 Gbz 1Aussp. | pièce d'aspiration 51.6732/14 Gbz 1Aussp | 15285
6064230 | suction piece 51.6732/14 GG 2Aussp. | Ansaugstück 51.6732/14 GG 2Aussp. | pièce d'aspiration 51.6732/14 GG 2Aussp. | 7783
6064231 | suction piece 51.6732/14 Gbz 2Aussp. | Ansaugstück 51.6732/14 Gbz 2Aussp. | pièce d'aspiration 51.6732/14 Gbz 2Aussp | 15285
6064232 | suction piece 50.6732/15 GG 1Aussp. | Ansaugstück 50.6732/15 GG 1Aussp. | pièce d'aspiration 50.6732/15 GG 1Aussp. | 7783
6064233 | suction piece 50.6732/15 Gbz 1Aussp. | Ansaugstück 50.6732/15 Gbz 1Aussp. | pièce d'aspiration 50.6732/15 Gbz 1Aussp | 15285
6064234 | suction piece 50.6732/15 GG 2Aussp. | Ansaugstück 50.6732/15 GG 2Aussp. | pièce d'aspiration 50.6732/15 GG 2Aussp. | 7783
6064235 | suction piece 50.6732/15 Gbz 2Aussp. | Ansaugstück 50.6732/15 Gbz 2Aussp. | pièce d'aspiration 50.6732/15 Gbz 2Aussp | 15285
6064244 | suction piece 51.6732/16 GGG 2Aussp. | Ansaugstück 51.6732/16 GGG 2Aussp. | pièce d'aspiration 51.6732/16 GGG 2Aussp | 7783
6064245 | suction piece 51.6732/16 Gbz 2Aussp. | Ansaugstück 51.6732/16 Gbz 2Aussp. | pièce d'aspiration 51.6732/16 Gbz 2Aussp | 15285
6064261 | pipe clamp D.19,0 DIN1593 1.4301 | Rohrschelle D.19,0 DIN1593 1.4301 | collier de tuyau D.19,0 DIN1593 1.4301 | 18
6064275 | ZSMII/2-adapter DN 200 set - A2 | Verbindersatz ZSMII/2 DN200 A2 | Jeu d’adaptateurs ZSMII/2 DN 200 – A2 | 1986
6064316 | cooling flange D.976 6050487 GG | Kühlflansch D.976 6050487 GG | bride de refroidissement D.976 6050487 G | 5533
6064317 | bearing housing 6050485 GG | Lagergehäuse 6050485 GG | corps de palier 6050485 GG | 14194
6064318 | bearing housing 6050485 GG | Lagergehäuse 6050485 GG | corps de palier 6050485 GG | 14194
6064322 | rotor D.333x1545,1 6/59 1.7225 | Rotor D.333x1545,1 6/59 1.7225 | rotor D.333x1545,1 6/59 1.7225 | 21092
6064323 | rotor D.333x1545,1 6/55 1.7225 | Rotor D.333x1545,1 6/55 1.7225 | rotor D.333x1545,1 6/55 1.7225 | 19731
6064324 | rotor D.333x1455,1 6/50 1.7225 | Rotor D.333x1455,1 6/50 1.7225 | rotor D.333x1455,1 6/50 1.7225 | 19731
6064328 | rotor D.333x1473 6/59 1.7225 | Rotor D.333x1473 6/59 1.7225 | rotor D.333x1473 6/59 1.7225 | 21092
6064329 | rotor D.333x1473 6/50 1.7225 | Rotor D.333x1473 6/50 1.7225 | rotor D.333x1473 6/50 1.7225 | 19731
6064331 | motor hood 50.15276/3 GG | Motorhaube 50.15276/3 GG | capot du moteur 50.15276/3 GG | 5780
6064336 | bearing housing T 50.19981/1 GG | Lagergehäuse O 50.19981/1 GG | corps de palier H 50.19981/1 GG | 6450
6064340 | protective pipe 6050492 1.4301 | Schutzrohr 6050492 1.4301 | tube protecteur 6050492 1.4301 | 291
6064341 | protective pipe 6050492 1.4301 | Schutzrohr 6050492 1.4301 | tube protecteur 6050492 1.4301 | 291
6064342 | protective pipe 6050492 1.4301 | Schutzrohr 6050492 1.4301 | tube protecteur 6050492 1.4301 | 291
6064350 | cooling jacket 6050496 St | Kühlmantel 6050496 St | enveloppe de refroidisseme 6050496 St | 14942
6064351 | cooling jacket 6050496 St | Kühlmantel 6050496 St | enveloppe de refroidisseme 6050496 St | 14942
6064352 | cooling jacket 6050496 St | Kühlmantel 6050496 St | enveloppe de refroidisseme 6050496 St | 14942
6064364 | stator M156-4/120 Gbz V 690/50 PE2 D | Stator M156-4/120 Gbz V 690/50 PE2 D | stator M156-4/120 Gbz V 690/50 PE2 D | 37777
6064367 | guide bracket SB/2R 53.19917 1.4571 KIT | Führungshalter SB/2R 53.19917 1.4571 SET | appui de guidage SB/2R 53.19917 1.4571 K | 91
6064381 | rodkey for KOS DN250 | Schlüsselstange für KOS DN250 | barreau de ergot KOS DN250 | 94
6064387 | motor 800kW 4160V/60Hz 1LA44504AN90-Z | Motor 800kW 4160V/60Hz 1LA44504AN90-Z | moteur 800kW 4160V/60Hz 1LA44504AN90-Z | 162267
6064390 | StSt ladder FSD L=5665mm B=400 A2 | Edelstahlleiter FSE L=5665mm B=400 A2 | Inoxydable pus FSD L=5665mm B=400 A2 | 5061
6064394 | mechanical shaft seal HJ97GS3/65-Q12Q1VG | GRD. HJ97GS3/65-Q12Q1VGG1 | garniture mécanique HJ97GS3/65-Q12Q1VGG1 | 1722
6064397 | pump housing Q300 51.19443 Abrasit/C0 | Pumpengehäuse Q300 51.19443 Abrasit/C0 | corps de pompe Q300 51.19443 Abrasit/C0 | 62412
6064398 | suction cone 19448 Abrasit/C0 Spr.4470 | Einlauftrichter 19448 Abr./C0 Spr.1.4470 | cône d'aspiration 19448 Abrasit/C0 | 21084
6064400 | solid container 315 2KT h=900 left PE | Feststoffbehälter 315 2KT h=900 links PE | conteneur solide 315 2KT h=900 gauche PE | 2056
6064401 | solid container 315 2KT h=680 links PE | Feststoffbehälter 315 2KT h=680 links PE | conteneur solide 315 2KT h=680 links PE | 2060
6064411 | compressor KD 50 plus 230V 50Hz 10bar | Kompressor KD 50 plus 230V 50Hz 10bar | compresseur KD 50 plus 230V 50Hz 10bar | 4036
6064412 | impeller-E D.150 52.17920/1 GGG KIT | Laufrad-E D.150 52.17920/1 GGG SET | roue-E D.150 52.17920/1 GGG KIT | 458
6064413 | impeller-E D.145 52.17920/1 GGG KIT | Laufrad-E D.145 52.17920/1 GGG SET | roue-E D.145 52.17920/1 GGG KIT | 458
6064414 | impeller-E D.140 52.17920/1 GGG KIT | Laufrad-E D.140 52.17920/1 GGG SET | roue-E D.140 52.17920/1 GGG KIT | 458
6064415 | impeller-E D.135 52.17920/1 GGG KIT | Laufrad-E D.135 52.17920/1 GGG SET | roue-E D.135 52.17920/1 GGG KIT | 458
6064416 | impeller-E D.130 52.17920/1 GGG KIT | Laufrad-E D.130 52.17920/1 GGG SET | roue-E D.130 52.17920/1 GGG KIT | 458
6064417 | impeller-E D.125 52.17920/1 GGG KIT | Laufrad-E D.125 52.17920/1 GGG SET | roue-E D.125 52.17920/1 GGG KIT | 458
6064418 | impeller-E D.120 52.17920/1 GGG KIT | Laufrad-E D.120 52.17920/1 GGG SET | roue-E D.120 52.17920/1 GGG KIT | 458
6064419 | impeller-E D.115 52.17920/1 GGG KIT | Laufrad-E D.115 52.17920/1 GGG SET | roue-E D.115 52.17920/1 GGG KIT | 458
6064422 | impeller-E D.110 52.17920/1 GGG KIT | Laufrad-E D.110 52.17920/1 GGG SET | roue-E D.110 52.17920/1 GGG KIT | 458
6064435 | V-Bund SDR17 D.140 longer PE-HD | V-Bund SDR17 D.140 verlängert PE-HD | V-Bund SDR17 D.140 longer PE-HD | 125
6064436 | V-Bund SDR17 D.160 longer PE-HD | V-Bund SDR17 D.160 verlängert PE-HD | V-Bund SDR17 D.160 longer PE-HD | 181
6064441 | pump housing Q600 17421/1 GG Spr.4470 | Pumpengehäuse Q600 17421/1 GG Spr.4470 | corps de pompe Q600 17421/1 GG Spr.4470 | 22461
6064457 | blind flange DN125 PE 80/100 | Blindflansch DN125 PE80/100 | bride pleine DN125 PE 80/100 | 81
6064461 | propeller KPR500-14° GG/1.4581 | Propeller KPR500-14° GG/1.4581 | hélice KPR500-14° GG/1.4581 | 10859
6064471 | washer 184x4 gelasert A2 | Scheibe 184x4 gelasert A2 | rondelle 184x4 gelasert A2 | 48
6064473 |  | Wannenleuchte IP65 2x36W |  | 167
6064474 | luminaire IP65 2x18W | Wannenleuchte IP65 2x18W | luminaire IP65 2x18W | 148
6064475 | ballvalve 1 1/4" A2 | Kugelhahn 1 1/4" A2 | vanne à bille 1 1/4" A2 | 165
6064477 | Anbohrschelle PP d110/1" | Anbohrschelle PP d110/1" | Anbohrschelle PP d110/1" | 36
6064478 | Elektroschweißmuffe D.40 SDR11 PE80 | Elektroschweißmuffe D.40 SDR11 PE80 | Elektroschweißmuffe D.40 SDR11 PE80 | 25
6064479 | Elektroschweißmuffe D.90 SDR11 PE80 | Elektroschweißmuffe D.90 SDR11 PE80 | Elektroschweißmuffe D.90 SDR11 PE80 | 54
6064480 | Elektroschweißmuffe D.160 SDR11 PE80 | Elektroschweißmuffe D.160 SDR11 PE80 | Elektroschweißmuffe D.160 SDR11 PE80 | 125
6064481 | Fluorescent tube 18W/11-865 OSRAM | Leuchtstoffröhre 18W/11-865 OSRAM | Tube fluorescent 18W/11-865 OSRAM | 18
6064482 | seal D.169/285x3 KTW EPDM90 | Dichtung D.169/285x3 KTW EPDM90 | joint D.169/285x3 KTW EPDM90 | 18
6064489 | blind flange DN250 PE80/100 | Blindflansch DN250 PE80/100 | bride pleine DN250 PE80/100 | 115
6064490 | blind flange DN300 PE80/100 | Blindflansch DN300 PE80/100 | bride pleine DN300 PE80/100 | 151
6064493 | Rep.Kit 2 TRE50-2 ... 90-2 | Rep.Satz 2 TRE50-2 ... 90-2 | Jeu de rep. 2 TRE50-2 ... 90-2 | 1561
6064497 | ventil.chim.incl.air vent D.110x1000mmPE | Belüftungskamin D.110x1000mm PE | conduits d'air de ventil. D.110x1000mmPE | 192
6064498 | Fluorescent tube 58W/11-865 OSRAM | Leuchtstoffröhre 58W/11-865 OSRAM | Tube fluorescent 58W/11-865 OSRAM | 17
6064507 | pump housing Q80 6050499 GG Spr.4308 | Pumpengehäuse Q80 6050499 GG Spr.4308 | corps de pompe Q80 6050499 GG Spr.4308 | 983
6064511 | pump housing Q100 6050500 GG | Pumpengehäuse Q100 6050500 GG | corps de pompe Q100 6050500 GG | 890
6064513 | pump housing Q100 6050500 GG-10.33 | Pumpengehäuse Q100 6050500 GG | corps de pompe Q100 6050500 GG | 911
6064572 | pump shaft D.30x318 53.20107 1.4122 | Pumpenwelle D.30x318 53.20107 1.4122 | arbre de pompe D.30x318 53.20107 1.4122 | 757
6064573 | pump shaft D.30x318 53.20107 1.4462 | Pumpenwelle D.30x318 53.20107 1.4462 | arbre de pompe D.30x318 53.20107 1.4462 | 875
6064574 | key 6x4x268 54.14309 A4 | Gleitfeder 6x4x268 54.14309 A4 | ressort glissant 6x4x268 54.14309 A4 | 28
6064613 | Rep.Kit 2 TRE2xx/TRE3xx BM0 | Rep.Satz 2 TRE2xx/TRE3xx BM0 | Jeu de rép. 2 TRE2xx/TRE3xx BM0 | 1117
6064614 | Rep.Kit 3 TRE2xx/TRE3xx BM0 | Rep.Satz 3 TRE2xx/TRE3xx BM0 | Jeu de rép. 3 TRE2xx/TRE3xx BM0 | 1046
6064615 | Rep.Kit 1 TRE2xx/TRE3xx BM0 | Rep.Satz 1 TRE2xx/TRE3xx BM0 | Jeu de rép. 1 TRE2xx/TRE3xx BM0 | 212
6064625 | cable trumpet 30T TE2 10mH07 7G1,5 KIT | Leitungsdurchf. 30T TE2 10mH07 7G1,5 SET | trompette câble 30T TE2 10mH07 7G1,5 KIT | 423
6064626 | cable trumpet 30T TE2 20mH07 7G1,5 KIT | Leitungsdurchf. 30T TE2 20mH07 7G1,5 SET | trompette câble 30T TE2 20mH07 7G1,5 KIT | 481
6064627 | cable trumpet 30T TE2 10mNSS 7x1,5 KIT | Leitungsdurchf. 30T TE2 10mNSS 7x1,5 SET | trompette câble 30T TE2 10mNSS 7x1,5 KIT | 410
6064628 | cable trumpet 30T TE2 20mNSS 7x1,5 KIT | Leitungsdurchf. 30T TE2 20mNSS 7x1,5 SET | trompette câble 30T TE2 20mNSS 7x1,5 KIT | 509
6064634 | motor hood FK34.1 Pg29+Pg16 GG | Motorhaube FK34.1 2xPg29+Pg16 gebohrt GG | capot du moteur FK34.1 Pg29+Pg16 GG | 1193
6064636 | washer 114x4 gelasert A2 | Scheibe 114x4 gelasert A2 | rondelle 114x4 gelasert A2 | 14
6064637 | washer 94x4 gelasert A2 | Scheibe 94x4 gelasert A2 | rondelle 94x4 gelasert A2 | 12
6064647 | Festo Pneumatik Block DE CS 1306343-C | Festo Pneumatik Block DE CS 1306343-C | Festo Pneumatik Block DE CS 1306343-C | 1228
6064650 | ballvalve 1" A2 | Kugelhahn 1" A2 | vanne à bille 1" A2 | 287
6064651 | hose nipple D.26 AG.1" A2 | Schlauchtülle D.26 AG.1" A2 | raccord de tube D.26 AG.1" A2 | 58
6064652 | hose clip Ultra 25-35mm A2 | Schlauchschelle Ultra 25-35mm A2 | collier de tuyau Ultra 25-35mm A2 | 5
6064653 | flexible tube Multi Purpose ID.25mm gree | Schlauch Multi Purpose ID.25mm grün | flexible Multi Purpose ID.25mm verd | 10
6064677 | COUPLING-RUBBERS-TYPE E315-KIT | Kupplung-Einsatz Gr.315 SET | KIT-TAQUETS-ACCOUPLEMENTS-TYPE315-WILO | 285
6064678 | COUPLING-RUBBERS-TYPE E280-KIT | Kupplung-Einsatz Gr.280 SET | KIT-TAQUETS-ACCOUPLEMENTS-TYPE280-WILO | 217
6064681 | flange mounting hydraulic TP/SCA/SVO | Flanschbefestigung Hydraulik TP/SCA/SVO | fixation de bride hydraulique TP/SCA/SVO | 28
6064682 | sensor wick. 3PTC-150° | Fühler Wick. 3PTC-150° | sonde wick. 3PTC-150° | 78
6064689 | active carbon 22,5 kg bundle | Aktivkohle 22,5 kg Gebinde | charbon actif 22,5 kg container | 807
6064697 | receptacle 5UB4711 | Steckdose 5UB4711 | embase 5UB4711 | 36
6064698 | ball-check valve with AV DN80 | Kugelrückschlagv. mit AV DN80 | clapet anti-ball with AV DN80 | 297
6064699 | ball-check valve with AV DN100 | Kugelrückschlagv. mit AV DN100 | clapet anti-ball with AV DN100 | 472
6064745 | cable protection K85-K87-4+NU8 4x25 A4 | Kabelschutz K85-K87-4+NU8 4x25 A4 | protecteur-câble K85-K87-4+NU8 4x25 A4 | 212
6064822 | blind flange DN150 PE80/100 | Blindflansch DN150 PE80/100 | bride pleine DN150 PE80/100 | 70
6064824 | handlePE-HD | Griff PE-HD | manette PE-HD | 32
6064829 |  | Schlauchabschnitt 138/80/25mm EPDM |  | 74
6064851 | rotor D.353,3x1545,1 10/62 1.7225 | Rotor D.353,3x1545,1 10/62 1.7225 | rotor D.353,3x1545,1 10/62 1.7225 | 21092
6064852 | rotor D.353,3x1545,1 10/58 1.7225 | Rotor D.353,3x1545,1 10/58 1.7225 | rotor D.353,3x1545,1 10/58 1.7225 | 21092
6064853 | rotor D.353,3x1455,1 10/46 1.7225 | Rotor D.353,3x1455,1 10/46 1.7225 | rotor D.353,3x1455,1 10/46 1.7225 | 18369
6064854 | rotor D.353,3x1355,1 10/37 1.7225 | Rotor D.353,3x1355,1 10/37 1.7225 | rotor D.353,3x1355,1 10/37 1.7225 | 18369
6064855 | rotor D.343,4x1545,1 8/62 1.7225 | Rotor D.343,4x1545,1 8/62 1.7225 | rotor D.343,4x1545,1 8/62 1.7225 | 21092
6064856 | rotor D.343,4x1545,1 8/54 1.7225 | Rotor D.343,4x1545,1 8/54 1.7225 | rotor D.343,4x1545,1 8/54 1.7225 | 19731
6064857 | rotor D.343,4x1455,1 8/45 1.7225 | Rotor D.343,4x1455,1 8/45 1.7225 | rotor D.343,4x1455,1 8/45 1.7225 | 18369
6064858 | rotor D.343,4x1355,1 8/38 1.7225 | Rotor D.343,4x1355,1 8/38 1.7225 | rotor D.343,4x1355,1 8/38 1.7225 | 18369
6064859 | rotor D.343,4x1473 8/54 1.7225 | Rotor D.343,4x1473 8/54 1.7225 | rotor D.343,4x1473 8/54 1.7225 | 19731
6064860 | rotor D.343,4x1323 8/45 1.7225 | Rotor D.343,4x1323 8/45 1.7225 | rotor D.343,4x1323 8/45 1.7225 | 18369
6064861 | rotor D.343,4x1323 8/38 1.7225 | Rotor D.343,4x1323 8/38 1.7225 | rotor D.343,4x1323 8/38 1.7225 | 18369
6064865 | sealing casing 50.20819 GG | Dichtungsgehäuse 50.20819 GG | corps d' étanchéité 50.20819 GG | 4135
6064867 | cooling flange D.680 51.20809 GG | Kühlflansch D.680 51.20809 GG | bride de refroidissement D.680 51.20809 | 3469
6064872 | cable 20m NSS 4x4 sealed Ex KIT | Kabel 20m NSS 4x4 vergossen Ex SET | cáble 20m NSS 4x4 étanché Ex KIT | 651
6064892 | solid container 315 1KT h=600 links PE | Feststoffbehälter 315 1KT h=600 links PE | Conteneur solide 315 1KT h=600 links PE | 2259
6064897 | spanner M8 K63 | Knebelspanner M8 K63 | voyeur M8 K63 | 23
6064904 | ventil.chim.incl.air vent D.160x1000mmPE | Belüftungskamin D.160x1000mm PE | conduits d'air de ventil. D.160x1000mmPE | 355
6064905 | flange DN80 with fixed stay bolt | Flansch DN80 m. fixierten Stehbolzen | bride DN80 avec goujon fileté fixé | 136
6064906 | Flansch DN125 m. fixierten Stehbolzen PE | Flansch DN125 m. fixierten Stehbolzen PE | Flansch DN125 m. fixierten Stehbolzen PE | 192
6064908 | Flansch DN200 m. fixierten Stehbolzen PE | Flansch DN200 m. fixierten Stehbolzen PE | Flansch DN200 m. fixierten Stehbolzen PE | 334
6064945 | sealing casing 50.20821 GG | Dichtungsgehäuse 50.20821 GG | corps d' étanchéité 50.20821 GG | 4250
6064948 | cooling flange 51.20834 GG | Kühlflansch 51.20834 GG | bride de refroidissement 51.20834 GG | 3469
6064950 | cover for propeller M84x4LH PUR | Deckel für Propeller M84x4LH PUR | couvercle pour hélice M84x4LH PUR | 133
6064953 | pump housing Q80 6050499 GG KIT | Pumpengehäuse Q80 6050499 GG SET | corps de pompe Q80 6050499 GG KIT | 983
6064954 | pump housing Q100 6050500 GG KIT | Pumpengehäuse Q100 6050500 GG SET | corps de pompe Q100 6050500 GG KIT | 911
6064959 | cable trumpet 16360 41m NSSHC 3x150+3x7 | Leitungsst. 16360 41m NSSHC 3x150+3x70/3 | trompette de cable 16360 41m NSSHC 3x150 | 14980
6064960 | cable trumpet 16365 15m S07RC4N8-F 12G1, | Leitungsst. 16365 15m S07RC4N8-F 12G1,5 | trompette de cable 16365 15m S07RC4N8-F | 1221
6064961 | cable trumpet 16360 15m NSSHC 3x70+3x35 | Leitungsst. 16360 15m NSSHC 3x70+3x35/3 | trompette de cable 16360 15m NSSHC 3x70+ | 4576
6064962 | supporting ring D.65/45x12 6050578 1.440 | Stützring D.65/45x12 6050578 1.4401 | bague d'appui D.65/45x12 6050578 1.4401 | 144
6064990 | o-ring ID.58,0x3,53 EPDM | O-Ring ID.58,0x3,53 EPDM | joint torique ID.58,0x3,53 EPDM | 8
6064991 | o-ring ID.145,64 x 3,53 EPDM | O-Ring ID.145,64 x 3,53 EPDM | joint torique ID.145,64 x 3,53 EPDM | 8
6064992 | o-ring ID.139,29x3,53 EPDM | O-Ring ID.139,29x3,53 EPDM | joint torique ID.139,29x3,53 EPDM | 8
6064993 | O-ring ID.113,89x3,53 EPDM | O-Ring ID.113,89x3,53 EPDM | joint torique ID.113,89x3,53 EPDM | 8
6064994 | o-ring ID.94,84x3,53 EPDM | O-Ring ID.94,84x3,53 EPDM | joint torique ID.94,84x3,53 EPDM | 8
6064995 | o-ring ID.78,97x3,53 EPDM | O-Ring ID.78,97x3,53 EPDM | joint torique ID.78,97x3,53 EPDM | 8
6064996 | o-ring ID.68,2x3,53 EPDM | O-Ring ID.68,2x3,53 EPDM | joint torique ID.68,2x3,53 EPDM | 13
6064997 | hub deflection cover Maxi-/Megaprop kit | Nabenabdeckung Maxi/Megaprop Set | couvercle de protection Maxi-/Megaprop | 431
6064998 | flat gasket D.78x53,1x1,5 THK. PTFE | Flachdichtung D.78x53,1x1,5 THK. PTFE | joint plat D.78x53,1x1,5 THK. PTFE | 20
6065055 | Flansch DN250 m. fixierten Stehbolzen PE | Flansch DN250 m. fixierten Stehbolzen PE | Flansch DN250 m. fixierten Stehbolzen PE | 387
6065060 | Rep.Kit 7 NU9./ 1.4517 | Rep.Satz 7 NU9./ 1.4517 | Jeu de rep. 7 NU9./ 1.4517 | 4613
6065063 | stator NU911-2/50 St+A4 600/60 D PE2 | Stator NU911-2/50 St+A4 600/60 D PE2 | stator NU911-2/50 St+A4 600/60 D PE2 | 7838
6065100 | stator T30-4/55 380/660 50Hz 3Bi140 | Stator T30-4/55 380/660 50Hz 3Bi140 | stator T30-4/55 380/660 50Hz 3Bi140 | 5336
6065101 | rotor D.307,6x1545,1 4/57,59 1.7225 | Rotor D.307,6x1545,1 4/57,59 1.7225 | rotor D.307,6x1545,1 4/57,59 1.7225 | 21092
6065102 | rotor D.307,6x1455,1 4/50 1.7225 | Rotor D.307,6x1455,1 4/50 1.7225 | rotor D.307,6x1455,1 4/50 1.7225 | 19731
6065103 | rotor D.307,6x1355,1 4/42 1.7225 | Rotor D.307,6x1355,1 4/42 1.7225 | rotor D.307,6x1355,1 4/42 1.7225 | 18369
6065104 | rotor D.307,6x1473 4/57,59 1.7225 | Rotor D.307,6x1473 4/57,59 1.7225 | rotor D.307,6x1473 4/57,59 1.7225 | 21092
6065105 | rotor D.307,6x1473 4/50 1.7225 | Rotor D.307,6x1473 4/50 1.7225 | rotor D.307,6x1473 4/50 1.7225 | 19731
6065109 | ball-check valve 508 F 1'' | Kugelrückschlagv. 508 F 1'' | clapet anti-ball 508 F 1'' | 374
6065123 | discharge piece 50.19147 2x29+1x16 GG | Druckstutzen 50.19147 2x29+1x16 GG | pièce de refoulement 50.19147 2x29+1x16 | 6808
6065124 | discharge piece 50.19147 2x29+1x16 Gbz | Druckstutzen 50.19147 2x29+1x16 Gbz | pièce de refoulement 50.19147 2x29+1x16 | 18913
6065147 | pump shaft D.30x489 53.20106 1.4462 | Pumpenwelle D.30x489 53.20106 1.4462 | arbre de pompe D.30x489 53.20106 1.4462 | 1005
6065148 | pump shaft D.66,9x661 53.17684 1.4462 | Pumpenwelle D.66,9x661 53.17684 1.4462 | arbre de pompe D.66,9x661 17684 1.4462 | 3177
6065150 | cable trumpet 42T 10m 4* AWG10 | Leitungsdurchf. 42T 10m 4* AWG10 | trompette câble 42T 10m 4* AWG10 | 758
6065151 | cable trumpet 42T 10m 7* AWG14 | Leitungsdurchf. 42T 10m 7* AWG14 | trompette câble 42T 10m 7* AWG14 | 829
6065152 | cable trumpet 42T 10m 2* AWG14 | Leitungsdurchf. 42T 10m 2* AWG14 | trompette câble 42T 10m 2* AWG14 | 644
6065153 | cable trumpet 42T 20m 2* AWG14 | Leitungsdurchf. 42T 20m 2* AWG14 | trompette câble 42T 20m 2* AWG14 | 785
6065154 | cable trumpet 60T 10m 4* AWG4 | Leitungsdurchf. 60T 10m 4* AWG4 | trompette câble 60T 10m 4* AWG4 | 2427
6065155 | cable trumpet 60T 20m 4* AWG4 | Leitungsdurchf. 60T 20m 4* AWG4 | trompette câble 60T 20m 4* AWG4 | 3823
6065166 | pump housing Rexa V05DA-1xx DN50 GG SET | Pumpengehäuse Rexa V05DA-1xx DN50 GG SET | corps de pompe RexaV05DA-1xx DN50 GG SET | 312
6065167 | pump housing Rexa V05NA-1xx ANSI GG SET | Pumpengehäuse Rexa V05NA-1xx ANSI GG SET | corps de pompe RexaV05NA-1xx ANSI GG SET | 312
6065168 | transition ring 046.01.022-1 PUR Set | Nabenabschlussring 046.01.022-1 PUR Set | bague de transition 046.01.022-1 PUR Set | 158
6065169 | transition ring 400.01.002 PUR Set | Nabenabschlussring 400.01.002 PUR Set | bague de transition 400.01.002 PUR Set | 152
6065170 | pump housing Rexa V05DA-2xx DN50 GG SET | Pumpengehäuse Rexa V05DA-2xx DN50 GG SET | corps de pompe RexaV05DA-2xx DN50 GG SET | 312
6065171 | pump housing Rexa V05NA-2xx ANSI GG SET | Pumpengehäuse Rexa V05NA-2xx ANSI GG SET | corps de pompe RexaV05NA-2xx ANSI GG SET | 312
6065172 | pump housing Rexa V06DA-2xx DN65 GG SET | Pumpengehäuse Rexa V06DA-2xx DN65 GG SET | corps de pompe RexaV06DA-2xx DN65 GG SET | 367
6065173 | pump housing Rexa V06NA-2xx ANSI GG SET | Pumpengehäuse Rexa V06NA-2xx ANSI GG SET | corps de pompe RexaV06NA-2xx ANSI GG SET | 367
6065174 | pump housing Rexa V06DA-xx6 DN65 GG SET | Pumpengehäuse Rexa V06DA-6xx DN65 GG SET | corps de pompe RexaV06DA-6xx DN65 GG SET | 424
6065175 | pump housing Rexa V06NA-6xx ANSI GG SET | Pumpengehäuse Rexa V06NA-6xx ANSI GG SET | corps de pompe RexaV06NA-6xx ANSI GG SET | 424
6065178 | bearing sleeve HHV Z 500kg PA | Lagerbuchse HHV Z 500kg PA | coussinet HHV Z 500kg PA | 138
6065182 | pivot bearing D.114/106 350kg HHV Ms | Drehlager D.114/106 350kg HHV Ms | coussinet de pivotement D.114/106 350kg | 173
6065183 | pivot bearing D.90/79 250KG HHV Ms | Drehlager D.90/79 250KG HHV Ms | coussinet de pivotement D.90/79 250KG H | 84
6065186 | pivot bearing D.90/83,5 125kg HHV Ms | Drehlager D.90/83,5 125kg HHV Ms | coussinet de pivotement D.90/83,5 125kg | 141
6065188 | pivot bearing D.140/129 500kg HHV Ms | Drehlager D.140/129 500kg HHV Ms | coussinet de pivotement D.140/129 500kg | 230
6065230 | screw M20x75 DIN939 A4 | Schraube M20x75 DIN939 A4 | vis M20x75 DIN939 A4 | 16
6065232 | impeller-V D.490 52.17627 GGG LR.GGG | Laufrad-V D.490 52.17627 GGG LR.GGG | roue-V D.490 52.17627 GGG LR.GGG | 19831
6065234 | impeller-V D.510 52.17627 GGG LR.GGG | Laufrad-V D.510 52.17627 GGG LR.GGG | roue-V D.510 52.17627 GGG LR.GGG | 19831
6065235 | stator FK27.1-4/32 460/230 60Hz 3Bi100 | Stator FK27.1-4/32 460/230 60Hz 3Bi100 | stator FK27.1-4/32 460/230 60Hz 3Bi100 | 4627
6065244 | impeller-V D.497 52.18976 GGG LR.GGG | Laufrad-V D.497 52.18976 GGG LR.GGG | roue-V D.497 52.18976 GGG LR.GGG | 19831
6065246 | impeller-V D.510 52.18976 GGG LR.GGG | Laufrad-V D.510 52.18976 GGG LR.GGG | roue-V D.510 52.18976 GGG LR.GGG | 19831
6065289 | stator NU911-2/60 St+A4 575/60 D PE2 | Stator NU911-2/60 St+A4 575/60 D PE2 | stator NU911-2/60 St+A4 575/60 D PE2 | 8551
6065292 | transition ring TR120-1 PUR | Übergangsring TR120-1 PUR | baque TR120-1 PUR | 123
6065296 | stator NU911-2/60 St+A4 400/50 SD PVC | Stator NU911-2/60 St+A4 400/50 SD PVC | stator NU911-2/60 St+A4 400/50 SD PVC | 8551
6065300 | cable trumpet 16365 41m S07RC4N8-F 12G1, | Leitungsst. 16365 41m S07RC4N8-F 12G1,5 | trompette de cable 16365 41m S07RC4N8-F | 1819
6065301 | cable trumpet 16360 41m NSSHC 3x70+3x35 | Leitungsst. 16360 41m NSSHC 3x70+3x35/3 | trompette de cable 16360 41m NSSHC 3x70+ | 9152
6065313 | Motorhousing FK 34-6/29 400V 50 Hz | Motorgehäuse FK 34-6/29 400V 50 Hz | corps du moteur FK 34-6/29 400V 50 Hz | 11179
6065316 | Stator FK34-6/29 400/690 50Hz | Stator FK34-6/29 400/690 50Hz | Stator FK34-6/29 400/690 50Hz | 6668
6065350 | hose nipple D.38 AG.11/2" PP | Schlauchtülle D.38 AG.11/2" PP | raccord de tube D.38 AG.11/2" PP | 67
6065356 | Bedienschlüssel ReMiCo-Abd. 504290 Stvz | Bedienschlüssel ReMiCo-Abd. 504290 Stvz | Bedienschlüssel ReMiCo-Abd. 504290 Stvz | 116
6065417 | elbow D.160 90° SDR17 PE-HD elongated | Bogen D.160 90° SDR17 PE-HD verlängert | coude D.160 90° SDR17 PE-HD allonger | 410
6065419 | COUPLING-RUBBERS-TYPE 68-KIT | Kupplung-Einsatz Gr.68 SET | KIT-TAQUETS-ACCOUPLEMENTS 68-KIT | 25
6065420 | COUPLING-RUBBERS-TYPE 80-KIT | Kupplung-Einsatz Gr.80 SET | KIT-TAQUETS-ACCOUPLEMENTS 80-KIT | 25
6065421 | COUPLING-RUBBERS-TYPE 110-KIT | Kupplung-Einsatz Gr.110 SET | KIT-TAQUETS-ACCOUPLEMENTS 110-KIT | 31
6065422 | COUPLING-RUBBERS-TYPE 95-KIT | Kupplung-Einsatz Gr.95 SET | KIT-TAQUETS-ACCOUPLEMENTS 95-KIT | 29
6065423 | COUPLING-RUBBERS-TYPE 140-KIT | Kupplung-Einsatz Gr.140 SET | KIT-TAQUETS-ACCOUPLEMENTS 140-KIT | 41
6065424 | COUPLING-RUBBERS-TYPE 125-KIT | Kupplung-Einsatz Gr.125 SET | KIT-TAQUETS-ACCOUPLEMENTS 125-KIT | 34
6065425 | COUPLING-RUBBERS-TYPE 160-KIT | Kupplung-Einsatz Gr.160 SET | KIT-TAQUETS-ACCOUPLEMENTS 160-KIT | 59
6065426 | COUPLING-RUBBERS-TYPE 180-KIT | Kupplung-Einsatz Gr.180 SET | KIT-TAQUETS-ACCOUPLEMENTS 180-KIT | 77
6065427 | COUPLING-RUBBERS-TYPE 200-KIT | Kupplung-Einsatz Gr.200 SET | KIT-TAQUETS-ACCOUPLEMENTS 200-KIT | 85
6065428 | COUPLING-RUBBERS-TYPE 225-KIT | Kupplung-Einsatz Gr.225 SET | KIT-TAQUETS-ACCOUPLEMENTS 225-KIT | 123
6065429 | COUPLING-RUBBERS-TYPE 250-KIT | Kupplung-Einsatz Gr.250 SET | KIT-TAQUETS-ACCOUPLEMENTS 250-KIT | 156
6065449 | StSt ladder L=6770mm B=400mm A2 | Edelstahlleiter L=6770mm B=400mm A2 | Inoxydable pus L=6770mm B=400mm A2 | 4929
6065488 | Flansch DN300 m. fixierten Stehbolzen PE | Flansch DN300 m. fixierten Stehbolzen PE | Flansch DN300 m. fixierten Stehbolzen PE | 420
6065493 | tapper nipple R1x90 EN10241 Nr.310 A4 | Rohrdoppelnippel R1x90 EN10241 Nr.310 A4 | raccord double á vis R1x90 EN10241 Nr.31 | 14
6065495 | Rep.Kit 2 P13.1 | Rep.Satz 2 P13.1 | Jeu de rep. 2 P13.1 | 189
6065496 | Rep.Kit 2 P13.2 | Rep.Satz 2 P13.2 | Jeu de rep. 2 P13.2 | 197
6065497 | Rep.Kit 2 S13.2 | Rep.Satz 2 S13.2 | Jeu de rep. 2 S13.2 | 189
6065498 | Rep.Kit 2 S13.1 | Rep.Satz 2 S13.1 | Jeu de rep. 2 S13.1 | 183
6065524 | stator NU911-2/45 St+A4 400/50 SD PVC | Stator NU911-2/45 St+A4 400/50 SD PVC | stator NU911-2/45 St+A4 400/50 SD PVC | 7126
6065525 | stator NU911-2/50 St+A4 400/50 SD PVC | Stator NU911-2/50 St+A4 400/50 SD PVC | stator NU911-2/50 St+A4 400/50 SD PVC | 7838
6065550 | stator T20-4/22 400/50 3PTC130+140 | Stator T20-4/22 400/50 3PTC130+140 | stator T20-4/22 400/50 3PTC130+140 | 1697
6065551 | motor casing FK34-6/42 600/60Hz D Bi100° | Motorgeh. FK34-6/42 600/60Hz D Bi100° C0 | corps du moteur FK34-6/42 600/60Hz D Bi1 | 15285
6065552 | Stator FK34-6/42 600/60Hz D Bi100° | Stator FK34-6/42 600/60Hz D Bi100° | Stator FK34-6/42 600/60Hz D Bi100° | 7622
6065560 | cable trumpet 75T 10m NSS 3x70/35C KIT | Leitungsdurchf. 75T 10m NSS 3x70/35 SET | trompette câble 75T 10m NSS 3x70/35 KIT | 2356
6065565 | guide bracket DN50 RV/2R (ST) 1.4571 | Führungshalter DN50 RV/2R (ST) 1.4571 | appui de guidage DN50 RV/2R (ST) 1.4571 | 111
6065566 | stator NU80.-2/60 1.4571 690/60 D PE2 | Stator NU80.-2/60 1.4571 690/60 D PE2 | stator NU80.-2/60 1.4571 690/60 D PE2 | 7906
6065567 | stator NU911-2/45 St+A4 690/60 D PE2 | Stator NU911-2/45 St+A4 690/60 D PE2 | stator NU911-2/45 St+A4 690/60 D PE2 | 7126
6065601 | seal ring D.114/138x18,5 NBR | Dichtring D.114/138x18,5 NBR | bague d'étanchéité D.114/138x18,5 NBR | 26
6065623 | Elektroschweißmuffe D.110 SDR11 PE80 | Elektroschweißmuffe D.110 SDR11 PE80 | Elektroschweißmuffe D.110 SDR11 PE80 | 69
6065624 | Elektroschweißmuffe D.125 SDR11 PE80 | Elektroschweißmuffe D.125 SDR11 PE80 | Elektroschweißmuffe D.125 SDR11 PE80 | 99
6065625 | Flansch DN400 m. fixierten Stehbolzen PE | Flansch DN400 m. fixierten Stehbolzen PE | Flansch DN400 m. fixierten Stehbolzen PE | 366
6065626 | Flansch DN500 m. fixierten Stehbolzen PE | Flansch DN500 m. fixierten Stehbolzen PE | Flansch DN500 m. fixierten Stehbolzen PE | 446
6065627 | Elektroschweißmuffe D.32 SDR11 PE80 | Elektroschweißmuffe D.32 SDR11 PE80 | Elektroschweißmuffe D.32 SDR11 PE80 | 25
6065631 | ballvalve 3/4" A2 | Kugelhahn 3/4" A2 | vanne à bille 3/4" A2 | 94
6065643 | Ein/Aus Schalter HSK23 | Ein/Aus Schalter HSK23 | Ein/Aus Schalter HSK23 | 118
6065648 | limit switch ENK-SU1 FF Bernstein | Grenztaster ENK-SU1 FF Bernstein | interupteur ENK-SU1 FF Bernstein | 102
6065653 | coupling foot 6050584 GG | Kupplungsfuß 6050584 GG | pied d'accouplement 6050584 GG | 179
6065658 | O-ring for ZSM DN150 NBR | Runddichtring für ZSM DN150 NBR | joint torique pour ZSM DN150 NBR | 11
6065807 | O-ring ID.327,0x30,0 NBR 70SR | O-Ring ID.327,0x30,0 NBR 70SR | joint torique 327,0x30,0 NBR 70SR | 374
6065826 | impeller Rexa V05xA-122 GG Set SVA | Laufrad Rexa V05xA-122 GG Set SVA | roue Rexa V05xA-122 GG Set SVA | 234
6065827 | impeller Rexa V05xA-124 GG Set SVA | Laufrad Rexa V05xA-124 GG Set SVA | roue Rexa V05xA-124 GG Set SVA | 234
6065828 | impeller Rexa V05xA-126 GG Set SVA | Laufrad Rexa V05xA-126 GG Set SVA | roue Rexa V05xA-126 GG Set SVA | 234
6065829 | impeller Rexa V05xA-222 GG Set SVA | Laufrad Rexa V05xA-222 GG Set SVA | roue Rexa V05xA-222 GG Set SVA | 234
6065830 | impeller Rexa V05xA-224 GG Set SVA | Laufrad Rexa V05xA-224 GG Set SVA | roue Rexa V05xA-224 GG Set SVA | 234
6065831 | impeller Rexa V05xA-226 GG Set SVA | Laufrad Rexa V05xA-226 GG Set SVA | roue Rexa V05xA-226 GG Set SVA | 234
6065832 | impeller Rexa V05xA-228 GG Set SVA | Laufrad Rexa V05xA-228 GG Set SVA | roue Rexa V05xA-228 GG Set SVA | 234
6065833 | impeller Rexa V06xA-212 GG Set SVA | Laufrad Rexa V06xA-212 GG Set SVA | roue Rexa V06xA-212 GG Set SVA | 382
6065834 | impeller Rexa V06xA-214 GG Set SVA | Laufrad Rexa V06xA-214 GG Set SVA | roue Rexa V06xA-214 GG Set SVA | 382
6065835 | impeller Rexa V06xA-216 GG Set SVA | Laufrad Rexa V06xA-216 GG Set SVA | roue Rexa V06xA-216 GG Set SVA | 382
6065836 | impeller Rexa V06xA-222 GG Set SVA | Laufrad Rexa V06xA-222 GG Set SVA | roue Rexa V06xA-222 GG Set SVA | 382
6065837 | impeller Rexa V06xA-224 GG Set SVA | Laufrad Rexa V06xA-224 GG Set SVA | roue Rexa V06xA-224 GG Set SVA | 382
6065838 | impeller Rexa V06xA-622 GG Set SVA | Laufrad Rexa V06xA-622 GG Set SVA | roue Rexa V06xA-622 GG Set SVA | 382
6065839 | impeller Rexa V06xA-623 GG Set SVA | Laufrad Rexa V06xA-623 GG Set SVA | roue Rexa V06xA-623 GG Set SVA | 382
6065840 | impeller Rexa V06xA-625 GG Set SVA | Laufrad Rexa V06xA-625 GG Set SVA | roue Rexa V06xA-625 GG Set SVA | 382
6065841 | impeller Rexa V06xA-626 GG kit SVA | Laufrad Rexa V06xA-626 GG Set SVA | roue Rexa V06xA-626 GG kit SVA | 382
6065842 | impeller Rexa V06xA-628 GG Set SVA | Laufrad Rexa V06xA-628 GG Set SVA | roue Rexa V06xA-628 GG Set SVA | 382
6065853 | blind flange DN200 8xM12 PE | Blindflansch DN200 12xM12 PE | bride pleine DN200 8xM12 PE | 138
6065875 | coupling TWI 010.215 "A" NU 911" | Kupplung TWI 010.215 "A" NU 911" | accouplement TWI 010.215 "A" NU 911" | 337
6065876 | mobile wear ring TWI 010.215 "A" | Laufring TWI 010.215 "A" | bague d'usure mobile TWI 010.215 "A" | 36
6065878 | valve seat TWI 010.215 "A" | Ventilsitz TWI 010.215 "A" | siége de clapet TWI 010.215 "A" | 39
6065879 | bearing bush up TWI 010.215 "A" | Lagerbuchse O TWI 010.215 "A" | coussinet en haut TWI 010.215 "A" | 33
6065880 | bearing bush TWI 010.215 "A" | Lagerbuchse TWI 010.215 "A" | coussinet TWI 010.215 "A" | 19
6065881 | cone TWI 010.215 "A" | Klemmkonus TWI 010.215 "A" | cône TWI 010.215 "A" | 40
6065882 | nut TWI 010.215 "A" | Klemmmutter TWI 010.215 "A" | ècrou TWI 010.215 "A" | 18
6065883 | neck ring TWI 010.215 "A" | Spaltring TWI 010.215 "A" | bague d'usure TWI 010.215 "A" | 34
6065884 | coupling TWI 010.215 "A" NU 8" | Kupplung TWI 010.215 "A" NU 8" | accouplement TWI 010.215 "A" NU 8" | 199
6065887 | impeller TWI 010.215 "A" | Laufrad TWI 010.215 "A" | roue TWI 010.215 "A" | 538
6065889 | o-ring ID.189,7x3,5 NBR70 | O-Ring ID.189,7x3,5 NBR70 | joint torique ID.189,7x3,5 NBR70 | 23
6065893 | MH-Cover 1200x800 ReMiCo RS D A2 | S-Abdeckung 1200x800 ReMiCo RS D A2 | Plaque de ch. 1200x800 ReMiCo RS D A2 | 8756
6065916 | discharge piece SKI.11.23 FA08.34RFE 1.4 | Druckstutzen SKI.11.023 FA08.34RFE 4571 | pièce de refoulement SKI.11.23 FA08.34RF | 1036
6065966 | anode ULTRAMAG 5D3 magnesium | Magnesiumopferanode ULTRAMAG 5D3 | anodes ULTRAMAG 5D3 magnésium | 181
6065969 | Stator NU80.-2/40 St+A2 G 400/690 SD PE2 | Stator NU80.-2/40 St+A2 G 400/690 SD PE2 | Stator NU80.-2/40 St+A2 G 400/690 SD PE2 | 4425
6065983 | cooling jacket 6050496 St | Kühlmantel 6050496 St | enveloppe de refroidisseme 6050496 St | 14942
6065984 | cooling jacket 6050496 St | Kühlmantel 6050496 St | enveloppe de refroidisseme 6050496 St | 14942
6065988 | protective pipe 6050492 1.4301 | Schutzrohr 6050492 1.4301 | tube protecteur 6050492 1.4301 | 291
6065989 | protective pipe 6050492 1.4301 | Schutzrohr 6050492 1.4301 | tube protecteur 6050492 1.4301 | 291
6065993 | stator T17-8/24 400 50Hz 2Bi 140°C | Stator T17-8/24 400 50Hz 2Bi 140°C | stator T17-8/24 400 50Hz 2Bi 140°C | 1765
6065994 | cable trumpet 42T 45m NSS 4x6 KIT | Leitungsdurchf. 42T 45m NSS 4x6 SET | trompette câble 42T 45m NSS 4x6 KIT | 1122
6065995 | cable trumpet 42T 30m NSS 4x6 KIT | Leitungsdurchf. 42T 30m NSS 4x6 SET | trompette câble 42T 30m NSS 4x6 KIT | 919
6065996 | cable trumpet 42T 45m NSS 2x1,5 KIT | Leitungsdurchf. 42T 45m NSS 2x1,5 SET | trompette câble 42T 45m NSS 2x1,5 KIT | 455
6066060 | threaded pin M12x100 ISO4026 A2 | Schraube M12x100 ISO4026 A2 | goupille filetée M12x100 ISO4026 A2 | 12
6066062 | sealing tape 20x5mm self-adhesive | Dichtungsband 20x5mm selbstklebend | ruban isolan 20x5mm autocollant | 39
6066078 | cable protection K221-2+NU12 3x1x50 A4 | Kabelschutz K221-2+NU12 3x1x50 A4 | protecteur-câble K221-2+NU12 3x1x50 A4 | 243
6066108 | Rep.Kit 1 FKT50G | Rep.Satz 1 FKT50G | Jeu de rep. 1 FKT50G | 1877
6066109 | Rep.Kit 3 FKT50G | Rep.Satz 3 FKT50G | Jeu de rep. 3 FKT50G | 5687
6066110 | Rep.Kit 2 FKT50G | Rep.Satz 2 FKT50G | Jeu de rep. 2 FKT50G | 6775
6066113 | MH-Cover 800x800 ReMiCo RS D A2 | S-Abdeckung 800x800 ReMiCo RS D A2 | Plaque de ch. 800x800 ReMiCo RS D A2 | 5907
6066116 | stator FK34-4/33 400/50Hz Y/D PTC110° | Stator FK34-4/33 400/50Hz Y/D PTC110° | stator FK34-4/33 400/50Hz Y/D PTC110° | 6668
6066123 | coupling flange 51.19594 1.4112/C0 | Kupplungsflansch 51.19594 1.4112/C0 | bride d'accouplement 51.19594 1.4112/C0 | 8136
6066124 | screw cap with threaded bolt Ms | Schraubkappe mit Gewindebolzen Ms | capuchon fileté par goujion fileté Ms | 127
6066161 | bearing housing U 6050726 GG | Lagergehäuse U 6050726 GG | corps de palier U 6050726 GG | 4202
6066162 | bearing housing U 6050726 GG | Lagergehäuse U 6050726 GG | corps de palier U 6050726 GG | 4202
6066168 | cable trumpet 42T 20m NSS 4x16 KIT | Leitungsdurchf. 42T 20m NSS 4x16 SET | trompette câble 42T 20m NSS 4x16 KIT | 1306
6066184 | ballvalve 2" A2 | Kugelhahn 2" A2 | vanne à bille 2" A2 | 263
6066196 | impeller-R D.142 54.11557korr138 Gbz | Laufrad-R D.142 54.11557 korr138 Gbz | roue-R D.142 54.11557 korr138 Gbz | 763
6066241 | impeller-H D.239 53.1027/1 korr215 9.097 | Laufrad-H D.239 53.1027/1 korr215 9.0975 | roue-H D.239 53.1027/1 korr215 9.0975 | 2313
6066258 | blanc flange DN500 PE80/100 | Blindflansch DN500 PE80/100 | bride pleine DN500 PE80/100 | 280
6066259 | blanc flange DN400 PE80/100 | Blindflansch DN400 PE80/100 | bride pleine DN400 PE80/100 | 278
6066359 | seal D.220/340x3 KTW EPDM90 | Dichtung D.220/340x3 KTW EPDM90 | joint D.220/340x3 KTW EPDM90 | 24
6066360 | seal D.273/395x3 KTW EPDM90 | Dichtung D.273/395x3 KTW EPDM90 | joint D.273/395x3 KTW EPDM90 | 29
6066365 | ball bearing 6208 ZZ | Kugellager 6208 ZZ | roulement á billes 6208 ZZ | 45
6066367 | bearing 6309 C3 | Kugellager 6309 C3 | roulement 6309 C3 | 80
6066368 | bearing 6209 Z C3 | Kugellager 6209 Z C3 | roulement 6209 Z C3 | 62
6066369 | bearing 6211 Z C3 | Kugellager 6211 Z C3 | roulement 6211 Z C3 | 91
6066370 | bearing 6212 Z C3 | Kugellager 6212 Z C3 | roulement 6212 Z C3 | 115
6066371 | ear PE-HD horizontal | Griff PE-HD horizontal | manette PE-HD horizontal | 42
6066372 | blind flange DN200 PE80/100 | Blindflansch DN200 PE80/100 | bride pleine DN200 PE80/100 | 82
6066382 | seal ring PE80-HD | Dichtringgegenstück PE80-HD | joint PE80-HD | 48
6066383 | seal ring PE80-HD | Dichtringauflage PE80-HD | joint PE80-HD | 58
6066385 | tube insert PE80-HD | Rohreinsatz PE80-HD | insert á tube PE80-HD | 43
6066387 | cable trumpet 60T 10m S07RC4N8-F 4G16 | Leitungsdurchf. 60T 10m S07RC4N8-F 4G16 | trompette câble 60T 10m S07RC4N8-F 4G16 | 1316
6066388 | cable trumpet 42T 10m S07RC4N-F 7x1,5KIT | Leitungsdurchf. 42T 10m S07RC4N-F 7x1,5 | trompette câble 42T 10m S07RC4N-F 7x1,5 | 613
6066396 | flange DN300 PE 80 | Flansch 900x53,3/DN800 L=520mm PE100 | bride DN300 PE 80 | 7757
6066419 | winding mater NU60-2/40 380 50H Y/D PVC | Wickelmaterial NU60-2/40 380 50H Y/D PVC | fil de matéri. NU60-2/40 380 50H Y/D PVC | 997
6066420 | cable trumpet 42T 35m H07 7G1,5 KIT | Leitungsdurchf. 42T 35m H07 7G1,5 SET | trompette câble 42T 35m H07 7G1,5 KIT | 635
6066421 | mechanical shaft seal HJ97GS3/35-G4 Q12Q | GRD. HJ97GS3/35-G4 Q12Q1VGG1 | garniture mécanique HJ97GS3/35-G4 Q12Q1V | 1539
6066422 | anode Ultramag Miniprop cpl. | Opferanode Ultramag Miniprop kpl. | anodes Ultramag Miniprop cpl. | 545
6066423 | neck ring D.235x27 6050797 1.4112 HB450 | Spaltring D.235x27 6050797 1.4112 HB450 | bague d'usure D.235x27 6050797 1.4112 HB | 1928
6066425 | cable trumpet 42T 15m NSS 4x6 KIT | Leitungsdurchf. 42T 15m NSS 4x6 SET | trompette câble 42T 15m NSS 4x6 KIT | 652
6066461 | hose 132/80/25mm EPDM | Schlauchabschnitt 132/80/25mm EPDM | tuyau flexibl 132/80/25mm EPDM | 54
6066477 | cable trumpet 53.16365 20m NSS 7x1,5 | Leitungsstutzen 53.16365 20m NSS 7x1,5 | trompette de cable53.16365 20m NSS 7x1,5 | 870
6066478 | cable trumpet 52.16360 20m NSS 4x35 | Leitungsstutzen 52.16360 20m NSS 4x35 | trompette de cable 52.16360 20m NSS 4x35 | 2640
6066483 | motor hood FK34.1 2xPg36+Pg21 gebohrt GG | Motorhaube FK34.1 2xPg36+Pg21 gebohrt GG | capot du moteur FK34.1 2xPg36+Pg21 GG | 1035
6066484 | motor hood FK42.1 2xPg42+Pg21 gebohrt GG | Motorhaube FK42.1 2xPg42+Pg21 gebohrt GG | capot du moteur FK42.1 2xPg42+Pg21 GG | 1801
6066487 | stator T17-2/8 400 50Hz Bi140 | Stator T17-2/8 400 50Hz Bi140 | stator T17-2/8 400 50Hz Bi140 | 1087
6066488 | cable trumpet 42T 20m 4* AWG14 | Leitungsdurchf. 42T 20m 4* AWG14 | trompette câble 42T 20m 4* AWG14 | 639
6066489 | cable trumpet 42T 20m 7* AWG14 | Leitungsdurchf. 42T 20m 7* AWG14 | trompette câble 42T 20m 7* AWG14 | 1393
6066510 | impeller-H D.143 54.10208 korr125 Gbz | Laufrad-H D.143 54.10208 korr125 Gbz | roue-H D.143 54.10208 korr125 Gbz | 671
6066523 | cable protection K146-1+NU9 3x1x25 A4 | Kabelschutz K146-1+NU9 3x1x25 A4 | protecteur-câble K146-1+NU9 3x1x25 A4 | 243
6066535 | impeller-H D.184 54.9490 korr173 9.0975 | Laufrad-H D.184 54.9490 korr173 9.0975 | roue-H D.184 54.9490 korr173 9.0975 | 1410
6066578 | pump shaft D.55x478 53.20650 1.4462 | Pumpenwelle D.55x478 53.20650 1.4462 | arbre de pompe D.55x478 53.20650 1.4462 | 1993
6066581 | discharge piece 50.18617 1x36+1x16 GGG | Druckstutzen 50.18617 1x36+1x16 GGG | pièce de refoulement 50.18617 1x36+1x16 | 3328
6066582 | discharge piece 50.18617 1x36+1x16 Gbz | Druckstutzen 50.18617 1x36+1x16 Gbz | pièce de refoulement 50.18617 1x36+1x16 | 4842
6066594 | impeller-H D.209 53.1466 korr201 9.0975 | Laufrad-H D.209 53.1466 korr201 9.0975 | roue-H D.209 53.1466 korr201 9.0975 | 2198
6066595 | cable protection D500-3+U156 3x1x70 A4 | Kabelschutz D500-3+U156 3x1x70 A4 | protecteur-câble D500-3+U156 3x1x70 A4 | 531
6066596 | spacer 6050720 St | Distanzplatte 6050720 St | tôle d'écartement 6050720 St | 242
6066609 | cable 10m H07 4G1 1,1-1,5kW | Kabel 10m H07 4G1 1,1-1,5kW VP. | câble 10m H07 4G1 1,1-1,5kW | 153
6066615 | cable 20m H07 4G1 1,1-1,5kW | Kabel 20m H07 4G1 1,1-1,5kW VP. | câble 20m H07 4G1 1,1-1,5kW | 212
6066616 | cable 30m H07 4G1 1,1-1,5kW | Kabel 30m H07 4G1 1,1-1,5kW VP. | câble 30m H07 4G1 1,1-1,5kW | 268
6066617 | cable 10m H07 6G1 VP. | Kabel 10m H07 6G1 VP. | câble 10m H07 6G1 VP. | 178
6066618 | cable 20m H07 6G1 1,1-5,0kW VP. | Kabel 20m H07 6G1 1,1-5,0kW VP. | câble 20m H07 6G1 1,1-5,0kW VP. | 259
6066619 | cable 30m H07 6G1 1,1-5,0kW VP. | Kabel 30m H07 6G1 1,1-5,0kW VP. | câble 30m H07 6G1 1,1-5,0kW VP. | 337
6066623 | cable 40m H07 6G1,5 1,1-5,0kW VP. | Kabel 40m H07 6G1,5 1,1-5,0kW VP. | câble 40m H07 6G1,5 1,1-5,0kW VP. | 463
6066624 | cable 50m H07 6G1,5 1,1-5,0kW VP. | Kabel 50m H07 6G1,5 1,1-5,0kW VP. | câble 50m H07 6G1,5 1,1-5,0kW VP. | 544
6066628 | washer 229x4 gelasert A2 | Scheibe 229x4 gelasert A2 | rondelle 229x4 gelasert A2 | 55
6066642 | guide pipe OFS80 L.5M A4 | Führungsrohr OFS80 L.5M A4 | tube de guidage OFS80 L.5M A4 | 1543
6066643 | guide pipe OFS80 L.4M A4 | Führungsrohr OFS80 L.4M A4 | tube de guidage OFS80 L.4M A4 | 1338
6066644 | guide pipe OFS80 L.3M A4 | Führungsrohr OFS80 L.3M A4 | tube de guidage OFS80 L.3M A4 | 1129
6066645 | cable trumpet 30T P13 10MH07 7G1,5 KIT | Leitungsdurchf. 30T P13 10MH07 7G1,5 SET | trompette câble 30T P13 10MH07 7G1,5 KIT | 299
6066648 | REXA PRO cable trumpet 30T P13 20MH07 | Leitungsdurchf. 30T P13 20MH07 7G1,5 SET | trompette câble 30T P13 20MH07 7G1,5 KIT | 424
6066649 | cable 10m H07 3G1/plug/float switch | Kabel 10m H07 3G1/Stecker/Schwimmer VP. | câble 10m H07 3G1/prise/flotteur | 176
6066650 | cable 10m H07 3G1/plug VP. | Kabel 10m H07 3G1/Stecker VP. | câble 10m H07 3G1/prise VP. | 148
6066652 | cable 20m H07 3G1/plug/float switch VP. | Kabel 20m H07 3G1/Stecker/Schwimmer VP. | câble 20m H07 3G1/prise/flotteur VP. | 231
6066653 | cable 20m H07 3G1/plug VP. | Kabel 20m H07 3G1/Stecker VP. | câble 20m H07 3G1/prise VP. | 202
6066655 | cable 30m H07 3G1/plug/float switch VP. | Kabel 30m H07 3G1/Stecker/Schwimmer VP. | câble 30m H07 3G1/prise/flotteur VP. | 283
6066656 | cable 30m H07 3G1/plug VP. | Kabel 30m H07 3G1/Stecker VP. | câble 30m H07 3G1/prise VP. | 257
6066658 | Cable 10m 6G1/plug 2,-4A/float switch | Kabel 10m 6G1/Stecker 2,4-4A/Schwim.VP | câble 10m 6G1/prise 2,4-4A/flotteur | 813
6066659 | Cable 10m 6G1/plug 4-6A/float switch | Kabel 10m 6G1/Stecker 4-6A/Schwim.VP. | câble 10m 6G1/prise 4-6A/flotteur | 813
6066661 | impeller fixation 16x80 A4 KIT | Laufradbefestigung 16x80 A4 SET | fixation de roue 16x80 A4 KIT | 25
6066662 | impeller fixation 20x70 A4 KIT | Laufradbefestigung 20x70 A4 SET | fixation de roue 20x70 A4 KIT | 62
6066663 | impeller fixation 20x70 A4 KIT | Laufradbefestigung 20x70 A4 SET | fixation de roue 20x70 A4 KIT | 119
6066664 | LEVEL-SWITCH-Airpress 2001 E-2 | Niveaudruckschalter-Airpress 2001 E-2 | CONTACTEUR à Niveau-Airpress 2001 E-2 | 844
6066697 | backing flange VB D.90 gfr ST-incl. PP S | Losflansch VB D.90 glfv ST-Einlage PP SF | À bride tour VB D.90 Rfv ST-Insérer PP S | 138
6066698 | V-Bund SF D.110 SDR17 long PE-HD | V-Bund SF D.110 SDR17 lang PE-HD | V-Bund SF D.110 SDR17 long PE-HD | 150
6066740 | pump housing Q50 52.17595/1 GG/C3C1 | Pumpengehäuse Q50 52.17595/1 GG/C3C1 | corps de pompe Q50 52.17595/1 GG/C3C1 | 1012
6066749 | blind flange DN125-83 8xM12 PE | Blindflansch DN125-83 8xM12 PE | bride pleine DN125-83 8xM12 PE | 78
6066755 | impeller-R D.142 54.11557 korr131 Gbz | Laufrad-R D.142 54.11557 korr131 Gbz | roue-R D.142 54.11557 korr131 Gbz | 763
6066779 |  | Wannenleuchte IP65 2x58W |  | 167
6066801 | pump housing Q350 6050829 GGG Spr.4470 | Pumpengehäuse Q350 6050829 GGG Spr.4470 | corps de pompe Q350 6050829 GGG Spr.4470 | 10651
6066802 | pump housing Q350 6050829 GGG Spr.4470 | Pumpengehäuse Q350 6050829 GGG Spr.4470 | corps de pompe Q350 6050829 GGG Spr.4470 | 10651
6066804 | pump housing Q350 6050830 GGG Spr.4470 | Pumpengehäuse Q350 6050830 GGG Spr.4470 | corps de pompe Q350 6050830 GGG Spr.4470 | 11458
6066805 | pump housing Q350 6050830 GGG Spr.4470 | Pumpengehäuse Q350 6050830 GGG Spr.4470 | corps de pompe Q350 6050830 GGG Spr.4470 | 11458
6066810 | bearing housing U 6050726 GG | Lagergehäuse U 6050726 GG | corps de palier U 6050726 GG | 4202
6066833 | inspection cover 6050854 GGG | Putzlochdeckel 6050854 GGG | trappe d'inspection 6050854 GGG | 473
6066834 | inspection cover 6050854 GGG | Putzlochdeckel 6050854 GGG | trappe d'inspection 6050854 GGG | 540
6066836 | stator T13-4/18 208V 60Hz | Stator T13-4/18 208V 60Hz | stator T13-4/18 208V 60Hz | 1100
6066837 | washer 21 DIN1441 A4 | Scheibe 21 DIN1441 A4 | rondelle 21 DIN1441 A4 | 6
6066843 | cable trumpet 42T 40m H07 7G1,5 KIT | Leitungsdurchf. 42T 40m H07 7G1,5 SET | trompette câble 42T 40m H07 7G1,5 KIT | 850
6066858 | ISO-band 0,75x38 black 10m coil HV | ISO-Band 0,75x38 schwarz 10m Rolle HV | ISO-bande 0,75x38 noir 10m bobine HV | 37
6066859 | ISO-band 0,75x19 black 10m coil HV | ISO-Band 0,75x19 schwarz 10m Rolle HV | ISO-bande 0,75x19 noir 10m bobine HV | 30
6066861 | sample board ceram C0,C1,C2,C3,CT | Testplatte Ceram CT 100x150 | Echantillon plaque ceram C0,C1,C2,C3,CT | 158
6066864 | mobil wear ring D.99,5/92x18 4112 HB450 | Laufring D.99,5/92x18 6050905 4112 HB450 | bague d'usure mobile D.99,5/92x18 1.4112 | 748
6066888 | cable trumpet 42T 25m NSS 4x2,5 KIT | Leitungsdurchf. 42T 25m NSS 4x2,5 SET | trompette câble 42T 25m NSS 4x2,5 KIT | 619
6066916 | pump housing Q400 6050849 GGSpr.1.4470 | Pumpengehäuse Q400 6050849 GGSpr.1.4470 | corps de pompe Q400 6050849 GGSpr.1.4470 | 15274
6066937 | impeller Rexa V08xA-522 GG Set SVA | Laufrad Rexa V08xA-522 GG Set SVA | roue Rexa V08xA-522 GG Set SVA | 605
6066938 | impeller Rexa V08xA-524 GG Set SVA | Laufrad Rexa V08xA-524 GG Set SVA | roue Rexa V08xA-524 GG Set SVA | 605
6066939 | impeller Rexa V08xA-526 GG Set SVA | Laufrad Rexa V08xA-526 GG Set SVA | roue Rexa V08xA-526 GG Set SVA | 605
6066940 | impeller Rexa V08xA-422 GG Set SVA | Laufrad Rexa V08xA-422 GG Set SVA | roue Rexa V08xA-422 GG Set SVA | 605
6066941 | impeller Rexa V08xA-423 GG Set SVA | Laufrad Rexa V08xA-423 GG Set SVA | roue Rexa V08xA-423 GG Set SVA | 605
6066942 | impeller Rexa V08xA-424 GG Set SVA | Laufrad Rexa V08xA-424 GG Set SVA | roue Rexa V08xA-424 GG Set SVA | 605
6066943 | impeller Rexa V08xA-426 GG Set SVA | Laufrad Rexa V08xA-426 GG Set SVA | roue Rexa V08xA-426 GG Set SVA | 605
6066944 | impeller Rexa V08xA-428 GG Set SVA | Laufrad Rexa V08xA-428 GG Set SVA | roue Rexa V08xA-428 GG Set SVA | 605
6066945 | pump housing Rexa V08Dx-4xx DN80 GG KIT | Pumpengehäuse Rexa V08Dx-4xx DN80 GG SET | corps de pompe Rexa V08Dx-4xx DN80 GGKIT | 639
6066946 | pump housing Rexa V08Nx-4xx ANSI GG KIT | Pumpengehäuse Rexa V08Nx-4xx ANSI GG SET | corps de pompe Rexa V08Nx-4xx ANSI GGKIT | 639
6066947 | pump housing Rexa V08Nx-5xx ANSI GG KIT | Pumpengehäuse Rexa V08Nx-5xx ANSI GG SET | corps de pompe Rexa V08Nx-5xx ANSI GGKIT | 639
6066948 | pump housing Rexa V08Dx-5xx DN80 GG KIT | Pumpengehäuse Rexa V08Dx-5xx DN80 GG SET | corps de pompe Rexa V08Dx-5xx DN80 GGKIT | 639
6066949 | propeller KPR500-4° GG/1.4581 | Propeller KPR500-4° GG/1.4581 | hélice KPR500-4° GG/1.4581 | 10859
6066970 | motor cover 51.17219 m. Traggriff GG KIT | Motordeckel 51.17219 m. Traggriff GG SET | couvercle du moteur 51.17219 m. Traggrif | 158
6067029 | cable protection D500-3+U156 4x1x70 A4 | Kabelschutz D500-3+U156 4x1x70 A4 | protecteur-câble D500-3+U156 4x1x70 A4 | 531
6067031 | cable protection KM350/400-2+NU9 4x1x25 | Kabelschutz KM350/400-2+NU9 4x1x25 A4 | protecteur-câble KM350/400-2+NU9 4x1x25 | 243
6067033 | impeller-H D.202 KM1300_2C Gbz 231 | Laufrad-H D.202 KM1300_2C Gbz 231 | roue-H D.202 KM1300_2C Gbz 231 | 2201
6067035 | discharge piece 50.19371 3x16 GG | Druckstutzen 50.19371 3x16 GG | pièce de refoulement 50.19371 3x16 GG | 4085
6067036 | discharge piece 50.19371 3x16 Gbz | Druckstutzen 50.19371 3x16 Gbz | pièce de refoulement 50.19371 3x16 Gbz | 7161
6067039 | lock washer SCHNORR S 16 FSt. | SCHNORR Sicherungsscheibe S 16 FSt. | rondelle d'arrêt SCHNORR S 16 FSt. | 1
6067040 | COUPLING N-EUPEX B180 Teil1 D34 L70 | Kupplung N-EUPEX B180 Teil1 D34 L70 | ACCPLT N-EUPEX B180 Teil1 D34 L70 | 379
6067049 | top guide casing 10233/3 GG ANSI 14" 150 | Endleitgehäuse 10233/3 GG ANSI 14" 150lb | corps diffuseur supérieure 10233/3 GG AN | 8978
6067050 | top guide casing 10233/3 Gbz ANSI 14"150 | Endleitgehäuse 10233/3 Gbz ANSI 14"150lb | corps diffuseur supérieure 10233/3 Gbz A | 22996
6067051 | pump shaft D.60x333 53.17643/1 1.4021 | Pumpenwelle D.60x333 53.17643/1 1.4021 | arbre de pompe D.60x333 53.17643/1 1.402 | 1175
6067052 | pump shaft D.60x333 53.17643/1 1.4122 | Pumpenwelle D.60x333 53.17643/1 1.4122 | arbre de pompe D.60x333 53.17643/1 1.412 | 1175
6067053 | pump shaft D.60x553 53.17643/1 1.4021 | Pumpenwelle D.60x553 53.17643/1 1.4021 | arbre de pompe D.60x553 53.17643/1 1.402 | 1322
6067054 | pump shaft D.60x553 53.17643/1 1.4122 | Pumpenwelle D.60x553 53.17643/1 1.4122 | arbre de pompe D.60x553 53.17643/1 1.412 | 1322
6067055 | pump shaft D.60x773 53.17643/1 1.4021 | Pumpenwelle D.60x773 53.17643/1 1.4021 | arbre de pompe D.60x773 53.17643/1 1.402 | 1468
6067056 | pump shaft D.60x773 53.17643/1 1.4122 | Pumpenwelle D.60x773 53.17643/1 1.4122 | arbre de pompe D.60x773 53.17643/1 1.412 | 1468
6067057 | pump shaft D.60x321 53.16789/1 1.4021 | Pumpenwelle D.60x321 53.16789/1 1.4021 | arbre de pompe D.60x321 53.16789/1 1.402 | 1175
6067058 | pump shaft D.60x321 53.16789/1 1.4122 | Pumpenwelle D.60x321 53.16789/1 1.4122 | arbre de pompe D.60x321 53.16789/1 1.412 | 1175
6067059 | pump shaft D.60x541 53.16789/1 1.4021 | Pumpenwelle D.60x541 53.16789/1 1.4021 | arbre de pompe D.60x541 53.16789/1 1.402 | 1322
6067060 | pump shaft D.60x541 53.16789/1 1.4122 | Pumpenwelle D.60x541 53.16789/1 1.4122 | arbre de pompe D.60x541 53.16789/1 1.412 | 1322
6067061 | cap 6050865 1.4021 | Kappe 6050865 1.4021 | capot 6050865 1.4021 | 109
6067062 | cap 6050865 1.4401 | Kappe 6050865 1.4401 | capot 6050865 1.4401 | 176
6067069 | end sleeve D.70/55 6050867 1.4021 | Endhülse D.70/55 6050867 1.4021 | douille en fin d'axe D.70/55 6050867 1.4 | 334
6067070 | end sleeve D.70/55 6050867 1.4401 | Endhülse D.70/55 6050867 1.4401 | douille en fin d'axe D.70/55 6050867 1.4 | 475
6067071 | pump shaft D.60x308 53.15017/1 1.4021 | Pumpenwelle D.60x308 53.15017/1 1.4021 | arbre de pompe D.60x308 53.15017/1 1.402 | 2358
6067072 | pump shaft D.60x308 53.15017/1 1.4122 | Pumpenwelle D.60x308 53.15017/1 1.4122 | arbre de pompe D.60x308 53.15017/1 1.412 | 2023
6067074 | pump shaft D.60x528 53.15017/1 1.4122 | Pumpenwelle D.60x528 53.15017/1 1.4122 | arbre de pompe D.60x528 53.15017/1 1.412 | 2135
6067075 | pump shaft D.60x748 53.15017/1 1.4021 | Pumpenwelle D.60x748 53.15017/1 1.4021 | arbre de pompe D.60x748 53.15017/1 1.402 | 2457
6067076 | pump shaft D.60x748 53.15017/1 1.4122 | Pumpenwelle D.60x748 53.15017/1 1.4122 | arbre de pompe D.60x748 53.15017/1 1.412 | 2358
6067078 | pump shaft D.60x968 53.15017/1 1.4122 | Pumpenwelle D.60x968 53.15017/1 1.4122 | arbre de pompe D.60x968 53.15017/1 1.412 | 2683
6067079 | pump shaft D.60x1188 53.15017/1 1.4021 | Pumpenwelle D.60x1188 53.15017/1 1.4021 | arbre de pompe D.60x1188 53.15017/1 1.40 | 2781
6067080 | pump shaft D.60x1188 53.15017/1 1.4122 | Pumpenwelle D.60x1188 53.15017/1 1.4122 | arbre de pompe D.60x1188 53.15017/1 1.41 | 2781
6067082 | pump shaft D.60x1408 53.15017/1 1.4122 | Pumpenwelle D.60x1408 53.15017/1 1.4122 | arbre de pompe D.60x1408 53.15017/1 1.41 | 3095
6067083 | pump shaft D.60x1628 53.15017/1 1.4021 | Pumpenwelle D.60x1628 53.15017/1 1.4021 | arbre de pompe D.60x1628 53.15017/1 1.40 | 3095
6067084 | pump shaft D.60x1628 53.15017/1 1.4122 | Pumpenwelle D.60x1628 53.15017/1 1.4122 | arbre de pompe D.60x1628 53.15017/1 1.41 | 3318
6067108 | pump housing Q350 6050530 GGG KIT | Pumpengehäuse Q350 6050530 GGG SET | corps de pompe Q350 6050530 GGG KIT | 11458
6067109 | pump housing Q350 6050829 GGG KIT | Pumpengehäuse Q350 6050829 GGG SET | corps de pompe Q350 6050829 GGG KIT | 11458
6067125 | cement anchor H=500 PE-HD | Betonanker H=500 PE-HD | béton ancre H=500 PE-HD | 49
6067144 | impeller Rexa V05xA-225 GG Set SVA | Laufrad Rexa V05xA-225 GG Set SVA | roue Rexa V05xA-225 GG Set SVA | 234
6067145 | impeller Rexa V06xA-215 GG Set SVA | Laufrad Rexa V06xA-215 GG Set SVA | roue Rexa V06xA-215 GG Set SVA | 326
6067147 | air bleed valve DN50 Nylon | Be-und Entlüftungsventil DN50 Nylon | soupape de purge DN50 Nylon | 3116
6067153 | impeller FA35.54-535 GG SVA | Laufrad FA35.54-535 GG SVA | roue FA35.54-535 GG SVA | 5729
6067154 | Impeller FA35.54-535 GG SVA | Laufrad FA35.54-535 GG SVA | Roue FA35.54-535 GG SVA | 5729
6067156 | impeller FA35.54-535 GG SVA | Laufrad FA35.54-535 GG SVA | roue FA35.54-535 GG SVA | 5729
6067157 | impeller FA35.54-535 GG SVA | Laufrad FA35.54-535 GG SVA | roue FA35.54-535 GG SVA | 5729
6067183 | hose 155/80/25mm EPDM | Schlauchabschnitt 155/80/25mm EPDM | tuyau flexibl 155/80/25mm EPDM | 77
6067217 | pump shaft D.30x1269 53.19402 1.4122 | Pumpenwelle D.30x1269 53.19402 1.4122 | arbre de pompe D.30x1269 53.19402 1.4122 | 1176
6067231 | key 6x4x1234 54.14309 A4 | Gleitfeder 6x4x1234 54.14309 A4 | ressort glissant 6x4x1234 54.14309 A4 | 71
6067289 | casing D.398/311,9x1157 18010/2 1.4571 | Mantel D.398/311,9x1157 18010/2 1.4571 | gaine D.398/311,9x1157 18010/2 1.4571 | 8776
6067299 | cable protection KM13.-1+NU9 3x1x35 A4 | Kabelschutz KM13.-1+NU9 3x1x35 A4 | protecteur-câble KM13.-1+NU9 3x1x35 A4 | 243
6067402 | pipe clamp D.65 A4 | Rohrschelle D.65 A4 | collier de tuyau D.65 A4 | 32
6067403 | bearing housing P13.1 6050238 GG KIT | Lagergehäuse P13.1 6050238 GG SET | corps de palier u P13.1 6050238 GG KIT | 170
6067404 | stator NU911-2/50 St+A2 400/50 DII PVC | Stator NU911-2/50 St+A2 400/50 DII PVC | stator NU911-2/50 St+A2 400/50 DII PVC | 6589
6067405 | console 6051005 A4 | Konsole 6051005 A4 | console 6051005 A4 | 4867
6067407 | Barlian bow terminal M5 A2 VP. | Barlian Bügelklemme M5 A2 VP. | Borne archet Barlian M5 A2 VP. | 31
6067408 | Barlian bow terminal M6 A2 | Barlian Bügelklemme M6 A2 VP. | Borne archet Barlian M6 A2 | 42
6067409 | bearing housing P13.2 6050298 GG KIT | Lagergehäuse P13.2 6050298 GG SET | corps de palier P13.2 6050298 GG KIT | 192
6067410 | sealing casing P/S13.2 D.205 GG XB KIT | Dichtungsgehäuse P/S13.2 D.205 GG XB SET | corps d' étanchéité P/S13.2 D.205 GG KIT | 272
6067411 | propeller blade D.2600 Bm4 spare compl. | Propellerflügel D.2600 Bm4 Ersatz kpl. | pale d'hélice D.2600 Bm4 compl. | 2742
6067416 | sample board ceram C1 | Testplatte Ceram C1 für Korrosionszwecke | Echantillon plaque ceram C1 | 113
6067436 | cable gland M63X1,5 30-44,5 PA | Kabelverschraubung M63X1,5 30-44,5 PA | presse-étoupe M63X1,5 30-44,5 PA | 32
6067441 | suction port 50.18277/1 GG | Saugstutzen 50.18277/1 GG | pièce d'aspiration 50.18277/1 GG | 3022
6067454 | sealing casing D.820g6 6051017 GG | Dichtungsgehäuse D.820g6 6051017 GG | corps d' étanchéité D.820g6 6051017 GG | 5076
6067458 | bearing housing O 6051033 GG | Lagergehäuse O 6051033 GG | corps de palier O 6051033 GG | 3084
6067475 | suction port 50.15274 GG/C0 Spr.1.4470 | Saugstutzen 50.15274 GG/C0 Spr.1.4470 | pièce d'aspiration 15274/C0 GG Spr.4470 | 18672
6067476 | propeller TR28 133.04.007 - PUR/A4/C2C1 | Propeller TR28 133.04.007 - PUR/A4/C2C1 | hélice TR28 133.04.007 - PUR/A4/C2C1 | 841
6067480 | cable trumpet 42T 15m NSS 4x16 KIT | Leitungsdurchf. 42T 15m NSS 4x16 SET | trompette câble 42T 15m NSS 4x16 KIT | 1061
6067481 | cable trumpet 42T 15m NSS 4x10 KIT | Leitungsdurchf. 42T 15m NSS 4x10 SET | trompette câble 42T 15m NSS 4x10 KIT | 782
6067482 | cable trumpet 60T 10m NSS 4x10 C KIT | Leitungsdurchf. 60T 10m NSS 4x10 C SET | trompette câble 60T 10m NSS 4x10 C KIT | 1334
6067485 | sealing casing D.680 6051019 GG | Dichtungsgehäuse D.680 6051019 GG | corps d' étanchéité D.680 6051019 GG | 5076
6067490 | stator T20-6/17 400/690 50Hz Bi+PTC | Stator T20-6/17 400/690 50Hz Bi+PTC | stator T20-6/17 400/690 50Hz Bi+PTC | 1697
6067497 | Stator T17-4-6/12 400 50Hz | Stator T17-4-6/12 400 50Hz | Stator T17-4-6/12 400 50Hz | 2841
6067499 | valve cone TWI 6.18 "A" | Ventilteller TWI 6.18 "A" | valve de retenue TWI 6.18 "A" | 20
6067557 | propeller RZP20/14°/233.04.006 A4+C2/C1 | Propeller RZP20/14°/233.04.006 A4+C2/C1 | hélice RZP20/14°/233.04.006 A4+C2/C1 | 1190
6067560 | cable trumpet 42T 20m 4* AWG6 | Leitungsdurchf. 42T 20m 4* AWG6 | trompette câble 42T 20m 4* AWG6 | 2991
6067573 | rotor P13.2-16/EAD1X4-T VP. | Rotor P13.2-16/EAD1X4-T VP. | rotor P13.2-16/EAD1X4-T VP. | 367
6067574 | rotor P13.2-13/EAD1X4-T VP. | Rotor P13.2-13/EAD1X4-T VP. | rotor P13.2-13/EAD1X4-T VP. | 327
6067575 | rotor P13.2-10/EAD1X4-T VP. | Rotor P13.2-10/EAD1X4-T VP. | rotor P13.2-10/EAD1X4-T VP. | 312
6067576 | rotor P13.2-11/EAD0X4-M VP. | Rotor P13.2-11/EAD0X4-M VP. | rotor P13.2-11/EAD0X4-M VP. | 337
6067577 | rotor S/P13.1-10/EAD1X2-T VP. | Rotor S/P13.1-10/EAD1X2-T VP. | rotor S/P13.1-10/EAD1X2-T VP. | 212
6067578 | rotor P13.1-15/EAD1X2-T VP. | Rotor P13.1-15/EAD1X2-T VP. | rotor P13.1-15/EAD1X2-T VP. | 252
6067579 | rotor S/P13.1-8/EAD1X2-T VP. | Rotor S/P13.1-8/EAD1X2-T VP. | rotor S/P13.1-8/EAD1X2-T VP. | 199
6067580 | rotor S/P13.1-8/EAD0X2-M VP. | Rotor S/P13.1-8/EAD0X2-M VP. | rotor S/P13.1-8/EAD0X2-M VP. | 217
6067598 | cable 15m NSS 4x4 sealed Ex KIT | Kabel 15m NSS 4x4 vergossen Ex SET | cáble 15m NSS 4x4 étanché Ex KIT | 537
6067637 | sealing casing P/S13.1 D.152 GG XA SET | Dichtungsgehäuse P/S13.1 D.152 GG XA SET | corps d' étanchéité P/S13.1 D.152 GG SET | 166
6067638 | screw plug G1/2 DIN908 A4 (3pcs) | Verschlußschraube G1/2 DIN908 A4(3St) | bouchon G1/2 DIN908 A4 (3pcs) | 26
6067639 | winding wire PE2+PA D.2,8/3,8/4,1 90° | Wickeldraht PE2+PA D.2,8/3,8/4,1 90° | fil de bobinage PE2+PA D.2,8/3,8/4,1 90 | 4
6067640 | seal D.220/340x3 KTW EPDM | Dichtung D.220/340x3 KTW EPDM | joint D.220/340x3 KTW EPDM | 24
6067641 | seal D.310/440x3 KTW EPDM | Dichtung D.310/440x3 KTW EPDM | seal D.310/440x3 KTW EPDM | 34
6067643 | cable clip PP-GF30 black VP. | Kabelklammer PP-GF30 schwarz VP. | clip de fix. de cable PP-GF30 noir VP. | 5
6067644 | O-Ring ID.25X2,2N DIN3771 NBR70 (3pcs) | O-Ring ID.25X2,2N DIN3771 NBR70 (3St) | JOINT TORIQUE ID.25X2,2N DIN3771NBR70(3) | 6
6067645 | impeller fixation 8x25 Geomet KIT | Laufradbefestigung 8x25 Geomet SET | fixation de roue 8x25 Geomet KIT | 8
6067646 | impeller fixation 10x35 Geomet KIT | Laufradbefestigung 10x35 Geomet SET | fixation de roue 10x35 Geomet KIT | 8
6067651 | blind flange DN125-161 PE | Blindflansch DN125-161 PE | bride pleine DN125-161 PE | 91
6067660 | coupling N-EUPEX A350 Teil1 D89 L140 | Kupplung N-EUPEX A350 Teil1 D89 L140 | accplt N-EUPEX A350 Teil1 D89 L140 | 1528
6067661 | coupling N-EUPEX A350 Teil2+3 D120 L140 | Kupplung N-EUPEX A350 Teil2+3 D120 L140 | accplt N-EUPEX A350 Teil2+3 D120 L140 | 1742
6067680 | discharge piece 50.18237 3x21+1x16 GG | Druckstutzen 50.18237 3x21+1x16 GG | pièce de refoulement 50.18237 3x21+1x16 | 9845
6067681 | discharge piece 50.18237 3x21+1x16 Gbz | Druckstutzen 50.18237 3x21+1x16 Gbz | pièce de refoulement 50.18237 3x21+1x16 | 18659
6067695 | propeller KPR500-5° GG/1.4581 | Propeller KPR500-5° GG/1.4581 | hélice KPR500-5° GG/1.4581 | 10859
6067698 | propeller TR25/23°/033.01.001 A4+C2/C1 | Propeller TR25/23°/033.01.001 A4+C2/C1 | hélice TR25/23°/033.01.001 A4+C2/C1 | 1159
6067708 | cable protection KM350/400-2+NU9 4x1x35 | Kabelschutz KM350/400-2+NU9 4x1x35 A4 | protecteur-câble KM350/400-2+NU9 4x1x35 | 243
6067725 | cable protection K12.-2+NU9 4x25 A4 | Kabelschutz K12.-2+NU9 4x25 A4 | protecteur-câble K12.-2+NU9 4x25 A4 | 243
6067749 | rotor D.353,3x1455,1 10/46 1.7225 | Rotor D.353,3x1455,1 10/46 1.7225 | rotor D.353,3x1455,1 10/46 1.7225 | 20360
6067750 | rotor D.353,3X1355,1 10/37 1.7225 | Rotor D.353,3X1355,1 10/37 1.7225 | rotor D.353,3X1355,1 10/37 1.7225 | 21378
6067751 | rotor D.343,4X1545,1 8/62 1.7225 | Rotor D.343,4X1545,1 8/62 1.7225 | rotor D.343,4X1545,1 8/62 1.7225 | 22396
6067752 | rotor D.343,4X1545,1 8/54 1.7225 | Rotor D.343,4X1545,1 8/54 1.7225 | rotor D.343,4X1545,1 8/54 1.7225 | 23414
6067753 | rotor D.343,4X1455,1 8/45 1.7225 | Rotor D.343,4X1455,1 8/45 1.7225 | rotor D.343,4X1455,1 8/45 1.7225 | 24432
6067754 | rotor D.343,4X1355,1 8/38 1.7225 | Rotor D.343,4X1355,1 8/38 1.7225 | rotor D.343,4X1355,1 8/38 1.7225 | 25450
6067755 | rotor D.333X1545,1 6/62 1.7225 | Rotor D.333X1545,1 6/62 1.7225 | rotor D.333X1545,1 6/62 1.7225 | 26468
6067756 | rotor D.333X1545,1 6/59 1.7225 | Rotor D.333X1545,1 6/59 1.7225 | rotor D.333X1545,1 6/59 1.7225 | 21378
6067757 | rotor D.333X1545,1 6/55 1.7225 | Rotor D.333X1545,1 6/55 1.7225 | rotor D.333X1545,1 6/55 1.7225 | 22396
6067758 | rotor D.333X1455,1 6/50 1.7225 | Rotor D.333X1455,1 6/50 1.7225 | rotor D.333X1455,1 6/50 1.7225 | 23414
6067759 | rotor D.307,6X1545,1 4/57,59 1.7225 | Rotor D.307,6X1545,1 4/57,59 1.7225 | rotor D.307,6X1545,1 4/57,59 1.7225 | 24432
6067760 | rotor D.307,6X1455,1 4/50 1.7225 | Rotor D.307,6X1455,1 4/50 1.7225 | rotor D.307,6X1455,1 4/50 1.7225 | 22396
6067761 | rotor D.307,6X1355,1 4/42 1.7225 | Rotor D.307,6X1355,1 4/42 1.7225 | rotor D.307,6X1355,1 4/42 1.7225 | 24432
6067762 | rotor D.353,3X1545,1 10/62 1.7225 | Rotor D.353,3X1545,1 10/62 1.7225 | rotor D.353,3X1545,1 10/62 1.7225 | 26468
6067763 | rotor D.353,3X1545,1 10/58 1.7225 | Rotor D.353,3X1545,1 10/58 1.7225 | rotor D.353,3X1545,1 10/58 1.7225 | 28504
6067772 | pump shaft D.60x308 53.15017/1 1.4462 | Pumpenwelle D.60x308 53.15017/1 1.4462 | arbre de pompe D.60x308 53.15017/1 1.446 | 2505
6067773 | pump shaft D.60x748 53.15017/1 1.4462 | Pumpenwelle D.60x748 53.15017/1 1.4462 | arbre de pompe D.60x748 53.15017/1 1.446 | 3783
6067774 | pump shaft D.60x968 53.15017/1 1.4462 | Pumpenwelle D.60x968 53.15017/1 1.4462 | arbre de pompe D.60x968 53.15017/1 1.446 | 4842
6067797 | pump shaft D.90x548 53.14987/1 1.4122 | Pumpenwelle D.90x548 53.14987/1 1.4122 | arbre de pompe D.90x548 53.14987/1 1.412 | 2950
6067799 | pump shaft D.90x898 53.14987/1 1.4122 | Pumpenwelle D.90x898 53.14987/1 1.4122 | arbre de pompe D.90x898 53.14987/1 1.412 | 3206
6067857 | sealing casing D.760 6051021 GG | Dichtungsgehäuse D.760 6051021 GG | corps d' étanchéité D.760 6051021 GG | 5076
6067861 | cable trumpet 42T 30m NSS 4x4 KIT | Leitungsdurchf. 42T 30m NSS 4x4 SET | trompette câble 42T 30m NSS 4x4 KIT | 706
6067897 | fan cover B3 315L SIE | Lüfterhaube B3 315L SIE | ventilateur capot B3 315L SIE | 511
6067898 | cable trumpet 42T 10m S07RC4N-F 12G1,5 C | Leitungsdurchf. 42T 10mS07RC4N-F 12G1,5C | trompette câble 42T 10mS07RC4N-F 12G1,5C | 789
6068029 | ballvalve 1 1/4" PE 100 | Kugelhahn 1 1/4" PE 100 | vanne à bille 1 1/4" PE 100 | 256
6068030 | propeller KPR340-22° S GG/1.4581 | Propeller KPR340-22° S GG/1.4581 | hélice KPR340-22° S GG/1.4581 | 5780
6068037 | coupling VMF 2584 | Kupplung VMF 2584 | accouplement VMF 2584 | 2003
6068038 | gland packing kit VMF 2584 | Stopfbuchsendichtung Set VMF 2584 | Kit Tresses presse-étoupe VMF 2584 | 391
6068072 | mobile wear ring D.390/370x30 1.4470 | Laufring D.390/370x30 54.13967 1.4470 | bague d'usure mobile D.390/370x30 1.4470 | 1499
6068082 | bearing cover D.170H8 6051337 GG | Lagerdeckel D.170H8 6051337 GG | couvercle de palier D.170H8 6051337 GG | 722
6068084 | bearing cover D.170H8 6051338 GG | Lagerdeckel D.170H8 6051338 GG | couvercle de palier D.170H8 6051338 GG | 1251
6068096 | Sicherheitsläufer | Sicherheitsläufer | Sicherheitsläufer | 837
6068105 | suction port 50.15274 GG Spr.GGG/C0 | Saugstutzen 50.15274 GG Spr.GGG/C0 | pièce d'aspiration 50.15274 GG Spr.GGG/C | 14493
6068110 | stator T24-4/29 400 50Hz Bi+PTC | Stator T24-4/29 400 50Hz Bi+PTC | stator T24-4/29 400 50Hz Bi+PTC | 3232
6068117 | motor hood 51.15656/1 GGG | Motorhaube 51.15656/1 GGG | capot du moteur 51.15656/1 GGG | 3790
6068118 | bearing housing U bearb.n.6051340 GG | Lagergehäuse U bearb.n.6051340 GG kpl | corps de palier U bearb.n.6051340 GG | 5360
6068133 | stator T17-4/16 400/690 50Hz Ex 3+3 PTC | Stator T17-4/16 400/690 50Hz Ex 3+3 PTC | stator T17-4/16 400/690 50Hz Ex 3+3 PTC | 1056
6068135 | stator U92-2/60 Gbz V 575/60 D PE2 | Stator U92-2/60 Gbz V 575/60 D PE2 | stator U92-2/60 Gbz V 575/60 D PE2 | 12514
6068142 | winding mater NU121-2/100 600/60 D PE2 | Wickelmaterial NU121-2/100 600/60 D PE2 | fil de matéri. NU121-2/100 600/60 D PE2 | 5000
6068144 | cable trumpet 42T 15m NSS 10x1,5 KIT | Leitungsdurchf. 42T 15m NSS 10x1,5 SET | trompette câble 42T 15m NSS 10x1,5 KIT | 580
6068149 | motor casing FK34-6/42 460/60Hz D Bi100° | Motorgeh. FK34-6/42 460/60Hz D Bi100° C0 | corps du moteur FK34-6/42 460/60Hz D Bi1 | 13093
6068158 | binder TR universal compl. A4 | Halte-/Fangbügel TR universal kpl. A4 | pièce de suspension TR universal cpl. A4 | 173
6068166 | cable trumpet 30T 10m 7* AWG 14 KIT | Leitungsdurchf. 30T 10m 7* AWG 14 SET | trompette câble 30T 10m 7* AWG 14 KIT | 1004
6068181 | sealing profile 15x10 EPDM | Dichtungsprofil 15x10 Moosgummi EPDM | profilé en joint 15x10 EPDM | 25
6068182 | loop D.12 moos rubber sponge CR15 | Rundschnur D.12 Moosgummi grau CR15 | ganse D.12 mousse caoutchouc CR15 | 25
6068183 | Stator FK27-6/32 460 60Hz Bi100 | Stator FK27-6/32 460 60Hz Bi100 | stator FK27-6/32 460 60Hz Bi100 | 4627
6068198 | stator U156-4/110 ST V 400/50 DP+15m | Stator U156-4/110 ST V 400/50 DP+15m | stator U156-4/110 ST V 400/50 DP+15m | 29292
6068201 | top guide casing 6050868 Gbz G 200/10 | Endleitgehäuse 6050868 Gbz G 200/10 | corps diffuseur supérieure 6050868 Gbz G | 5609
6068203 | pump shaft D.90x573,5 53.17617/1 1.4122 | Pumpenwelle D.90x573,5 53.17617/1 1.4122 | arbre de pompe D.90x573,5 53.17617/1 1.4 | 2213
6068205 | pump shaft D.90x935 53.20685/1 1.4122 | Pumpenwelle D.90x935 53.20685/1 1.4122 | arbre de pompe D.90x935 53.20685/1 1.412 | 3056
6068207 | pump shaft D.90x1285 53.20685/1 1.4122 | Pumpenwelle D.90x1285 53.20685/1 1.4122 | arbre de pompe D.90x1285 53.20685/1 1.41 | 3160
6068209 | pump shaft D.90x1635 53.20685/1 1.4122 | Pumpenwelle D.90x1635 53.20685/1 1.4122 | arbre de pompe D.90x1635 53.20685/1 1.41 | 3266
6068223 | top guide casing 6050869 Gbz G 200/16 | Endleitgehäuse 6050869 Gbz G 200/16 | corps diffuseur supérieure 6050869 Gbz G | 5609
6068226 | cap 6051129 1.4021 | Kappe 6051129 1.4021 | capot 6051129 1.4021 | 505
6068227 | cap 6050865 1.4401 | Kappe 6051129 1.4401 | capot 6050865 1.4401 | 779
6068228 | washer D.96/16,59x12 6051130 1.4021 | Scheibe D.96/16,59x12 6051130 1.4021 | rondelle D.96/16,59x12 6051130 1.4021 | 168
6068229 | washer D.96/16,59x12 6051130 1.4401 | Scheibe D.96/16,59x12 6051130 1.4401 | rondelle D.96/16,59x12 6051130 1.4401 | 211
6068230 | end sleeve D.100/80 6051131 1.4021 | Endhülse D.100/80 6051131 1.4021 | douille en fin d'axe D.100/80 6051131 1. | 801
6068231 | end sleeve D.100/80 6051131 1.4401 | Endhülse D.100/80 6051131 1.4401 | douille en fin d'axe D.100/80 6051131 1. | 995
6068302 | motor 55kW 230/60 4pol. GG PT100 | Motor 55kW/4pol. 230V/60Hz V1 PT100 | moteur 55kW 230/60 4pol. GG PT100 | 7644
6068306 | Balg Airpress | Balg Airpress | Balg Airpress | 307
6068310 | coupling flange 6050583 GG KIT | Kupplungsflansch 6050583 GG SET | bride d'accouplement 6050583 GG KIT | 116
6068312 | impeller-R D.142 54.11557 korr127 Gbz | Laufrad-R D.142 54.11557 korr127 Gbz | roue-R D.142 54.11557 korr127 Gbz | 742
6068315 | Thrust bearing case TB150-1500 | Axiallagergehäuse TB150-1500 | corps de butée TB150-1500 | 3169
6068316 | Motor stool MS150-1500 | Motorsockel MS150-1500 | Soubassement MS150-1500 | 2423
6068317 | Discharge Head DN150PN16 | Förderkrümmer DN150PN16 | Discharge Head DN150PN16 | 3542
6068318 | Bearing retainer BR66112 | Führungslagergehäuse BR6112 | corps de palier BR6612 | 174
6068321 | Column shaft with coupling CS112 | Zwischenwelle mit Kupplung CS112 | arbre de column with coupling CS112 | 261
6068322 | Head shaft HQ112 | Welle O HQ112 | arbre O HQ112 | 465
6068323 | Adaptor DN150AAC | Übergang DN150AAC | pièce de reduction DN150AAC | 559
6068324 | guide bracket SB/2R 53.19917 1.4571 KIT | Führungshalter SB/2R 53.19917 1.4571 SET | appui de guidage SB/2R 53.19917 1.4571 K | 94
6068334 | coupling flange 6050585 GG KIT | Kupplungsflansch 6050585 GG SET | bride d'accouplement 6050585 GG KIT | 127
6068371 | MH-Cover 800x800 ReMiCo RS D A2 | S-Abdeckung 800x800 ReMiCo RS D A2 | Plaque de ch. 800x800 ReMiCo RS D A2 | 8408
6068372 | service DM50-2.xx KIT | Wartung DM50-2.xx SET | maintenance DM50-2.xx KIT | 1734
6068373 | propeller DM50-2 A4 KIT | Propeller DM50-2 A4 SET | helice DM50-2 A4 KIT | 4857
6068374 | gear DM50-2.34 KIT | Getriebe DM50-2.34 SET | engrenage DM50-2.34 KIT | 4435
6068376 | nut M16 DIN582 C15E vz | Mutter M16 DIN582 C15E vz | écrou M16 DIN582 C15E vz | 8
6068385 | seal D.360/498x3 KTW EPDM90 | Dichtung D.360/498x3 KTW EPDM90 | joint D.360/498x3 KTW EPDM90 | 85
6068399 | sensor wick. 1PT 100 3-Leiter 3000mm | Fühler Wick. 1PT 100 3-Leiter 3000mm | sonde wick. 1PT 100 3-Leiter 3000 mm | 236
6068413 | seal ring D.23/A34,7x12 DIN46259 EPDM | Dichtring D.23/A34,7x12 DIN46259 EPDM | bague d'étanchéité D.23/A34,7x12 DIN4625 | 39
6068419 | impeller-H D.214 53.1466/5 1.4517 | Laufrad-H D.214 53.1466/5 1.4517 | roue-H D.214 53.1466/5 1.4517 | 4965
6068420 | impeller-H D.209 53.1466/4 1.4517 | Laufrad-H D.209 53.1466/4 1.4517 | roue-H D.209 53.1466/4 1.4517 | 4965
6068440 | top guide casing 6051133 GG G 300/10 | Endleitgehäuse 6051133 GG G 300/10 | corps diffuseur supérieure 6051133 GG G | 5062
6068441 | top guide casing 6051133 Gbz G 300/10 | Endleitgehäuse 6051133 Gbz G 300/10 | corps diffuseur supérieure 6051133 Gbz G | 14435
6068442 | top guide casing 6051134 GG G 300/16 | Endleitgehäuse 6051134 GG G 300/16 | corps diffuseur supérieure 6051134 GG G | 5062
6068444 | top guide casing 6051135 GG G 350/10 | Endleitgehäuse 6051135 GG G 350/10 | corps diffuseur supérieure 6051135 GG G | 5062
6068445 | top guide casing 6051135 Gbz G 350/10 | Endleitgehäuse 6051135 Gbz G 350/10 | corps diffuseur supérieure 6051135 Gbz G | 14435
6068446 | top guide casing 6051136 GG G 350/16 | Endleitgehäuse 6051136 GG G 350/16 | corps diffuseur supérieure 6051136 GG G | 5062
6068447 | top guide casing 6051136 Gbz G 350/16 | Endleitgehäuse 6051136 Gbz G 350/16 | corps diffuseur supérieure 6051136 Gbz G | 14435
6068456 | blind flange DN350 PE80/100 | Blindflansch DN350 PE80/100 | bride pleine DN350 PE80/100 | 203
6068475 | MS Ausgleichsflansch DN100 s=05mm PE100 | MS Ausgleichsflansch DN100 s=05mm PE100 | MS Ausgleichsflansch DN100 s=05mm PE100 | 36
6068476 | MS Ausgleichsflansch DN100 s=10mm PE100 | MS Ausgleichsflansch DN100 s=10mm PE100 | MS Ausgleichsflansch DN100 s=10mm PE100 | 36
6068479 | seal D.310/440x3 KTW EPDM90 | Dichtung D.310/440x3 KTW EPDM90 | joint D.310/440x3 KTW EPDM90 | 71
6068480 | washer D.32/9,5x0,1 6051237 1.4301 | Scheibe D.91,8x68x2 6051237 1.4301 | rondelle D.32/9,5x0,1 6051237 1.4301 | 11
6068483 | hose nipple 6-Kt. 1/2" A4 | Schlauchtülle 6-Kt. 1/2" A4 | raccord de tube 6-Kt. 1/2" A4 | 11
6068484 | elbow 1" IA A4 | Winkel 1" IA A4 | raccord d'arc 1" IA A4 | 11
6068496 | PIPE PIECE OF 1" l=50mm A4 | Rohrnippel 1" l=50mm A4 | MORCEAU DE PIPE 1" l=50mm A4 | 20
6068510 | Elektroschweißmuffe D.63 SDR11 PE80 | Elektroschweißmuffe D.63 SDR11 PE80 | Elektroschweißmuffe D.63 SDR11 PE80 | 35
6068528 | coupling TWI 6.18 "A" NU 5+6" | Kupplung TWI 6.18 "A" NU 5+6" | accouplement TWI 6.18 "A" NU 5+6" | 109
6068529 | coupling TWI 6.30-60 "A" NU 5+6" | Kupplung TWI 6.30-60 "A" NU 5+6" | accouplement TWI 6.30-60 "A" NU 5+6" | 109
6068530 | coupling TWI 6.30-60 "C" NU 5+6" | Kupplung TWI 6.30-60 "C" NU 5+6" | accouplement TWI 6.30-60 "C" NU 5+6" | 160
6068534 | solid container 315 2KT h=900 right PE | Feststoffbehälter 315 2KT h=900 rechtsPE | conteneur solide 315 2KT h=900 droit PE | 2056
6068535 | solid container 315 1KT h=600 right PE | Feststoffbehälter 315 1KT h=600 rechtsPE | Conteneur solide 315 1KT h=600 droit PE | 2259
6068537 | solid container 315 1KT h=680 right PE | Feststoffbehälter 315 2KT h=680 rechtsPE | conteneur solide 315 1KT h=680 droit PE | 2127
6068606 | impeller-W D.280 6051238 GG | Laufrad-W D.280 6051238 GG | roue-W D.280 6051238 GG | 1398
6068645 | Transducer TMR for PT100 | Messumformer ABB MID DN100 |  | 2249
6068656 | WEICONLOCK AN301-43 NSF mittelfest 50ml | WEICONLOCK AN301-43 NSF mittelfest 50ml | WEICONLOCK AN301-43 NSF mittelfest 50ml | 79
6068659 | NRV housing ANSI3"150lbs K8 Gbz | RV-Gehäuse ANSI3"150lbs K8 Gbz | corps du CR ANSI3"150lbs K8 Gbz | 1767
6068664 | PE-HD compensating ring 710x42,1x L100 | PE-HD Ausgleichsring 710x42,1x L100mm | PE-HD Ausgleichsring 710x42,1x L100mm | 376
6068706 | ball valve w. fitting 40x40 PN10 PP | Kugelhahn m. Verschr. 40x40 PN10 PP | robinet à rotule p.fermetur 40x40 PN10PP | 53
6068709 | coupling TWI 8.80-90 "A" NU 5+6" | Kupplung TWI 8.80-90 "A" NU 5+6" | accouplement TWI 8.80-90 "A" NU 5+6" | 124
6068710 | coupling TWI 8.80-90 "C" NU 5+6" | Kupplung TWI 8.80-90 "C" NU 5+6" | accouplement TWI 8.80-90 "C" NU 5+6" | 179
6068711 | coupling TWI 8.80-90 "C" NU 7+8" | Kupplung TWI 8.80-90 "C" NU 7+8" | accouplement TWI 8.80-90 "C" NU 7+8" | 254
6068712 | coupling TWI 8.80-90 "A" NU 7+8" | Kupplung TWI 8.80-90 "A" NU 7+8" | accouplement TWI 8.80-90 "A" NU 7+8" | 179
6068719 | colour 2K-paint IV80 pantone334C 2ltr. K | Farbe 2K-Lack IV80 Pantone334C 2ltr. SET | couleur 2K-Laque IV80 Pantone334C 2ltr. | 223
6068743 | Relais Airpress ENR | Relais Airpress ENR | Relais Airpress ENR | 513
6068745 | pump housing Q600 51.17421 /1 GG KIT | Pumpengehäuse Q600 51.17421/1 GG SET | corps de pompe Q600 51.17421/1 GG KIT | 24210
6068760 | propeller TR/RZP40/5°/5 239.04.001 A4 | Propeller TR/RZP40/5°/5 239.04.001-1 A4 | hélice TR/RZP40/5°/5 239.04.001 A4 | 1454
6068761 | propeller TR/RZP40/13°/5 239.04.001-1 A4 | Propeller TR/RZP40/13°/5 239.04.001-1 A4 | hélice TR/RZP40/13°/5 239.04.001-1 A4 | 756
6068762 | propeller TR/RZP40/7°/5 239.04.001-1 A4 | Propeller TR/RZP40/7°/5 239.04.001-1 A4 | hélice TR/RZP40/7°/5 239.04.001-1 A4 | 1454
6068764 | Rep.Kit 2 BG75-2 | Rep.Satz 2 BG75-2 | Jeu de rep. 2 BG75-2 | 1958
6068765 | Rep.Kit 3 BG75-2 | Rep.Satz 3 BG75-2 | Jeu de rep. 3 BG75-2 | 2034
6068766 | Rep.Kit 2 BG80-1/BG120-1 | Rep.Satz 2 BG80-1/BG120-1 | Jeu de rep. 2 BG80-1/BG120-1 | 2602
6068767 | Rep.Kit 3 BG80-1/BG120-1 | Rep.Satz 3 BG80-1/BG120-1 | Jeu de rep. 3 BG80-1/BG120-1 | 2437
6068772 | foothold FSB 315 PE-HD | Stütze FSB 315 PE-HD | potence FSB 315 PE-HD | 73
6068774 | motor DM50-2.xx-4/24-Ex90 KIT | Motor DM50-2.xx-4/24-Ex90 SET | moteur DM50-2.xx-4/24-Ex90 KIT | 8468
6068783 | StSt ladder FSD L=5650mm B=400 A2 | Edelstahlleiter FSE L=5650mm B=400 A2 | Inoxydable pus FSD L=5650mm B=400 A2 | 4768
6068784 | Autom. Entleerung AOK2 f. 25Ltr. Kessel | Autom. Entleerung AOK2 f. 25Ltr. Kessel | Autom. Entleerung AOK2 f. 25Ltr. Kessel | 720
6068812 | pump sump UT MS-systems | Pumpensumpf UT MS-Anlagen | puisard d'aspiration UT MS unit | 334
6068869 | guide casing 51.1022/5 Gbz D | Leitgehäuse 51.1022/5 Gbz D | corps de guidage 51.1022/5 Gbz D | 5413
6068948 | neck ring D.410x30 6051369 1.4112 HB450 | Spaltring D.410x30 6051369 1.4112 HB450 | bague d'usure D.410x30 6051369 1.4112 HB | 2921
6068950 | neck ring D.350x30 6051371 1.4112 HB450 | Spaltring D.350x30 6051371 1.4112 HB450 | bague d'usure D.350x30 1.4112 HB450 | 2562
6068990 | cable trumpet 42T 20m NSS 4x6 KIT | Leitungsdurchf. 42T 20m NSS 4x6 SET | trompette câble 42T 20m NSS 4x6 KIT | 740
6068996 | cable trumpet 42T 35m NSS 2x1,5 C KIT | Leitungsdurchf. 42T 35m NSS 2x1,5 C SET | trompette câble 42T 35m NSS 2x1,5 C KIT | 855
6068997 | cable trumpet 60T 35m NSS 4x2,5 C KIT | Leitungsdurchf. 60T 35m NSS 4x2,5 C SET | trompette câble 60T 35m NSS 4x2,5 C KIT | 3357
6069034 | discharge piece 50.18617 2x36+1x16 GGG | Druckstutzen 50.18617 2x36+1x16 GGG | pièce de refoulement 50.18617 2x36+1x16 | 3328
6069035 | discharge piece 50.18617 2x36+1x16 Gbz | Druckstutzen 50.18617 2x36+1x16 Gbz | pièce de refoulement 50.18617 2x36+1x16 | 5503
6069056 | cowl Da40 Di25 T20 Lges30 PE | Verschlusskappe Da40 Di25 T20 Lges30 PE | capuchon Da40 Di25 T20 Lges30 PE | 43
6069100 | electrovalve 537597 | Magnetventil 537597 | valve magnétique 537597 | 253
6069101 | Airpress bell with chain + hook A2 | Airpress Glocke mit Kette und Deckenh A2 | Aipress cloche chaîne+crochet A2 | 611
6069107 | impeller FA35.67T-460 GGG SVA | Laufrad FA35.67T-460 GGG SVA | roue FA35.67T-460 GGG SVA | 7050
6069115 | shaft pipe MS 2000 PE | Schachtrohr MS 2000 PE | buse tube MS 2000 PE | 12201
6069141 | Rep.Kit 3 T302, T30K 1.4462/Vit | Rep.Satz 3 T302, T30K 1.4462/Vit | Jeu de rep. 3 T302, T30K 1.4462/Vit | 2606
6069162 | flow housing RZP40 anode A4 | Strömungsgehäuse RZP40 Opferanode A4 | boîte des fluides RZP40 anodel A4 | 1924
6069166 | winding mater. M8-2/60 525 50Hz SD PVC | Wickelmaterial M8-2/60 525 50Hz SD PVC | fil de matéri. M8-2/60 525 50Hz SD PVC | 1215
6069180 | blind flange DN200-160 12M12 s20 PE | Blindflansch DN200-160 12xM12 s20 PE | bride pleine DN200-160 12M12 s20 PE | 138
6069256 | maintenance Kit DN50 | Wartungsset DN50 | Kit d'entretien DN50 | 671
6069257 | maintenance Kit DN65 | Wartungsset DN65 | Kit d'entretien DN65 | 685
6069258 | maintenance Kit DN80 | Wartungsset DN80 | Kit d'entretien DN80 | 668
6069259 | maintenance Kit DN100 | Wartungsset DN100 | Kit d'entretien DN100 | 682
6069282 | winch fixation 500kg A4 | Befestigung für Seilwinde 500kg A4 | fixation de treuil 500kg A4 | 256
6069295 | Rep.Kit NM063BY01L06B | Rep.Satz NM063BY01L06B | Jeu de rep. NM063BY01L06B | 1754
6069303 | pipe clamp 209-211 6-E-M16 vz | Rohrschelle 209-211 6-E-M16 vz | collier 209-211 6-E-M16 vz | 70
6069356 | reducer 6-Kt. A1 1/4"xI1" A4 | Reduzierstück 6-Kt. A1 1/4"xI1" A4 | réducteur 6-Kt. A1 1/4"xI1" A4 | 16
6069369 | hose nipple D.9 AG 1/2" A4 | Schlauchtülle D.9 AG 1/2" A4 | raccord de tube D.9 AG 1/2" A4 | 11
6069380 | seal D.564/410x3 KTW EPDM | Dichtung D.564/410x3 KTW EPDM | joint D.564/410x3 KTW EPDM | 76
6069475 | discharge piece 50.18617 2x36 GGG | Druckstutzen 50.18617 2x36 GGG | pièce de refoulement 50.18617 2x36 GGG | 3328
6069476 | discharge piece 50.18617 2x36 Gbz | Druckstutzen 50.18617 2x36 Gbz | pièce de refoulement 50.18617 2x36 Gbz | 5491
6069494 | spacer sleeve D.45/35 54.3144/5 1.4021 | Distanzhülse D.45/35 54.3144/5 1.4021 | douille d'écartement D.45/35 54.3144/5 1 | 312
6069495 | spacer sleeve D.45/35 54.3144/5 1.4401 | Distanzhülse D.45/35 54.3144/5 1.4401 | douille d'écartement D.45/35 54.3144/5 1 | 312
6069498 | top guide casing 52.3128/2 9.0975 | Endleitgehäuse 52.3128/2 9.0975 | corps diffuseur supérieure 52.3128/2 9.0 | 2761
6069499 |  | Endleitgehäuse 52.3128/2 GGG |  | 1201
6069504 | stator U156-4/110 Gbz 480/60 PE2 D | Stator U156-4/110 Gbz 480/60 PE2 D | stator U156-4/110 Gbz 480/60 PE2 D | 44195
6069519 | elbow 90° IG/IG 2" A4 | Winkel 90° IG/IG 2" A4 | raccord d'arc 90° IG/IG 2" A4 | 35
6069524 | T-piece 1 1/4" - 1" A4 | T-Stück Red. 1 1/4" - 1" A4 | piéce en T 1 1/4" - 1" A4 | 36
6069547 | fan BG 80 für LPC 50 | Lüfter BG 80 für LPC 50 | ventilateur BG 80 für LPC 50 | 59
6069555 | suction strainer TS32/12A SET | Saugsieb TS32/12A SET | crépine d'aspiration TS32/12A SET | 48
6069557 | cable protection K127-1+NU8 4x6 A4 | Kabelschutz K127-1+NU8 4x6 A4 | protecteur-câble K127-1+NU8 4x6 A4 | 243
6069577 | cable trumpet 30T P13 10M H076G1 KIT | Leitungsdurchf. 30T P13.1 10M H076G1 SET | trompette câble 30T P13 10M H076G1 KIT | 355
6069580 | pipe nipple 1/4" L=100 A4 | Rohrnippel 1/4" L=100 A4 | embout mâle 1/4" L=100 A4 | 14
6069586 | push Sleeve U-KS DN100 PN10 PVC | Überschiebemuffe U-KS DN100 PN10 PVC | un collier flottant U-KS DN100 PN10 PVC | 47
6069678 | cable trumpet 42T 25m NSS 4x16 KIT | Leitungsdurchf. 42T 25m NSS 4x16 SET | trompette câble 42T 25m NSS 4x16 KIT | 1552
6069691 | guide bracket SB/1R 6051470 1.4581 KIT | Führungshalter SB/1R 6051470 1.4581 SET | appui de guidage SB/1R 6051470 1.4581 S | 60
6069692 | guide bracket RV/2R 6051470 1.4581 KIT | Führungshalter RV/2R 6051470 1.4581 SET | appui de guidage RV/2R 6051470 1.4581 K | 143
6069700 | radial bearing D.60,325/45x20 1.4571+NBR | Radiallager D.60,325/45x20 1.4571+NBR | coussinet D.60,325/45x20 1.4571+NBR | 434
6069705 | guide casing 52.3157/3 9.0975 | Leitgehäuse 52.3157/3 9.0975 | corps de guidage 52.3157/3 9.0975 | 3482
6069706 | guide casing 52.3157/3 GGG | Leitgehäuse 52.3157/3 GGG | corps de guidage 52.3157/3 GGG | 1440
6069709 | impeller-H D.350 53.15918 korr302 9.0975 | Laufrad-H D.350 53.15918 korr302 9.0975 | roue-H D.350 53.15918 korr302 9.0975 | 6636
6069722 | top guide casing 52.12703/2 GGG | Endleitgehäuse 52.12703/2 GGG | corps diffuseur supérieure 52.12703/2 GG | 600
6069723 | top guide casing 52.12703/2 Gbz | Endleitgehäuse 52.12703/2 Gbz | corps diffuseur supérieure 52.12703/2 Gb | 960
6069726 | guide casing 52.12702/3 GGG | Leitgehäuse 52.12702/3 GGG | corps de guidage 52.12702/3 GGG | 816
6069727 | guide casing 52.12702/3 Gbz | Leitgehäuse 52.12702/3 Gbz | corps de guidage 52.12702/3 Gbz | 2161
6069743 | pump shaft SW17x122,2 53.19589 1.4571 | Pumpenwelle SW17x122,2 53.19589 1.4571 | arbre de pompe SW17x122,2 53.19589 1.457 | 223
6069745 | cable protection sheet 30x10x246 1.4301 | Kabelschutzblech 30x10x246 1.4301 | tôle de protec.de câble 30x10x246 1.4301 | 31
6069758 | impeller-H D.380 52.9721 korr331 Gbz | Laufrad-H D.380 52.9721 korr331 Gbz | roue-H D.380 52.9721 korr331 Gbz | 8428
6069769 | coupling 54.14954/1 1.4122 | Kupplung 54.14954/1 1.4122 | accouplement 54.14954/1 1.4122 | 1126
6069770 | coupling 54.14954/1 1.4462 | Kupplung 54.14954/1 1.4462 | accouplement 54.14954/1 1.4462 | 1580
6069774 | coupling 54.14951/3 1.4021 | Kupplung 54.14951/3 1.4021 | accouplement 54.14951/3 1.4021 | 1260
6069775 | coupling 54.14951/3 1.4122 | Kupplung 54.14951/3 1.4122 | accouplement 54.14951/3 1.4122 | 1488
6069776 | coupling 54.14951/3 1.4462 | Kupplung 54.14951/3 1.4462 | accouplement 54.14951/3 1.4462 | 2170
6069792 | intermediate piece 51.14845/3 GGG | Zwischenstück 51.14845/3 GGG | pièce intermédiaire 51.14845/3 GGG | 1303
6069793 | key 18x11x108 6051483 A4 | Paßfeder 18x11x108 6051483 A4 | clavette18x11x108 6051483 A4 | 108
6069795 | rotor D.133x1564 2/65 1.4462+g H2 | Rotor D.133x1564 2/65 1.4462+g H2 | rotor D.133x1564 2/65 1.4462+g H2 | 11165
6069796 | rotor D.133x1664 2/75 1.4462+g H2 | Rotor D.133x1664 2/75 1.4462+g H2 | rotor D.133x1664 2/75 1.4462+g H2 | 11750
6069797 | rotor D.133x1814 2/90 1.4462+g H2 | Rotor D.133x1814 2/90 1.4462+g H2 | rotor D.133x1814 2/90 1.4462+g H2 | 12339
6069798 | rotor D.133x1914 2/100 1.4462+g H2 | Rotor D.133x1914 2/100 1.4462+g H2 | rotor D.133x1914 2/100 1.4462+g H2 | 12927
6069799 | rotor D.133x2014 2/110 1.4462+g H2 | Rotor D.133x2014 2/110 1.4462+g H2 | rotor D.133x2014 2/110 1.4462+g H2 | 13514
6069854 | red-piece exz. 160x9,5 a. DN250 | Red.-Stück exz. 160x9,5 a. DN250 | red-pièce exz. 160x9,5 a. DN250 | 1202
6069863 | contactor combi bis 15kW | Schützkombination 400V 50-60Hz 6h 15kW | contacteur combi bis 15kW | 1340
6069864 | contactor combi 400V 50-60Hz 6h 5,5kW | Schützkombination 400V 50-60Hz 6h 5,5kW | contacteur combi 400V 50-60Hz 6h 5,5kW | 698
6069886 | cover 54.20407 St | Abdeckung 6051412 St | cache 54.20407 St | 645
6069887 | cover 54.20407 St | Abdeckung 6051411 St | cache 54.20407 St | 513
6069978 | adapter DN 36/32 VP. | Adapter DN 36/32 VP. | Adaptateur DN 36/32 VP. | 127
6069983 | suction Pipe L600/flange DN50 PE | Saugrohr L600/Flansch DN50 PE | Collecteur d'admission L600/flange DN50 | 429
6070001 | neck ring D.250x35 54.10225 1.4401 | Spaltring D.250x35 54.10225 1.4401 | bague d'usure D.250x35 10225 1.4401 | 650
6070003 | neck ring D.280x33 54.10642 1.4401 | Spaltring D.280x33 54.10642 1.4401 | bague d'usure D.280x33 54.10642 1.4401 | 752
6070008 | neck ring D.170x22 54.11203 1.4401 | Spaltring D.170x22 54.11203 1.4401 | bague d'usure D.170x22 54.11203 1.4401 | 515
6070010 | cable trumpet 42T 15m NSSHC 3x16+3x2,5 | Leitungsd. 42T 15m NSSHC 3x16+3x2,5 SET | trompette câble 42T 15m NSSHC 3x16+3x2,5 | 1557
6070013 | cable trumpet 60T 15m NSSHC 3x16+3x2,5 | Leitungsd. 60T 15m NSSHC 3x16+3x2,5 SET | trompette câble 60T 15m NSSHC 3x16+3x2,5 | 3276
6070056 | neck ring D.350x30 54.15605 4401 | Spaltring D.350x30 54.15605 1.4401 | bague d'usure D.350x30 54.15605 1.4401 | 1045
6070060 | stator T17-4/8 230/460 60Hz Bi | Stator T17-4/8 230/460 60Hz Bi | stator T17-4/8 230/460 60Hz Bi | 793
6070099 | suction port GE03.3x GG KIT | Saugstutzen GE03.3x GG SET | pièce d'aspiration GE03.3x GG KIT | 176
6070122 | cable trumpet 42T 30m NSS 4x10 KIT | Leitungsdurchf. 42T 30m NSS 4x10 SET | trompette câble 42T 30m NSS 4x10 KIT | 1294
6070133 | flow housing RZP60-3 einforced A4 | Strömungsgehäuse RZP60-3 verst. A4 | boîte des fluides RZP60-3 renforcé A4 | 3165
6070141 | retaining plate DRL DN150-DN200 A2 | Stützplatte DRL DN80-DN200 A2 | tôle de support DRL DN150-DN200 A2 | 73
6070151 | fan cover S71 EMG VP. | Lüfterhaube S71 EMG VP. | CAPOT VENTILATEUR S71 EMG VP. | 32
6070159 | W-CTRL-MS-L-1x4kW-M-DOL-S VP. | W-CTRL-MS-L-1x4kW-M-DOL-S VP. | W-CTRL-MS-L-1x4kW-M-DOL-S VP. | 298
6070160 | W-CTRL-MS-L-1x4kW-T4-DOL-S VP. | W-CTRL-MS-L-1x4kW-T4-DOL-S VP. | W-CTRL-MS-L-1x4kW-T4-DOL-S VP. | 376
6070161 | W-CTRL-MS-L-2x4kW-M-DOL-S VP. | W-CTRL-MS-L-2x4kW-M-DOL-S VP. | W-CTRL-MS-L-2x4kW-M-DOL-S VP. | 594
6070162 | W-CTRL-MS-L-2x4kW-T4-DOL-S VP. | W-CTRL-MS-L-2x4kW-T4-DOL-S VP. | W-CTRL-MS-L-2x4kW-T4-DOL-S VP. | 594
6070163 | W-CTRL-MS-L-2x4kW-M-DOL-S-14µF VP. | W-CTRL-MS-L-2x4kW-M-DOL-S-14µF VP. | W-CTRL-MS-L-2x4kW-M-DOL-S-14µF VP. | 634
6070164 | W-CTRL-MS-L-2x4kW-M-DOL-S-16µF VP. | W-CTRL-MS-L-2x4kW-M-DOL-S-16µF VP. | W-CTRL-MS-L-2x4kW-M-DOL-S-16µF VP. | 634
6070165 | W-CTRL-MS-L-2x4kW-T4-DOL-S-CEE32 VP. | W-CTRL-MS-L-2x4kW-T4-DOL-S-CEE32 VP. | W-CTRL-MS-L-2x4kW-T4-DOL-S-CEE32 VP. | 634
6070166 | impeller-H D.214 53.20636 korr188 9.0975 | Laufrad-H D.214 53.20636 korr188 9.0975 | roue-H D.214 53.20636 korr188 9.0975 | 2198
6070167 | cable protection K146/147-2+NU12 3x1x70 | Kabelschutz K146/147-2+NU12 3x1x70 A4 | protecteur-câble K146/147-2+NU12 3x1x70 | 243
6070168 | W-CTRL-MS-L-2x4kW-M-DOL-S VP. | W-CTRL-MS-L-1x4kW-DOL VP. | W-CTRL-MS-L-2x4kW-M-DOL-S VP. | 554
6070179 | stator TE20-4/12 400 50Hz 2Bi 140°C | Stator TE20-4/12 400 50Hz 2Bi 140°C | stator TE20-4/12 400 50Hz 2Bi 140°C | 1400
6070184 | pump shaft TWI 6.18-10 "C" NU 4" | Pumpenwelle TWI 6.18-10 "C" NU 4" | arbre de pompe TWI 6.18-10 "C" NU 4" | 208
6070186 | gasket for coupling DN40 NBR VP. | Kupplungsdichtung DN40 NBR VP. | fermeture de couplage DN40 NBR VP. | 18
6070190 | BALL TAP 1 1/2" m. Steckschlüssel 2 SET | Kugelhahn 1 1/2" m. Steckschlüssel 2 SET | ROBINET À BOISSEAU SPHÉRIQUE 1 1/2" m. S | 222
6070191 | BALL TAP 1 1/2" m. Steckschlüssel 1 SET | Kugelhahn 1 1/2" m. Steckschlüssel 1 SET | ROBINET À BOISSEAU SPHÉRIQUE 1 1/2" m. S | 222
6070192 | discharge pipe 1½"-D50 PE WS830 VP. | Druckabgangsrohr 11/2"-D50 PE WS830 VP. | tube de refoulement 1½"-D50 WS830 VP. | 69
6070193 | discharge pipe WS830 VP. | Druckrohr WS830 VP. | tube de defoulement WS830 VP. | 389
6070194 | angle-non-return-valve 1 1/2" IG VP. | Eck-RV 1 1/2" IG VP. | clapet de retenue 1 1/2" IG VP. | 257
6070195 | single ended flanged nipple DN40/DN32-1½ | Flanschnippel DN40/DN32-11/2" 1.4404 VP. | bride emboîtement DN40/DN32-1½" VP. | 196
6070196 | packing WS830 VP. | Beipack WS830 VP. | ´equipement WS830 WP. | 84
6070200 | rotor D.133x2114 2/120 1.4462+g H2 | Rotor D.133x2114 2/120 1.4462+g H2 | rotor D.133x2114 2/120 1.4462+g H2 | 14101
6070201 | rotor D.133x2264 2/135 1.4462+g H2 | Rotor D.133x2264 2/135 1.4462+g H2 | rotor D.133x2264 2/135 1.4462+g H2 | 14690
6070202 | rotor D.158x1564 4+6/65 1.4462+g H2 | Rotor D.158x1564 4+6/65 1.4462+g H2 | rotor D.158x1564 4+6/65 1.4462+g H2 | 11165
6070203 | rotor D.158x1664 4+6/75 1.4462+g H2 | Rotor D.158x1664 4+6/75 1.4462+g H2 | rotor D.158x1664 4+6/75 1.4462+g H2 | 11750
6070204 | rotor D.158x1814 4+6/90 1.4462+g H2 | Rotor D.158x1814 4+6/90 1.4462+g H2 | rotor D.158x1814 4+6/90 1.4462+g H2 | 12339
6070205 | rotor D.158x1914 4+6/100 1.4462+g H2 | Rotor D.158x1914 4+6/100 1.4462+g H2 | rotor D.158x1914 4+6/100 1.4462+g H2 | 12927
6070206 | rotor D.158x2014 4+6/110 1.4462+g H2 | Rotor D.158x2014 4+6/110 1.4462+g H2 | rotor D.158x2014 4+6/110 1.4462+g H2 | 13514
6070207 | rotor D.158x2114 4+6/120 1.4462+g H2 | Rotor D.158x2114 4+6/120 1.4462+g H2 | rotor D.158x2114 4+6/120 1.4462+g H2 | 14101
6070208 | rotor D.158x1464 4+6/54,55 1.4462+g H2 | Rotor D.158x1464 4+6/54,55 1.4462+g H2 | rotor D.158x1464 4+6/54,55 1.4462+g H2 | 10576
6070209 | rotor D.158x2264 4+6/135 1.4462+g H2 | Rotor D.158x2264 4+6/135 1.4462+g H2 | rotor D.158x2264 4+6/135 1.4462+g H2 | 14690
6070211 | IMPELLER TP65F79/11 VP | LAUFRAD TP65F79/11 VP | ROUE TP65F79/11 VP | 141
6070216 | Franklin-Schaltgerät SS-1-PH 0,37KW 60Hz | Franklin-Schaltgerät SS-1-PH 0,37KW 60Hz | Franklin-Schaltgerät SS-1-PH 0,37KW 60Hz | 145
6070217 | intermediate piece 51.14845/3 GGG B | Zwischenstück 51.14845/3 GGG B | pièce intermédiaire 51.14845/3 GGG B | 3056
6070218 | intermediate piece 51.14845/3 Gbz | Zwischenstück 51.14845/3 Gbz | pièce intermédiaire 51.14845/3 Gbz | 2320
6070220 | intermediate piece 51.14845/3 Gbz B | Zwischenstück 51.14845/3 Gbz B | pièce intermédiaire 51.14845/3 Gbz B | 3384
6070230 | discharge piece 50.18237 3x29 GG | Druckstutzen 50.18237 3x29 GG | pièce de refoulement 50.18237 3x29 GG | 9845
6070231 | discharge piece 50.18237 3x29 Gbz | Druckstutzen 50.18237 3x29 Gbz | pièce de refoulement 50.18237 3x29 Gbz | 18659
6070245 | suction piece 51.6732/14 Gbz A 1Aussp. | Ansaugstück 51.6732/14 Gbz A 1Aussp. | pièce d'aspiration 51.6732/14 Gbz A 1Aus | 15278
6070247 | suction piece 51.6732/14 Gbz A 2Aussp. | Ansaugstück 51.6732/14 Gbz A 2Aussp. | pièce d'aspiration 51.6732/14 Gbz A 2Aus | 15278
6070268 | guide casing 51.7504/3 GG N | Leitgehäuse 51.7504/3 GG N | corps de guidage 51.7504/3 GG N | 5277
6070269 | guide casing 51.7504/3 Gbz N | Leitgehäuse 51.7504/3 Gbz N | corps de guidage 51.7504/3 Gbz N | 15278
6070307 | flow sensor DN150 F M MAG 5100 W | Durchflussmesser DN150 F M MAG 5100 W | débitmètre DN150 F M MAG 5100 W | 2596
6070314 | PACKING SANITSON COMM VP. | BEIPACK SANITSON COMM VP. | KIT FIXATION PLANCHER SANITSON VP. | 82
6070336 | cable 10m NSS 4x10 sealed Ex KIT | Kabel 10m NSS 4x10 vergossen Ex SET | cáble 10m NSS 4x10 étanché Ex KIT | 657
6070337 | rotor D.133x1810 2/75 1.4462+g H2 | Rotor D.133x1810 2/75 1.4462+g H2 | rotor D.133x1810 2/75 1.4462+g H2 | 11582
6070338 | rotor D.133x1960 2/90 1.4462+g H2 | Rotor D.133x1960 2/90 1.4462+g H2 | rotor D.133x1960 2/90 1.4462+g H2 | 12148
6070339 | rotor D.133x2060 2/100 1.4462+g H2 | Rotor D.133x2060 2/100 1.4462+g H2 | rotor D.133x2060 2/100 1.4462+g H2 | 12707
6070340 | rotor D.133x2160 2/110 1.4462+g H2 | Rotor D.133x2160 2/110 1.4462+g H2 | rotor D.133x2160 2/110 1.4462+g H2 | 13050
6070341 | rotor D.133x2260 2/120 1.4462+g H2 | Rotor D.133x2260 2/120 1.4462+g H2 | rotor D.133x2260 2/120 1.4462+g H2 | 13394
6070342 | rotor D.133x2410 2/135 1.4462+g H2 | Rotor D.133x2410 2/135 1.4462+g H2 | rotor D.133x2410 2/135 1.4462+g H2 | 13824
6070343 | rotor D.133x1710 2/65 1.4462+g H2 | Rotor D.133x1710 2/65 1.4462+g H2 | rotor D.133x1710 2/65 1.4462+g H2 | 11510
6070362 | terminal board 6pol. konf. | Klemmbrett 6pol. konf. | plaque à bornes 6pol. konf. | 55
6070363 | terminal board 6pol. konf. | Klemmbrett 6pol. konf. | plaque à bornes 6pol. konf. | 28
6070373 | guide pipe with flange DN80 | Führungsrohr mit Flansch DN80 | tube de guidage avec bride DN80 | 328
6070397 | plate 250x200x30 m. pipe clmap snap | Platte 250x200x30 m. Rohrschnappschelle | plateau 250x200x30 p.collier de serrage | 91
6070401 | propeller KPR340-20° GG/1.4581 | Propeller KPR340-20° GG/1.4581 | hélice KPR340-20° GG/1.4581 | 4271
6070436 | propeller blade BG216/316 KIT | Propellerflügel BG216/316 SET | pale d'hélice BG216/316 KIT | 2481
6070450 | stator-unit S13.2-4/10 3~ KIT | Stator-Einheit S13.2-4/10 3~ SET | stator-unit S13.2-4/10 3~ KIT | 607
6070452 | stator-unit S13.1-2/15 3~ KIT | Stator-Einheit S13.1-2/15 3~ SET | stator-unit S13.1-2/15 3~ KIT | 528
6070453 | stator-unit S13.1-2/10 3~ KIT | Stator-Einheit S13.1-2/10 3~ SET | stator-unit S13.1-2/10 3~ KIT | 501
6070454 | stator-unit S13.1-2/8 3~ KIT | Stator-Einheit S13.1-2/8 3~ SET | stator-unit S13.1-2/8 3~ KIT | 449
6070456 | stator-unit S13.1-2/8 1~ KIT | Stator-Einheit S13.1-2/8 1~ SET | stator-unit S13.1-2/8 1~ KIT | 501
6070458 | stator-unit S13.2-4/11 1~ KIT | Stator-Einheit S13.2-4/11 1~ SET | stator-unit S13.2-4/11 1~ KIT | 607
6070459 | stator-unit S13.2-4/13 3~ KIT | Stator-Einheit S13.2-4/13 3~ SET | stator-unit S13.2-4/13 3~ KIT | 607
6070460 | stator-unit S13.2-4/16 3~ KIT | Stator-Einheit S13.2-4/16 3~ SET | stator-unit S13.2-4/16 3~ KIT | 925
6070461 | stator-unit P13.-2/8 3~ KIT | Stator-Einheit P13.-2/8 3~ SET | stator-unit P13.-2/8 3~ KIT | 528
6070463 | stator-unit P13.-2/8 1~ KIT | Stator-Einheit P13.-2/8 1~ SET | stator-unit P13.-2/8 1~ KIT | 925
6070465 | stator-unit P13.-2/10 3~ KIT | Stator-Einheit P13.-2/10 3~ SET | stator-unit P13.-2/10 3~ KIT | 607
6070466 | stator-unit P13.-2/15 3~ KIT | Stator-Einheit P13.-2/15 3~ SET | stator-unit P13.-2/15 3~ KIT | 634
6070468 | stator-unit P13.-4/10 3~ KIT | Stator-Einheit P13.-4/10 3~ SET | stator-unit P13.-4/10 3~ KIT | 634
6070470 | stator-unit P13.-4/11 1~ KIT | Stator-Einheit P13.-4/11 1~ SET | stator-unit P13.-4/11 1~ KIT | 607
6070471 | stator-unit P13.-4/13 3~ KIT | Stator-Einheit P13.-4/13 3~ SET | stator-unit P13.-4/13 3~ KIT | 634
6070472 | stator-unit P13.-4/16 3~ KIT | Stator-Einheit P13.-4/16 3~ SET | stator-unit P13.-4/16 3~ KIT | 925
6070560 | radial bearing D.125/100x90 1.4571+EPDM | Radiallager D.125/100x90 1.4571+EPDM | coussinet D.125/100x90 1.4571+EPDM | 1404
6070596 | impeller-H D.184 54.9490 korr169 1.4517 | Laufrad-H D.184 54.9490 korr169 1.4517 | roue-H D.184 54.9490 korr169 1.4517 | 3569
6070628 | float switch VC 32 KIT | Schwimmerschalter VC32 SET | interrupteur à flotteur VC32 KIT | 278
6070629 | Float VC32 KIT | Schwimmer VC32 SET | Se tige flotteur VC32 KIT | 89
6070630 | shaft VC32 KIT | Welle VC32 SET | arbre VC32 KIt | 236
6070631 | motor VC32/10-1-230 KIT | Motor VC32/10-1-230 SET | moteur VC32/10-1-230 KIT | 473
6070632 | motor VC32/10-3-400 KIT | Motor VC32/10-3-400 SET | moteur VC32/10-1-400 KIT | 365
6070633 | float switch VC40 KIT | Schwimmerschalter VC40 SET | interrupteur à flotteur VC40 KIT | 293
6070634 | Float VC40 KIT | Schwimmer VC40 SET | Se tige flotteur VC40 KIT | 94
6070635 | shaft VC40 KIT | Welle VC40 SET | arbre VC40 KIt | 348
6070636 | motor VC40/20-3-400 KIT | Motor VC40/20-3-400 SET | moteur VC40/20-3-400 KIT | 434
6070640 | propeller TR90-2/ HV | Propeller TR90-2/ HV VP. | hélice TR90-2/ HV | 3087
6070643 | Airpress Controller AL2 | Airpress Controller AL2 | Aipress Controller AL2 | 1086
6070648 | Rep.Kit 3 BG2xx/BG3xx | Rep.Satz 3 BG2xx/BG3xx | Jeu de rep. 3 BG2xx/BG3xx | 2201
6070649 | Rep.Kit 2 BG2xx/BG3xx | Rep.Satz 2 BG2xx/BG3xx | Jeu de rep. 2 BG2xx/BG3xx | 2292
6070650 | Rep.Kit 1 BG2xx/BG3xx | Rep.Satz 1 BG2xx/BG3xx | Jeu de rep. 1 BG2xx/BG3xx | 215
6070670 | Rep.Kit 2 RexaCut/S | Rep.Satz 2 RexaCut/S | Jeu de rep. 2 RexaCut/S | 203
6070671 | macerator RexaCut GI KIT | Schneidwerk RexaCut GI SET | dilacérateur RexaCut GI KIT | 241
6070672 | pump housing Cut GI03.2x/3x GG KIT | Pumpengehäuse Cut GI03.2x/3x GG SET | corps de pompe Cut GI03.2x/3x GG KIT | 318
6070673 | latern RexaCut KIT | Laterne RexaCut SET | lanterne RexaCut KIT | 203
6070674 | Rep.Kit 2 RexaCut/P-T15 | Rep.Satz 2 RexaCut/P-T15 | Jeu de rep. 2 RexaCut/P-T15 | 208
6070675 | impeller fixation 8x50 A4 KIT | Laufradbefestigung 8x50 A4 SET | fixation de roue 8x50 A4 KIT | 5
6070677 | strainer TWI 10.215 'A' 2 Kabel 8"+10" | Saugsieb TWI 10.215 'A' 2 Kabel 8"+10" | crepine moteur TWI 10.215 'A' 2 Kabel 8 | 93
6070678 | strainer plug TWI 10.215 'A' | Saugsiebverschluß TWI 10.215 'A' | crepine moteur arrêt TWI 10.215 'A' | 35
6070679 | pump housing Cut GE03.3x GG KIT | Pumpengehäuse Cut GE03.3x GG SET | corps de pompe Cut GE03.3x GG KIT | 408
6070680 | suction port GE03.2x GG KIT | Saugstutzen GE03.2x GG SET | pièce d'aspiration GE03.2x GG KIT | 176
6070686 | pump housing Cut GE03.2x GG KIT | Pumpengehäuse Cut GE03.2x GG SET | corps de pompe Cut GE03.2x GG KIT | 318
6070700 | pump housing W03xx-52x GG KIT | Pumpengehäuse W03xx-52x GG SET | corps de pompe W03xx-52x GG KIT | 217
6070701 | collection chamber W03xx-52x GG KIT | Sammelkammer W03xx-52x GG SET | collection chambre W03xx-52x GG KIT | 278
6070702 | pump stator W03xx-52x KIT | Pumpenstator W03xx-52x SET | Pompe stator W03xx-52x KIT | 246
6070703 | rotor attachment W03xx-52x KIT | Rotorbefestigung W03xx-52x SET | rotor fixation W03xx-52x KIT | 69
6070704 | pumprotor W03xx-52x | Pumpenrotor W03xx-52x VP. | pomprotor W03xx-52x | 503
6070710 | stator T30-4/44 500 50Hz 3PTC140 | Stator T30-4/44 500 50Hz 3PTC140 | stator T30-4/44 500 50Hz 3PTC140 | 4813
6070711 | impeller fixation 16x110 A2 KIT | Laufradbefestigung 16x110 A2 SET | fixation de roue 16x110 A2 KIT | 20
6070758 | cable trumpet 60T 40m NSS 4x25 KIT | Leitungsdurchf. 60T 40m NSS 4x25 SET | trompette câble 60T 40m NSS 4x25 KIT | 2588
6070774 | stator FK34-6/33 380/660 50Hz PTC110 | Stator FK34-6/33 380/660 50Hz PTC110 | stator FK34-6/33 380/660 50Hz PTC110 | 6668
6070788 | stator T30-6/48 480 60HZ 3PTC140 | Stator T30-6/48 480 60HZ 3PTC140 | stator T30-6/48 480 60HZ 3PTC140 | 4813
6070849 | mechanical shaft seal MG1/95-G6 VN01 KIT | GRD. MG1/95-G6 VN01 SET | garniture mécanique MG1/95-G6 VN01 KIT | 1335
6070899 | sealing flange 52.18858 GGG/C0 | Dichtungsflansch 52.18858 GGG/C0 | bride d' étanchéité 52.18858 GGG/C0 | 805
6070960 | falp D.104x4 A2 for screen | Klappenlagerung 104x4 A2 | clapet D.104x4 A2 pour dégrilleur | 76
6070974 | gear DM50-2.35 KIT | Getriebe DM50-2.35 SET | engrenage DM50-2.35 KIT | 4435
6070977 | hose 196/125/25mm EPDM | Schlauchabschnitt 196/125/25mm EPDM | tuyau flexibl 196/125/25mm EPDM | 74
6070989 | impeller Rexa Cut GE03.2x GG KIT SVA | Laufrad Rexa Cut GE03.2x GG SET SVA | roue Rexa Cut GE03.2x GG KIT SVA | 422
6070990 | impeller Rexa Cut GE03.3x GG KIT SVA | Laufrad Rexa Cut GE03.3x GG SET SVA | roue Rexa Cut GE03.3x GG KIT SVA | 431
6070991 | impeller Rexa Cut GI03.26 GG KIT SVA | Laufrad Rexa Cut GI03.26 GG SET SVA | roue Rexa Cut GI03.26 GG KIT SVA | 408
6071021 | radial bearing D.38,1/25,4x31 1.4571+EPD | Radiallager D.38,1/25,4x31 1.4571+EPDM | coussinet D.38,1/25,4x31 1.4571+EPDM | 354
6071033 | shaft sleeve D.25,35/18 54.8158/3 1.440 | Wellenhülse D.25,35/18 54.8158/3 1.4401 | boîte d'arbre D.25,35/18 54.8158/3 1.440 | 63
6071101 | coupling S 54.15082/2 1.4404 | Kupplung S 54.15082/2 1.4404 | accouplement S 54.15082/2 1.4404 | 449
6071103 | coupling S 54.15098/1 1.4404 | Kupplung S 54.15098/1 1.4404 | accouplement S 54.15098/1 1.4404 | 422
6071113 | pump shaft TWI 6.18-7 "C" NU 4" | Pumpenwelle TWI 6.18-7 "C" NU 4" | arbre de pompe TWI 6.18-7 "C" NU 4" | 189
6071134 | radial bearing D.50/35x43 1.4571+EPDM | Radiallager D.50/35x43 1.4571+EPDM | coussinet D.50/35x43 1.4571+EPDM | 514
6071156 | flat flange AD.340 ID.220x10 A2 | Flachflansch AD.340 ID.220x10 A2 | bride plat AD.340 ID.220x10 A2 | 273
6071174 | suction port with flange DN100 | Saugstutzen mit Flansch DN100 | pièce d'aspiration avec bride DN100 | 192
6071178 | screw 3,9x9,5-C DIN7981 A4 (10pc) | Schraube 3,9x9,5-C DIN7981 A4 (10St) | vis 3,9x9,5-C DIN7981 A4 (10pc) | 5
6071201 | pump housing Q80 6050499 GG/C3C1 | Pumpengehäuse Q80 6050499 GG/C3C1 | corps de pompe Q80 6050499 GG/C3C1 | 1514
6071211 | cable trumpet 16360 30m NSSHC 3x95+3x50 | Leitungsst. 16360 30m NSSHC 3x95+3x50/3 | trompette de cable 16360 30m NSSHC 3x95+ | 7705
6071213 | cable trumpet 60T 30m NSSHC 3x16+3x2,5 | Leitungsd. 60T 30m NSSHC 3x16+3x2,5 SET | trompette câble 60T 30m NSSHC 3x16+3x2,5 | 2520
6071218 | stator FK202-6/17 400/690 50Hz 3PTC110 | Stator FK202-6/17 400/690 50Hz 3PTC110 | stator FK202-6/17 400/690 50Hz 3PTC110 | 1765
6071220 | intermediate piece 51.20159 C GG | Zwischenstück 51.20159 C GG | pièce intermédiaire 51.20159 C GG | 1512
6071221 | pump housing Q80 52.10959 GG | Pumpengehäuse Q80 52.10959 GG | corps de pompe Q80 52.10959 GG | 1338
6071297 | stator T30-4/35 400/690 50Hz 3PTC140 | Stator T30-4/35 400/690 50Hz 3PTC140 | stator T30-4/35 400/690 50Hz 3PTC140 | 4708
6071329 | Rep.Kit 2 AXUMCUT PRO | Rep.Satz 2 AXUMCUT PRO | Jeu de rep. 2 AXUMCUT PRO | 230
6071357 | valve seat 6051864 AISI 316 | Ventilsitz 6051864 AISI 316 | siège de clapet 6051864 AISI 316 | 180
6071607 | propeller blade D.2050 Bm3 sparepart cpl | Propellerflügel D.2050 Bm3 Ersatz kpl. | pale d'hélice D.2050 Bm3 Ersatz compl. | 2360
6071648 | propeller RZP25-1/TR36-17°/A4/C2/C1 | Propeller RZP25-1/TR36-17°/A4/C2/C1 | propeller RZP25-1/TR36-17°/A4/C2/C1 | 1432
6071697 | seal ring D.270,65/245,3X24 EPDM | Dichtring D.270,65/245,3X24 EPDM | Dichtring D.270,65/245,3X24 EPDM | 95
6071698 | seal ring D.311,5/287,5X16,5 EPDM | Dichtring D.311,5/287,5X16,5 EPDM | bague d'étanchéite D.311,5/287,5X16,5 EP | 55
6071702 | capacitor 400V 20µF MCP VP. | Kondensator 400V 20µF MCP VP. | condensateur 400V 20µF MCP VP. | 26
6071703 | capacitor 400V 30µF MCP VP. | Kondensator 400V 30µF MCP VP. | condensateur 400V 30µF MCP VP. | 26
6071704 | protection switch 6A MCP VP. | Schutzschalter 6A MCP VP. | disjoncteur de protection 6A MCP VP. | 49
6071705 | protection switch 10A MCP VP. | Schutzschalter 10A MCP VP. | disjoncteur de protection 10A MCP VP. | 49
6071706 | switch on/out MCP VP. | Schalter Ein/Aus MCP VP. | interrupteur on/out MCP VP. | 36
6071707 | protecting cap MCP VP. | Schutzkappe MCP VP. | capot de protection MCP VP. | 31
6071709 | suspension BG 49/56 St | Aufhängung BG 49/56 St | relevage BG 49/56 St | 804
6071727 | impeller-W D.410 6051705 St | Laufrad-W D.410 6051705 St | roue-W D.410 6051705 St | 4116
6071728 | pump unit RexaLift L/16 SET | Pumpenaufsatz RexaLift L/16 SET | unité pompe RexaLift L/16 SET | 1884
6071729 | pump unit RexaLift L/13 SET | Pumpenaufsatz RexaLift L/13 SET | unité pompe RexaLift L/13 SET | 1884
6071736 | pump unit RexaLift L/22 SET | Pumpenaufsatz RexaLift L/22 SET | unité pompe RexaLift L/22 SET | 2520
6071737 | pump unit RexaLift L/19 SET | Pumpenaufsatz RexaLift L/19 SET | unité pompe RexaLift L/19 SET | 2520
6071738 | pump unit RexaLift L/10 SET | Pumpenaufsatz RexaLift L/10 SET | Unité pompe RexaLift L/10 SET | 1755
6071739 | impeller fixation RexaLift-L KIT | Laufradbefestigung RexaLift-L SET | fixation de roue RexaLift-L KIT | 10
6071740 | Adapterring RexaLift L S3 KIT | Adapterring RexaLift L S3 SET | Adapterring RexaLift L S3 KIT | 458
6071741 | impeller cpl. RexaLift L/10 KIT | Laufrad kpl. RexaLift L/10 SET | roue cpl. RexaLift L/10 KIT | 393
6071742 | impeller cpl. RexaLift L/13 KIT | Laufrad kpl. RexaLift L/13 SET | roue cpl. RexaLift L/13 KIT | 393
6071743 | impeller cpl. RexaLift L/16 KIT | Laufrad kpl. RexaLift L/16 SET | roue cpl. RexaLift L/16 KIT | 393
6071744 | impeller cpl. RexaLift L/19 KIT | Laufrad kpl. RexaLift L/19 SET | roue cpl. RexaLift L/19 KIT | 393
6071745 | impeller cpl. RexaLift L/22 KIT | Laufrad kpl. RexaLift L/22 SET | roue cpl. RexaLift L/22 KIT | 393
6071755 | COUPLING-RUBBERS-TYPE 350-KIT | Kupplung-Einsatz Gr.350 SET | KIT-TAQUETS-ACCOUPLEMENTS 350-KIT | 329
6071759 | compressor KCC 200-24W | Kompressor KCC 200-24W | compresseur KCC 200-24W | 2194
6071801 | motor RexaLift L 1,5KW (3~)SET | Motor RexaLift L 1,5KW (3~)SET | moteur RexaLift L 1,5KW (3~)SET | 1348
6071802 | motor RexaLift L 3,9KW (3~)SET | Motor RexaLift L 3,9KW (3~)SET | moteur RexaLift L 3,9KW (3~)SET | 1859
6071803 | motor RexaLift L 2,5KW (3~)SET | Motor RexaLift L 2,5KW (3~)SET | moteur RexaLift L 2,5KW (3~)SET | 1475
6071804 | Rep.Kit 2 L13.1 | Rep.Satz 2 L13.1 | Jeu de rep. 2 L13.1 | 183
6071819 | sealing casing D.280 6051726 GG | Dichtungsgehäuse D.280 6051726 GG | corps d' étanchéité D.280 6051726 GG | 1270
6071900 | seal ring-profile EPDM | Dichtring-Profil EPDM | joint profilé EPDM | 69
6071903 | sand trap 16317 EPDM | Sandglocke 16317 EPDM | cône de protection 16317 EPDM | 53
6071960 | O-ring ID.150,0x3,53 DIN3771 NBR50 VP. | O-Ring ID.150,0x3,53 DIN3771 NBR50 VP. | joint torique ID.150,0x3,53 DIN3771 NBR5 | 7
6072030 | elbow pencil electrode 10mL=25G1/2CMUD S | Winkelstabelektrode 10mL=25G1/2CMUD Set | électrode-tige angulaire10mL=25G1/2CMUD | 367
6072078 | radial bearing D.85/65x48 1.4571+EPDM | Radiallager D.85/65x48 1.4571+EPDM | coussinet D.85/65x48 1.4571+EPDM | 731
6072080 | top guide casing 51.20649 GG Y | Endleitgehäuse 51.20649 GG Y | corps diffuseur supérieure 51.20649 GG Y | 1831
6072082 | guide casing 51.20634 GG N | Leitgehäuse 51.20634 GG N | corps de guidage 51.20634 GG N | 1832
6072102 | pump shaft TWI 6.60-18 "C" NU 5+6" | Pumpenwelle TWI 6.60-18 "C" NU 5+6" | arbre de pompe TWI 6.60-18 "C" NU 5+6" | 252
6072103 | stator T20.1-2/22 400/690 50Hz +3PTC | Stator T20.1-2/22 400/690 50Hz +3PTC | stator T20.1-2/22 400/690 50Hz +3PTC | 1780
6072132 | rubber inspection door gasket 75/80/2820 | Kontrolltordichtung Gummi 75/80/2820 VP. | Jjoint porte visite caout 75/80/2820 | 11
6072150 | Rep.Kit 1 T50.1 G | Rep.Satz 1 T50.1 G | Jeu de rep. 1 T50.1 G | 830
6072151 | Rep.Kit 3 T50.1 G | Rep.Satz 3 T50.1 G | Jeu de rep. 3 T50.1 G | 4820
6072152 | Rep.Kit 2 T50.1 G 6,8,10-pole | Rep.Satz 2 T50.1 G 6,8,10-polig | Jeu de rep. 2 T50.1 G 6,8,10-pole | 5551
6072161 | Rep.Kit 1 FKT50.1 G | Rep.Satz 1 FKT50.1 G | Jeu de rep. 1 FKT50.1 G | 1318
6072162 | Rep.Kit 3 FKT50.1 G | Rep.Satz 3 FKT50.1 G | Jeu de rep. 3 FKT50.1 G | 5307
6072163 | Rep.Kit 2 FKT50.1 G 6,8,10-pole | Rep.Satz 2 FKT50.1 G 6,8,10-polig | Jeu de rep. 2 FKT50.1 G 6,8,10-pole | 6041
6072168 | cable trumpet PG36 36-0 GTW vz | Leitungsstutzen PG36 36-0 GTW vz | trompette de câble PG36 36-0 GTW vz | 183
6072170 | stator-unit P13.-2/9 3~ KIT | Stator-Einheit P13.-2/9 3~ SET | stator-unit P13.-2/9 3~ KIT | 925
6072171 | stator-unit P13.-2/16 3~ KIT | Stator-Einheit P13.-2/16 3~ SET | stator-unit P13.-2/16 3~ KIT | 925
6072172 | stator-unit P13.-2/11 3~ KIT | Stator-Einheit P13.-2/11 3~ SET | stator-unit P13.-2/11 3~ KIT | 925
6072173 | stator-unit P13.-4/16 3~ KIT | Stator-Einheit P13.-4/16 3~ SET | stator-unit P13.-4/16 3~ KIT | 925
6072174 | Rep.Kit 2 TMT 32M113 | Rep.Satz 2 TMT 32M113 | Jeu de rep. TMT 32M113 | 743
6072175 | cable trumpet 30T P13 10MTGSH 7x1,5 KIT | Leitungsdurchf. 30T P13 10MTGSH 7x1,5SET | trompette câble 30T P13 10MTGSH 7x1,5KIT | 443
6072176 | pump housing TMT 32M113 GG KIT | Pumpengehäuse TMT 32M113 GG SET | corps de pompe TMT 32M113 GG KIT | 485
6072177 | Impeller TMT 32M113 GG KIT | Laufrad TMT 32M113 GG SET | Roue TMT 32M113 GG KIT | 410
6072178 | strainer KS5/6 M03-12 1.4301 KIT | Saugsieb KS5/6 M03-12 1.4301 SET | crépine KS5/6 M03-12 1.4301 KIT | 58
6072179 | suction port KS5/6 M03-12 53.14379 GG KI | Saugstutzen KS5/6 M03-12 53.14379 GG SET | pièce d'aspiration KS5/6 M03-12 53.14379 | 243
6072180 | Stator NU911-2/60 St+A4 500/50 D PE2 | Stator NU911-2/60 St+A4 500/50 D PE2 | Stator NU911-2/60 St+A4 500/50 D PE2 | 8551
6072262 |  | Ansaugstück 51.20446 Gbz A |  | 5152
6072264 | suction piece 51.20446/1 Gbz A 1Aussp. | Ansaugstück 51.20446/1 Gbz A 1Aussp. | pièce d'aspiration 51.20446/1 Gbz A 1Au | 4350
6072266 | suction piece 51.20446/1 Gbz A 2Aussp. | Ansaugstück 51.20446/1 Gbz A 2Aussp. | pièce d'aspiration 51.20446/1 Gbz A 2Aus | 4350
6072328 | adapter flange ABS-EMU DN100 GG SET | Übergangsflansch ABS-EMU DN100 GG SET | bride d'adaptation ABS-EMU DN100 GG SET | 1370
6072329 | MCP 10A-M-HA-30µF-CEE7/7 VP | MCP 10A-M-HA-30µF-CEE7/7 VP. | MCP 10A-M-HA-30µF-CEE7/7 VP | 178
6072330 | MCP 10A-M-H-30µF-CEE7/7 VP. | MCP 10A-M-H-30µF-CEE7/7 VP. | MCP 10A-M-H-30µF-CEE7/7 VP. | 162
6072331 | MCP 6A-M-HA-20µF-CEE7/7 VP. | MCP 6A-M-HA-20µF-CEE7/7 VP. | MCP 6A-M-HA-20µF-CEE7/7 VP. | 178
6072332 | MCP 6A-M-H-20µF-CEE7/7 VP. | MCP 6A-M-H-20µF-CEE7/7 VP. | MCP 6A-M-H-20µF-CEE7/7 VP. | 162
6072333 | suction cone 6050759 GFK VP. | Einlauftrichter 6050759 GFK VP. | cône d'aspiration 6050759 GFK VP. | 744
6072334 | suction cone 6050779 GFK VP. | Einlauftrichter 6050779 GFK VP. | cône d'aspiration 6050779 GFK VP. | 1253
6072335 | expansion ring D.1100 6050762 | Spannring D.1100 6050762 VP. | bague de serrage D.1100 6050762 | 403
6072336 | spacer pipe D.50x50x3 6051031 A4 VP. | Distanzrohr D.50x50x3 6051031 A4 VP. | tube d'écartement D.50x50x3 6051031 A4 V | 230
6072337 | spacer pipe D.50x50x3 6051030 A4 VP. | Distanzrohr D.50x50x3 6051030 A4 VP. | tube d'écartement D.50x50x3 6051030 A4 V | 357
6072358 | o-ring ID.210,0x3,0 EPDM 70 | O-Ring ID.210,0x3,0 EPDM 70 | joint torique ID.210,0x3,0 EPDM 70 | 9
6072360 | o-ring ID.355,0x5,0 EPDM 70 | O-Ring ID.355,0x5,0 EPDM 70 | joint torique ID.355,0x5,0 EPDM 70 | 61
6072361 | o-ring ID.365,0x4,0 EPDM 70 | O-Ring ID.365,0x4,0 EPDM 70 | joint torique ID.365,0x4,0 EPDM 70 | 27
6072369 | MCP 400V 2,5-4,0A-T4-H-ROT-CEE32-5PS VP. | MCP 400V 2,5-4,0A-T4-H-ROT-CEE32-5PS VP. | MCP 400V 2,5-4,0A-T4-H-ROT-CEE32-5PS VP. | 348
6072370 | MCP 400V 1,6-2,5A-T4-H-ROT-CEE32-5PS VP. | MCP 400V 1,6-2,5A-T4-H-ROT-CEE32-5PS VP. | MCP 400V 1,6-2,5A-T4-H-ROT-CEE32-5PS VP. | 348
6072371 | MCP 400V 4,0-6,3A-T4-H-ROT-CEE32-5PS VP. | MCP 400V 4,0-6,3A-T4-H-ROT-CEE32-5PS VP. | MCP 400V 4,0-6,3A-T4-H-ROT-CEE32-5PS VP. | 348
6072382 | Link board WD KP1 N | Koppelplatine WD KP1N 1Pumpe S/D VP. | Platine coupler WD KP1 N | 711
6072383 | Link board WD KP2N 2Pumpe S/D VP. | Koppelplatine WD KP2N 2Pumpe S/D VP. | Platine coupler WD KP2N 2Pumpe S/D VP. | 711
6072398 | MCP 400V 6,3-10A-T4-H-ROT-CEE32-5PS VP. | MCP 400V 6,3-10A-T4-H-ROT-CEE32-5PS VP. | MCP 400V 6,3-10A-T4-H-ROT-CEE32-5PS VP. | 348
6072399 | MCP 400V 16-20A-T4-H-ROT-CEE32-5PS VP. | MCP 400V 16-20A-T4-H-ROT-CEE32-5PS VP. | MCP 400V 16-20A-T4-H-ROT-CEE32-5PS VP. | 348
6072459 | seal ring D.77,6/57x20 EPDM | Dichtring D.77,6/57x20 EPDM | bague d'étanchéité D.77,6/57x20 EPDM | 35
6072469 | pump shaft TWI 6.60-10 "C" NU 5+6" | Pumpenwelle TWI 6.60-10 "C" NU 5+6" | arbre de pompe TWI 6.60-10 "C" NU 5+6" | 252
6072478 | suction port 51.18277/1 GG DN KIT | Saugstutzen 51.18277/1 GG DN SET | pièce d'aspiration 51.18277/1 GG DN KIT | 3022
6072480 | seal ring D.77,5/57x25 EPDM | Dichtring D.77,5/57x25 EPDM | bague d'étanchéité D.77,5/57x25 EPDM | 35
6072493 | Beipack Rexalift FIT L2 SET | Beipack Rexalift FIT L2 SET | Beipack Rexalift FIT L2 SET | 229
6072495 | Beipack Rexalift FIT L1 SET | Beipack Rexalift FIT L1 SET | Beipack Rexalift FIT L1 SET | 229
6072498 | impeller TP65F93 2,2KW 60HZ VP. | LAUFRAD TP65F93 2,2KW 60HZ VP. | ROUE TP65F93 2,2KW 60HZ VP. | 348
6072518 | MCP 400V 20-25A-T4-H-ROT-CEE32-5PS VP. | MCP 400V 20-25A-T4-H-ROT-CEE32-5PS VP. | MCP 400V 20-25A-T4-H-ROT-CEE32-5PS VP. | 348
6072519 | MCP 400V 10-16A-T4-H-ROT-CEE32-5PS VP. | MCP 400V 10-16A-T4-H-ROT-CEE32-5PS VP. | MCP 400V 10-16A-T4-H-ROT-CEE32-5PS VP. | 348
6072520 | MCP 1,0-1,6A-T4-HA-ROT-WSK-CEE16-5PS VP. | MCP 1,0-1,6A-T4-HA-ROT-WSK-CEE16-5PS VP. | MCP 1,0-1,6A-T4-HA-ROT-WSK-CEE16-5PS VP. | 439
6072521 | MCP 1,6-2,4A-T4-HA-ROT-WSK-CEE16-5PS VP. | MCP 1,6-2,4A-T4-HA-ROT-WSK-CEE16-5PS VP. | MCP 1,6-2,4A-T4-HA-ROT-WSK-CEE16-5PS VP. | 439
6072522 | MCP 2,4-4,0A-T4-HA-ROT-WSK-CEE16-5PS VP. | MCP 2,4-4,0A-T4-HA-ROT-WSK-CEE16-5PS VP. | MCP 2,4-4,0A-T4-HA-ROT-WSK-CEE16-5PS VP. | 439
6072523 | MCP 4,0-6,0A-T4-HA-ROT-WSK-CEE16-5PS VP. | MCP 4,0-6,0A-T4-HA-ROT-WSK-CEE16-5PS VP. | MCP 4,0-6,0A-T4-HA-ROT-WSK-CEE16-5PS VP. | 439
6072524 | MCP 6,0-10A-T4-HA-ROT-WSK-CEE16-5PS VP. | MCP 6,0-10A-T4-HA-ROT-WSK-CEE16-5PS VP. | MCP 6,0-10A-T4-HA-ROT-WSK-CEE16-5PS VP. | 439
6072525 | MCP 9,0-12A-T4-HA-ROT-WSK-CEE16-5PS VP. | MCP 9,0-12A-T4-HA-ROT-WSK-CEE16-5PS VP. | MCP 9,0-12A-T4-HA-ROT-WSK-CEE16-5PS VP. | 439
6072526 | MCP 12-16A-T4-HA-ROT-WSK-CEE16-5PS VP. | MCP 12-16A-T4-HA-ROT-WSK-CEE16-5PS VP. | MCP 12-16A-T4-HA-ROT-WSK-CEE16-5PS VP. | 439
6072527 | pump housing Q500 51.17344 GGG KIT | Pumpengehäuse Q500 51.17344 GGG SET | corps de pompe Q500 51.17344 GGG KIT | 21300
6072528 | suction port 6051070 GGG Spr.1.4470 KIT | Saugstutzen 6051070 GGG Spr.1.4470 SET | pièce d'aspiration 6051070 GGGSpr.1.4470 | 17691
6072529 | suction port 6051070 GGG Spr.1.4470 KIT | Saugstutzen 6051070 GGG Spr.1.4470 SET | pièce d'aspiration 6051070 GGGSpr.1.4470 | 17691
6072530 | suction cone 6051266 GG Spr.4470 KIT | Einlauftrichter 6051266 GG Spr.4470 SET | cône d'aspiration 6051266 GG Spr.4470 KI | 9035
6072538 | cable protection NK87-8+NU8 3x1x16 A4 | Kabelschutz NK87-8+NU8 3x1x16 A4 | protecteur-câble NK87-8+NU8 3x1x16 A4 | 212
6072544 | drying agent 36g (3 Stück) VP. | Trockenmittel 36g (3 Stück) VP. | déshydratante 36g (3 Stück) VP. | 8
6072545 | drying agent 36g (6 Stück) VP. | Trockenmittel 36g (6 Stück) VP. | déshydratante 36g (6 Stück) VP. | 11
6072555 | gas compression spring 383mm 650N | Gasdruckfeder m. Aufhaltevor. 383mm 650N | ressort pneumatique 383mm 650N | 273
6072558 | sealing plug w. o-ringGPN737G1/2(5St) | Dichtstopfen m.O-Ring GPN737G1/2(5St) | bouchon d'étanchéité GPN737G1/2(5St) | 10
6072559 | cable 5m H07 4G1,5/coupling VP. | Kabel 5m H07 4G1,5/Kupplung VP. | câble 5m H07 4G1,5/accouplement VP. | 124
6072560 | cable 10m H07 4G1,5/coupling VP. | Kabel 10m H07 4G1,5/Kupplung VP. | câble 10m H07 4G1,5/accouplement VP. | 150
6072561 | cable 20m H07 4G1,5/coupling VP. | Kabel 20m H07 4G1,5/Kupplung VP. | câble 20m H07 4G1,5/accouplement VP. | 217
6072562 | cable 30m H07 4G1,5/coupling VP. | Kabel 30m H07 4G1,5/Kupplung VP. | câble 30m H07 4G1,5/accouplement VP. | 267
6072563 | cable 40m H07 4G1,5/coupling VP. | Kabel 40m H07 4G1,5/Kupplung VP. | câble 40m H07 4G1,5/accouplement VP. | 314
6072564 | cable 10m H07 4G1,5/coupl./hose VP. | Kabel 10m H07 4G1,5/Kuppl./Schlauch VP. | câble 10m H07 4G1,5/accouple./flex VP. | 248
6072565 | switch box MCP 6A H 5M VP. | Schaltgerät MCP 6A H 5M VP. | apparail distribution MCP 6A H 5M VP. | 336
6072566 | switch box MCP 6A H 10M VP. | Schaltgerät MCP 6A H 10M VP. | apparail distribution MCP 6A H 10M VP. | 366
6072567 | switch box MCP 6A H 20M VP. | Schaltgerät MCP 6A H 20M VP. | apparail distribution MCP 6A H 20M VP. | 415
6072568 | switch box MCP 10A H 5M VP. | Schaltgerät MCP 10A H 5M VP. | apparail distribution MCP 10A H 5M VP. | 336
6072569 | switch box MCP 10A H 10M VP. | Schaltgerät MCP 10A H 10M VP. | apparail distribution MCP 10A H 10M VP. | 366
6072570 | switch box MCP 10A H 20M VP. | Schaltgerät MCP 10A H 20M VP. | apparail distribution MCP 10A H 20M VP. | 431
6072571 | switch box MCP 6A HA 5M VP. | Schaltgerät MCP 6A HA 5M VP. | apparail distribution MCP 6A HA 5M VP. | 405
6072572 | switch box MCP 6A HA 10M VP. | Schaltgerät MCP 6A HA 10M VP. | apparail distribution MCP 6A HA 10M VP. | 431
6072576 | switch box MCP 6A HA 20M VP. | Schaltgerät MCP 6A HA 20M VP. | apparail distribution MCP 6A HA 20M VP. | 497
6072577 | switch box MCP 10A HA 10M | Schaltgerät MCP 10A HA 10M VP. | apparail distribution MCP 10A HA 10M | 431
6072582 | float switch S-PS 10A 250V 10m NO VP | Schwimmerschalter S-PS 10A 10m NO VP. | flotteur S-PS 10A 250V 10m NO VP | 42
6072583 | float switch S-PS 10A 250V 20m NO VP | Schwimmerschalter S-PS 10A 20m NO VP. | flotteur S-PS 10A 250V 20m NO VP | 73
6072584 | float switch S-PS 5m NO VP | Schwimmerschalter S-PS 5m NO VP. | flotteur S-PS 5m NO VP | 34
6072615 | pump shaft D.90x573,5 53.17617/1 1.4462 | Pumpenwelle D.90x573,5 53.17617/1 1.4462 | arbre de pompe D.90x573,5 53.17617/1 1.4 | 3056
6072717 | pump housing Q400 6050849 GG KIT | Pumpengehäuse Q400 6050849 GG SET | corps de pompe Q400 6050849 GG KIT | 15888
6072724 | pump housing Q350 52.13973 GG Spr.4470 | Pumpengehäuse Q350 13973 GG /C0 Spr.4470 | corps de pompe Q350 52.13973 GG Spr.4470 | 11582
6072727 | washer 286x4 gelasert A2 | Scheibe 286x4 gelasert A2 | rondelle 286x4 gelasert A2 | 80
6072749 | protecting cover SSC16 | Schutzschlauch SSC16 | tuyau de protection SSC16 | 79
6072750 | pipe union SC16-PC NPB ML | Verschraubung SC16-PC NPB ML | raccord-union SC16-PC NPB ML | 28
6072751 | pipe union SSC16-FM-M16 SS ML 1ST | Verschraubung SSC16-FM-M16 SS ML 1ST | raccord-union SSC16-FM-M16 SS ML 1ST | 244
6072786 | cable trumpet 42T 10m NSS 4x6 KIT | Leitungsdurchf. 42T 10m NSS 4x6 SET | trompette câble 42T 10m NSS 4x6 KIT | 566
6072787 | Motor bearing W 100L4(2,2kW) KIT | Motorlager W 100L4(2,2kW) SET | roulement de moteur W 100L4(2,2kW) KIT | 43
6072788 | Motor bearing W21 112M SET | Motorlager W21 112M SET | Roulement de moteur W21 112M SET | 58
6072789 | Motor bearing W 132S/M KIT | Motorlager W 132S/M SET | Roulement de moteur W 132S/M KIT | 89
6072859 | minicontrol D2.0 5,5kW | Minicontrol D2.0 5,5kW | minicontrol D2.0 5,5kW | 2121
6072869 | Pump shaft with coupling Zetos K8. KIT | Pumpenwelle mit Kupplung Zetos K8. SET | arbre pompe accouplement Zetos K8. KIT | 630
6072885 | end sleeve D.70/55 6051920 1.4401 | Endhülse D.70/55 6051920 1.4401 | douille en fin d'axe D.70/55 6051920 1.4 | 459
6073082 | cooling impeller D.140 54.5659/1 Gbz | Kühlrad D.140 54.5659/1 Gbz | roue de refroidissement D.140 54.5659/1 | 1043
6073119 | cover 52.19016 GG | Deckel 52.19016 GG SET | couvercle 52.19016 GG | 209
6073120 | ventilation valve 6051910 KIT | Entlüftungsventil 6051910 SET | Soupape de purge 6051910 KIT | 113
6073121 | stator T30-6/28 400 50HZ 3PTC130+140 Ex | Stator T30-6/28 400 50HZ 3PTC130+140 Ex | stator T30-6/28 400 50HZ 3PTC130+140 Ex | 4813
6073123 | pump shaft TWI 10.125-03 "A"/m0tor 6" | Pumpenwelle TWI 10.125-03 "A"/Motor 6" | arbre de pompe TWI 10.125-03 "A"/mot.6" | 173
6073133 | fixed flange SDR11 90x8,2/DN80 PE | Festflansch SDR11 90x8,2/DN80 PE | bride fixe SDR11 90x8,2/DN80 PE | 310
6073151 | neck ring D.85x12 6051845 1.4470 VP. | Spaltring D.85x12 6051845 1.4470 VP. | bague d'usure D.85x12 6051845 1.4470 VP. | 90
6073152 | neck ring D.105x13 6051846 1.4470 VP. | Spaltring D.105x13 6051846 1.4470 VP. | bague d'usure D.105x13 6051846 1.4470 VP | 98
6073157 | inspection cover 51.15314 GGG | Putzlochdeckel 51.15314 GGG | trappe d'inspection 51.15314 GGG | 601
6073214 | suction port 6051070 GGG Spr.1.4470 | Saugstutzen 6051070 GGG Spr.1.4470 | pièce d'aspiration 6051070 GGG Spr.1.447 | 20239
6073215 | suction port 6051070 GGG Spr.1.4470 | Saugstutzen 6051070 GGG Spr.1.4470 | pièce d'aspiration 6051070 GGG Spr.1.447 | 20239
6073303 | motor bearing 3311 Hybrid, 6207 HybriKIT | Motorlager 3311 Hybrid, 6207 Hybrid SET | roulement 3311 Hybrid, 6207 Hybrid KIT | 4725
6073323 | pump shaft TWI 6.18-4 "C" NU 4" | Pumpenwelle TWI 6.18-4 "C" NU 4" | arbre de pompe WI 6.18-4 "C" NU 4" | 179
6073330 | cable protection KM13.-1+NU9 4x1x50 A4 | Kabelschutz KM13.-1+NU9 4x1x50 A4 | protecteur-câble KM13.-1+NU9 4x1x50 A4 | 243
6073599 | rotor D.218,1x1671 4/60 1.4462+g H2 | Rotor D.218,1x1671 4/60 1.4462+g H2 | rotor D.218,1x1671 4/60 1.4462+g H2 | 14070
6073600 | rotor D.218,1x1821 4/75 1.4462+g H2 | Rotor D.218,1x1821 4/75 1.4462+g H2 | rotor D.218,1x1821 4/75 1.4462+g H2 | 15055
6073601 | rotor D.178x1671 2/60 1.4462+g H2 | Rotor D.178x1671 2/60 1.4462+g H2 | rotor D.178x1671 2/60 1.4462+g H2 | 14070
6073602 | rotor D.178x1821 2/75 1.4462+g H2 | Rotor D.178x1821 2/75 1.4462+g H2 | rotor D.178x1821 2/75 1.4462+g H2 | 15055
6073607 | stator NU160-4/60 St | Stator NU160-4/60 St | stator NU160-4/60 St | 20276
6073608 | stator NU160-4/75 St | Stator NU160-4/75 St | stator NU160-4/75 St | 21938
6073609 | stator NU160-4/60 Gbz | Stator NU160-4/60 Gbz | stator NU160-4/60 Gbz | 30412
6073610 | Stator NU160-4/75 Gbz | Stator NU160-4/75 Gbz | Stator NU160-4/75 Gbz | 32909
6073611 | stator NU160-2/60 St | Stator NU160-2/60 St | stator NU160-2/60 St | 20276
6073612 | stator NU160-2/75 St | Stator NU160-2/75 St | stator NU160-2/75 St | 21938
6073613 | stator NU160-2/60 Gbz | Stator NU160-2/60 Gbz | stator NU160-2/60 Gbz | 30412
6073614 | stator NU160-2/75 Gbz | Stator NU160-2/75 Gbz | stator NU160-2/75 Gbz | 32909
6073804 | stator FK27.1-4/24 400/690 50Hz PTC | Stator FK27.1-4/24 400/690 50Hz PTC | stator FK27.1-4/24 400/690 50Hz PTC | 4627
6073838 | mech. shaft seal MG1/100-G4 VP. | Gleitringdichtung MG1/100-G4 VP. | garniture mécanique MG1/100-G4 VP. | 2880
6073839 | mechan shaft seal MG1/95-G7 KIT | Gleitringdichtung MG1/95-G7 SET | garniture mécanique MG1/95-G7 KIT | 2396
6074000 | stator NBR TSE RR 0102 2207 | Stator NBR TSE RR 0102 2207 | stator NBR TSE RR 0102 2207 | 963
6074001 | mechanical shaft seal M55 148G | GRD. M55 148G | garniture mécanique M55 148G | 1045
6074002 | stator 025-12T EPDM | Stator 025-12T EPDM | stator 025-12T EPDM | 527
6074032 | Flansch-Muffenstück DN80x90mm PP | Flansch-Muffenstück DN80x90mm PP | Flansch-Muffenstück DN80x90mm PP | 353
6074038 | impeller FA35.54-535 GGG SVA | Laufrad FA35.54-535 GGG SVA | roue FA35.54-535 GGG SVA | 5729
6074039 | Stator T17-2/15 400/690 50Hz Bi130/140 | Stator T17-2/15 400/690 50Hz Bi130/140 | Stator T17-2/15 400/690 50Hz Bi130/140 | 1087
6074138 | non-return valve casing G5" K8... VP. | Rückschlagventil Gehäuse G5" K8... VP. | corps du clapet de retenu G5" K8... VP. | 763
6074139 | valve spring 14814 D.47,5x85 A4 VP. | Ventilfeder 14814 D.47,5x85 A4 VP. | ressort de soupape 14814 D.47,5x85 A4 V | 23
6074140 | valve disc 6051780 AISI 316 VP. | Ventilscheibe 6051780 AISI 316 VP. | disque de clapet 6051780 AISI 316 VP. | 136
6074141 | valve seat K8.130 1.4408 VP. | Ventilsitz K8.130 1.4408 VP. | siège de clapet K8.130 1.4408 VP. | 310
6074142 | cap 6051701 1.4462 VP. | Kappe 6051701 1.4462 VP. | capot 6051701 1.4462 VP. | 50
6074143 | o-ring ID.135,0x2,5 EPDM 70 (10pieces) | O-Ring ID.135,0x2,5 EPDM 70 (10Stück) | joint torique ID.135,0x2,5 EPDM(10pièce) | 86
6074144 | screw M10x22 DIN939 A4-80 (10pc) | Schraube M10x22 DIN939 A4-80 (10St) | vis M10x22 DIN939 A4-80 (10pc) | 35
6074145 | nut M10 DIN934 A4-80 (20pc) | Mutter M10 DIN934 A4-80 (20St) | ecrou M10 DIN934 A4-80 (20pc) | 11
6074146 | Bearing sleeve/wear ring EPDM KIT | Lagerbuchse/Spaltring EPDM SET | Coussinet/bague d’usure EPDM KIT | 57
6074147 | impeller clamping K8... SET | Laufradklemmung K8... SET | serrage de roué K8... SET | 67
6074148 | impeller K8.130 D.138 1.4408 VP. | Laufrad K8.130 D.138 1.4408 VP. | roue K 8.130 D.138 1.4408 VP. | 483
6074149 | guide casing K8.130 VP. | Leitgehäuse K8.130 VP. | corps de guidage K8.130 VP. | 637
6074151 | screw M5x10 DIN912 A4 (20pc) | Schraube M5x10 DIN912 A4 (20St) | vis M5x10 DIN912 A4 (20pc) | 6
6074152 | threaded pin M10x16 DIN915 A4 (2pc) | Gewindestift M10x16 DIN915 A4 (2St) | goupille filetée M10x16 DIN915A4(2pc) | 10
6074153 | suction piece K8.100/.130 8" VP. | Ansaugstück K8.100/.130 8" VP. | pièce d'aspiration K8.100/.130 8" VP. | 890
6074154 | suction piece K8.100/.130 6" VP. | Ansaugstück K8.100/.130 6" VP. | pièce d'aspiration K8.100/.130 6" VP. | 890
6074155 | guide casing K8.130 KIT | Leitgehäuse K8.130 SET | corps de guidage K8.130 KIT | 750
6074156 | seal ring-profile EPDM VP. | Dichtring-Profil EPDM VP. | joint profilé EPDM VP. | 43
6074352 | stator T20-4/30 400/690 50Hz 3BI130+140 | Stator T20-4/30 400/690 50Hz 3BI130+140 | stator T20-4/30 400/690 50Hz 3BI130+140 | 2349
6074353 | impeller FA35.54T-535 GGG SVA | Laufrad FA35.54T-535 GGG SVA | roue FA35.54T-535 GGG SVA | 5729
6074354 | impeller FA35.54T-535 GGG SVA | Laufrad FA35.54T-535 GGG SVA | roue FA35.54T-535 GGG SVA | 5729
6074355 | impeller FA35.54T-535 GGG SVA | Laufrad FA35.54T-535 GGG SVA | roue FA35.54T-535 GGG SVA | 5729
6074359 | screw M6x10 w. Tuflock.flec (4piece) | Schraube M6x10 m. Tuflock.flec (4Stück) | vis M6x10 p. Tuflock.flec (4piece) | 6
6074490 | screw UNF 1/2"x1 1/2" A4-70 SK(4pc) | Schraube UNF 1/2"x1 1/2" A4-70 SK(4St) | vis UNF 1/2"x1 1/2" A4-70 SK(4pc) | 45
6074491 | screw M16x70 DIN931 A4-70 (4pc) | Schraube M16x70 DIN931 A4-70 (4St) | vis M16x70 DIN931 A4-70 (4pc) | 18
6074492 | screw M16x45 DIN933 A4-70 (4pc) | Schraube M16x45 DIN933 A4-70 (4St) | vis M16x45 DIN933 A4-70 (4pc) | 12
6074493 | screw M12x35 DIN933 A4-70 (10pc) | Schraube M12x35 DIN933 A4-70 (10St) | vis M12x35 DIN933 A4-70 (10pc) | 12
6074494 | washer A13 DIN125 A4 (20pc) | Scheibe A13 DIN125 A4 (20St) | rondelle A13 DIN125 A4 (20pc) | 8
6074495 | washer 17 DIN433 A4 (10pc) | Scheibe 17 DIN433 A4 (10St) | rondelle 17 DIN433 A4 (10pc) | 6
6074496 | nut M16 DIN934 A4-80 (10pc) | Mutter M16 DIN934 A4-80 (10St) | ecrou M16 DIN934 A4-80 (10pc) | 13
6074497 | nut M12 DIN934 A4-80 (10pcs) | Mutter M12 DIN934 A4-80 (10St) | ecrou M12 DIN934 A4-80 (10pcs) | 10
6074534 | stator NU160-4/135 St | Stator NU160-4/135 St | stator NU160-4/135 St | 34043
6074535 | stator NU160-4/135 Gbz | Stator NU160-4/135 Gbz | stator NU160-4/135 Gbz | 51064
6074538 | rotor D.218,1x2406 4/135 1.4462+g H2 | Rotor D.218,1x2406 4/135 1.4462+g H2 | rotor D.218,1x2406 4/135 1.4462+g H2 | 22697
6074561 | terminal-Box CD70-70MF + Kabel-Set VP. | Einphasen-Box CD70-70MF + Kabel-Set VP. | Coffret-Mono CD70-70MF + Kabel-Set VP. | 201
6074562 | shaft sleeve D.90,3/76,7 54.14337/2 VP. | Wellenhülse D.90,3/76,7 54.14337/2 VP. | boîte d'arbre D.90,3/76,7 54.14337/2 VP. | 408
6074566 | Stator NBR light | Stator NBR light | Stator NBR light | 1117
6074567 | key 16x10/6,7x63 DIN6885 1.4571 VP. | Paßfeder 16x10/6,7x63 DIN6885 1.4571 VP. | clavette 16x10/6,7x63 DIN6885 1.4571 VP. | 70
6074568 | propeller blade D.2050 Bm4 Ersatz kpl. | Propellerflügel D.2050 Bm4 Ersatz kpl. | pale d'hélice D.2050 Bm4 Ersatz kpl. | 2360
6074575 | spacer 6050720 St | Distanzplatte 6050720 St | tôle d'écartement 6050720 St | 116
6074576 | neck ring D.138x20 54.2966 1.4308 VP. | Spaltring D.138x20 54.2966 1.4308 VP. | bague d'usure D.138x20 54.2966 1.4308 VP | 180
6074577 | mobile wear ring D.121/115x23 1.4470 VP. | Laufring D.121/115x23 54.1686 1.4470 VP. | bague d'usure mobile D.121/115x23 1.4470 | 160
6074578 | neck ring D.110x18 54.1519 1.4308 VP. | Spaltring D.110x18 54.1519 1.4308 VP. | bague d'usure D.110x18 54.1519 1.4308 VP | 113
6074579 | seal ring-profile 14659/1 CR VP. | Dichtring-Profil 14659/1 CR VP. | joint profilé 14659/1 CR VP. | 26
6074580 | seal ring-profile 10423/1 CR VP. | Dichtring-Profil 10423/1 CR VP. | joint profilé 10423/1 CR VP. | 12
6074583 | flat gasket D.195/210 ARAMID/NBR (10pc) | Flachdichtung D.195/210 ARAMID/NBR(10St) | joint plat D.195/210 ARAMID/NBR (10pc) | 18
6074585 | seal ring-profile 18970 CR VP. | Dichtring-Profil 18970 CR VP. | joint profilé 18970 CR VP. | 59
6074586 | mech.seal eMG1/30-G4 Q7Q1VGG/Y10 VP. | GRD. eMG1/30-G4 Q7Q1VGG/Y10 VP. | gar.méc. eMG1/30-G4 Q7Q1VGG/Y10 VP. | 146
6074587 | seal ring-profile 13769 CR VP. | Dichtring-Profil 13769 CR VP. | joint profilé 13769 CR VP. | 38
6074588 | seal ring-profile 13904/1 CR VP. | Dichtring-Profil 13904/1 CR VP. | joint profilé 13904/1 CR VP. | 10
6074589 | mobile wear ring D.99,5/92x18 54.1518 1. | Laufring D.99,5/92x18 54.1518 1.4470 VP. | bague d'usure mobile D.99,5/92x18 54.151 | 107
6074590 | seal ring-profile 16801 CR VP. | Dichtring-Profil 16801 CR VP. | joint profilé 16801 CR VP. | 12
6074592 | shaft sealing H35/2 VP. | Wellenabdichtung H35/2 VP. | garniture mécanique H35/2 VP. | 714
6074593 | shaft sealing H50/2 VP. | Wellenabdichtung H50/2 VP. | garniture mécanique H50/2 VP. | 1082
6074594 | neck ring D.95x14 55.10874 1.4308 VP. | Spaltring D.95x14 55.10874 1.4308 VP. | bague d'usure D.95x14 55.10874 1.4308 VP | 98
6074596 | mechanical shaft seal MG1/20-G64 Q1Q1VGG | GRD. MG1/20-G64 Q1Q1VGG VP. | garniture mécanique MG1/20-G64 Q1Q1VGG V | 105
6074597 | neck ring D.170x22 54.11203 1.4308 VP. | Spaltring D.170x22 54.11203 1.4308 VP. | bague d'usure D.170x22 54.11203 1.4308 V | 176
6074598 | seal ring-profile 10696/1 CR VP. | Dichtring-Profil 10696/1 CR VP. | joint profilé 10696/1 CR VP. | 92
6074599 | neck ring D.215x27 54.11012 1.4308 VP. | Spaltring D.215x27 54.11012 1.4308 VP. | bague d'usure D.215x27 54.11012 1.4308 V | 318
6074635 | Rep.Kit 2 T20.G Vit | Rep.Satz 2 T20.1G Viton | Jeu de rep. 2 T20.1G Vit | 1233
6074636 | cable trumpet 42T 40m NSS 7x1,5 KIT | Leitungsdurchf. 42T 40m NSS 7x1,5 SET | trompette câble 42T 40m NSS 7x1,5 KIT | 916
6074637 | pump housing Rexa V08Hx-4xx DN80 GG KIT | Pumpengehäuse Rexa V08Hx-4xx DN80 GG SET | corps de pompe Rexa V08Hx-4xx DN80 GGKIT | 639
6074638 | pump housing Rexa V08Hx-5xx DN80 GG KIT | Pumpengehäuse Rexa V08Hx-5xx DN80 GG SET | corps de pompe Rexa V08Hx-5xx DN80 GGKIT | 639
6074844 | cable 50m NSS 7x2,5 sealed Ex KIT | Kabel 50m NSS 7x2,5 vergossen Ex SET | cáble 50m NSS 7x2,5 étanché Ex KIT | 1500
6074845 | cable 50m NSS 2x1,5 sealed Ex KIT | Kabel 50m NSS 2x1,5 vergossen Ex SET | cáble 50m NSS 2x1,5 étanché Ex KIT | 582
6074861 | joint ring D.214,5/192,5x22 EPDM VP. | Dichtring D.214,5/192,5x22 EPDM VP. | joint circulaireD.214,5/192,5x22 EPDM VP | 77
6074874 | cable protection SCH2350+NU12 3x1x25 A4 | Kabelschutz SCH2350-1+NU12 3x1x25 A4 | protecteur-câble SCH2350+NU12 3x1x25 A4 | 305
6074875 | Motor bearings W 225S/M6 KIT | Motorlager W 225S/M6 SET | Roulement de moteur W 225S/M6 KIT | 390
6074876 | Motor bearing W 280S/M6 KIT | Motorlager W 280S/M6 SET | Roulement de moteur W 280S/M6 KIT | 635
6074877 | Motor bearing W 315S/M6 KIT | Motorlager W 315S/M6 SET | Roulement de moteur W 315S/M6 KIT | 493
6074880 | flat gasket D.260/340 ARAMID/NBR (4pc) | Flachdichtung D.260/340 ARAMID/NBR (4St) | joint plat D.260/340 ARAMID/NBR (4pc) | 42
6074890 | stator NBR TSE RJ 002L 2207 | Stator NBR TSE RJ 002L 2207 | stator NBR TSE RJ 002L 2207 | 267
6074891 | stator NBR TSE RR 001L 2207 | Stator NBR TSE RR 001L 2207 | stator NBR TSE RR 001L 2207 | 140
6074895 | washer A8,4 DIN125 1.4401 (20pc) | Scheibe A8,4 DIN125 1.4401 (20St) | rondelle A8,4 DIN125 1.4401 (20pc) | 5
6074947 | mobile wear ring D.201/193x18 6052153 1. | Laufring D.201/193x18 6052153 1.4470 | bague d'usure mobile D.201/193x18 605215 | 389
6075000 | neck ring D.187x23 54.11293 1.4308 VP. | Spaltring D.187x23 54.11293 1.4308 VP. | bague d'usure D.187x23 54.11293 1.4308 V | 227
6075002 | shaft sealing H75/2 1.4462 VP. | Wellenabdichtung H75/2 1.4462 VP. | garniture mécanique H75/2 1.4462 VP. | 2436
6075003 | shaft sealing H75/2 VP. | Wellenabdichtung H75/2 VP. | garniture mécanique H75/2 VP. | 1704
6075004 | shaft sealing H50/2 1.4462 VP. | Wellenabdichtung H50/2 1.4462 VP. | garniture mécanique H50/2 1.4462 VP. | 1815
6075005 | shaft sealing H35/2 1.4462 VP. | Wellenabdichtung H35/2 1.4462 VP. | garniture mécanique H35/2 1.4462 VP. | 1447
6075027 | discharge piece 50.19345 1x36 GG | Druckstutzen 50.19345 1x36 GG | pièce de refoulement 50.19345 1x36 GG | 2497
6075028 | discharge piece 50.19345 1x36 Gbz | Druckstutzen 50.19345 1x36 Gbz | pièce de refoulement 50.19345 1x36 Gbz | 6808
6075031 | Rep.Kit 1 T20.1 K Viton | Rep.Satz 1 T20.1 K Viton | Jeu de rep. 1 T20.1 K Viton | 182
6075074 | mechanical shaft seal MG1/95-G6 Buko1-05 | GRD. MG1/95-G6 Buko1-05/Q1-WA/E3GG | garniture mécanique MG1/95-G6 Buko1-05/Q | 1717
6075102 | sluice flat valve DN250 PN10 epoxy | Keilflachschieber DN250 PN10 epoxy | robinet valve DN250 PN10 epoxy | 1654
6075133 | key 16x10/6,7x45 DIN6885 1.4571 VP. | Paßfeder 16x10/6,7x45 DIN6885 1.4571 VP. | clavette 16x10/6,7x45 DIN6885 1.4571 VP. | 67
6075142 | bearing sleeve bronze VEP700 | Lagerbuchse bronze VEP700 | coussinet bronze VEP700 | 564
6075143 | Impeller bronze VEP700 | Laufrad bronze VEP700 | Roue bronze VEP700 | 4783
6075144 | coupling GGG40 VEP700 | Kupplung GGG40 VEP700 | accouplement GGG40 VEP700 | 913
6075145 | Pump shaft bearing sleeve NBR VEP700 | Lagerbuchse f. Pumpenwelle NBR VEP700 | Coussinet de arbre NBR VEP700 | 87
6075146 | Stuffing box bearing bronze VEP700 | Lagerbuchse f. Stopfb. Bronze VEP700 | Coussinet de presse-étoupe bronze VEP700 | 131
6075147 | Diffuser bearing sleeve bronze VEP700 | Lagerbuchse f. Leitgeh. bronze VEP700 | coussinet de diffuser bronze VEP700 | 155
6075148 | Suction case bearing sl. bronze VEP700 | Lagerbuchse f. Sauggeh. bronze VEP700 | Coussinet de caisse d'aspiration VEP700 | 155
6075149 | Diffuser ring GG25 VEP700 | Leitgehäusering GG25 VEP700 | Diffuser GG25 VEP700 | 789
6075150 | O rings and gasket VEP700 KIT | O-Ringe und Dichtungen VEP700 SET | Joint torique et joints VEP700 KIT | 263
6075176 | stator TE20-4/12 400 50Hz 3PTC140°C | Stator TE20-4/12 400 50Hz 3PTC140°C | stator TE20-4/12 400 50Hz 3PTC140°C | 1400
6075177 | Rep.Kit 1 SCP250/570HA EVO1 R5/EA | Rep.Satz 1 SCP250/570HA EVO1 R5/EA | Jeu de réep. SCP250/570HA EVO1 R5/EA | 789
6075179 | THREAD FLANGE DIN2566 DN65-21/2" 1.4571 | Flansch DN65-21/2" mit 1 Kabelkerbe | BRIDE DIN2566 DN65-21/2" 1.4571 | 277
6075180 | mobile wear ring D.186/175x35 1.4470 VP | Laufring D.186/175x35 54.18811 1.4470 VP | bague d'usure mobile D.186/175x35 1.4470 | 428
6075181 | neck ring D.201x35 54.18810 1.4308 VP. | Spaltring D.201x35 54.18810 1.4308 VP. | bague d'usure D.201x35 54.18810 1.4308 V | 458
6075298 | ball bearing 7324BE | Kugellager 7324BE | roulement á billes 7324BE | 1341
6075299 | suction port 51.12839 GGG | Saugstutzen 51.12839 GGG | pièce d'aspiration 51.12839 GGG | 937
6075373 | red-piece exz. 225x13,4 a. DN400 PE | Red.-Stück exz. 225x13,4 a. DN400 PE | red-pièce exz. 225x13,4 a. DN400 PE | 3061
6075378 | wear plate 53.1693 Neoprene VP. | Schleißwand 53.1693 Neoprene VP. | plaque d'usure 53.1693 Neoprene VP. | 136
6075379 | mech. shaft seal MG1/48-G60-E4 Q1QVGG VP | GRD. MG1/48-G60-E4 Q1QVGG VP. | garniture mécan. MG1/48-G60-E4 Q1QVGG VP | 504
6075380 | mechanical shaft seal MG1/35-G4 Q1Q1VGG | GRD. MG1/35-G4 Q1Q1VGG VP. | garniture mécanique MG1/35-G4 Q1Q1VGG VP | 270
6075381 | m.seal eMG1/15-G4 Q7Q1VGG/Y10 VP. | GRD. eMG1/15-G4 Q7Q1VGG/Y10 VP. | gar.méc. eMG1/15-G4 Q7Q1VGG/Y10 VP. | 93
6075383 | thermal float switch 54.10460 KIT | Thermoschwimmer-Schalter 54.10460 SET | interrupteur à flotteur thermique KIT | 334
6075386 | Elektroschwenkantrieb 140Nm 12-24V AC/DC | Elektroschwenkantrieb 140Nm 12-24V AC/DC | Elektroschwenkantrieb 140Nm 12-24V AC/DC | 2102
6075387 | red-piece exz. 160 a. DN400 L=590 PE | Red.-Stück exz. 160 a. DN400 L=590 PE | red-pièce exz. 160 a. DN400 L=590 PE | 3623
6075388 | mechanical shaft seal MG1/48-G25-E1 VP. | GRD. MG1/48-G25-E1 VP. | garniture mécanique MG1/48-G25-E1 VP. | 222
6075389 | Seal Ring-Profile 13772 CR VP. | Dichtring-Profil 13772 CR VP. | joint profilé 13772 CR VP. | 38
6075390 | mechan. shaft seal 0200/T2100/L3S/BR1 VP | GRD. 0200/T2100/L3S/BR1C1/M VP. | garniture mécanique 0200/T2100/L3S/BR1C1 | 53
6075391 | mobile wear ring 55.10991 1.4470 VP. | Laufring D.220,5/210x27 10991 1.4470 VP. | bague d'usure mobile 55.10991 1.4470 VP. | 327
6075393 | mechan. shaft seal MG1/25-G4-A1-Q1Q1P VP | GRD. MG1/25-G4-A1-Q1Q1PGG VP. | garniture mécanique MG1/25-G4-A1-Q1Q1PGG | 118
6075394 | mech shaft seal MG1/65-G60 Q1Q1VGG VP. | GRD. MG1/65-G60 Q1Q1VGG VP. | garniture mécanique MG1/65-G60 Q1Q1VGG | 576
6075395 | mobile wear ring 54.15604 1.4470 VP. | Laufring 54.15604 1.4470 VP. | bague d'usure mobile 54.15604 1.4470 VP. | 811
6075397 | neck ring D.250x35 54.10225 1.4308 VP. | Spaltring D.250x35 54.10225 1.4308 VP. | bague d'usure D.250x35 10225 1.4308 VP. | 413
6075398 | mobile wear ring D.235x35 54.1022 1.4470 | Laufring D.235x35 54.10226 1.4470 VP. | bague d'usure mobile D.235x35 1.4470 | 403
6075399 | seal ring-profile 10627/1 CR VP. | Dichtring-Profil 10627/1 CR VP. | joint profilè 10627/1 CR VP. | 50
6075641 | Perbunaneinl. f. S-Abd. 2.700.00 Beton | Perbunaneinl. f. S-Abd. 2.700.00 Beton | Perbunaneinl. f. S-Abd. 2.700.00 Beton | 340
6075644 | impeller-H D.214 53.20636 Gbz | Laufrad-H D.214 53.20636 Gbz | roue-H D.214 53.20636 Gbz | 1616
6075648 | pump housing Q150 6051425 GG KIT | Pumpengehäuse Q150 6051425 GG SET | corps de pompe Q150 6051425 GG KIT | 4759
6075649 | pump housing Q150 6051425 GG KIT | Pumpengehäuse Q150 6051425 GG SET | corps de pompe Q150 6051425 GG KIT | 4759
6075650 | pump housing Q150 6051424 GG KIT | Pumpengehäuse Q150 6051424 GG SET | corps de pompe Q150 6051424 GG KIT | 4759
6075651 | pump housing Q150 6051424 GG KIT | Pumpengehäuse Q150 6051424 GG SET | corps de pompe Q150 6051424 GG KIT | 4759
6075652 | inspection cover 6051430 GG KIT | Putzlochdeckel 6051430 GG SET | trappe d'inspection 6051430 GG KIT | 279
6075653 | inspection cover 6051430 GG KIT | Putzlochdeckel 6051430 GG SET | trappe d'inspection 6051430 GG KIT | 340
6075654 | wear ring 6051871 GG kit | Einlaufring 6051871 GG SET | d'usure mobile 6051871 GG kit | 340
6075667 | gasket D.640/665x18,2 PU VP. | Dichtung D.640/665x18,2 PU VP. | joint D.640/665x18,2 PU VP. | 884
6075668 | coupling flange EHV DN600/2RK Kit | Kupplungsflansch EHV DN600/2RK SET | bride d'accouplement EHV DN600/2RK KIT | 6346
6075685 | flat gasket D.169/218x3 EPDM VP. | Flachdichtung D.169/218x3 EPDM VP. | joint plat D.169/218x3 EPDM VP. | 10
6075686 | impeller fixation 16x100 A4 SET | Laufradbefestigung 16x100 A4 SET | fixation de roue 16x100 A4 SET | 20
6075687 | impeller fixation 16x110 Geomet KIT | Laufradbefestigung 16x110 Geomet SET | fixation de roue 16x110 Geomet KIT | 36
6075695 | radial bearing D.120/100,3x115 1.4571+EP | Radiallager D.120/100,3x115 1.4571+EPDM | coussinet D.120/100,3x115 1.4571+EPDM | 1871
6075706 | pump shaft D.60x636 53.15032 1.4122 | Pumpenwelle D.60x636 53.15032 1.4122 | arbre de pompe D.60x636 53.15032 1.4122 | 1837
6075707 | pump shaft D.60x636 53.15032 1.4462 | Pumpenwelle D.60x636 53.15032 1.4462 | arbre de pompe D.60x636 53.15032 1.4462 | 3177
6075765 | discharge piece 50.19371 3x21 Gbz | Druckstutzen 50.19371 3x21 Gbz | pièce de refoulement 50.19371 3x21 Gbz | 7014
6075766 | discharge piece 50.19371 3x21 GG | Druckstutzen 50.19371 3x21 GG | pièce de refoulement 50.19371 3x21 GG | 4085
6075767 | sand trap O 15324 EPDM VP. | Sandglocke O 15324 EPDM VP. | cône de protection O 15324 EPDM VP. | 49
6075777 | cable gland M25 VN01T A4 VP. | Kabelverschraubung M25 VN01T A4 VP. | presse-étoupe M25 VN01T A4 VP. | 183
6075778 | cable gland M25 VN02T A4 VP. | Kabelverschraubung M25 VN02T A4 VP. | presse-étoupe M25 VN02T A4 VP. | 183
6075779 | cable gland M32 VN03T A4 VP. | Kabelverschraubung M32 VN03T A4 VP. | presse-étoupe M32 VN03T A4 VP. | 183
6075780 | cable gland M32 VN04T A4 VP. | Kabelverschraubung M32 VN04T A4 VP. | presse-étoupe M32 VN04T A4 VP. | 183
6075781 | cable gland M32 VN05T A4 VP. | Kabelverschraubung M32 VN05T A4 VP. | presse-étoupe M32 VN05T A4 VP. | 183
6075782 | cable gland M40 VN06T A4 VP. | Kabelverschraubung M40 VN06T A4 VP. | presse-étoupe M40 VN06T A4 VP. | 595
6075783 | cable gland M40 VN07T A4 VP. | Kabelverschraubung M40 VN07T A4 VP. | presse-étoupe M40 VN07T A4 VP. | 595
6075784 | cable gland M50 VN08T A4 VP. | Kabelverschraubung M50 VN08T A4 VP. | presse-étoupe M50 VN08T A4 VP. | 595
6075785 | cable gland M50 VN09T A4 VP. | Kabelverschraubung M50 VN09T A4 VP. | presse-étoupe M50 VN09T A4 VP. | 595
6075790 | rotor HC20.1 2/17 1.4021 G VP. | Rotor HC20.1 2/17 1.4021 G VP. | rotor HC20.1 2/17 1.4021 G VP. | 1381
6075791 | rotor HC/T20.1 2/22 1.4021 G VP. | Rotor HC/T20.1 2/22 1.4021 G VP. | rotor HC/T20.1 2/22 1.4021 G VP. | 1027
6075792 | rotor HC/T20.1 2/30 1.4021 G VP. | Rotor HC/T20.1 2/30 1.4021 G VP. | rotor HC/T20.1 2/30 1.4021 G VP. | 1635
6075793 | rotor HC/T20.1 4/17 1.4021 G VP. | Rotor HC/T20.1 4/17 1.4021 G VP. | rotor HC/T20.1 4/17 1.4021 G VP. | 1087
6075794 | rotor HC/T20.1 4/22 1.4021 G VP. | Rotor HC/T20.1 4/22 1.4021 G VP. | rotor HC/T20.1 4/22 1.4021 G VP. | 1075
6075795 | rotor HC/T20.1 4/30 1.4021 G VP. | Rotor HC/T20.1 4/30 1.4021 G VP. | rotor HC/T20.1 4/30 1.4021 G VP. | 1333
6075796 | rotor HC/T20.1 6/17 1.4021 G VP. | Rotor HC/T20.1 6/17 1.4021 G VP. | rotor HC/T20.1 6/17 1.4021 G VP. | 1190
6075797 | rotor HC/T20.1 6/22 1.4021 G VP. | Rotor HC/T20.1 6/22 1.4021 G VP. | rotor HC/T20.1 6/22 1.4021 G VP. | 1561
6075798 | rotor HC/T20.1 6/32 1.4021 G VP. | Rotor HC/T20.1 6/32 1.4021 G VP. | rotor HC/T20.1 6/32 1.4021 G VP. | 1491
6075811 | mobile wear ring D.201/193x27 54.11011 1 | Laufring D.201/193x27 54.11011 1.4470 VP | bague d'usure mobile D.201/193x27 54.110 | 389
6075812 | seal ring-profile 13773 CR VP. | Dichtring-Profil 13773 CR VP. | joint profilè 13773 CR VP. | 35
6075813 | wear plate 53.2789 CR70 VP. | Schleißwand 53.2789 CR70 VP. | plaque d'usure 53.2789 CR70 VP. | 43
6075837 | ball D.80 NBR | Kugel D.80 NBR | ball D.80 NBR | 166
6075838 | cable trumpet 42T 35m H07 10G1,5 KIT | Leitungsdurchf. 42T 35m H07 10G1,5 SET | trompette câble 42T 35m H07 10G1,5 KIT | 869
6075840 | cable gland 16303A 1.4408 VP. | Kabelbrille 16303A 1.4408 VP. | bride de câble 16303A 1.4408 VP. | 49
6075843 | swing lever for HHV-Z A4 VP. | Schwenkhebel für HHV-Z A4 VP. | levier treuils pour HHV-Z A4 VP. | 188
6075858 | swing lever for HHV 250/350kg A4 VP. | Schwenkhebel für HHV 250/350kg A4 VP. | levier treuils pour HHV 250/350kg A4 VP. | 123
6075860 | pipe clamp 355-357 6-E-M16 vz | Rohrschelle 355-357 6-E-M16 vz | collier 355-357 6-E-M16 vz | 239
6075873 | cable gland M20 VN10T A4 VP. | Kabelverschraubung M20 VN10T A4 VP. | presse-étoupe M20 VN10T A4 VP. | 320
6075875 | type plate 73x25 WILO EAC Alu raw | Typenschild 73x25 WILO EAC Alu roh | plaque d'identité 73x25 WILO EAC Alu bru | 49
6075876 | type plate 73x25 WILO EAC A2 raw | Typenschild 73x25 WILO EAC A2 roh | plaque d'identité 73x25 WILO EA A2 brut | 45
6075881 | type plate 85x90 WILO EAC ATEx Alu raw | Typenschild 85x90 WILO EAC ATEx Alu roh | plaque d'identité 85x90 WILO EAC ATExAlu | 49
6075884 | type plate 85x90 WILO EAC A2 raw | Typenschild 85x90 WILO EAC A2 roh | plaque d'identité 85x90 WILO EAC A2 brut | 49
6075909 | cable trumpet 42T 25m NSS 4x4 KIT | Leitungsdurchf. 42T 25m NSS 4x4 SET | trompette câble 42T 25m NSS 4x4 KIT | 686
6075910 | cable trumpet 42T 25m NSS 2x1,5 KIT | Leitungsdurchf. 42T 25m NSS 2x1,5 SET | trompette câble 42T 25m NSS 2x1,5 KIT | 417
6075969 | SCREW LOCKING NORD-LOCK 30,7/21, A4 | SCHRAUBENSICHERUNG NORD-LOCK 30,7/21, A4 | FREIN DE VIS NORD-LOCK 30,7/21, A4 | 33
6075996 | impeller-W D.270 52.17797 GG | Laufrad-W D.270 52.17797 GG | roue-W D.270 52.17797 GG | 2269
6075997 | impeller-W D.270 6052107 1.4581 | Laufrad-W D.270 6052107 1.4581 | roue-W D.270 6052107 1.4581 | 8668
6076000 | rotor HC20.1 2/17 1.4021 K VP. | Rotor HC20.1 2/17 1.4021 K VP. | rotor HC20.1 2/17 1.4021 K VP. | 1150
6076001 | rotor HC/T20.1 2/22 1.4021 K VP. | Rotor HC/T20.1 2/22 1.4021 K VP. | rotor HC/T20.1 2/22 1.4021 K VP. | 1053
6076002 | rotor HC/T20.1 2/27 1.4021 K VP. | Rotor HC/T20.1 2/27 1.4021 K VP. | rotor HC/T20.1 2/27 1.4021 K VP. | 1500
6076003 | rotor HC/T20.1 2/30 1.4021 K VP. | Rotor HC/T20.1 2/30 1.4021 K VP. | rotor HC/T20.1 2/30 1.4021 K VP. | 1658
6076004 | rotor HC/T20.1 4/12 1.4021 K VP. | Rotor HC/T20.1 4/12 1.4021 K VP. | rotor HC/T20.1 4/12 1.4021 K VP. | 980
6076005 | rotor HC/T20.1 4/17 1.4021 K VP. | Rotor HC/T20.1 4/17 1.4021 K VP. | rotor HC/T20.1 4/17 1.4021 K VP. | 968
6076006 | rotor HC/T20.1 4/22 1.4021 K VP. | Rotor HC/T20.1 4/22 1.4021 K VP. | rotor HC/T20.1 4/22 1.4021 K VP. | 1018
6076007 | rotor HC/T20.1 4/27 1.4021 K VP. | Rotor HC/T20.1 4/27 1.4021 K VP. | rotor HC/T20.1 4/27 1.4021 K VP. | 1222
6076008 | rotor HC/T20.1 4/30 1.4021 K VP. | Rotor HC/T20.1 4/30 1.4021 K VP. | rotor HC/T20.1 4/30 1.4021 K VP. | 1214
6076009 | rotor HC/T20.1 6/12 1.4021 K VP. | Rotor HC/T20.1 6/12 1.4021 K VP. | rotor HC/T20.1 6/12 1.4021 K VP. | 1075
6076010 | rotor HC/T20.1 6/17 1.4021 K VP. | Rotor HC/T20.1 6/17 1.4021 K VP. | rotor HC/T20.1 6/17 1.4021 K VP. | 1364
6076011 | rotor HC/T20.1 6/22 1.4021 K VP. | Rotor HC/T20.1 6/22 1.4021 K VP. | rotor HC/T20.1 6/22 1.4021 K VP. | 1430
6076012 | rotor HC/T20.1 6/27 1.4021 K VP. | Rotor HC/T20.1 6/27 1.4021 K VP. | rotor HC/T20.1 6/27 1.4021 K VP. | 1333
6076013 | rotor HC/T20.1 6/32 1.4021 K VP. | Rotor HC/T20.1 6/32 1.4021 K VP. | rotor HC/T20.1 6/32 1.4021 K VP. | 1507
6076014 | rotor HC/T20.1 2/17 4021/4462 g K VP. | Rotor HC/T20.1 2/17 4021/4462 g K VP. | rotor HC/T20.1 2/17 4021/4462 g K VP. | 2116
6076015 | rotor HC/T20.1 2/22 4021/4462 g K VP. | Rotor HC/T20.1 2/22 4021/4462 g K VP. | rotor HC/T20.1 2/22 4021/4462 g K VP. | 2006
6076017 | rotor HC20.1 2/30 4021/4462 g K VP. | Rotor HC20.1 2/30 4021/4462 g K VP. | rotor HC20.1 2/30 4021/4462 g K VP. | 2768
6076018 | rotor HC/T20.1 4/12 4021/4462 g K VP. | Rotor HC/T20.1 4/12 4021/4462 g K VP. | rotor HC/T20.1 4/12 4021/4462 g K VP. | 1629
6076019 | rotor HC/T20.1 4/17 4021/4462 g K VP. | Rotor HC/T20.1 4/17 4021/4462 g K VP. | rotor HC/T20.1 4/17 4021/4462 g K VP. | 1874
6076020 | rotor HC/T20.1 4/22 4021/4462 g K VP. | Rotor HC/T20.1 4/22 4021/4462 g K VP. | rotor HC/T20.1 4/22 4021/4462 g K VP. | 2017
6076021 | rotor HC/T20.1 4/27 4021/4462 g K VP. | Rotor HC/T20.1 4/27 4021/4462 g K VP. | rotor HC/T20.1 4/27 4021/4462 g K VP. | 2929
6076022 | rotor HC/T20.1 4/30 4021/4462 g K VP. | Rotor HC/T20.1 4/30 4021/4462 g K VP. | rotor HC/T20.1 4/30 4021/4462 g K VP. | 1577
6076023 | rotor HC/T20.1 6/12 4021/4462 g K VP. | Rotor HC/T20.1 6/12 4021/4462 g K VP. | rotor HC/T20.1 6/12 4021/4462 g K VP. | 1547
6076024 | rotor HC/T20.1 6/17 4021/4462 g K VP. | Rotor HC/T20.1 6/17 4021/4462 g K VP. | rotor HC/T20.1 6/17 4021/4462 g K VP. | 1629
6076025 | rotor HC/T20.1 6/22 4021/4462 g K VP. | Rotor HC/T20.1 6/22 4021/4462 g K VP. | rotor HC/T20.1 6/22 4021/4462 g K VP. | 1791
6076026 | rotor HC/T20.1 6/27 4021/4462 g K VP. | Rotor HC/T20.1 6/27 4021/4462 g K VP. | rotor HC/T20.1 6/27 4021/4462 g K VP. | 1955
6076027 | rotor HC/T20.1 6/32 4021/4462 g K VP. | Rotor HC/T20.1 6/32 4021/4462 g K VP. | rotor HC/T20.1 6/32 4021/4462 g K VP. | 2116
6076032 | shrinkage hose schwarz 95/26 Kleber | Schrumpfschlauch schwarz 95/26 Kleber | gaine réctrécissable schwarz 95/26 Klebe | 78
6076045 | planetary stage i=3,0 KIT | Planetenstufe i=3,0 SET | etape planétaire i=3,0 KIT | 1026
6076046 | planetary stage i=3,167 KIT | Planetenstufe i=3,167 SET | etape planétaire i=3,167 KIT | 1026
6076047 | planetary stage i=3,364 KIT | Planetenstufe i=3,364 SET | etape planétaire i=3,364 KIT | 1026
6076048 | planetary stage i=3,6 KIT | Planetenstufe i=3,6 SET | etape planétaire i=3,6 KIT | 1026
6076049 | planetary stage i=3,88 KIT | Planetenstufe i=3,88 SET | etape planétaire i=3,88 KIT | 1026
6076050 | planetary stage i=4,25 KIT | Planetenstufe i=4,25 SET | etape planétaire i=4,25 KIT | 1026
6076051 | planetary stage i=4,714 KIT | Planetenstufe i=4,714 SET | etape planétaire i=4,714 KIT | 1026
6076052 | planetary stage i=4,9 KIT | Planetenstufe i=4,9 SET | etape planétaire i=4,9 KIT | 1026
6076053 | planetary stage i=5,105 KIT | Planetenstufe i=5,105 SET | etape planétaire i=5,105 KIT | 1026
6076054 | planetary stage i=5,33 KIT | Planetenstufe i=5,33 SET | etape planétaire i=5,33 KIT | 1026
6076055 | planetary stage i=5,59 KIT | Planetenstufe i=5,59 SET | etape planétaire i=5,59 KIT | 1026
6076056 | planetary stage i=5,875 KIT | Planetenstufe i=5,875 SET | etape planétaire i=5,875 KIT | 1026
6076057 | planetary stage i=6,2 KIT | Planetenstufe i=6,2 SET | etape planétaire i=6,2 KIT | 1026
6076058 | planetary stage i=6,571 KIT | Planetenstufe i=6,571 SET | etape planétaire i=6,571 KIT | 1026
6076059 | planetary stage i=7,5 KIT | Planetenstufe i=7,5 SET | etape planétaire i=7,5 KIT | 1026
6076088 | suction plate 6052000 GG VP. | Saugplatte 6052000 GG VP. | plaque d'aspiration 6052000 GG VP. | 3022
6076089 | suction plate 6052000 GG VP. | Saugplatte 6052000 GG VP. | plaque d'aspiration 6052000 GG VP. | 3022
6076090 | flat gasket D.324/384x6 DIN2690 EPDM VP. | Flachdicht. D.324/384x6 DIN2690 EPDM VP. | joint plat D.324/384x6 DIN2690 EPDM VP. | 32
6076091 | flat gasket D.324/400x6 DIN2690 EPDM VP. | Flachdicht. D.324/400x6 DIN2690 EPDM VP. | joint plat D.324/400x6 DIN2690 EPDM VP. | 28
6076092 | flat gasket D.324/417x6 DIN2690 EPDM VP. | Flachdicht. D.324/417x6 DIN2690 EPDM VP. | joint plat D.324/417x6 DIN2690 EPDM VP. | 36
6076093 | flat gasket D.112/154x0,3 Aramid/NBR VP. | Flachdicht. D.112/154x0,3 Aramid/NBR VP. | joint plat D.112/154x0,3 Aramid/NBR VP. | 12
6076094 | flat gasket D.178/224 ARAMID/NBR (10pc) | Flachdichtung D.178/224 ARAMID/NBR(10St) | joint plat D.178/224 ARAMID/NBR (10pc) | 133
6076095 | Gasket D.330/400x0,3 Aramid/NBR (5pc) | Dichtung D.330/400x0,3 Aramid/NBR (5St) | Joint D.330/400x0,3 Aramid/NBR (5pc) | 92
6076096 | flat gasket D.370/469 ARAMID/NBR (5pc) | Flachdichtung D.370/469 ARAMID/NBR (5St) | joint plat D.370/469 ARAMID/NBR (5pc) | 109
6076097 | flat gasket D.445/530 ARAMID/NBR (5pc) | Flachdichtung D.445/530 ARAMID/NBR (5St) | joint plat D.445/530 ARAMID/NBR (5pc) | 123
6076098 | diaphragm EPDM 70SH VP. | Ausgleichsmembrane EPDM 70SH VP. | diaphragme EPDM 70SH VP. | 91
6076223 | branch D.160 L=2000 45° PE | Abzweig D.160 L=2000 45° PE | branchement D.160 L=2000 45° PE | 1648
6076224 | magnetic switch 042H0815 Danfoss | Magnetschalter 042H0815 Danfoss | commutateur magnétique 042H0815 Danfoss | 187
6076279 | impeller FA10.77G-350 GGG SVA | Laufrad FA10.77G-350 GGG SVA | roue FA10.77G-350 GGG SVA | 2343
6076280 | impeller FA10.77G-370 GGG SVA | Laufrad FA10.77G-370 GGG SVA | roue FA10.77G-370 GGG SVA | 2343
6076281 | impeller FA10.77G-390 GGG SVA | Laufrad FA10.77G-390 GGG SVA | roue FA10.77G-390 GGG SVA | 2343
6076282 | impeller FA10.77G-410 GGG SVA | Laufrad FA10.77G-410 GGG SVA | roue FA10.77G-410 GGG SVA | 2343
6076285 | Ret. Sleeve carbon STL MT130L 7500 | Haltemuffe Carbon STL MT130L 7500 | Ret. Sleeve carbon STL MT130L 7500 | 93
6076286 | guide bush tool Stl TO 130L 2710 | Führungsbuchsenwerkzeug TO 130L 2710 | guide bush tool Stl TO 130L 2710 | 77
6076287 | coup rod pin tool STL TH130L 2900 | Kuppelsbolzenwerkzeug STL TH 130L 2900 | Kuppelsbolzenwerkzeug STL TH 130L 2900 | 202
6076289 | sealing tape 14x9mm halbrund EPDM | Dichtungsband 14x9mm halbrd. REMICO EPDM | ruban isolan 14x9mm halbrund EPDM | 30
6076293 | Impeller VDP 2034 | Laufrad VDP 2034 | roue VDP 2034 | 5124
6076294 | pump shaft VDP 2034 | Pumpenwelle VDP 2034 | ambre de pompe VDP 2034 | 1195
6076295 | bearing bush discharge VDP 2034 | Lagerbuchse Druckseite VDP 2034 | coussinet, pression VDP 2034 | 635
6076296 | gland packing VDP 2034 | Stopfbuchsenpackung VDP 2034 | Kit Tresse VDP 2034 | 193
6076297 | bearing lineshaft enclosing VDP 2034 | Lagerbuchse f. Antriebswelle VDP 2034 | coussinet ambre VDP 2034 | 805
6076298 | axial thrust bearing VDP 2034 | Axaillagersatz VDP 2034 | Palier de butée VDP 2034 | 3930
6076310 | cable gland 16051A 1.4408 VP. | Kabelbrille 16051A 1.4408 VP. | bride de câble 16051A 1.4408 VP. | 38
6076312 | suction port 6051948 GGG TA KIT | Saugstutzen 6051948 GGG TA SET | pièce d'aspiration 6051948 GGG TA KIT | 1683
6076313 | metal sheet insert with screws M6x16 KIT | Einlegebleche mit Schrauben M6x16 SET | metal sheet insert with screws M6x16 KIT | 98
6076314 | inspection cover 52.15634 GGG KIT | Putzlochdeckel 52.15634 GGG SET | trappe d'inspection 52.15634 GGG KIT | 105
6076315 | inspection cover 52.15634 GGG KIT | Putzlochdeckel 52.15634 GGG SET | trappe d'inspection 52.15634 GGG KIT | 193
6076316 | pump housing Q100 6051476 GGG KIT | Pumpengehäuse Q100 6051476 GGG SET | corps de pompe Q100 6051476 GGG KIT | 2068
6076345 | o-ring ID.360,0x4,0 NBR70 VP. | O-Ring ID.360,0x4,0 NBR70 VP. | joint torique ID.360,0x4,0 NBR70 VP. | 5
6076346 | o-ring ID.430,0x5,0 NBR70 VP. | O-Ring ID.430,0x5,0 NBR70 VP. | joint torique ID.430,0x5,0 NBR70 VP. | 30
6076347 | cylindrical pin 5m6x24 DIN7 A4 VP. | Zylinderstift 5m6x24 DIN7 A4 VP. | goupille cylindrique 5m6x24 DIN7 A4 VP. | 3
6076348 | nut M20 DIN934 A4-80 (10pc) | Mutter M20 DIN934 A4-80 (10St) | écrou M20 DIN934 A4-80 (10pc) | 19
6076349 | WASHER A21 DIN125 A4 (10pc) | Scheibe A21 DIN125 A4 (10St) | RONDELLE A21 DIN125 A4 (10pc) | 5
6076350 | screw M12x35 DIN939 A4-70 (10pc) | Schraube M12x35 DIN939 A4-70 (10St) | vis M12x35 DIN939 A4-70 (10pc) | 24
6076351 | screw M12x40 DIN939 A4-70 (10pc) | Schraube M12x40 DIN939 A4-70 (10St) | vis M12x40 DIN939 A4-70 (10pc) | 54
6076352 | screw M12x45 DIN939 A4-70 (10pc) | Schraube M12x45 DIN939 A4-70 (10St) | vis M12x45 DIN939 A4-70 (10pc) | 34
6076353 | screw M12x50 DIN939 A4-70 (10pc) | Schraube M12x50 DIN939 A4-70 (10St) | vis M12x50 DIN939 A4-70 (10pc) | 34
6076354 | screw M12x55 DIN939 A4-70 (10pc) | Schraube M12x55 DIN939 A4-70 (10St) | vis M12x55 DIN939 A4-70 (10pc) | 38
6076355 | screw M12x65 DIN939 A4-70 (10pc) | Schraube M12x65 DIN939 A4-70 (10St) | vis M12x65 DIN939 A4-70 (10pc) | 42
6076356 | screw M12x75 DIN939 A4-70 (10pc) | Schraube M12x75 DIN939 A4-70 (10St) | vis M12x75 DIN939 A4-70 (10pc) | 91
6076357 | screw M20x45 DIN933 A4-70 (10pc) | Schraube M20x45 DIN933 A4-70 (10St) | vis M20x45 DIN933 A4-70 (10pc | 45
6076358 | Screw M20x55 DIN939 A4-70 (10pc) | Schraube M20x55 DIN939 A4-70 (10St) | vis M20x55 DIN939 A4-70 (10pc) | 88
6076373 | propeller TR120/TRE312 kompl. SET | Propeller TR120/TRE312 kompl. SET | hélice TR120/TRE312 kompl. SET | 5858
6076374 | plug GPN320 GL70 2-3 PE VP. | Verschlußstopfen GPN320 GL70 2-3 PE VP. | bouchon de fermeture GPN320 GL70 2-3 PE | 7
6076375 | suction port 6051948 GGG BA SET | Saugstutzen 6051948 GGG BA SET | pièce d'aspiration 6051948 GGG BA SET | 1464
6076376 | planetary gear 1ST. T20 KIT | PLANETENGETRIEBE 1ST. T20 SET | engrenage planétaire 1ST. T20 KIT | 4074
6076377 | planetary gear 2ST. I=6,2 KIT | PLANETENGETRIEBE 2ST. I=6,2 SET | engrenage planétaire 2ST. I=6,2 KIT | 3128
6076378 | planetary gear 2ST. I=3,167 KIT | PLANETENGETRIEBE 2ST. I=3,167 SET | engrenage planétaire 2ST. I=3,167 KIT | 3600
6076379 | planetary gear 1ST. VERST. KIT | PLANETENGETRIEBE 1ST. VERST. SET | engrenage planétaire 1ST. VERST. KIT | 1659
6076380 | screw M16x50 DIN933 A4-70 (4pc) | Schraube M16x50 DIN933 A4-70 (4ST) | vis M16x50 DIN933 A4-70 (4pc) | 17
6076381 | washer 17 DIN7349 A4 (4pc) | Scheibe 17 DIN7349 A4 (4ST) | rondelle 17 DIN7349 A4 (4pc) | 6
6076382 | washer D.65x18 A4 136.04.003 VP. | Scheibe D.65x18 A4 136.04.003 VP. | rondelle D.65x18 A4 136.04.003 VP. | 49
6076383 | circlips 65x2.5 DIN472 A2 VP. | Sicherungsring 65x2.5 DIN472 A2 VP. | circlip 65x2.5 DIN472 A2 VP. | 8
6076393 | end cap D.180 PE-HD-E Typ GF | Endkappe D.180 PE-HD-E Typ GF | end cap D.180 PE-HD-E Typ GF | 384
6076452 | screw plug M10x1 DIN908 A4 | Verschlußschraube M10x1 DIN908 A4 | bouchon M10x1 DIN908 A4 | 1
6076548 | protec. conductor S07BB-F 1X10 rund 8m | Schutzleiter S07BB-F 1X10 rund 8m | con. de prote. S07BB-F 1X10 rund 8m | 186
6076549 | protec. conductor S07BB-F 1X16 rund 8m | Schutzleiter S07BB-F 1X16 rund 8m | con. de prote. S07BB-F 1X16 rund 8m | 219
6076550 | protec. conductor S07BB-F 1X25 rund 8m | Schutzleiter S07BB-F 1X25 rund 8m | con. de prote. S07BB-F 1X25 rund 8m | 267
6076594 | impeller C08xA-437 GG Set SVA | Laufrad C08xA-437 GG Set SVA | roue C08xA-437 GG Set SVA | 487
6076595 | impeller C08xA-436 GG Set SVA | Laufrad C08xA-436 GG Set SVA | roue C08xA-436 GG Set SVA | 487
6076596 | impeller C08xA-435 GG Set SVA | Laufrad C08xA-435 GG Set SVA | roue C08xA-435 GG Set SVA | 487
6076597 | impeller C08xA-434 GG Set SVA | Laufrad C08xA-434 GG Set SVA | roue C08xA-434 GG Set SVA | 487
6076598 | impeller C08xA-433 GG Set SVA | Laufrad C08xA-433 GG Set SVA | roue C08xA-433 GG Set SVA | 487
6076599 | impeller C08xA-432 GG Set SVA | Laufrad C08xA-432 GG Set SVA | roue C08xA-432 GG Set SVA | 487
6076641 | screw plug G1/8 DIN908 A4 (3pc) | Verschlußschraube G1/8 DIN908 A4 (3ST) | bouchon G1/8 DIN908 A4 (3pc) | 18
6076642 | o-ring ID.203,0x3,0 Viton (3pc) | O-Ring ID.203,0x3,0 Viton (3St) | joint torique ID.203,0x3,0 Viton (3pc) | 19
6076643 | key A 8x5x36 DIN6885 A4 VP. | Paßfeder A 8x5x36 DIN6885 A4 VP. | clavette A 8x5x36 DIN6885 A4 VP. | 3
6076644 | screw M10x40 DIN912 A4-70 (10pcs) | Schraube M10x40 DIN912 A4-70 (10ST) | vis M10x40 DIN912 A4-70 (10) | 12
6076645 | Washer A10,5 DIN125 A4 (20pcs) | Scheibe A10,5 DIN125 A4 (20ST) | rondelle A10,5 DIN125 A4 (20pcs) | 5
6076646 | screw M8x25 DIN933 A4-70 (10pc) | Schraube M8x25 DIN933 A4-70 (10ST) | vis M8x25 DIN933 A4-70 (10pc) | 5
6076647 | spacer ring D.80/70x14 6050369 1.4021VP. | Distanzring D.80/70x14 6050369 1.4021VP. | entretoise circulaire D.80/70x14 6050369 | 58
6076648 | seal washer CZF-F4331006 - 1.4462 VP. | Dichtbuchse Maxi-/Mega 1.4462 VP. | rondelle d'étanchéité F4331006 - 1.4462 | 364
6076649 | seal ring D.29,5/16x16,5 54.17777NBR VP. | Dichtring D.29,5/16x16,5 54.17777NBR VP. | bague d'étanchéité D.29,5/16x16,5 54.177 | 3
6076650 | seal ring D.29,5/17x16,5 54.17777 NBR VP | Dichtring D.29,5/17x16,5 54.17777NBR VP. | bague d'étanchéité D.29,5/17x16,5 17777 | 3
6076651 | seal ring D.29,5/19x16,5 54.17777NBR VP. | Dichtring D.29,5/19x16,5 54.17777NBR VP. | bague d'étanchéité D.29,5/19x16,5 54.177 | 19
6076652 | rotor D.124,3x442 4/12 1.4021 VP. | Rotor D.124,3x442 4/12 1.4021 VP. | rotor D.124,3x442 4/12 1.4021 VP. | 706
6076653 | rotor D.124,3x442 4/17 1.4021 VP. | Rotor D.124,3x442 4/17 1.4021 VP. | rotor D.124,3x442 4/17 1.4021 VP. | 779
6076654 | bearing housing (Ex design) GG VP. | Lagergehäuse (Ex Ausf.) GG VP. | corps de palier (exéc. Ex) GG VP. | 146
6076655 | bearing housing (no. Ex design) GG VP. | Lagergehäuse (nicht Ex Ausf.) GG VP. | corps de palier (no. exéc. Ex) GG VP. | 156
6076656 | bearing cover D.52H8 54.13395 GG VP. | Lagerdeckel D.52H8 54.13395 GG VP. | couvercle de palier D.52H8 54.13395 GG V | 45
6076657 | electrode rod D.4x53 54.13422 A2 VP. | Elektrodenstab D.4x53 54.13422 A2 VP. | barre d'électrode D.4x53 54.13422 A2 VP. | 6
6076664 | Bearing sleeve/wear ring EPDM/1.4580 KIT | Lagerbuchse/Spaltring EPDM/1.4580 SET | Coussinet/bague d’usure EPDM/1.4580 KIT | 181
6076665 | Bearing sleeve/wear ring EPDM/1.4580 KIT | Lagerbuchse/Spaltring EPDM/1.4580 SET | Coussinet/bague d’usure EPDM/1.4580 KIT | 181
6076667 | Bearing sleeve/wear ring EPDM KIT | Lagerbuchse/Spaltring EPDM SET | Coussinet/bague d’usure EPDM KIT | 69
6076668 | suction piece K8.50/.70 6“ VP. | Ansaugstück K8.50/.70 6“ VP. | pièce d'aspiration K8.50/.70 6“ VP. | 890
6076669 | suction piece K8.50/.70 8“ VP. | Ansaugstück K8.50/.70 8“ VP. | pièce d'aspiration K8.50/.70 8“ VP. | 890
6076671 | guide casing K8.50 VP. | Leitgehäuse K8.50 VP. | corps de guidage K8.50 VP. | 555
6076672 | valve seat K8.50/.70 1.4408 VP. | Ventilsitz K8.50/.70 1.4408 VP. | siège de clapet K8.50/.70 1.4408 VP. | 102
6076674 | Rep.Kit 2 T20.1K 1.4462/Vit | Rep.Satz 2 T20.1K 1.4462/Vit | Jeu de rep. 2 T20.1K 1.4462/Vit | 2029
6076675 |  | Pumpenwelle D.90x1985 53.20685/1 1.4122 |  | 3371
6076678 | impeller K8.50 D.143 1.4408 VP. | Laufrad K8.50 D.143 1.4408 VP. | roue K8.50 D.143 1.4408 VP. | 483
6076680 | pump housing Q80 6050938 GG KIT | Pumpengehäuse Q80 6050938 GG SET | corps de pompe Q80 6050938 GG KIT | 1025
6076681 | suction port 6050940 GGG BA KIT | Saugstutzen 6050940 GGG BA SET | pièce d'aspiration 6050940 GGG BA KIT | 744
6076682 | suction port 6050943 GGG TA DN100PN10 SE | Saugstutzen 6050943 GGG TA DN100PN10 SET | pièce d'aspiration 6050943 GGG TA DN100P | 1061
6076683 | suction port 6050943 GGG TA ANSI SET | Saugstutzen 6050943 GGG TA ANSI SET | pièce d'aspiration 6050943 GGG TA ANSI S | 1061
6076692 | screw M16x45 DIN939 A4-70 (10pc) | Schraube M16x45 DIN939 A4-70 (10St) | vis M16x45 DIN939 A4-70 (10pc) | 39
6076693 | ADHESIVE PATTEX Stabilit | Kleber PATTEX Stabilit | ETIQUETTE ADHESIVE PATTEX Stabilit | 38
6076694 | temperature sensor Pt100 350 mm abgewink | Temp.Fühler Pt100 350 mm abgewinkelt | thermostat Pt100 350 mm abgewinkelt | 151
6076696 | pump housing Q100 6051795 GG KIT | Pumpengehäuse Q100 6051795 GG SET | corps de pompe Q100 6051795 GG KIT | 1439
6076697 | suction port 6051792 GGG BA KIT | Saugstutzen 6051792 GGG BA SET | pièce d'aspiration 6051792 GGG BA KIT | 1000
6076731 | O-ring kit VDP 2034 | O-Ring Satz VDP 2034 | kit Joint torique VDP 2034 | 156
6076732 | adaptor tube VDP 2034 | Adapterrohr VDP 2034 | Tuyau d'adaptateur VDP 2034 | 1037
6076733 | bearing bush, suction housing VDP 2034 | Lagerbuchse f. Sauggehäuse VDP 2034 | coussinet, corps d'aspiration VDP 2034 | 635
6076734 | head shaft VDP 2034 | Welle oben VDP 2034 | arbre de haute VDP 2034 | 988
6076735 | bearing bush, stuffing box VDP 2034 | Lagerbuchse f. Stopfbuchse VDP 2034 | coussinet, presse-étoupe VDP 2034 | 500
6076736 | bearing bush, stage housing VDP 2034 | Lagerbuchse f. Stufengehäuse VDP 2034 | coussinet, corps d'etage VDP 2034 | 635
6076737 | Shaft coupling VDP 2034 | Wellenkupplung VDP 2034 | Accouplement d'arbre VDP 2034 | 1147
6076738 | Line shaft VDP 2034 | Welle VDP 2034 | Ligne d'arbre VDP 2034 | 805
6076740 | Assembly sleeve for deflection ring | Montagebuchse f. Nabenabschlußring | Boîte d'assemblage pour bague antifuite | 102
6076743 | propeller RZP20/10°/233.04.007 A4+C2/C1 | Propeller RZP20/10°/233.04.007 A4+C2/C1 | hélice RZP20/10°/233.04.007 A4+C2/C1 | 1190
6076800 | screw M20x50 DIN939 A4-70 (10pc) | Schraube M20x50 DIN939 A4-70 (10St) | vis M20x50 DIN939 A4-70 (10pc) | 45
6076801 | o-ring ID.265,0x4,0 Viton 75 VP. | O-Ring ID.265,0x4,0 Viton 75 VP. | joint torique ID.265,0x4,0 Viton 775 VP. | 21
6076804 | pump housing Q150 6051787 DN GGG KIT | Pumpengehäuse Q150 6051787 DN GGG SET | corps de pompe Q150 6051787 DN GGG KIT | 5724
6076805 | pump housing Q150 6051787 ANSI GGG KIT | Pumpengehäuse Q150 6051787 ANSI GGG SET | corps de pompe Q150 6051787 ANSI GGG KIT | 5724
6076811 | inspection cover 6051807 GG SET | Putzlochdeckel 6051807 GG SET | trappe d'inspection 6051807 GG SET | 336
6076812 | inspection cover 6051807 GG SET | Putzlochdeckel 6051807 GG SET | trappe d'inspection 6051807 GG SET | 440
6076813 | impeller fixation 16x80 Geomet KIT | Laufradbefestigung 16x80 Geomet SET | fixation de roue 16x80 Geomet KIT | 41
6076814 | impeller fixation 20x70 Geomet KIT | Laufradbefestigung 20x70 Geomet SET | fixation de roue 20x70 Geomet KIT | 49
6076815 | screw M20x85 DIN939 A4-70 (10pc) | Schraube M20x85 DIN939 A4-70 (10St) | vis M20x85 DIN939 A4-70 (10pc) | 146
6076816 | washer A17 Din125 A4 (20pc) | Scheibe A17 Din125 A4 (20ST) | rondelle A17 Din125 A4 (20pc) | 16
6076817 | screw M16x85 DIN939 A4-70 (10pc) | Schraube M16x85 DIN939 A4-70 (10St) | vis M16x85 DIN939 A4-70 (10pc) | 58
6076818 | screw M16x55 DIN939 A4-70 (10pc) | Schraube M16x55 DIN939 A4-70 (10St) | vis M16x55 DIN939 A4-70 (10pc) | 32
6076819 | o-ring ID.81,0x4,5 NBR70 VP. | O-Ring ID.81,0x4,5 NBR70 VP. | oint torique ID.81,0x4,5 NBR70 VP. | 7
6076820 | wear ring 6051825 GG KIT | Einlaufring 6051825 GG SET | d'usure mobile 6051825 GG KIT | 340
6076822 | flat gasket D.220/273x3 EPDM VP. | Flachdichtung D.220/273x3 EPDM VP. | joint plat D.220/273x3 EPDM VP. | 10
6076823 | washer 13 DIN433 A4 (20pc) | Scheibe 13 DIN433 A4 (20St) | rondelle 13 DIN433 A4 (20pc) | 5
6076824 | screw M12x40 DIN912 A4-70 (10pc) | Schraube M12x40 DIN912 A4-70 (10St) | vis M12x40 DIN912 A4-70 (10pc) | 17
6076826 | suction port 50.18277/1 GG ANSI KIT | Saugstutzen 50.18277/1 GG ANSI SET | pièce d'aspiration 50.18277/1 GG ANSI KI | 3022
6076865 | pump housing Rexa C05-3xx DN50 GG SET | Pumpengehäuse Rexa C05-3xx DN50 GG SET | corps de pompe Rexa C05-3xx DN50 GG SET | 363
6076866 | pump housing Rexa C05-3xx ANSI GG KIT | Pumpengehäuse Rexa C05-3xx ANSI GG SET | corps de pompe Rexa C05-3xx ANSI GG KIT | 363
6076873 | sealing casing P/S13.1 D.152 GG XC KI | Dichtungsgehäuse P/S13.1 D.152 GG XC SET | corps d' étanchéité P/S13.1 D.152 GG XC | 183
6076889 | screw M8x95 DIN912 A4-70 (10pc) | Schraube M8x95 DIN912 A4-70 (10St) | vis M8x95 DIN912 A4-70 (10pc) | 58
6076890 | screw M16x40 DIN939 A4-70 (10pc) | Schraube M16x40 DIN939 A4-70 (10St) | vis M16x40 DIN939 A4-70 (10pc) | 34
6076891 | o-ring ID.150,0x3,0 NBR70 VP. | O-Ring ID.150,0x3,0 NBR70 VP. | joint torique ID.150,0x3,0 NBR70 VP. | 4
6076892 | screw M8x25 DIN912 A4 (10pc) | Schraube M8x25 DIN912 A4 (10St) | vis M8x25 DIN912 A4 (10pc) | 6
6076893 | o-ring ID.150,0x4,0 NBR70 VP. | O-Ring ID.150,0x4,0 NBR70 VP. | joint torique ID.150,0x4,0 NBR70 VP. | 4
6076912 | impeller FA08.64G-278 GGG SVA | Laufrad FA08.64G-278 GGG SVA | roue FA08.64G-278 GGG SVA | 1171
6076913 | impeller FA08.64G-258 GGG SVA | Laufrad FA08.64G-258 GGG SVA | roue FA08.64G-258 GGG SVA | 1171
6076914 | impeller FA08.64G-234 GGG SVA | Laufrad FA08.64G-234 GGG SVA | roue FA08.64G-234 GGG SVA | 1171
6076915 | impeller FA08.64G-246 GGG SVA | Laufrad FA08.64G-246 GGG SVA | roue FA08.64G-246 GGG SVA | 1171
6076916 | impeller FA08.64G-246 GGG SVA | Laufrad FA08.64G-246 GGG SVA | roue FA08.64G-246 GGG SVA | 1171
6076917 | impeller FA08.64G-258 GGG SVA | Laufrad FA08.64G-258 GGG SVA | roue FA08.64G-258 GGG SVA | 1171
6076918 | impeller FA08.64G-278 GGG SVA | Laufrad FA08.64G-278 GGG SVA | roue FA08.64G-278 GGG SVA | 1171
6076919 | impeller FA08.64G-234 GGG SVA | Laufrad FA08.64G-234 GGG SVA | roue FA08.64G-234 GGG SVA | 1171
6076953 | impeller FA15.98D-330 GGG SVA | Laufrad FA15.98D-330 GGG SVA | roue FA15.98D-330 GGG SVA | 5150
6076954 | impeller FA15.98D-350 GGG SVA | Laufrad FA15.98D-350 GGG SVA | roue FA15.98D-350 GGG SVA | 5150
6076955 | impeller FA15.98D-370 GGG SVA | Laufrad FA15.98D-370 GGG SVA | roue FA15.98D-370 GGG SVA | 5150
6076956 | impeller FA15.98D-390 GGG SVA | Laufrad FA15.98D-390 GGG SVA | roue FA15.98D-390 GGG SVA | 5150
6076957 | impeller FA15.98D-410 GGG SVA | Laufrad FA15.98D-410 GGG SVA | roue FA15.98D-410 GGG SVA | 5150
6076958 | impeller FA15.98D-430 GGG SVA | Laufrad FA15.98D-430 GGG SVA | roue FA15.98D-430 GGG SVA | 5150
6076959 | impeller FA15.98D-438 GGG SVA | Laufrad FA15.98D-438 GGG SVA | roue FA15.98D-438 GGG SVA | 5150
6076960 | StSt ladder FSD L=4250mm B=400 A2 | Edelstahlleiter FSE L=4250mm B=400 A2 | Inoxydable pus FSD L=4250mm B=400 A2 | 3932
6076962 | Bracket DN40PN10/6 MTS40+TP40S KIT | Halterung DN40PN10/6 MTS40+TP40S SET | Support DN40PN10/6 MTS40+TP40S KIT | 81
6076968 | stator-unit P13.-4/16 3~ KIT | Stator-Einheit P13.-4/16 3~ SET | stator-unité P13.-4/16 3~ SET | 925
6076969 | stator-unit P13.-4/14 3~ KIT | Stator-Einheit P13.-4/14 3~ SET | stator-unité P13.-4/14 3~ SET | 634
6076970 | stator-unit P13.-4/10 3~ KIT | Stator-Einheit P13.-4/10 3~ SET | stator-unité P13.-4/10 3~ SET | 634
6076971 | stator-unit P13.-2/15 3~ KIT | Stator-Einheit P13.-2/15 3~ SET | stator-unité P13.-2/15 3~ SET | 634
6076972 | stator-unit P13.-2/10 3~ KIT | Stator-Einheit P13.-2/10 3~ SET | stator-unité P13.-2/10 3~ KIT | 607
6076973 | stator-unit P13.-2/8 3~ KIT | Stator-Einheit P13.-2/8 3~ SET | stator-unité P13.-2/8 3~ KIT | 528
6076974 | stator-unit P13.2/8 1~ KIT | Stator-Einheit P13.-2/8 1~ SET | stator-unité P13.-2/8 1~ KIT | 925
6076975 | PACKING DRAINLIFT S1/5 VP. | BEIPACK DRAINLIFT S1/5 VP. | EQUIPEMENT DRAINLIFT S1/5 VP. | 80
6076977 | Casing for capacitor KIT | Gehäuse für Kondensator SET | Boîte à condensateur KIT | 113
6076978 | capacitor 40µF VP. | Kondensator 40µF VP. | condensateur 40µF VP. | 21
6076979 | capacitor 35µF VP. | Kondensator 35µF VP. | condensateur 35µF VP. | 21
6076982 | impleller FA15.98D-330 GGG SVA | Laufrad FA15.98D-330 GGG SVA | roue FA15.98D-330 GGG SVA | 5150
6076983 | impleller FA15.98D-350 GGG SVA | Laufrad FA15.98D-350 GGG SVA | roue FA15.98D-350 GGG SVA | 5150
6076984 | impeller FA15.98D-370 GGG SVA | Laufrad FA15.98D-370 GGG SVA | roue FA15.98D-370 GGG SVA | 5150
6076985 | impeller FA15.98D-390 GGG SVA | Laufrad FA15.98D-390 GGG SVA | roue FA15.98D-390 GGG SVA | 5150
6076986 | impleller FA15.98D-410 GGG SVA | Laufrad FA15.98D-410 GGG SVA | roue FA15.98D-410 GGG SVA | 5150
6076987 | impleller FA15.98D-430 GGG SVA | Laufrad FA15.98D-430 GGG SVA | roue FA15.98D-430 GGG SVA | 5150
6076988 | impleller FA15.98D-438 GGG SVA | Laufrad FA15.98D-438 GGG SVA | roue FA15.98D-438 GGG SVA | 5150
6076989 | Rotor T24-6/16 E3 1.4021 VP. | Rotor T24-6/16 E3 1.4021 VP. | Rotor T24-6/16 E3 1.4021 VP. | 1856
6076990 | Rotor T24-4/21 1.4021 VP. | Rotor T24-4/21 1.4021 VP. | Rotor T24-4/21 1.4021 VP. | 1669
6076991 | Rotor T24-4/29 1.4021 VP. | Rotor T24-4/29 1.4021 VP. | Rotor T24-4/29 1.4021 VP. | 1669
6076992 | Rotor T24-4/21 1.4021/4462 VP. | Rotor T24-4/21 1.4021/4462 VP. | Rotor T24-4/21 1.4021/4462 VP. | 2637
6076993 | Rotor T24-4/16 1.4021/4462 VP. | Rotor T24-4/16 1.4021/4462 VP. | Rotor T24-4/16 1.4021/4462 VP. | 2637
6076994 | Rotor T24-4/16 1.4021 VP. | Rotor T24-4/16 1.4021 VP. | Rotor T24-4/16 1.4021 VP. | 1669
6076995 | Rotor T24-6/28 E3 1.4021/4462 VP. | Rotor T24-6/28 E3 1.4021/4462 VP. | Rotor T24-6/28 E3 1.4021/4462 VP. | 2818
6076996 | Rotor T24-6/28 E3 1.4021 VP. | Rotor T24-6/28 E3 1.4021 VP. | Rotor T24-6/28 E3 1.4021 VP. | 1856
6076997 | Rotor T24-6/22 E3 1.4021/4462 VP. | Rotor T24-6/22 E3 1.4021/4462 VP. | Rotor T24-6/22 E3 1.4021/4462 VP. | 2818
6076998 | Rotor T24-6/22 E3 1.4021 VP. | Rotor T24-6/22 E3 1.4021 VP. | Rotor T24-6/22 E3 1.4021 VP. | 1856
6076999 | Rotor T24-6/16 E3 1.4021/4462 VP. | Rotor T24-6/16 E3 1.4021/4462 VP. | Rotor T24-6/16 E3 1.4021/4462 VP. | 2818
6077467 | sealing casing P/S13.2 D.152 GG XD KIT | Dichtungsgehäuse P/S13.2 D.152 GG XD SET | corps d' étanchéité P/S13.2 D.152 GG KIT | 272
6077472 | rotor P13.1-9/EAD3X2-T VP. | Rotor P13.1-9/EAD3X2-T VP. | rotor P13.1-9/EAD3X2-T VP. | 212
6077473 | rotor P13.1-11/EAD3X2-T VP. | Rotor P13.1-11/EAD3X2-T VP. | rotor P13.1-11/EAD3X2-T VP. | 212
6077474 | rotor P13.1-16/EAD3X2-T VP. | Rotor P13.1-16/EAD3X2-T VP. | rotor P13.1-16/EAD3X2-T VP. | 252
6077475 | rotor P13.1-10/EAD1X4-T VP. | Rotor P13.1-10/EAD1X4-T VP. | rotor P13.1-10/EAD1X4-T VP. | 212
6077476 | rotor P13.1-11/EAD0X4-M VP. | Rotor P13.1-11/EAD0X4-M VP. | rotor P13.1-11/EAD0X4-M VP. | 212
6077477 | rotor P13.1-16/EAD3X4-T VP. | Rotor P13.1-16/EAD3X4-T VP. | rotor P13.1-16/EAD3X4-T VP. | 252
6077478 | rotor P13.2-10/EAD1X2-T VP. | Rotor P13.2-10/EAD1X2-T VP. | rotor P13.2-10/EAD1X2-T VP. | 312
6077479 | rotor P13.2-11/EAD3X2-T VP. | Rotor P13.2-11/EAD3X2-T VP. | rotor P13.2-11/EAD3X2-T VP. | 337
6077480 | rotor P13.2-15/EAD1X2-T VP. | Rotor P13.2-15/EAD1X2-T VP. | rotor P13.2-15/EAD1X2-T VP. | 367
6077481 | rotor P13.2-16/EAD3X2-T VP. | Rotor P13.2-16/EAD3X2-T VP. | rotor P13.2-16/EAD3X2-T VP. | 367
6077483 | guide casing K8.70 VP. | Leitgehäuse K8.70 VP. | corps de guidage K8.70 VP. | 687
6077484 | impeller K8.70 D.143 1.4408 VP. | Laufrad K8.70 D.143 1.4408 VP. | roue K8.70 D.143 1.4408 VP. | 483
6077485 | Gasket D.138/150x0,3 Aramid/NBR (10pc) | Dichtung D.138/150x0,3 Aramid/NBR (10St) | Joint D.138/150x0,3 Aramid/NBR (10pc) | 21
6077501 | Rotor T24-4/36 E3 1.4021/4462 VP. | Rotor T24-4/36 E3 1.4021/4462 VP. | Rotor T24-4/36 E3 1.4021/4462 VP. | 2818
6077502 | Rotor T24-4/36 E3 1.4021 VP. | Rotor T24-4/36 E3 1.4021 VP. | Rotor T24-4/36 E3 1.4021 VP. | 1856
6077503 | Rotor T24-4/29 E3 1.4021/4462 VP. | Rotor T24-4/29 E3 1.4021/4462 VP. | Rotor T24-4/29 E3 1.4021/4462 VP. | 2818
6077504 | Rotor T24-4/29 E3 1.4021 VP. | Rotor T24-4/29 E3 1.4021 VP. | Rotor T24-4/29 E3 1.4021 VP. | 1856
6077505 | Rotor T24-4/21 E3 1.4021/4462 VP. | Rotor T24-4/21 E3 1.4021/4462 VP. | Rotor T24-4/21 E3 1.4021/4462 VP. | 2818
6077506 | Rotor T24-4/21 E3 1.4021 VP. | Rotor T24-4/21 E3 1.4021 VP. | Rotor T24-4/21 E3 1.4021 VP. | 1856
6077507 | Rotor T24-4/36 1.4021 VP. | Rotor T24-4/36 1.4021 VP. | Rotor T24-4/36 1.4021 VP. | 1669
6077508 | Rotor T24-4/29 1.4021/4462 VP. | Rotor T24-4/29 1.4021/4462 VP. | Rotor T24-4/29 1.4021/4462 VP. | 2637
6077509 | Rotor T24-4/36 1.4021/4462 VP. | Rotor T24-4/36 1.4021/4462 VP. | Rotor T24-4/36 1.4021/4462 VP. | 2637
6077510 | Rotor T24-6/16 1.4021 VP. | Rotor T24-6/16 1.4021 VP. | Rotor T24-6/16 1.4021 VP. | 1669
6077511 | Rotor T24-6/16 1.4021/4462 VP. | Rotor T24-6/16 1.4021/4462 VP. | Rotor T24-6/16 1.4021/4462 VP. | 2637
6077512 | Rotor T24-6/22 1.4021 VP. | Rotor T24-6/22 1.4021 VP. | Rotor T24-6/22 1.4021 VP. | 1669
6077513 | Rotor T24-6/22 1.4021/4462 VP. | Rotor T24-6/22 1.4021/4462 VP. | Rotor T24-6/22 1.4021/4462 VP. | 2637
6077514 | Rotor T24-6/28 1.4021 VP. | Rotor T24-6/28 1.4021 VP. | Rotor T24-6/28 1.4021 VP. | 1669
6077515 | Rotor T24-6/28 1.4021/4462 VP. | Rotor T24-6/28 1.4021/4462 VP. | Rotor T24-6/28 1.4021/4462 VP. | 2637
6077524 | winding mater.NU911-2/60 400 50 D PE2 | Wickelmaterial NU911-2/60 400 50 D PE2 | fil de matéri. NU911-2/60 400 50 D PE2 | 2761
6077535 |  | Laufrad FA10.82G/15.52G-215 GGG SVA |  | 2319
6077536 | impeller FA10.82G/15.52G-230 GGG SVA | Laufrad FA10.82G/15.52G-230 GGG SVA | roue FA10.82G/15.52G-230 GGG SVA | 2319
6077537 | impeller FA10.82G/15.52G-245 GGG SVA | Laufrad FA10.82G/15.52G-245 GGG SVA | roue FA10.82G/15.52G-245 GGG SVA | 2319
6077538 | impeller FA10.82G/15.52G-260 GGG SVA | Laufrad FA10.82G/15.52G-260 GGG SVA | roue FA10.82G/15.52G-260 GGG SVA | 2319
6077539 | impeller FA10.82G-270 GGG SVA | Laufrad FA10.82G-270 GGG SVA | roue FA10.82G-270 GGG SVA | 2319
6077540 | impeller FA10.82G-270 GGG SVA | Laufrad FA10.82G-270 GGG SVA | roue FA10.82G-270 GGG SVA | 2319
6077547 | impeller FA10.82G/15.52G-215 GGG SVA | Laufrad FA10.82G/15.52G-215 GGG SVA | roue FA10.82G/15.52G-215 GGG SVA | 1611
6077548 | impeller FA10.82G/15.52G-230 GGG SVA | Laufrad FA10.82G/15.52G-230 GGG SVA | roue FA10.82G/15.52G-230 GGG SVA | 1611
6077549 | impeller FA10.82G/15.52G-245 GGG SVA | Laufrad FA10.82G/15.52G-245 GGG SVA | roue FA10.82G/15.52G-245 GGG SVA | 1611
6077550 | impeller FA10.82G/15.52G-260 GGG SVA | Laufrad FA10.82G/15.52G-260 GGG SVA | roue FA10.82G/15.52G-260 GGG SVA | 1611
6077564 | stator Hypalon CSM 1-6L | Stator Hypalon CSM 1-6L | stator Hypalon CSM 1-6L | 170
6077565 | Stator NBR 5-6L | Stator NBR 5-6L | Stator NBR 5-6L | 384
6077579 | profiled gasket 114/138x18,5 NBR | Profildichtung 114/138x18,5 NBR | joint profilé 114/138x18,5 NBR | 48
6077580 | cable protection D500-2+NU12 3x1x35 A4 | Kabelschutz D500-2+NU12 3x1x35 A4 | protecteur-câble D500-2+NU12 3x1x35 A4 | 531
6077623 | Spacer D.300x190 A2 | Distanzstück D.300x190 A2 | barre de distance D.300x190 A2 | 131
6077811 | neck ring D.187x23 54.11293 1.4470 VP. | Spaltring D.187x23 54.11293 1.4470 VP. | bague d'usure D.187x23 54.11293 1.4470 V | 507
6077812 | neck ring D.170x22 54.11203 1.4470 VP. | Spaltring D.170x22 54.11203 1.4470 VP. | bague d'usure D.170x22 54.11203 1.4470 V | 377
6077838 | neck ring D.280x33 54.10642 1.4308 VP. | Spaltring D.280x33 54.10642 1.4308 VP. | bague d'usure D.280x33 54.10642 1.4308VP | 589
6077839 | neck ring D.235x27 54.10990 1.4308 VP. | Spaltring D.235x27 54.10990 1.4308 VP. | bague d'usure D.235x27 54.10990 1.4308VP | 350
6077840 | mobile wear ring D.173,5/165x22 11292 | Laufring D.173,5/165x22 11292 1.4470 VP. | bague d'usure mobile D.173,5/165x22 1129 | 272
6077842 | mobile wear ring D.265,5/255x35 VP. | Laufring D.265,5/255x35 10643 1.4470 VP. | bague d'usure mobile D.265,5/255x35 VP. | 789
6077843 | mechanical shaft seal 680-103-73A-085 VP | GRD. 680-103-73A-085 VP. | garniture mécanique 680-103-73A-085 VP. | 2175
6077844 | mech.seal MG1/30-G60-E1AQ1PGG VP. | GRD. MG1/30-G60-E1AQ1PGG VP. | garn. méc. MG1/30-G60-E1AQ1PGG VP. | 124
6077845 | motor casing T30-4/55 380V 50Hz Bi | Motorgehäuse T30-4/55 380V 50Hz Bi | corps du moteur T30-4/55 380V 50Hz Bi | 8664
6077846 | neck ring D.205x20 54.1468 1.4580 VP. | Spaltring D.205x20 54.1468 1.4580 VP. | bague d'usure D.205x20 54.1468 1.4580 VP | 441
6077847 | mech. seal MG1S6/48-G2-E2 Q1Q VP | GRD. MG1S6/48-G2-E2 Q1Q1VGG VP | garn. méc.MG1S6/48-G2-E2 Q1Q1 VP | 446
6077848 | mechanical shaft M4S3/65-00 EBPGG VP. | GRD. M4S3/65-00 EBPGG VP. | garniture mécanique M4S3/65-00 EBPGG VP. | 795
6077855 | pump shaft TWI 6.50-5 "C" NU 4" | Pumpenwelle TWI 6.50-5 "C" NU 4" | arbre de pompe TWI 6.50-5 "C" NU 4" | 206
6077856 | impeller C05xA-322 GGG Set SVA | Laufrad C05xA-322 GGG Set SVA | rue C05xA-322 GGG Set SVA | 319
6077857 | impeller C05xA-324 GGG Set SVA | Laufrad C05xA-324 GGG Set SVA | rue C05xA-324 GGG Set SVA | 319
6077858 | impeller C05xA-326 GGG Set SVA | Laufrad C05xA-326 GGG Set SVA | roue C05xA-326 GGG Set SVA | 319
6077859 | impeller C05xA-328 GGG Set SVA | Laufrad C05xA-328 GGG Set SVA | roue C05xA-328 GGG Set SVA | 319
6077860 | impeller C05xA-329 GGG Set SVA | Laufrad C05xA-329 GGG Set SVA | roue C05xA-329 GGG Set SVA | 319
6077861 | impeller C06xA-342 GG Set SVA | Laufrad C06xA-342 GG Set SVA | roue C06xA-342 GG Set SVA | 410
6077862 | impeller C06xA-344 GG Set SVA | Laufrad C06xA-344 GG Set SVA | roue C06xA-344 GG Set SVA | 410
6077863 | impeller C06xA-345 GG Set SVA | Laufrad C06xA-345 GG Set SVA | roue C06xA-345 GG Set SVA | 410
6077864 | impeller C06xA-346 GG Set SVA | Laufrad C06xA-346 GG Set SVA | roue C06xA-346 GG Set SVA | 410
6077865 | impeller C06xA-348 GG Set SVA | Laufrad C06xA-348 GG Set SVA | roue C06xA-348 GG Set SVA | 410
6077866 | impeller C06xA-349 GG Set SVA | Laufrad C06xA-349 GG Set SVA | roue C06xA-349 GG Set SVA | 410
6077871 | Stator T17-4/8 400 50Hz PTC VP. | Stator T17-4/8 400 50Hz PTC VP. | Stator T17-4/8 400 50Hz PTC VP. | 793
6077872 | Stator T17-4/8 400 50Hz VP. | Stator T17-4/8 400 50Hz VP. | Stator T17-4/8 400 50Hz VP. | 793
6077873 | Stator T17-4/8 400 50Hz VP. | Stator T17-4/8 400 50Hz VP. | Stator T17-4/8 400 50Hz VP. | 793
6077874 | Stator T17-4/8 230/460 60Hz VP. | Stator T17-4/8 230/460 60Hz VP. | Stator T17-4/8 230/460 60Hz VP. | 793
6077875 | Stator T17-2/22 400/690 50Hz VP. | Stator T17-2/22 400/690 50Hz VP. | Stator T17-2/22 400/690 50Hz VP. | 1380
6077876 | Stator T17-2/22 400/690 50Hz VP. | Stator T17-2/22 400/690 50Hz VP. | Stator T17-2/22 400/690 50Hz VP. | 1380
6077877 | Stator T17-2/15 400/690 50Hz VP. | Stator T17-2/15 400/690 50Hz VP. | Stator T17-2/15 400/690 50Hz VP. | 1087
6077878 | Stator T17-2/15 400/690 50Hz VP. | Stator T17-2/15 400/690 50Hz VP. | Stator T17-2/15 400/690 50Hz VP. | 1087
6077879 | Stator T17-2/8 400 50Hz VP. | Stator T17-2/8 400 50Hz VP. | Stator T17-2/8 400 50Hz VP. | 1087
6077890 | Stator T17-4/8V 230 50Hz VP. | Stator T17-4/8V 230 50Hz VP. | Stator T17-4/8V 230 50Hz VP. | 793
6077891 | Stator T17-4/8V 400 50Hz VP. | Stator T17-4/8V 400 50Hz VP. | Stator T17-4/8V 400 50Hz VP. | 793
6077892 | Stator T17-4/8V 400 50Hz VP. | Stator T17-4/8V 400 50Hz VP. | Stator T17-4/8V 400 50Hz VP. | 793
6077893 | Stator T17-4/12 230/460 60Hz VP. | Stator T17-4/12 230/460 60Hz VP. | Stator T17-4/12 230/460 60Hz VP. | 793
6077894 | Stator T17-4/16 400/690 50Hz VP. | Stator T17-4/16 400/690 50Hz VP. | Stator T17-4/16 400/690 50Hz VP. | 793
6077895 | Stator T17-4/16 230/460 60Hz VP. | Stator T17-4/16 230/460 60Hz VP. | Stator T17-4/16 230/460 60Hz VP. | 793
6077896 | Stator T17-4/12 400/690 50Hz VP. | Stator T17-4/12 400/690 50Hz VP. | Stator T17-4/12 400/690 50Hz VP. | 793
6077897 | Stator T17-4/12 400/690 50Hz VP. | Stator T17-4/12 400/690 50Hz VP. | Stator T17-4/12 400/690 50Hz VP. | 793
6077990 | flat gasket D.215/292 ARAMID/NBR (10pc) | Flachdichtung D.215/292 ARAMID/NBR(10St) | joint plat D.215/292 ARAMID/NBR (10pc) | 53
6078019 | pump housing Rexa C06-3xx ANSI GG KIT | Pumpengehäuse Rexa C06-3xx ANSI GG SET | corps de pompe Rexa C06-3xx ANSI GG KIT | 373
6078020 | pump housing Rexa C06-3xx DN80 GG KIT | Pumpengehäuse Rexa C06-3xx DN80 GG SET | corps de pompe Rexa C06-3xx DN80 GG KIT | 373
6078050 | screw M8x105 DIN912 A4-70 (3pc) | Schraube M8x105 DIN912 A4-70 (3St) | vis M8x105 DIN912 A4-70 (3pc) | 13
6078070 | pump housing Rexa C08-43x DN80 GG KIT | Pumpengehäuse Rexa C08-43x DN80 GG SET | corps de pompe Rexa C08-43x DN80 GG KIT | 584
6078071 | pump housing Rexa C08-43x ANSI GG KIT | Pumpengehäuse Rexa C08-43x ANSI GG SET | corps de pompe Rexa C08-43x ANSI GG KIT | 584
6078089 | lower rack support FS 180x10,7 unten | Rechenträger FS 180x10,7 unten | grille de ret. cadre support FS 180x10,7 | 927
6078096 | pump housing C10-510 DN80 GG KIT | Pumpengehäuse C10-510 DN80 GG SET | corps de pompe C10-510 DN80 GG KIT | 1000
6078097 | pump housing C10-510 ANSI GG KIT | Pumpengehäuse C10-510 ANSI GG SET | corps de pompe C10-510 ANSI GG KIT | 1000
6078099 | inspection cover 53.20097 GG KIT | Putzlochdeckel 53.20097 GG SET | trappe d'inspection 53.20097 GG KIT | 79
6078121 | Stator T17-4/12 400 50Hz PTC VP. | Stator T17-4/12 400 50Hz PTC VP. | Stator T17-4/12 400 50Hz PTC VP. | 941
6078122 | Stator T17-4/16 400/690 50Hz PTC VP. | Stator T17-4/16 400/690 50Hz PTC VP. | Stator T17-4/16 400/690 50Hz PTC VP. | 1056
6078123 | Stator T17-4/16 400/690 50Hz PTC VP. | Stator T17-4/16 400/690 50Hz PTC VP. | Stator T17-4/16 400/690 50Hz PTC VP. | 1056
6078124 | Stator T17-4/24 400/690 50Hz VP. | Stator T17-4/24 400/690 50Hz VP. | Stator T17-4/24 400/690 50Hz VP. | 1087
6078125 | Stator T17-4/24 400/690 50Hz PTC VP. | Stator T17-4/24 400/690 50Hz PTC VP. | Stator T17-4/24 400/690 50Hz PTC VP. | 1087
6078126 | Stator T17-4/24 400/690 50Hz VP. | Stator T17-4/24 400/690 50Hz VP. | Stator T17-4/24 400/690 50Hz VP. | 1087
6078127 | Stator T17-4/24 400/690 50Hz PTC VP. | Stator T17-4/24 400/690 50Hz PTC VP. | Stator T17-4/24 400/690 50Hz PTC VP. | 1087
6078128 | Stator T17-4/24 380/660 60Hz VP. | Stator T17-4/24 380/660 60Hz VP. | Stator T17-4/24 380/660 60Hz VP. | 1087
6078129 | Stator T17-4/24 230/460 60Hz VP. | Stator T17-4/24 230/460 60Hz VP. | Stator T17-4/24 230/460 60Hz VP. | 1087
6078130 | Stator T17-4/16 500/865 50Hz VP. | Stator T17-4/16 500/865 50Hz VP. | Stator T17-4/16 500/865 50Hz VP. | 941
6078131 | Stator T17-4/16 415/720 50Hz VP. | Stator T17-4/16 415/720 50Hz VP. | Stator T17-4/16 415/720 50Hz VP. | 941
6078132 | Stator T17-6/8 400 50Hz PTC VP. | Stator T17-6/8 400 50Hz PTC VP. | Stator T17-6/8 400 50Hz PTC VP. | 793
6078133 | Stator T17-6/8 400 50Hz VP. | Stator T17-6/8 400 50Hz VP. | Stator T17-6/8 400 50Hz VP. | 793
6078134 | Stator T17-6/8 400 50Hz VP. | Stator T17-6/8 400 50Hz VP. | Stator T17-6/8 400 50Hz VP. | 793
6078135 | Stator T17-6/12 380 60Hz VP. | Stator T17-6/12 380 60Hz VP. | Stator T17-6/12 380 60Hz VP. | 941
6078136 | Stator T17-6/12 400/690 VP. | Stator T17-6/12 400/690 VP. | Stator T17-6/12 400/690 VP. | 941
6078137 | Stator T17-6/12 400/690 VP. | Stator T17-6/12 400/690 VP. | Stator T17-6/12 400/690 VP. | 941
6078138 | Stator T17-6/16 400 50Hz PTC VP. | Stator T17-6/16 400 50Hz PTC VP. | Stator T17-6/16 400 50Hz PTC VP. | 941
6078139 | Stator T17-6/16 400/690 50Hz VP. | Stator T17-6/16 400/690 50Hz VP. | Stator T17-6/16 400/690 50Hz VP. | 941
6078140 | Stator T17-6/16 400/690 50Hz Ex VP. | Stator T17-6/16 400/690 50Hz Ex VP. | Stator T17-6/16 400/690 50Hz Ex VP. | 941
6078141 | Stator T17-6/24 400/690 50Hz VP. | Stator T17-6/24 400/690 50Hz VP. | Stator T17-6/24 400/690 50Hz VP. | 1232
6078142 | Stator T17-6/24 400/690 50Hz PTC VP. | Stator T17-6/24 400/690 50Hz PTC VP. | Stator T17-6/24 400/690 50Hz PTC VP. | 1232
6078143 | Stator T17-8/8 400 50Hz VP. | Stator T17-8/8 400 50Hz VP. | Stator T17-8/8 400 50Hz VP. | 1765
6078144 | Stator T17-8/8 500 50Hz VP. | Stator T17-8/8 500 50Hz VP. | Stator T17-8/8 500 50Hz VP. | 1765
6078145 | Stator T17-8/16 400 50Hz VP. | Stator T17-8/16 400 50Hz VP. | Stator T17-8/16 400 50Hz VP. | 1765
6078146 | Stator T17-8/16R 400/690 50Hz PTC VP. | Stator T17-8/16R 400/690 50Hz PTC VP. | Stator T17-8/16R 400/690 50Hz PTC VP. | 1765
6078147 | Stator T17-8/24 400 50Hz VP. | Stator T17-8/24 400 50Hz VP. | Stator T17-8/24 400 50Hz VP. | 1765
6078148 | Stator T17-8/16 400/50Hz Ex VP. | Stator T17-8/16 400/50Hz Ex VP. | Stator T17-8/16 400/50Hz Ex VP. | 1765
6078150 | pressure gauge D.100 0-10BAR G3/8 KIT | Manometer D.100 0-10BAR G3/8 SET | manomètre D.100 0-10BAR G3/8 KIT | 350
6078159 | screw M8x30 DIN912 A4-70 (10pc) | Schraube M8x30 DIN912 A4-70 (10St) | vis M8x30 DIN912 A4-70 (10pc) | 5
6078160 | o-ring ID.62,0x3,0 Viton (3pc) | O-Ring ID.62,0x3,0 Viton (3St) | joint torique ID.62,0x3,0 Viton (3pc) | 7
6078161 | shim ring 8x14x1,0 DIN988 A2 (10pc) | Paßscheibe 8x14x1,0 DIN988 A2 (10St) | rondelle d'ajustement 8x14x1,0 DIN988 A2 | 3
6078162 | o-ring ID.40,0x3,0 Viton (3pc) | O-Ring ID.40,0x3,0 Viton (3St) | joint torique ID.40,0x3,0 Viton (3pc) | 5
6078163 | o-ring ID.20,0x3,0 Viton 75 (3pc) | O-Ring ID.20,0x3,0 Viton 75 (3St) | joint torique ID.20,0x3,0 Viton 75 (3pc) | 4
6078164 | ball bearing 6206 DDU C3 VP. | Kugellager 6206 DDU C3 VP. | roulement à billes 6206 DDU C3 VP. | 8
6078165 | ball bearing 3207 VP. | Kugellager 3207 C3 VP. | roulement a billes 3207 VP. | 50
6078166 | washer D.30/42x2,5 DIN988 St VP. | Stützscheibe D.30/42x2,5 DIN988 St VP. | rondelle D.30/42x2,5 DIN988 St VP. | 3
6078167 | washer D.28/40x2 DIN988 St VP. | Stützscheibe D.28/40x2 DIN988 St VP. | rondelle D.28/40x2 DIN988 St VP. | 3
6078168 | Ball Bearing 3307 C3 VP. | Kugellager 3307 C3 VP. | roulement á billes C3 VP. | 45
6078169 | circlips 35x1,5 DIN471 FST VP. | Sicherungsring 35x1,5 DIN471 FSt VP. | circlip 35x1,5 DIN471 FSt VP. | 3
6078170 | Shaft Seal Ring A32/52x7 DIN3760 FPM+A2 | RWDR A32/52x7 DIN3760 FPM+A2 VIAS VP. | BEA A32/52x7 DIN3760 FPM+A2 VIAS VP. | 12
6078171 | sealing plug 13421 NBR 80 VP. | Dichtstopfen 13421 NBR 80 VP. | bouchon d'étanchéité 13421 NBR 80 VP. | 4
6078173 | impeller Rexa Cut GI03.29 GG KIT SVA | Laufrad Rexa Cut GI03.29 GG SET SVA | roue Rexa Cut GI03.29 GG KIT SVA | 408
6078175 | suction port 51.18277/1 DN GG/C0 KIT | Saugstutzen 51.18277/1 DN GG/C0 SET | pièce d'aspiration 51.18277/1 GG/C0 KIT | 3268
6078183 | impeller Rexa V08xA-528 GG KIT SVA | Laufrad Rexa V08xA-528 GG SET SVA | roue Rexa V08xA-528 GG KIT SVA | 605
6078220 | impeller C10xA-518 GG Set SVA | Laufrad C10xA-518 GG Set SVA | roue C10xA-518 GG Set SVA | 863
6078221 | impeller C10xA-516 GG Set SVA | Laufrad C10xA-516 GG Set SVA | roue C10xA-516 GG Set SVA | 863
6078222 | impeller C10xA-514 GG Set SVA | Laufrad C10xA-514 GG Set SVA | roue C10xA-514 GG Set SVA | 863
6078223 | impeller C10xA-513 GG Set SVA | Laufrad C10xA-513 GG Set SVA | roue C10xA-513 GG Set SVA | 863
6078224 | impeller C10xA-512 GG Set SVA | Laufrad C10xA-512 GG Set SVA | roue C10xA-512 GG Set SVA | 863
6078242 | tapper nipple R½x150 DINEN10241 4571 | Rohrdoppelnippel R½x150 DINEN10241 4571 | raccord double á vis R½x150 DINEN10241 4 | 39
6078266 | relais 2xUM 24VDC/800 OHM 250VAC/5A VP. | Relais 2xUM 24VDC/800 OHM 250VAC/5A VP. | relais 2xUM 24VDC/800 OHM 250VAC/5A VP. | 14
6078267 | relais 2xUM 24VDC/800 OHM 250VAC/5A VP. | Überlastrelais EF205-210 (63-210A) VP. | relais 2xUM 24VDC/800 OHM 250VAC/5A VP. | 651
6078268 | SPS CPU FPSIGMA 24VDC 16E/8A REL.40k VP. | SPS CPU FPSIGMA 24VDC 16E/8A REL.40k VP. | SPS CPU FPSIGMA 24VDC 16E/8A REL.40k VP. | 851
6078269 | SPS BEDIENGERÄT GT12 RS232 24VDC 6MB VP. | SPS BEDIENGERÄT GT12 RS232 24VDC 6MB VP. | SPS BEDIENGERÄT GT12 RS232 24VDC 6MB VP. | 643
6078270 | relais TA75DU42(29-42A) VP. | Überstromrelais TA75DU42(29-42A) VP. | relais TA75DU42(29-42A) VP. | 134
6078271 | contactor A145-30-00 220-230 VAC VP. | Schütz A145-30-00 220-230 VAC VP. | contacteur A145-30-00 220-230 VAC VP. | 657
6078289 | M132-6T40P55B3-315 GREEN | M132-6T40P55B3-315 GRÜN | M132-6T40P55B3-315 | 25130
6078290 | propeller blade D.1600 Bm3sparepart cpl | Propellerflügel D.1600 Bm3 Ersatz kpl. | pale d'hélice D.1600 Bm3 compl. | 1958
6078298 | impeller-H D.308 52.6664 korr284 9.0975 | Laufrad-H D.308 52.6664 korr284 9.0975 | roue-H D.308 52.6664 korr284 9.0975 | 3743
6078299 | Rotor D.360x1779 8/78 1.7225 spare part | Rotor D.360x1779 8/78 1.7225 Ersatzteil | Rotor D.360x1779 8/78 1.7225 PDR | 40067
6078300 | screw M12x35 DIN912 A4 (10pc) | Schraube M12x35 DIN912 A4 (10St) | vis M12x35 DIN912 A4 (10pc) | 14
6078301 | o-ring ID.102,0x3,0 Viton 75 VP. | O-Ring ID.102,0x3,0 Viton 75 VP. | joint torique ID.102,0x3,0 Viton 75 VP. | 7
6078302 | screw M8x20 DIN933 A4-70 (10pc) | Schraube M8x20 DIN933 A4-70 (10St) | vis M8x20 DIN933 A4-70 (10pc) | 6
6078306 | motor casing 50.13393/1 GG VP. | Motorgehäuse 50.13393/1 GG VP. | corps du moteur 50.13393/1 GG VP. | 416
6078307 | motor casing 50.13394/1 GG VP. | Motorgehäuse 50.13394/1 GG VP. | corps du moteur 50.13394/1 GG VP. | 461
6078308 | motor casing 50.13392/1 GG VP. | Motorgehäuse 50.13392/1 GG VP. | corps du moteur 50.13392/1 GG VP. | 485
6078309 | motor casing 50.20774 GG VP. | Motorgehäuse 50.20774 GG VP. | corps du moteur 50.20774 GG VP. | 659
6078310 | motor casing 50.20774 GG VP. | Motorgehäuse 50.20774 GG VP. | corps du moteur 50.20774 GG VP. | 659
6078311 | motor casing 50.13392/1 GG VP. | Motorgehäuse 50.13392/1 GG VP. | corps du moteur 50.13392/1 GG VP. | 546
6078312 | motor casing 50.20774 GG VP. | Motorgehäuse 50.20774 GG VP. | corps du moteur 50.20774 GG VP. | 723
6078313 | motor casing 50.20774 GG VP. | Motorgehäuse 50.20774 GG VP. | corps du moteur 50.20774 GG VP. | 723
6078317 | rotor T17-6/16H T17-8/16H 4021/4462 VP. | Rotor T17-6/16H T17-8/16H 4021/4462 VP. | rotor T17-6/16H T17-8/16H 4021/4462 VP. | 1616
6078318 | rotor T17-6/12H 4021/4462 VP. | Rotor T17-6/12H 4021/4462 VP. | rotor T17-6/12H 4021/4462 VP. | 1468
6078319 | rotor T17-6/24H T17-8/24H 4021/4462 VP. | Rotor T17-6/24H T17-8/24H 4021/4462 VP. | rotor T17-6/24H T17-8/24H 4021/4462 VP. | 1739
6078320 | rotor T17-6/8H T17-8/8H 4021/4462 VP. | Rotor T17-6/8H T17-8/8H 4021/4462 VP. | rotor T17-6/8H T17-8/8H 4021/4462 VP. | 2116
6078321 | rotor T17-6/24H T17-8/24H 1.4021 VP. | Rotor T17-6/24H T17-8/24H 1.4021 VP. | rotor T17-6/24H T17-8/24H 1.4021 VP. | 850
6078322 | rotor T17-6/16H T17-8/16H 1.4021 VP. | Rotor T17-6/16H T17-8/16H 1.4021 VP. | rotor T17-6/16H T17-8/16H 1.4021 VP. | 618
6078323 | rotor T17-6/12H 1.4021 VP. | Rotor T17-6/12H 1.4021 VP. | rotor T17-6/12H 1.4021 VP. | 634
6078324 | rotor T17-6/8H T17-8/8H 1.4021 VP. | Rotor T17-6/8H T17-8/8H 1.4021 VP. | rotor T17-6/8H T17-8/8H 1.4021 VP. | 389
6078325 | rotor T17-4/24H 4021/4462 VP. | Rotor T17-4/24H 4021/4462 VP. | rotor T17-4/24H 4021/4462 VP. | 2055
6078326 | rotor T17-4/16H 4021/4462 VP. | Rotor T17-4/16H 4021/4462 VP. | rotor T17-4/16H 4021/4462 VP. | 1468
6078327 | rotor T17-4/12H 4021/4462 VP. | Rotor T17-4/12H 4021/4462 VP. | rotor T17-4/12H 4021/4462 VP. | 1322
6078328 | rotor T17-4/8H 4021/4462 VP. | Rotor T17-4/8H 4021/4462 VP. | rotor T17-4/8H 4021/4462 VP. | 1175
6078329 | rotor T17-4/24H 1.4021 VP. | Rotor T17-4/24H 1.4021 VP. | rotor T17-4/24H 1.4021 VP. | 719
6078330 | rotor T17-4/16H 1.4021 VP. | Rotor T17-4/16H 1.4021 VP. | rotor T17-4/16H 1.4021 VP. | 455
6078331 | rotor T17-4/12H 1.4021 VP. | Rotor T17-4/12H 1.4021 VP. | rotor T17-4/12H 1.4021 VP. | 396
6078332 | rotor T17-4/8H 1.4021 VP. | Rotor T17-4/8H 1.4021 VP. | rotor T17-4/8H 1.4021 VP. | 341
6078333 | rotor T17-2/22H 1.4021 VP. | Rotor T17-2/22H 1.4021 VP. | rotor T17-2/22H 1.4021 VP. | 746
6078334 | rotor T17-2/15H 1.4021 VP. | Rotor T17-2/15H 1.4021 VP. | rotor T17-2/15H 1.4021 VP. | 396
6078335 | rotor T17-2/8H 1.4021 VP. | Rotor T17-2/8H 1.4021 VP. | rotor T17-2/8H 1.4021 VP. | 566
6078338 | rotor T17-2/15K 1.4021 VP. | Rotor T17-2/15K 1.4021 VP. | rotor T17-2/15K 1.4021 VP. | 460
6078339 | rotor T17-2/8K 1.4021 VP. | Rotor T17-2/8K 1.4021 VP. | rotor T17-2/8K 1.4021 VP. | 537
6078340 | rotor T17-2/22K 1.4021 VP. | Rotor T17-2/22K 1.4021 VP. | rotor T17-2/22K 1.4021 VP. | 749
6078341 | rotor T17-2/8K 4021/4462 VP. | Rotor T17-2/8K 4021/4462 VP. | rotor T17-2/8K 4021/4462 VP. | 1616
6078342 | rotor T17-2/15K 4021/4462 VP. | Rotor T17-2/15K 4021/4462 VP. | rotor T17-2/15K 4021/4462 VP. | 1765
6078343 | rotor T17-2/22K 4021/4462 VP. | Rotor T17-2/22K 4021/4462 VP. | rotor T17-2/22K 4021/4462 VP. | 1910
6078344 | Rotor T17-4/8K 1.4021 VP. | Rotor T17-4/8K 1.4021 VP. | Rotor T17-4/8K 1.4021 VP. | 357
6078345 | rotor T17-4/12K 1.4021 VP. | Rotor T17-4/12K 1.4021 VP. | rotor T17-4/12K 1.4021 VP. | 392
6078346 | rotor T17-4/16K 1.4021 VP. | Rotor T17-4/16K 1.4021 VP. | rotor T17-4/16K 1.4021 VP. | 461
6078347 | rotor T17-4/24K 1.4021 VP. | Rotor T17-4/24K 1.4021 VP. | rotor T17-4/24K 1.4021 VP. | 760
6078348 | rotor T17-4/8K 4021/4462 VP. | Rotor T17-4/8K 4021/4462 VP. | rotor T17-4/8K 4021/4462 VP. | 1616
6078349 | rotor T17-4/12K 4021/4462 VP. | Rotor T17-4/12K 4021/4462 VP. | rotor T17-4/12K 4021/4462 VP. | 1616
6078350 | rotor T17-4/16K 4021/4462 VP. | Rotor T17-4/16K 4021/4462 VP. | rotor T17-4/16K 4021/4462 VP. | 1765
6078351 | rotor T17-4/24K 4021/4462 VP. | Rotor T17-4/24K 4021/4462 VP. | rotor T17-4/24K 4021/4462 VP. | 1910
6078352 | rotor T17-6/8K T17-8/8K 1.4021 VP. | Rotor T17-6/8K T17-8/8K 1.4021 VP. | rotor T17-6/8K T17-8/8K 1.4021 VP. | 420
6078353 | rotor T17-6/12K 1.4021 VP. | Rotor T17-6/12K 1.4021 VP. | rotor T17-6/12K 1.4021 VP. | 625
6078354 | rotor T17-6/16K 1.4021 VP. | Rotor T17-6/16K 1.4021 VP. | rotor T17-6/16K 1.4021 VP. | 685
6078355 | rotor T17-6/24 1.4021 VP. | Rotor T17-6/24 1.4021 VP. | rotor T17-6/24 1.4021 VP. | 1302
6078356 | rotor T17-6/8K T17-8/8K 4021/4462 VP. | Rotor T17-6/8K T17-8/8K 4021/4462 VP. | rotor T17-6/8K T17-8/8K 4021/4462 VP. | 1616
6078357 | rotor T17-6/12K T17-8/12K 4021/4462 VP. | Rotor T17-6/12K T17-8/12K 4021/4462 VP. | rotor T17-6/12K T17-8/12K 4021/4462 VP. | 1616
6078358 | rotor T17-6/16K T17-8/16K 4021/4462 VP. | Rotor T17-6/16K T17-8/16K 4021/4462 VP. | rotor T17-6/16K T17-8/16K 4021/4462 VP. | 1765
6078359 | rotor T17-6/14K T17-8/24K 4021/4462 VP. | Rotor T17-6/14K T17-8/24K 4021/4462 VP. | rotor T17-6/14K T17-8/24K 4021/4462 VP. | 1910
6078363 | reduction sleeve D.125-110 PE-HD-E | Reduktionsstück D.125-110 PE-HD-E | réduire D.125-110 PE-HD-E | 232
6078364 | Rep.Kit 2 P17.1-12 | Rep.Satz 2 P17.1-12 | Jeu de rep. 2 P17.1-12 | 340
6078365 | Rep.Kit 2 P17.1-15-24 | Rep.Satz 2 P17.1-15-24 | Jeu de rep. 2 P17.1-15-24 | 340
6078367 | sealing casing D.205g6 6051538 GG KIT | Dichtungsgehäuse D.205g6 6051538 GG SET | corps d' étanchéité D.205g6 6051538 GG K | 317
6078368 | rotor D.102,3x485 4/24 1.4021 G VP. | Rotor D.102,3x485 4/24 1.4021 G VP. | rotor D.102,3x485 4/24 1.4021 G VP. | 584
6078369 | rotor D.102,3x405 4/16 1.4021 G VP. | Rotor D.102,3x405 4/16 1.4021 G VP. | rotor D.102,3x405 4/16 1.4021 G VP. | 513
6078370 | rotor D.102,3x367 4/12 1.4021 G VP. | Rotor D.102,3x367 4/12 1.4021 G VP. | rotor D.102,3x367 4/12 1.4021 G VP. | 390
6078371 | rotor D.89,3x405 2/15 1.4021 G VP. | Rotor D.89,3x405 2/15 1.4021 G VP. | rotor D.89,3x405 2/15 1.4021 G VP. | 513
6078372 | rotor D.89,3x485 2/22 1.4021 G VP. | Rotor D.89,3x485 2/22 1.4021 G VP. | rotor D.89,3x485 2/22 1.4021 G VP. | 584
6078377 | bearing housing (no. Ex design) GG VP. | Lagergehäuse (nicht Ex Ausf.) GG VP. | corps de palier (no. exéc. Ex) GG VP. | 138
6078378 | bearing housing (Ex design) GG VP. | Lagergehäuse (Ex Ausf.) GG VP. | corps de palier (exéc. Ex) GG VP. | 149
6078379 | bearing cover D.57H7 6051909 GG VP. | Lagerdeckel D.57H7 6051909 GG VP. | couvercle de palier D.57H7 6051909 GG VP | 57
6078380 | bearing cover D.57H7 6051830 GG VP. | Lagerdeckel D.57H7 6051830 GG VP. | couvercle de palier D.57H7 6051830 GG VP | 60
6078425 | shim ring 10x16x1,0 DIN988 A4 (10pc.) | Paßscheibe 10x16x1,0 DIN988 A4 (10St) | rodelle d'ajustage 10x16x1,0 DIN988 A4 ( | 3
6078426 | pump shaft D.60x528 53.15017/1 1.4462 | Pumpenwelle D.60x528 53.15017/1 1.4462 | arbre de pompe D.60x528 53.15017/1 1.446 | 3064
6078475 | o-ring ID.97,2x5,7 NBR70 VP. | O-Ring ID.97,2x5,7 NBR70 VP. | joint torique ID.97,2x5,7 NBR70 VP. | 52
6078477 | screw M20x60 DIN939 A4-70 (10pc) | Schraube M20x60 DIN939 A4-70 (10ST) | vis M20x60 DIN939 A4-70 (10pc) | 60
6078478 | pump housing 6051757 DN200 GGG KIT | Pumpengehäuse 6051757 DN200 GGG SET | corps de pompe 6051757 DN200 GGG KIT | 5675
6078479 | pump housing 6051757 ANSI GGG KIT | Pumpengehäuse 6051757 ANSI GGG SET | corps de pompe 6051757 ANSI GGG KIT | 5675
6078480 | suction port 52.18306 DN GG KIT | Saugstutzen 52.18306 DN GG SET | pièce d'aspiration 52.18306 DN GG KIT | 2415
6078481 | flat gasket D.273/328x3 EPDM VP. | Flachdichtung D.273/328x3 EPDM VP. | joint plat D.273/328x3 EPDM VP. | 14
6078482 | screw M12x45 DIN912 A4-70 (10pc) | Schraube M12x45 DIN912 A4-70 (10ST) | vis M12x45 DIN912 A4-70 (10pc) | 14
6078483 | wear ring 6051764 GGG KIT | Einlaufring 6051764 GGG SET | d'usure mobile 6051764 GGG KIT | 670
6078484 | impeller fixation 20x55 Geomet KIT | Laufradbefestigung 20x55 Geomet SET | fixation de roue 20x55 Geomet KIT | 183
6078504 | Rep.Kit 1 FKT63.1 G | Rep.Satz 1 FKT63.1 G | Jeu de rep. FKT63.1 G | 1561
6078505 | Rep.Kit 2 FKT63.1 G | Rep.Satz 2 FKT63.1 G | Jeu de rep. 2 FKT63.1 G | 6285
6078506 | Rep.Kit 3 FKT63.1 G | Rep.Satz 3 FKT63.1 G | Jeu de rep. 3 FKT63.1 G | 5551
6078507 | Rep.Kit 1 T63.1 G | Rep.Satz 1 T63.1 G | Jeu de rep. T63.1 G | 830
6078508 | Rep.Kit 2 T63.1 G | Rep.Satz 2 T63.1 G | Jeu de rep. 2 T63.1 G | 5551
6078509 | Rep.Kit 3 T63.1 G | Rep.Satz 3 T63.1 G | Jeu de rep.3 T63.1 G | 4820
6078515 | impeller-H D.209 53.1466 korr192 Gbz | Laufrad-H D.209 53.1466 korr192 Gbz | roue-H D.209 53.1466 korr192 Gbz | 1699
6078525 | bearing cover D.52H8 54.13398 GG VP. | Lagerdeckel D.52H8 54.13398 GG VP. | couvercle de palier D.52H8 54.13398 GG V | 45
6078526 | bearing cover D.72H7 54.13443 GG VP. | Lagerdeckel D.72H7 54.13443 GG VP. | couvercle de palier D.72H7 54.13443 GG V | 55
6078527 | bearing cover D.72H7 54.13442 GG VP. | Lagerdeckel D.72H7 54.13442 GG VP. | couvercle de palier D.72H7 54.13442 GG V | 55
6078528 | Diffuser Ring VEP900 | Ring für Leitgehäuse VEP900 | Diffuser Ring VEP900 | 3019
6078529 | Suction Case Bearing VEP900 | Lagerbuchse für Sauggehäuse VEP900 | Suction Case Bearing VEP900 | 1756
6078530 | Diffuser Case Bearing VEP900 | Lagerbuchse für Leitgehäuse VEP900 | Diffuser Case Bearing VEP900 | 1756
6078531 | Stuffing box Bearing VEP900 | Lagerbuchse für Dichtungsgehäuse VEP900 | Stuffing box Bearing VEP900 | 1318
6078532 | Column Pipe Bearing VEP900 | Lagerbuchse für Steigleitung VEP900 | Column Pipe Bearing VEP900 | 268
6078533 | Coupling (Pump and motor) VEP900 | Kupplung (Pumpe+Motor) VEP900 | Coupling (Pump and motor) VEP900 | 3423
6078534 | Impeller VEP900 | Laufrad VEP900 | Impeller VEP900 | 11555
6078535 | Thrust Bearing incl. sleeve VEP900 | Axiallager mit Zentrierbuchse VEP900 | Thrust Bearing incl. sleeve VEP900 | 3019
6078536 | Stator NU911-2/75 St+A4 690/60 D PE2 | Stator NU911-2/75 St+A4 690/60 D PE2 | Stator NU911-2/75 St+A4 690/60 D PE2 | 9365
6078548 | diaphragm EPDM 70SH VP. | Ausgleichsmembrane EPDM 70SH VP. | diaphragme EPDM 70SH VP. | 45
6078556 | Rep.Kit 1 FKT57 G | Rep.Satz 1 FKT57 G | Jeu de rep. 1 FKT57 G | 1439
6078557 | Rep.Kit 2 FKT57 G | Rep.Satz 2 FKT57 G | Jeu de rep. 2 FKT57 G | 6162
6078558 | Rep.Kit 3 FKT57 G | Rep.Satz 3 FKT57 G | Jeu de rep. 3 FKT57 G | 5431
6078559 | Rep.Kit 1 T57 G | Rep.Satz 1 T57 G | Jeu de rep. 1 T57 G | 830
6078560 | Rep.Kit 2 T57 G | Rep.Satz 2 T57 G | Jeu de rep. 2 T57 G | 5551
6078561 | Rep.Kit 3 T57 G | Rep.Satz 3 T57 G | Jeu de rep. 3 T57 G | 4820
6078633 | guide casing K8.100 VP. | Leitgehäuse K8.100 VP. | corps de guidage K8.100 VP. | 609
6078635 | cable trumpet 52.16360 15m NSS 4x50 | Leitungsstutzen 52.16360 15m NSS 4x50 | trompette de cable52.16360 15m NSS 4x50 | 2933
6078636 | foil WILO EC-DRAIN VP. | Front/Seitenfolie WILO EC-DRAIN VP. | feuille WILO EC-DRAIN VP. | 31
6078647 | impeller K8.100 D.143 1.4408 VP. | Laufrad K8.100 D.143 1.4408 VP. | roue K8.100 D.143 1.4408 VP. | 483
6078651 | cable trumpet 42T 20m NSS 10x1,5 SET | Leitungsdurchf. 42T 20m NSS 10x1,5 SET | trompette câble 42T 20m NSS 10x1,5 SET | 682
6078654 | top guide casing 6052053 Gbz G ANSI 10" | Endleitgehäuse 6052053 Gbz G ANSI 10" | corps diffuseur supérieure 6052053 Gbz G | 10129
6078694 | pump shaft D.70x1127 53.20657 1.4462 | Pumpenwelle D.70x1127 53.20657 1.4462 | arbre de pompe D.70x1127 53.20657 1.4462 | 4132
6078697 | neck ring D.465x35 54.18283 1.4470 VP. | Spaltring D.465x35 54.18283 1.4470 VP. | bague d'usure D.465x35 1.4470 VP. | 1194
6078698 | mobile wear ring D.440/420x35 1.4470 VP. | Laufring D.440/420x35 1.4470 VP. | bague d'usure mobile D.440/420x35 1.4470 | 1722
6078700 | cable trumpet 53.16365 40m NSS 7x1,5 | Leitungsstutzen 53.16365 40m NSS 7x1,5 | trompette de cable53.16365 40m NSS 7x1,5 | 1607
6078701 | pump shaft TWI 6.18-06 "C" NU 5+6" | Pumpenwelle TWI 6.18-06 "C" NU 5+6" | arbre de pompe TWI 6.18-06 "C" NU 5+6" | 184
6078718 | pump shaft TWI 6.50-7 "C" NU 5+6" | Pumpenwelle TWI 6.50-7 "C" NU 5+6" | arbre de pompe TWI 6.50-7 "C" NU 5+6" | 303
6078759 | ring D.180/10,7x5 mit Stange A2 | Ring D.180/10,7x5 mit Stange A2 | bague D.180/10,7x5 mit Stange A2 | 245
6078760 | Falp D.184x4 A2 for screen | Klappenlagerung 184x4 A2 | clapet D.184x4 A2 pour dégrilleur | 132
6078772 | MH-Cover 1000x1000 ReMiCo RS D A2 | S-Abdeckung 1000x1000 ReMiCo RS D A2 | Plaque de ch. 1000x1000 ReMiCo RS D A2 | 7210
6078776 | board Temperaturschutz Temp 94 | Platine Temperaturschutz Temp 94 | platine Temperaturschutz Temp 94 | 451
6078778 | impeller FA20.97Z-318 GGG SVA | Laufrad FA20.97Z-318 GGG SVA | roue FA20.97Z-318 GGG SVA | 4820
6078779 | impeller FA20.97Z-330 GGG SVA | Laufrad FA20.97Z-330 GGG SVA | roue FA20.97Z-330 GGG SVA | 4820
6078780 | impeller FA20.97Z-350 GGG SVA | Laufrad FA20.97Z-350 GGG SVA | roue FA20.97Z-350 GGG SVA | 4820
6078781 | impeller FA20.97Z-370 GGG SVA | Laufrad FA20.97Z-370 GGG SVA | roue FA20.97Z-370 GGG SVA | 4820
6078782 | impeller FA20.97Z-390 GGG SVA | Laufrad FA20.97Z-390 GGG SVA | roue FA20.97Z-390 GGG SVA | 4820
6078783 | impeller FA20.97Z-410 GGG SVA | Laufrad FA20.97Z-410 GGG SVA | roue FA20.97Z-410 GGG SVA | 4820
6078784 | impeller FA20.97Z-424 GGG SVA | Laufrad FA20.97Z-424 GGG SVA | roue FA20.97Z-424 GGG SVA | 4820
6078785 | impeller FA20.97Z-318 GGG SVA | Laufrad FA20.97Z-318 GGG SVA | roue FA20.97Z-318 GGG SVA | 4820
6078786 | impeller FA20.97Z-330 GGG SVA | Laufrad FA20.97Z-330 GGG SVA | roue FA20.97Z-330 GGG SVA | 4820
6078787 | impeller FA20.97Z-350 GGG SVA | Laufrad FA20.97Z-350 GGG SVA | roue FA20.97Z-350 GGG SVA | 4820
6078788 | impeller FA20.97Z-370 GGG SVA | Laufrad FA20.97Z-370 GGG SVA | roue FA20.97Z-370 GGG SVA | 4820
6078789 | impeller FA20.97Z-390 GGG SVA | Laufrad FA20.97Z-390 GGG SVA | roue FA20.97Z-390 GGG SVA | 4820
6078790 | impeller FA20.97Z-410 GGG SVA | Laufrad FA20.97Z-410 GGG SVA | roue FA20.97Z-410 GGG SVA | 4820
6078791 | impeller FA20.97Z-424 GGG SVA | Laufrad FA20.97Z-424 GGG SVA | roue FA20.97Z-424 GGG SVA | 4820
6078793 | reduction exz. D.280xDN200 SDR17 L=380 P | Red.-Stück exz. 280xDN200 SDR17 L=380 PE | reduction exz. D.280xDN200 SDR17 L=380 P | 1067
6078797 | Ceram CT blue 1000 ml KIT | Reparaturkit Ceram CT blau 1000 ml SET | Ceram CT bleu 1000ml KIT | 486
6078807 | cable trumpet 42T 25m NSS 10x1,5 SET | Leitungsdurchf. 42T 25m NSS 10x1,5 SET | trompette câble 42T 25m NSS 10x1,5 SET | 783
6078808 | mobile wear ring D.158/150x20 54.11204 1 | Laufring D.158/150x20 54.11204 1.4470 VP | bague d'usure mobile D.158/150x20 54.112 | 219
6078829 | o-ring ID.108,0x5,0 NBR50 VP. | O-Ring ID.108,0x5,0 NBR50 VP. | joint torique ID.108,0x5,0 NBR50 VP. | 8
6078830 | ball D.125 Alu | Kugel D.125 Alu | ball D.125 Alu | 355
6078831 | type plate 85x90 BLANK w.h. A2 raw | Typenschild 85x90 BLANK m.B. A2 roh | plaque d'identité 85x90 BLANK w.hA2 brut | 41
6078867 | flat flange AD.340 ID.250x10 A2 | Flachflansch AD.340 ID.250x10 A2 | bride plat AD.340 ID.250x10 A2 | 312
6078881 | mobile wear ring D.440/420x35 1.4308 VP. | Laufring D.440/420x35 1.4308 VP. | bague d'usure mobile D.440/420x35 1.4308 | 1299
6078883 | Cable Trumpet 60T 15m NSS 4x4 C KIT | Leitungsdurchf. 60T 15m NSS 4x4 C SET | trompette câble 60T 15m NSS 4x4 C KIT | 1093
6078907 | stator T24-6/28 400/690 50Hz 3Bi140 | Stator T24-6/28 400/690 50Hz 3Bi140 | stator T24-6/28 400/690 50Hz 3Bi140 | 3526
6078936 | pump housing Q400 6051971 DN GGG KIT | Pumpengehäuse Q400 6051971 DN GGG SET | corps de pompe Q400 6051971 DN GGG KIT | 18304
6078937 | pump housing Q400 6051971 ANSI GGG KIT | Pumpengehäuse Q400 6051971 ANSI GGG SET | corps de pompe Q400 6051971 ANSI GGG KIT | 18304
6078945 | suction cone 6052108 GG KIT | Einlauftrichter 6052108 GG SET | cône d'aspiration 6052108 GG KIT | 3418
6078946 | suction port 50.14075 GG DN KIT | Saugstutzen 50.14075 GG DN SET | pièce d'aspiration 50.14075 GG DN KIT | 6101
6078947 | suction port 50.14075 GG ANSI KIT | Saugstutzen 50.14075 GG ANSI SET | pièce d'aspiration 50.14075 GG ANSI KIT | 6101
6078950 | pump shaft D.90x898 53.14987/1 1.4462 | Pumpenwelle D.90x898 53.14987/1 1.4462 | arbre de pompe D.90x898 53.14987/1 1.446 | 4109
6078951 | o-ring ID.238,0x4,0 Viton 75 VP. | O-Ring ID.238,0x4,0 Viton 75 VP. | joint torique ID.238,0x4,0 Viton 75 VP. | 16
6078952 | screw plug G1 1/2 DIN910 A4 VP. | Verschlußschraube G1 1/2 DIN910 A4 VP. | bouchon G1 1/2 DIN910 A4 VP. | 41
6078953 | seal ring A48/55x-2 DIN7603 PA (4pc) | Dichtring A48/55x-2 DIN7603 PA (4St) | bague d'étanchéité A48/55x-2 DIN7603 PA | 23
6078954 | screw M16x75 DIN939 A4-70 (10pc) | Schraube M16x75 DIN939 A4-70 (10ST) | vis M16x75 DIN939 A4-70 (10pc) | 116
6078955 | screw M16x80 DIN939 A4-70 (10pc) | Schraube M16x80 DIN939 A4-70 (10ST) | vis M16x80 DIN939 A4-70 (10pc) | 96
6078973 | Rep.Kit 1 SCP200/320HA R5 | Rep.Satz 1 SCP200/320HA R5 | Jeu de réep. 1 SCP200/320HA R5 | 584
6078974 | Rep.Kit 1 SCP200/390HA R5 | Rep.Satz 1 SCP200/390HA R5 | Jeu de réep. 1 SCP200/390HA R5 | 598
6078975 | Mech. seal MG1/60-G60 special design VP. | GRD. MG1/60-G60 Sonderausf. VP. | GM MG1/60-G60 exec. spéciale VP. | 1171
6078976 | Mech. seal MG1/75-G60 special design VP. | GRD. MG1/75-G60 Sonderausf. VP. | GM MG1/75-G60 exec. spéciale VP. | 1468
6079012 | impeller hub cap 6052450 GG KIT | Laufradkappe 6052450 GG SET | ogive de roue 6052450 GG KIT | 426
6079038 | o-ring ID.98,0x3,0 NBR70 (2pc) | O-Ring ID.98,0x3,0 NBR70 (2ST) | joint torique ID.98,0x3,0 NBR70 (2pc) | 4
6079058 | neck ring D.350x30 54.15605 1.4308 VP. | Spaltring D.350x30 54.15605 1.4308 VP. | bague d'usure D.350x30 54.15605 1.4308 V | 781
6079059 | neck ring D.350x30 54.15605 1.4470 VP. | Spaltring D.350x30 54.15605 1.4470 VP. | bague d'usure D.350x30 54.15605 1.4470 V | 1415
6079060 | suction port 51.15601/1 ANSI GG KIT | Saugstutzen 51.15601/1 ANSI GG SET | pièce d'aspiration 51.15601/1 ANSI GG KI | 1983
6079061 | screw M16x60 DIN939 A4-70 (10pc) | Schraube M16x60 DIN939 A4-70 (10ST) | vis M16x60 DIN939 A4-70 (10pc) | 36
6079062 | screw M16x90 DIN939 A4-70 (10pc) | Schraube M16x90 DIN939 A4-70 (10ST) | vis M16x90 DIN939 A4-70 (10pc) | 54
6079063 | screw M16x50 DIN939 A4-70 (10pc) | Schraube M16x50 DIN939 A4-70 (10ST) | vis M16x50 DIN939 A4-70 (10pc) | 31
6079064 | valve disc 54.5854 Gbz+EPDM | Ventilscheibe 54.5854 Gbz+EPDM | disque de clapet 54.5854 Gbz+EPDM | 146
6079072 | pump housing Q150 6051990 DN GG KIT | Pumpengehäuse Q150 6051990 DN GG SET | corps de pompe Q150 6051990 DN GG KIT | 1804
6079073 | o-ring ID.115,0x3,0 Viton VP. | O-Ring ID.115,0x3,0 Viton VP. | joint torique ID.115,0x3,0 Viton VP. | 5
6079074 | screw M12x30 DIN933 A4-70 (10pc) | Schraube M12x30 DIN933 A4-70 (10ST) | vis M12x30 DIN933 A4-70 (10pc) | 6
6079076 | suction port 6051791 GGG BA KIT | Saugstutzen 6051791 GGG BA SET | pièce d'aspiration 6051791 GGG BA KIT | 963
6079077 | suction port 6051791 GGG TA DN150PN10 KI | Saugstutzen 6051791 GGG TA DN150PN10 SET | pièce d'aspiration 6051791 GGG TA DN150P | 1173
6079082 | seal ring-profile 6050586 CR VP. | Dichtring-Profil 6050586 CR VP. | joint profilé 6050586 CR VP. | 20
6079143 | impeller FA40.98D-665 GGG SVA | Laufrad FA40.98D-665 GGG SVA | roue FA40.98D-665 GGG SVA | 10983
6079149 | Interflon Fin Grease MP 2/3 | Interflon Fin Grease MP 2/3 | Interflon Fin Grease MP 2/3 | 52
6079159 | Absturzgitter 800x800 A2 | Absturzgitter 800x800 A2 | Absturzgitter 800x800 A2 | 1106
6079169 | impeller Rexa Cut GE03.1x GG KIT SVA | Laufrad Rexa Cut GE03.1x GG SET SVA | roue Rexa Cut GE03.1x GG KIT SVA | 407
6079199 | Time relay 0,1sec.-20hr. 240VAC VP. | Zeitrelais 0,1Sec-20Std 240VAC VP. | Relais temporisé 0,1sec.-20hr. 240VAC VP | 84
6079281 | CO-ER1 board, partly equipped VP. | CO-ER1 Platine teilbestückt VP. | CO-ER1 platine, partiel equipped VP. | 334
6079293 | impeller-H D.209 53.1466 korr194 9.0975 | Laufrad-H D.209 53.1466 korr194 9.0975 | roue-H D.209 53.1466 korr194 9.0975 | 2114
6079298 | winding mater. NU80-2/55 400 50HZ D PVC | Wickelmaterial NU80-2/55 400 50HZ D PVC | fil de matéri. NU80-2/55 400 50HZ D PVC | 1114
6079342 | Plattenschieber DN 200 + FF-Stück DN 200 | Plattenschieber DN 200 + FF-Stück DN 200 | Plattenschieber DN 200 + FF-Stück DN 200 | 2319
6079349 | pump housing Rexa C08-41x DN80 GG KIT | Pumpengehäuse Rexa C08-41x DN80 GG SET | corps de pompe Rexa C08-41x DN80 GG KIT | 486
6079350 | Pump housing Rexa C08-41x ANSI GG KIT | Pumpengehäuse Rexa C08-41x ANSI GG SET | Corps de pompe Rexa C08-41x ANSI GG KIT | 486
6079395 | discharge piece G5" K8... VP. | Druckstutzen G5" K8... VP. | pièce de refoulement G5" K8... VP. | 733
6079404 | PLC EXTENSION DIGIT.16E/16A RELAIS VP. | SPS Erweiterung DIGIT.16E/16A RELAIS VP. | PLC EXTENSION DIGIT.16E/16A RELAIS VP. | 715
6079471 | ball bearing 3314 with 2 cover plate VP. | Kugellager 3314 m. 2 Deckscheiben VP. | roulement a billes 3314 p. 2 cover plate | 331
6079515 | neck ring D.250x35 6051517 1.4308 VP. | Spaltring D.250x35 6051517 1.4308 VP. | bague d'usure D.250x35 6051517 1.4308 VP | 915
6079517 | impeller C08xA-412 GG Set SVA | Laufrad C08xA-412 GG Set SVA | roue C08xA-412 GG Set SVA | 486
6079518 | impeller C08xA-413 GG Set SVA | Laufrad C08xA-413 GG Set SVA | roue C08xA-413 GG Set SVA | 486
6079519 | impeller C08xA-415 GG Set SVA | Laufrad C08xA-415 GG Set SVA | roue C08xA-415 GG Set SVA | 486
6079520 | impeller C08xA-417 GG Set SVA | Laufrad C08xA-417 GG Set SVA | roue C08xA-417 GG Set SVA | 486
6079521 | impeller C08xA-418 GG Set SVA | Laufrad C08xA-418 GG Set SVA | roue C08xA-418 GG Set SVA | 486
6079532 | cable trumpet 30T 10m NSS10x1,5 SL KIT | Leitungsdurchf. 30T 10m NSS10x1,5 SL SET | trompette câble 30T 10m NSS10x1,5 SL KIT | 451
6079534 | Rep.Kit 2 RE…H/ (100-132) | Rep.Satz 2 RE…H/ (100-132) | Jeu de rep. 2 RE…H/ (100-132) | 261
6079538 | impeller fixation 54.1865 1.4021 KIT | Laufradbefestigung 54.1865 1.4021 SET | fixation de roue 54.1865 1.4021 KIT | 30
6079585 | impeller FA15.52G-230 GGG SVA | Laufrad FA15.52G-230 GGG SVA | roue FA15.52G-230 GGG SVA | 1548
6079586 | impeller FA15.52G-245 GGG SVA | Laufrad FA15.52G-245 GGG SVA | roue FA15.52G-245 GGG SVA | 1548
6079587 | impeller FA15.52G-260 GGG SVA | Laufrad FA15.52G-260 GGG SVA | roue FA15.52G-260 GGG SVA | 1548
6079588 | impeller FA15.52G-270 GGG SVA | Laufrad FA15.52G-270 GGG SVA | roue FA15.52G-270 GGG SVA | 1548
6079589 | impeller FA15.52G-230 GGG SVA | Laufrad FA15.52G-230 GGG SVA | roue FA15.52G-230 GGG SVA | 1548
6079590 | impeller FA15.52G-245 GGG SVA | Laufrad FA15.52G-245 GGG SVA | roue FA15.52G-245 GGG SVA | 1548
6079591 | impeller FA15.52G-260 GGG SVA | Laufrad FA15.52G-260 GGG SVA | roue FA15.52G-260 GGG SVA | 1548
6079592 | impeller FA15.52G-270 GGG SVA | Laufrad FA15.52G-270 GGG SVA | roue FA15.52G-270 GGG SVA | 1548
6079648 | Security Lock plugable incl Profilzylind | Sicherheitssteckschloss m.Profilzylinder | Serrure de sécurité à mettre de Profilzy | 153
6079665 | stator NU122-2/65 Gbz V 460/60 D PE2 | Stator NU122-2/65 Gbz V 460/60 D PE2 | stator NU122-2/65 Gbz V 460/60 D PE2 | 25346
6079666 | Absturzgitter 1200x800 A2 | Absturzgitter 1200x800 A2 | Absturzgitter 1200x800 A2 | 1659
6079671 | MACERATOR MTC32 F39 KIT | Schneidwerk MTC32 F39 SET | DILACÉRATEUR MTC32 F39 KIT | 465
6079672 | MACERATOR MTC32 F49+55 KIT | Schneidwerk MTC32 F49+55 SET | DILACÉRATEUR MTC32 F49+55 KIT | 450
6079674 | cooling flange D.280 6051724 GG KIT | Kühlflansch D.280 6051724 GG SET | bride de refroidissement D.280 6051724 G | 588
6079675 | sealing casing D.280 6051721 GG VP. | Dichtungsgehäuse D.280 6051721 GG VP. | corps d' étanchéité D.280 6051721 GG VP. | 1571
6079676 | sealing casing D.280 6051721 GG VP. | Dichtungsgehäuse D.280 6051721 GG VP. | corps d' étanchéité D.280 6051721 GG VP. | 1571
6079691 | rotor T34-6/50K 1.4021/4462 VP. | Rotor T34-6/50K 1.4021/4462 VP. | rotor T34-6/50K 1.4021/4462 VP. | 7818
6079704 | impeller fixation 8x30 A4 Geomet KIT | Laufradbefestigung 8x30 Geomet So.SET | fixation de roue8x30 A4 Geomet KIT | 154
6079708 | winding mater. U211-4/135 2400 60 D PE2 | Wickelmaterial U211-4/135 2400 60 D PE2 | fil de matéri. U211-4/135 2400 60 D PE2 | 14983
6079716 | Rotor D.360x1779 6/78 1.7225 spare part | Rotor D.360x1779 6/78 1.7225 Ersatzteil | Rotor D.360x1779 6/78 1.7225 pdr | 45790
6079738 | pump housing Q50 52.17595/1 GG/C0 | Pumpengehäuse Q50 52.17595/1 GG/C0 | corps de pompe Q50 52.17595/1 GG/C0 | 704
6079739 | pump housing Q50 52.17595/1 GG/C0 KIT | Pumpengehäuse Q50 52.17595/1 GG/C0 SET | corps de pompe Q50 52.17595/1 GG/C0 KIT | 740
6079770 | cable trumpet 60T 40m NSS 4x16 KIT | Leitungsdurchf. 60T 40m NSS 4x16 SET | trompette câble 60T 40m NSS 4x16 KIT | 1844
6079771 | cable trumpet 42T 40m NSS 4x1,5 KIT | Leitungsdurchf. 42T 40m NSS 4x1,5 SET | trompette câble 42T 40m NSS 4x1,5 KIT | 668
6079773 | impeller-H D.239 53.1027/1korr175 9.0975 | Laufrad-H D.239 53.1027/1 korr175 9.0975 | roue-H D.239 53.1027/1 korr175 9.0975 | 2937
6079775 | pump shaft TWI 6.60-12 "C" NU 5+6" | Pumpenwelle TWI 6.60-12 "C" NU 5+6" | arbre de pompe TWI 6.60-12 "C" NU 5+6" | 252
6079792 | cable trumpet 42T 30m NSS 7x2,5 C KIT | Leitungsdurchf. 42T 30m NSS 7x2,5 C SET | trompette câble 42T 30m NSS 7x2,5 C KIT | 1056
6079809 | Internal coolant pump HC20.1 VP. | Kühlmittelpumpe HC20.1 VP. | pompe dé refroidissement HC20.1 VP. | 879
6079813 | starting box "MP"16MF P2 50HZ 230V 4A VP | Anlaufkasten "MP"16MF P2 50HZ 230V 4A VP | coffret demarrage "MP"16MF P2 50HZ 230V | 93
6079814 | starting box "MP"20MF P2 50HZ 230V 6A VP | Anlaufkasten "MP"20MF P2 50HZ 230V 6A VP | coffret demarrage "MP"20MF P2 50HZ 230V | 93
6079815 | starting box "MP"30MF P2 50HZ 230V 7A VP | Anlaufkasten "MP"30MF P2 50HZ 230V 7A VP | coffret demarrage "MP"30MF P2 50HZ 230V | 93
6079816 | starting box "MP"40MF P2 50HZ 230V 9A VP | Anlaufkasten "MP"40MF P2 50HZ 230V 9A VP | coffret demarrage "MP"40MF P2 50HZ 230V | 118
6079817 | starting box "MP"50MF P2 50HZ 230V12A VP | Anlaufkasten "MP"50MF P2 50HZ 230V12A VP | coffret demarrage "MP"50MF P2 50HZ 230V1 | 118
6079818 | starting box "MP"70MF P2 50HZ 230V15A VP | Anlaufkasten "MP"70MF P2 50HZ 230V15A VP | coffret demarrage "MP"70MF P2 50HZ 230V1 | 141
6079823 | bearing casing O 51.10829 GG F | Lagergehäuse O 51.10829 GG F | corps de palier O 51.10829 GG F | 10984
6079824 | Internal coolant pump HC20.1 Einsatz VP. | Kühlmittelpumpe HC20.1 Einsatz VP. | pompe dé refroidissement HC20.1 Einsatz | 833
6079845 | cable 4G1,5 bl fl 15m F NG 316 VP. | Kabel 4G1,5 bl fl 15m F NG 316 VP. | câble 4G1,5 bl fl 15m F NG 316 VP. | 146
6079846 | cable 4G1,5 bl fl 10m F NG 316 VP. | Kabel 4G1,5 bl fl 10m F NG 316 VP. | câble 4G1,5 bl fl 10m F NG 316 VP. | 116
6079847 | cable 4G1,5 bl fl 5m F NG 316 VP. | Kabel 4G1,5 bl fl 5m F NG 316 VP. | câble 4G1,5 bl fl 5m F NG 316 VP. | 87
6079848 | cable 4G1,5 bl fl 2,5m F NG 316 VP. | Kabel 4G1,5 bl fl 2,5m F NG 316 VP. | câble 4G1,5 bl fl 2,5m F NG 316 VP. | 72
6079849 | cable 4G1,5 bl fl 1,5m F NG 316 VP. | Kabel 4G1,5 bl fl 1,5m F NG 316 VP. | câble 4G1,5 bl fl 1,5m F NG 316 VP. | 64
6079850 | cable 4G1,5 bl fl 50m F NG 316 VP. | Kabel 4G1,5 bl fl 50m F NG 316 VP. | câble 4G1,5 bl fl 50m F NG 316 VP. | 355
6079851 | cable 4G1,5 bl fl 40m F NG 316 VP. | Kabel 4G1,5 bl fl 40m F NG 316 VP. | câble 4G1,5 bl fl 40m F NG 316 VP. | 294
6079852 | cable 4G1,5 bl fl 30m F NG 316 VP. | Kabel 4G1,5 bl fl 30m F NG 316 VP. | câble 4G1,5 bl fl 30m F NG 316 VP. | 236
6079853 | cable 4G1,5 bl fl 20m F NG 316 VP. | Kabel 4G1,5 bl fl 20m F NG 316 VP. | câble 4G1,5 bl fl 20m F NG 316 VP. | 176
6079916 | cable trumpet 30T 25m H07 7G1,5 C KIT | Leitungsdurchf. 30T 25m H07 7G1,5 C SET | trompette câble 30T 25m H07 7G1,5 C KIT | 915
6079950 | temp.sensor PT100 50m NU511 A,C VP. | Temp. Fühler PT100 50m NU511 A,C VP. | thermostat PT100 50m NU511 A,C VP. | 727
6079951 | temp.sensor PT100 30m NU511 A,C VP. | Temp. Fühler PT100 30m NU511 A,C VP. | thermostat PT100 30m NU511 A,C VP. | 540
6079952 | temp.sensor PT100 20m NU511 A,C VP. | Temp. Fühler PT100 20m NU511 A,C VP. | thermostat PT100 20m NU511 A,C VP. | 446
6079953 | temp.sensor PT100 10m NU511 A,C VP. | Temp. Fühler PT100 10m NU511 A,C VP. | thermostat PT100 10m NU511 A,C VP. | 353
6079954 | valve NU511 KIT | Ventil NU511 SET | clapet NU511 KIT | 35
6079955 | screws NU511 O KIT | Schrauben NU511 O SET | Vis NU511 O KIT | 412
6079956 | screws NU511 A,C KIT | Schrauben NU511 A,C SET | Vis NU511 A,C KIT | 123
6079957 | Rep.Kit 7 NU511-4/.. | Rep.Satz 7 NU511-4/.. | Jeu de rep. NU511-4/.. | 98
6079958 | Radial bearings NU511 (22-37kW) KIT | Radiallager NU511 (22-37kW) SET | Palier radial NU511 (22-37kW) KIT | 171
6079959 | Radial bearings NU511 (4-18,5kW) KIT | Radiallager NU511 (4-18,5kW) SET | Palier radial NU511 (4-18,5kW) KIT | 111
6079960 | Thrust bearing NU511 (22-37kW) KIT | Axiallager NU511 (22-37kW) SET | Palier butée NU511 (22-37kW) KIT | 280
6079961 | Thrust bearing NU511 (4-18,5kW) KIT | Axiallager NU511 (4-18,5kW) SET | Palier butée NU511 (4-18,5kW) KIT | 235
6079988 | rotor D.338,4x1482 8/58 1.7225 sp. part | Rotor D.338,4x1482 8/58 1.7225 Ersatzt. | rotor D.338,4x1482 8/58 1.7225 pdr | 51514
6079990 | cable trumpet 52.16360 35m NSS 4x35 | Leitungsstutzen 52.16360 35m NSS 4x35 | trompette de cable 52.16360 35m NSS 4x35 | 3755
6079999 | nut M12 DIN985 A4 (10pc) | Mutter M12 DIN985 A4 (10St) | écrou M12 DIN985 A4 (10pc) | 5
6080014 | Locking System PS 1 Minicontrol | Schließsystem für PS 1 Minicontrol | Locking System PS 1 Minicontrol | 88
6080024 | stator NU80.-2/60 1.4571 440/60 D PE2 | Stator NU80.-2/60 1.4571 440/60 D PE2 | stator NU80.-2/60 1.4571 440/60 D PE2 | 5795
6080060 | Rep.Kit 3 T63.2 G | Rep.Satz 3 T63.2 G | Jeu de rep.3 T63.2 G | 12049
6080061 | Rep.Kit 2 T63.2 G | Rep.Satz 2 T63.2 G | Jeu de rep.2 T63.2 G | 19502
6080062 | Rep.Kit 1 T63.2 G | Rep.Satz 1 T63.2 G | Jeu de rep. 1 T63.2 G | 2531
6080063 | Rep.Kit 3 FKT63.2 G | Rep.Satz 3 FKT63.2 G | Jeu de rep.3 FKT63.2 G | 12253
6080064 | Rep.Kit 2 FKT63.2 G | Rep.Satz 2 FKT63.2 G | Jeu de rep. 2 FKT63.2 G | 19699
6080065 | Rep.Kit 1 FKT63.2 G | Rep.Satz 1 FKT63.2 G | Jeu de rep. 1 FKT63.2 G | 2760
6080074 | impeller-R D.142 54.11557 korr133 Gbz | Laufrad-R D.142 54.11557 korr133 Gbz | roue-R D.142 54.11557 korr133 Gbz | 763
6080077 | cable trumpet 30T KIT | Leitungsdurchf. 30T SET | trompette câble 30T KIT | 92
6080078 | cable trumpet 42T KIT | Leitungsdurchf. 42T SET | trompette câble 42T KIT | 85
6080081 | Fallschutzschiene L=1960 A2 | Fallschutzschiene L=1960 A2 | Fallschutzschiene L=1960 A2 | 421
6080083 | FSS-Verbindungslasche A2 | FSS-Verbindungslasche A2 | FSS-Verbindungslasche A2 | 52
6080084 | FSS-Leiterbefestigung A2 | FSS-Leiterbefestigung A2 | FSS-Leiterbefestigung A2 | 23
6080085 | FSS-Schienensperre A2 | FSS-Schienensperre A2 | FSS-Schienensperre A2 | 12
6080086 | FSS-Einsteigehilfe-Aufsteckdorn | FSS-Einsteigehilfe-Aufsteckdorn A2 | FSS-Einsteigehilfe-Aufsteckdorn | 181
6080087 | FSS-Einsteighilfe A2 | FSS-Einsteighilfe A2 | FSS-Einsteighilfe A2 | 779
6080088 | FSS-Sicherungsläufer A2 | FSS-Sicherungsläufer A2 | FSS-Sicherungsläufer A2 | 1290
6080089 | FSS-Sicherungsgurt | FSS-Sicherungsgurt | FSS-Sicherungsgurt | 295
6080093 | Stator FK17.1-4/8 230/400V 50Hz Bi VP. | Stator FK17.1-4/8 230/400V 50Hz Bi VP. | Stator FK17.1-4/8 230/400V 50Hz Bi VP. | 880
6080094 | Stator FK17.1-4/8 400/690V 50Hz Bi VP. | Stator FK17.1-4/8 400/690V 50Hz Bi VP. | Stator FK17.1-4/8 400/690V 50Hz Bi VP. | 880
6080095 | Stator FK17.1-4/8 230/460V 60Hz Bi VP. | Stator FK17.1-4/8 230/460V 60Hz Bi VP. | Stator FK17.1-4/8 230/460V 60Hz Bi VP. | 880
6080096 | Stator FK17.1-4/8 400/690V 50Hz PTC VP. | Stator FK17.1-4/8 400/690V 50Hz PTC VP. | Stator FK17.1-4/8 400/690V 50Hz PTC VP. | 880
6080097 | Stator FK17.1-4/8 230/400V 50Hz PTC VP. | Stator FK17.1-4/8 230/400V 50Hz PTC VP. | Stator FK17.1-4/8 230/400V 50Hz PTC VP. | 880
6080098 | Stator FK17.1-4/12 400/690V 50Hz Bi VP. | Stator FK17.1-4/12 400/690V 50Hz Bi VP. | Stator FK17.1-4/12 400/690V 50Hz Bi VP. | 880
6080099 | Stator FK17.1-4/12 230/460V 60Hz Bi VP. | Stator FK17.1-4/12 230/460V 60Hz Bi VP. | Stator FK17.1-4/12 230/460V 60Hz Bi VP. | 880
6080138 | Thrust bearing NU414/434-2/3-30 SET | Axiallager NU414/434-2/3-30 SET | Palier butée NU414/434-2/3-30 SET | 93
6080139 | Rep.Kit 7 NU414/434-2/3-30 A | Rep.Satz 7 NU414/434-2/3-30 A | Jeu de rep. 7 NU414/434-2/3-30 A | 13
6080140 | Screw-kit NU414/434 A KIT | Schraubensatz NU414/434 A SET | Jeu de vis NU414/434 A KIT | 19
6080173 |  | Lagergehäuse U bearb.n.6051340 GG Set |  | 4378
6080174 | screw M6x16 DIN912 A4 (10pc) | Schraube M6x16 DIN912 A4 (10ST) | vis M6x16 DIN912 A4 (10pc) | 4
6080202 | guide casing 51.20634 Gbz B | Leitgehäuse 51.20634 Gbz B | corps de guidage 51.20634 Gbz B | 4464
6080208 | guide casing 51.1022/5 GG B | Leitgehäuse 51.1022/5 GG B | corps de guidage 51.1022/5 GG B | 2054
6080209 | impeller-H D.350 53.15918 korr287 9.0975 | Laufrad-H D.350 53.15918 korr287 9.0975 | roue-H D.350 53.15918 korr287 9.0975 | 6636
6080211 | cable protection K221-2+U156 4x1x70 A4 | Kabelschutz K221-2+U156 4x1x70 A4 | protecteur-câble K221-2+U156 4x1x70 A4 | 243
6080212 | guide casing 51.1022/5 Gbz B | Leitgehäuse 51.1022/5 Gbz B | corps de guidage 51.1022/5 Gbz B | 5299
6080217 | sensor wick. 3PTC-80° 20m S05BC4x0,5mm | Fühler wick. 3PTC-80° 20m S05BC4x0,5mm | sonde wick. 3PTC-80° 20m S05BC4x0,5mm | 534
6080220 | top guide casing 6050868 GG B 200/10 | Endleitgehäuse 6050868 GG B 200/10 | corps diffuseur supérieure 6050868 B 200 | 1831
6080221 | top guide casing 6050868 Gbz B 200/10 | Endleitgehäuse 6050868 Gbz B 200/10 | corps diffuseur supérieure 6050868 Gbz B | 5609
6080222 | top guide casing 6050869 GG B 200/16 | Endleitgehäuse 6050869 GG B 200/16 | corps diffuseur supérieure 6050869 GG B | 1831
6080223 | top guide casing 6050869 Gbz B 200/16 | Endleitgehäuse 6050869 Gbz B 200/16 | corps diffuseur supérieure 6050869 Gbz B | 5609
6080234 | sealing MTC32F39 KIT | Dichtungssatz MTC32F39 SET | jeu de garnitures MTC32F39 KIT | 230
6080235 | sealing MTC32F49+55 KIT | Dichtungssatz MTC32F49+55 SET | jeu de garnitures MTC32F49+55 KIT | 602
6080287 | rotor 4/28 K 1.4021 IE3, only 50Hz! VP. | Rotor 4/28 K 1.4021 IE3, nur 50Hz! VP. | rotor 4/28 K 1.4021 IE3, juste 50Hz! VP. | 2055
6080288 | rotor 6/28 K 1.4021 IE3 VP. | Rotor 6/28 K 1.4021 IE3 VP. | rotor 6/28 K 1.4021 IE3 VP. | 2349
6080289 | rotor 8/28 K 1.4021 IE3 VP. | Rotor 8/28 K 1.4021 IE3 VP. | rotor 8/28 K 1.4021 IE3 VP. | 2643
6080290 | rotor 4/28 K 4021/4462g IE3 VP | Rotor 4/28 K 4021/4462g IE3 VP | rotor 4/28 K 4021/4462g IE3 VP | 3924
6080291 | rotor 6/28 K 4021/4462g IE3 VP | Rotor 6/28 K 4021/4462g IE3 VP | rotor 6/28 K 4021/4462g IE3 VP | 4214
6080292 | rotor 8/28 K 4021/4462g IE3 VP | Rotor 8/28 K 4021/4462g IE3 VP | rotor 8/28 K 4021/4462g IE3 VP | 4508
6080293 | rotor 4/22 K 1.4021 VP. | Rotor 4/22 K 1.4021 VP. | rotor 4/22 K 1.4021 VP. | 1910
6080294 | rotor 4/22 K 4021/4462 g VP. | Rotor 4/22 K 4021/4462 g VP. | rotor 4/22 K 4021/4462 g VP. | 3774
6080295 | rotor 4/28 K 1.4021 VP. | Rotor 4/28 K 1.4021 VP. | rotor 4/28 K 1.4021 VP. | 2055
6080296 | rotor 4/28 K 4021/4462 g VP. | Rotor 4/28 K 4021/4462 g VP. | rotor 4/28 K 4021/4462 g VP. | 3924
6080297 | rotor 4/28 K 1.4021 IE3 VP. | Rotor 4/28 K 1.4021 IE3 VP. | rotor 4/28 K 1.4021 IE3 VP. | 2055
6080298 | rotor 4/28 K 4021/4462g IE3 V | Rotor 4/28 K 4021/4462g IE3 V | rotor 4/28 K 4021/4462g IE3 V | 3924
6080299 | rotor 6/22 K 1.4021 VP. | Rotor 6/22 K 1.4021 VP. | rotor 6/22 K 1.4021 VP. | 2201
6080300 | rotor 6/22 K 4021/4462 g VP. | Rotor 6/22 K 4021/4462 g VP. | rotor 6/22 K 4021/4462 g VP. | 4068
6080301 | rotor 6/28 K 1.4021 VP. | Rotor 6/28 K 1.4021 VP. | rotor 6/28 K 1.4021 VP. | 2349
6080302 | rotor 6/28 K 4021/4462 g VP. | Rotor 6/28 K 4021/4462 g VP. | rotor 6/28 K 4021/4462 g VP. | 4214
6080303 | rotor 6/28 K 1.4021 IE3 VP. | Rotor 6/28 K 1.4021 IE3 VP. | rotor 6/28 K 1.4021 IE3 VP. | 2349
6080304 | rotor 6/28 K 4021/4462g IE3 VP | Rotor 6/28 K 4021/4462g IE3 VP | rotor 6/28 K 4021/4462g IE3 VP | 4214
6080305 | rotor 8/22 K 1.4021 VP. | Rotor 8/22 K 1.4021 VP. | rotor 8/22 K 1.4021 VP. | 2497
6080306 | rotor 8/22 K 4021/4462 g VP. | Rotor 8/22 K 4021/4462 g VP. | rotor 8/22 K 4021/4462 g VP. | 4362
6080307 | rotor 8/28 K 1.4021 VP. | Rotor 8/28 K 1.4021 VP. | rotor 8/28 K 1.4021 VP. | 2643
6080308 | rotor 8/28 K 4021/4462 g VP. | Rotor 8/28 K 4021/4462 g VP. | rotor 8/28 K 4021/4462 g VP. | 4508
6080309 | rotor 8/28 K 1.4021 IE3 VP. | Rotor 8/28 K 1.4021 IE3 VP. | rotor 8/28 K 1.4021 IE3 VP. | 2643
6080310 | rotor 8/28 K 4021/4462g IE3 VP | Rotor 8/28 K 4021/4462g IE3 VP | rotor 8/28 K 4021/4462g IE3 VP | 4508
6080337 | stator FK17.1-6/16 400/690V 50Hz Bi VP. | Stator FK17.1-6/16 400/690V 50Hz Bi VP. | stator FK17.1-6/16 400/690V 50Hz Bi VP. | 1028
6080338 | stator FK17.1-4/12 208V 60Hz Bi VP. | Stator FK17.1-4/12 208V 60Hz Bi VP. | stator FK17.1-4/12 208V 60Hz Bi VP. | 880
6080382 | propeller TR22 14752/1A VN00 1.4408 KIT | Propeller TR22 14752/1A VN00 1.4408 SET | hélice TR22 14752/1A VN00 1.4408 KIT | 590
6080383 | propeller TR22 14752/1B VN01 1.4408 KIT | Propeller TR22 14752/1B VN01 1.4408 SET | hélice TR22 14752/1B VN01 1.4408 KIT | 590
6080384 | propeller TR22 14752/1C VN02 1.4408 KIT | Propeller TR22 14752/1C VN02 1.4408 SET | hélice TR22 14752/1C VN02 1.4408 KIT | 590
6080385 | propeller TR22 14752/1D VN03 1.4408 KIT | Propeller TR22 14752/1D VN03 1.4408 SET | hélice TR22 14752/1D VN03 1.4408 KIT | 590
6080396 | Pump housing FA10.34 TA, ANSI GGG KIT | Pumpengehäuse FA10.34 TA, ANSI GGG SET | Corps de pompe FA10.34 TA, ANSI GGG KIT | 1248
6080402 | impeller-H D.350 53.15918 korr289 9.0975 | Laufrad-H D.350 53.15918 korr289 9.0975 | roue-H D.350 53.15918 korr289 9.0975 | 6636
6080403 | Gate valve 110/125 PVC VP. | Handzugschieber 110/125 PVC VP. | Vanne d'arrêt 110/125 PVC VP. | 158
6080405 | Stator FK17.1-4/12 400/690V 50Hz PTC VP. | Stator FK17.1-4/12 400/690V 50Hz PTC VP. | Stator FK17.1-4/12 400/690V 50Hz PTC VP. | 880
6080406 | Stator FK17.1-4/16 400/690V 50Hz Bi VP. | Stator FK17.1-4/16 400/690V 50Hz Bi VP. | Stator FK17.1-4/16 400/690V 50Hz Bi VP. | 1028
6080408 | impeller-W D.170 6052494 GGG | Laufrad-W D.170 6052494 GGG | roue-W D.170 6052494 GGG | 807
6080409 | Stator FK17.1-4/16 230/460V 60Hz Bi VP. | Stator FK17.1-4/16 230/460V 60Hz Bi VP. | Stator FK17.1-4/16 230/460V 60Hz Bi VP. | 1028
6080410 | Stator FK17.1-4/16 400/690V 50Hz PTC VP. | Stator FK17.1-4/16 400/690V 50Hz PTC VP. | Stator FK17.1-4/16 400/690V 50Hz PTC VP. | 1028
6080411 | Stator FK17.1-6/8 230/400V 50Hz Bi VP. | Stator FK17.1-6/8 230/400V 50Hz Bi VP. | Stator FK17.1-6/8 230/400V 50Hz Bi VP. | 880
6080412 | Stator FK17.1-6/8 208V 60Hz Bi VP. | Stator FK17.1-6/8 208V 60Hz Bi VP. | Stator FK17.1-6/8 208V 60Hz Bi VP. | 880
6080413 | Stator FK17.1-6/8 230V 60Hz Bi VP. | Stator FK17.1-6/8 230V 60Hz Bi VP. | Stator FK17.1-6/8 230V 60Hz Bi VP. | 880
6080414 | Stator FK17.1-6/12 400V 50Hz Bi VP. | Stator FK17.1-6/12 400V 50Hz Bi VP. | Stator FK17.1-6/12 400V 50Hz Bi VP. | 880
6080415 | Stator FK17.1-6/8 230/400V 50Hz PTC VP. | Stator FK17.1-6/8 230/400V 50Hz PTC VP. | Stator FK17.1-6/8 230/400V 50Hz PTC VP. | 880
6080416 | Stator FK17.1-6/12 208V 60Hz Bi VP. | Stator FK17.1-6/12 208V 60Hz Bi VP. | Stator FK17.1-6/12 208V 60Hz Bi VP. | 880
6080417 | Stator FK17.1-6/12 230V 60Hz Bi VP. | Stator FK17.1-6/12 230V 60Hz Bi VP. | Stator FK17.1-6/12 230V 60Hz Bi VP. | 880
6080418 | Stator FK17.1-6/12 400/690V 50Hz PTC VP. | Stator FK17.1-6/12 400/690V 50Hz PTC VP. | Stator FK17.1-6/12 400/690V 50Hz PTC VP. | 880
6080419 | Stator FK17.1-6/16 400/690V 50Hz PTC VP. | Stator FK17.1-6/16 400/690V 50Hz PTC VP. | Stator FK17.1-6/16 400/690V 50Hz PTC VP. | 1028
6080420 | Rotor FK17.1-4/8 K 1.4021 VP. | Rotor FK17.1-4/8 K 1.4021 VP. | Rotor FK17.1-4/8 K 1.4021 VP. | 669
6080421 | Rotor FK17.1-4/12 K 1.4021 VP. | Rotor FK17.1-4/12 K 1.4021 VP. | Rotor FK17.1-4/12 K 1.4021 VP. | 674
6080422 | Rotor FK17.1-4/16 K 1.4021 VP. | Rotor FK17.1-4/16 K 1.4021 VP. | Rotor FK17.1-4/16 K 1.4021 VP. | 830
6080423 | Rotor FK17.1-4/24 K 1.4021 VP. | Rotor FK17.1-4/24 K 1.4021 VP. | Rotor FK17.1-4/24 K 1.4021 VP. | 1270
6080424 | Rotor FK17.1-6+8/8 K 1.4021 VP. | Rotor FK17.1-6+8/8 K 1.4021 VP. | Rotor FK17.1-6+8/8 K 1.4021 VP. | 800
6080425 | Rotor FK17.1-6+8/12 K 1.4021 VP. | Rotor FK17.1-6+8/12 K 1.4021 VP. | Rotor FK17.1-6+8/12 K 1.4021 VP. | 1047
6080426 | Rotor FK17.1-6+8/16 K 1.4021 VP. | Rotor FK17.1-6+8/16 K 1.4021 VP. | Rotor FK17.1-6+8/16 K 1.4021 VP. | 1301
6080427 | Rotor FK17.1-6+8/24 K 1.4021 VP. | Rotor FK17.1-6+8/24 K 1.4021 VP. | Rotor FK17.1-6+8/24 K 1.4021 VP. | 1251
6080428 | Rotor FK17.1-4/8 K 4021/4462 g VP. | Rotor FK17.1-4/8 K 4021/4462 g VP. | Rotor FK17.1-4/8 K 4021/4462 g VP. | 1276
6080429 | Rotor FK17.1-4/8 K 1.4021 VP. | Rotor FK17.1-4/12 K 4021/4462 g VP. | Rotor FK17.1-4/8 K 1.4021 VP. | 1655
6080430 | Rotor FK17.1-4/16 K 4021/4462 g VP. | Rotor FK17.1-4/16 K 4021/4462 g VP. | Rotor FK17.1-4/16 K 4021/4462 g VP. | 1931
6080431 | Rotor FK17.1-6,8/8 K 4021/4462 g VP. | Rotor FK17.1-6,8/8 K 4021/4462 g VP. | Rotor FK17.1-6,8/8 K 4021/4462 g VP. | 1499
6080432 | Rotor FK17.1-6+8/12 K 4021/4462 g VP. | Rotor FK17.1-6+8/12 K 4021/4462 g VP. | Rotor FK17.1-6+8/12 K 4021/4462 g VP. | 1488
6080433 | Rotor FK17.1-6+8/16 K 4021/4462 g VP. | Rotor FK17.1-6+8/16 K 4021/4462 g VP. | Rotor FK17.1-6+8/16 K 4021/4462 g VP. | 1524
6080448 | stator M9-2/60 Gbz 480/60 D PE2 | Stator M9-2/60 Gbz 480/60 D PE2 | stator M9-2/60 Gbz 480/60 D PE2 | 14296
6080461 | cable trumpet 53.16365 20m H07 10x1,5 | Leitungsstutzen 53.16365 20m H07 10x1,5 | trompette de cable53.16365 20m H07 10x1, | 1061
6080467 | Ground connection KIT | Erdungsanschluß SET | Prise de terre SET | 8
6080468 | Protection sheet A2 VP. | Schutzblech A2 VP. | Tôle de protection A2 VP. | 10
6080469 | Shaft seal ring A42x55x8 Varilip VP. | Wellendichtring A42x55x8 Varilip VP. | Bague étan.d'arbre A42x55x8 Varilip VP. | 67
6080470 | ball bearing 3207 C3 steel cage VP. | Kugellager 3207 C3 Stahlkäfig VP. | roulement à billes 3207 steel cage VP. | 45
6080472 | o-ring ID.84,0x3,0 Viton VP. | O-Ring ID.84,0x3,0 Viton VP. | joint torique ID.84,0x3,0 Viton VP. | 5
6080473 | screw M6x20 DIN912 A2-70 (10pc) | Schraube M6x20 DIN912 A2-70 (10St) | vis M6x20 DIN912 A2-70 (10Pc) | 5
6080474 | lock washer 6 DIN7980 A4 (20pc) | Federring 6 DIN7980 A4 (20St) | anneau à ressort 6 DIN7980 A4 (20pc) | 4
6080475 | washer A6,4 DIN125 A4 (20pc) | Scheibe A6,4 DIN125 A4 (20St) | rondelle A6,4 DIN125 A4 (20pc) | 4
6080476 | screw M10x35 DIN912 A4-70 (10pc) | Schraube M10x35 DIN912 A4-70 (10St) | vis M10x35 DIN912 A4-70 (10pc) | 10
6080477 | o-ring ID.130,0x2,0 Viton VP. | O-Ring ID.130,0x2,0 Viton VP. | joint torique ID.130,0x2,0 Viton VP. | 10
6080478 | o-ring ID.65,0x3,0 Viton molyk.70 (2pc) | O-Ring ID.65,0x3,0 Viton molyk.70 (2ST) | joint torique ID.65,0x3,0 Viton molyk.70 | 8
6080479 | screw M6x20 DIN933 A4-70 (10St) | Schraube M6x20 DIN933 A4-70 (10St) | vis M6x20 DIN933 A4-70 (10St) | 4
6080480 | screw M6x120 DIN912 A4-70 (10St) | Schraube M6x12 DIN912 A4-70 (10St) | vis M6x120 DIN912 A4-70 (10St) | 5
6080531 | Loctite 243 5g flask VP: | Loctite 243 5g-Flasche VP. | Loctite 243 bouteille 5g VP. | 14
6080535 | Loctite 5203 300ml VP. | Loctite 5203 300ml VP. | Loctite 5203 300ml VP. | 145
6080559 | Motorhaube FK17.1 1x T42 GGG VP. | Motorhaube FK17.1 1x T42 GGG VP. |  | 337
6080560 | motor casing FK17.1 2x T42 GGG VP. | Motorhaube FK17.1 2x T42 GGG VP. | corps du moteur FK17.1 2x T42 GGG VP. | 410
6080561 | bearing cover FK17.1 GG VP. | Lagerdeckel FK17.1 GG VP. | couvercle de palier FK17.1 GG VP. | 59
6080562 | motor casing FK17.1 …/24 GG VP. | Motorgehäuse FK17.1 …/24 GG VP. | corps du moteur FK17.1 …/24 GG VP. | 830
6080563 | motor casing FK17.1 …/16 GG VP. | Motorgehäuse FK17.1 …/16 GG VP. | corps du moteur FK17.1 …/16 GG VP. | 650
6080564 | motor casing FK17.1 …/12 GG VP. | Motorgehäuse FK17.1 …/12 GG VP. | corps du moteur FK17.1 …/12 GG VP. | 554
6080565 | motor casing FK17.1 …/8 GG VP. | Motorgehäuse FK17.1 …/8 GG VP. | corps du moteur FK17.1 …/8 GG VP. | 519
6080566 | Spacer pipe FK17.1 St VP. | Abstandsrohr FK17.1 St VP. | Tube d'écartement FK17.1 St VP. | 91
6080567 | Sealing casing FK17.1 GG VP. | Dichtungsgehäuse FK17.1 GG VP. | Corps d' étanchéité FK17.1 GG VP. | 638
6080568 | Sealing casing FK17.1 GG VP. | Dichtungsgehäuse FK17.1 GG VP. | Corps d' étanchéité FK17.1 GG VP. | 638
6080590 | Shaft nut M75x2 KM15 St VP. | Wellenmutter M75x2 KM15 St VP. | Écrou d'arbre M75x2 KM15 St VP. | 33
6080591 | Coupling RE25. VP. | Kupplung RE25. VP. | Accouplement RE25. VP. | 2816
6080592 | Coupling guard RE25 315S VP. | Kupplungsschutz RE25 315S VP. | Protecteur de accouplement RE25 315S VP. | 634
6080593 | Coupling guard RE25 225M/280M/280S VP. | Kupplungsschutz RE25 225M/280M/280S VP. | Protecteur de acc.. RE25 225M/280SM VP. | 634
6080594 | Support 6051105 310mm KIT | Stützfuß 6051105 310mm SET | Support 6051105 310mm KIT | 55
6080595 | Key A 20x12x90 DIN6885 A4 VP. | Paßfeder A 20x12x90 DIN6885 A4 VP. | Clavette A 20x12x90 DIN6885 A4 VP. | 29
6080596 | Pump shaft D.90x675 1.4021 VP. | Pumpenwelle D.90x675 1.4021VP. | Arbre de pompe D.90x675 1.4021 VP. | 1877
6080598 | Bearing cover D.220x45 6051100 GG VP. | Lagerdeckel D.220x45 6051100 GG VP. | Couvercle D.220x45 6051100 GG VP. | 446
6080599 | Bearing cover D.220x30 6051107 GG VP. | Lagerdeckel D.220x30 6051107 GG VP. | Couvercle D.220x30 6051107 GG VP. | 446
6080649 | flot conduct D-025 | Schwimmerführung D-025 | direction à flotteur D-025 | 182
6080650 | stop D-025 | Stopper D-025 | stop D-025 | 18
6080691 | impeller FA10.77G-350 GGG SVA | Laufrad FA10.77G-350 GGG SVA | roue FA10.77G-350 GGG SVA | 2343
6080692 | impeller FA10.77G-370 GGG SVA | Laufrad FA10.77G-370 GGG SVA | roue FA10.77G-370 GGG SVA | 2343
6080693 | impeller FA10.77G-390 GGG SVA | Laufrad FA10.77G-390 GGG SVA | roue FA10.77G-390 GGG SVA | 2343
6080694 | impeller FA10.77G-410 GGG SVA | Laufrad FA10.77G-410 GGG SVA | roue FA10.77G-410 GGG SVA | 2343
6080696 | impeller FA10.76G-355 GGG SVA | Laufrad FA10.76G-355 GGG SVA | roue FA10.76G-355 GGG SVA | 2159
6080697 | impeller FA10.76G-340 GGG SVA | Laufrad FA10.76G-340 GGG SVA | roue FA10.76G-340 GGG SVA | 2159
6080698 | impeller FA10.76G-325 GGG SVA | Laufrad FA10.76G-325 GGG SVA | roue FA10.76G-325 GGG SVA | 2159
6080699 | winding mater. U86-2/19 380 50Hz D PE2 | Wickelmaterial U86-2/19 380 50Hz D PE2 | fil de matéri. U86-2/19 380 50Hz D PE2 | 897
6080744 | Pressure Transmitter Vegabar14 G1/2A Ex | Druckmessumformer Vegabar14 G1/2A Ex | Transmetteuer de pression G1/2A Ex | 711
6080745 | Vibrating level switches G1A Ex | Vibrationsgrenzschalter G1A Ex | vibrant commutateurs de niveau G1A Ex | 1295
6080766 | Stator NU911-2/58 St+A4 690/60 D PE2 | Stator NU911-2/58 St+A4 690/60 D PE2 | Stator NU911-2/58 St+A4 690/60 D PE2 | 8551
6080800 | Casing cover 6051840 GG VP. | Gehäusedeckel 6051840 GG VP. | Couvercle 6051840 GG VP. | 2170
6080801 | Pump housing RE25..-xxxDAH KIT | Pumpengehäuse RE25..-xxxDAH SET | Corps de pompe RE25..-xxxDAH KIT | 4576
6080802 | Impeller RE25.74E-420xA KIT | Laufrad RE25.74E-420xA SET | Roue RE25.74E-420xA KIT | 5468
6080803 | Impeller RE25.74E-440xA KIT | Laufrad RE25.74E-440xA SET | Roue RE25.74E-440xA KIT | 5468
6080804 | Impeller RE25.74E-460xA KIT | Laufrad RE25.74E-460xA SET | Roue RE25.74E-460xA KIT | 5468
6080805 | Impeller RE25.74E-480xA KIT | Laufrad RE25.74E-480xA SET | Roue RE25.74E-480xA KIT | 5468
6080806 | Rep. Kit 3 RE25.xxx-xxxxA | Rep. Satz 3 RE25.xxx-xxxxA | Jeu de rep. 3 RE25.xxx-xxxxA | 562
6080807 | Rep. Kit 2 RE25.xxx-xxxxA | Rep. Satz 2 RE25.xxx-xxxxA | Jeu de rep. 2 RE25.xxx-xxxxA | 1901
6080812 | stator NU122-2/90 380/50 PE2 | Stator NU122-2/90 380/50 PE2 | stator NU122-2/90 380/50 PE2 | 27105
6080813 | impeller-H D.350 53.15918 korr300 9.0975 | Laufrad-H D.350 53.15918 korr300 9.0975 | roue-H D.350 53.15918 korr300 9.0975 | 6636
6080833 | upper valve seat retainer TWI 010.215 "A | Ventilsitzhalter oben TWI 010.215 "A" VP | siiège de retenue de soupape supérieur T | 37
6080834 | valve cone TWI 010.215 "A" VP. | Ventilteller TWI 010.215 "A" VP. | valve de retenue TWI 010.215 "A" VP. | 91
6080835 | valve spring TWI 010.215 "A" VP. | Ventilfeder TWI 010.215 "A" VP. | ressort de soupape TWI 010.215 "A" VP. | 85
6080841 | cable gland M50 VN11T A4 VP. | Kabelverschraubung M50 VN11T A4 VP. | presse-étoupe M50 VN11T A4 VP. | 481
6080842 | cable gland M63 VN12T A4 VP. | Kabelverschraubung M63 VN12T A4 VP. | presse-étoupe M63 VN12T A4 VP. | 645
6080843 | cable gland M63 VN13T A4 VP. | Kabelverschraubung M63 VN13T A4 VP. | presse-étoupe M63 VN13T A4 VP. | 645
6080844 | cable gland M63 VN14T A4 VP. | Kabelverschraubung M63 VN14T A4 VP. | presse-étoupe M63 VN14T A4 VP. | 645
6080845 | cable gland M20 VN15T A4 VP. | Kabelverschraubung M20 VN15T A4 VP. | presse-étoupe M20 VN15T A4 VP. | 176
6080847 | rotor T30-4/44K 1.4021 IE3 VP. | Rotor T30-4/44K 1.4021 IE3 VP. | rotor T30-4/44K 1.4021 IE3 VP. | 5163
6080848 | rotor T30-4/44K 1.4021/4462g IE3 VP. | Rotor T30-4/44K 1.4021/4462g IE3 VP. | rotor T30-4/44K 1.4021/4462g IE3 VP. | 5866
6080849 | rotor T30-4/44K 1.4021 IE3 VP. | Rotor T30-4/44K 1.4021 IE3 VP. | rotor T30-4/44K 1.4021 IE3 VP. | 5163
6080850 | rotor T30-4/44K 1.4021/4462g IE3 VP. | Rotor T30-4/44K 1.4021/4462g IE3 VP. | rotor T30-4/44K 1.4021/4462g IE3 VP. | 5866
6080851 | rotor T30-4/55K 1.4021 IE3 VP. | Rotor T30-4/55K 1.4021 IE3 VP. | rotor T30-4/55K 1.4021 IE3 VP. | 5866
6080852 | rotor T30-4/55K 1.4021/4462g IE3 VP. | Rotor T30-4/55K 1.4021/4462g IE3 VP. | rotor T30-4/55K 1.4021/4462g IE3 VP. | 5866
6080853 | rotor T30-4/55K 1.4021 IE3 VP. | Rotor T30-4/55K 1.4021 IE3 VP. | rotor T30-4/55K 1.4021 IE3 VP. | 5163
6080854 | rotor T30-4/55K 1.4021/4462g IE3 VP. | Rotor T30-4/55K 1.4021/4462g IE3 VP. | rotor T30-4/55K 1.4021/4462g IE3 VP. | 5866
6080855 | rotor T30-6/41K 1.4021 IE3 VP. | Rotor T30-6/41K 1.4021 IE3 VP. | rotor T30-6/41K 1.4021 IE3 VP. | 4929
6080856 | rotor T30-6/41K 1.4021/4462g IE3 VP. | Rotor T30-6/41K 1.4021/4462g IE3 VP. | rotor T30-6/41K 1.4021/4462g IE3 VP. | 5397
6080857 | rotor T30-6/41K 1.4021 IE3 VP. | Rotor T30-6/41K 1.4021 IE3 VP. | rotor T30-6/41K 1.4021 IE3 VP. | 4811
6080858 | rotor T30-6/48K 1.4021/4462g IE3 VP. | Rotor T30-6/48K 1.4021/4462g IE3 VP. | rotor T30-6/48K 1.4021/4462g IE3 VP. | 6335
6080859 | rotor T30-6/41K 1.4021/4462g IE3 VP. | Rotor T30-6/41K 1.4021/4462g IE3 VP. | rotor T30-6/41K 1.4021/4462g IE3 VP. | 5397
6080860 | rotor T30-6/48K 1.4021 IE3 VP. | Rotor T30-6/48K 1.4021 IE3 VP. | rotor T30-6/48K 1.4021 IE3 VP. | 5632
6080862 | rotor T30-6/48K 1.4021 IE3 VP. | Rotor T30-6/48K 1.4021 IE3 VP. | rotor T30-6/48K 1.4021 IE3 VP. | 5632
6080863 | rotor T30-6/48K 1.4021/4462g IE3 VP. | Rotor T30-6/48K 1.4021/4462g IE3 VP. | rotor T30-6/48K 1.4021/4462g IE3 VP. | 6335
6080864 | rotor T30-8/45K 1.4021 IE3 VP. | Rotor T30-8/45K 1.4021 IE3 VP. | rotor T30-8/45K 1.4021 IE3 VP. | 5280
6080865 | rotor T30-8/45K 1.4021/4462g IE3 VP. | Rotor T30-8/45K 1.4021/4462g IE3 VP. | rotor T30-8/45K 1.4021/4462g IE3 VP. | 5985
6080868 | rotor T30-8/45K 1.4021 IE3 VP. | Rotor T30-8/45K 1.4021 IE3 VP. | rotor T30-8/45K 1.4021 IE3 VP. | 5101
6080869 | rotor T30-8/45K 1.4021/4462g IE3 VP. | Rotor T30-8/45K 1.4021/4462g IE3 VP. | rotor T30-8/45K 1.4021/4462g IE3 VP. | 5781
6080870 | rotor T30-8/57K 1.4021 IE3 VP. | Rotor T30-8/57K 1.4021 IE3 VP. | rotor T30-8/57K 1.4021 IE3 VP. | 6462
6080871 | rotor T30-8/57K 1.4021/4462g IE3 VP. | Rotor T30-8/57K 1.4021/4462g IE3 VP. | rotor T30-8/57K 1.4021/4462g IE3 VP. | 7142
6080872 | rotor T30-8/57K 1.4021 IE3 VP. | Rotor T30-8/57K 1.4021 IE3 VP. | rotor T30-8/57K 1.4021 IE3 VP. | 6462
6080873 | rotor T30-8/57K 1.4021/4462g IE3 VP. | Rotor T30-8/57K 1.4021/4462g IE3 VP. | rotor T30-8/57K 1.4021/4462g IE3 VP. | 7142
6080874 | rotor T30-4/29K 1.4021 VP. | Rotor T30-4/29K 1.4021 VP. | rotor T30-4/29K 1.4021 VP. | 3748
6080875 | rotor T30-4/35K 1.4021 VP. | Rotor T30-4/35K 1.4021 VP. | rotor T30-4/35K 1.4021 VP. | 3644
6080876 | rotor T30-6/28K 1.4021 VP. | Rotor T30-6/28K 1.4021 VP. | rotor T30-6/28K 1.4021 VP. | 4381
6080877 | rotor T30-6/35K 1.4021 VP. | Rotor T30-6/35K 1.4021 VP. | rotor T30-6/35K 1.4021 VP. | 4048
6080878 | rotor T30-8/29K 1.4021 VP. | Rotor T30-8/29K 1.4021 VP. | rotor T30-8/29K 1.4021 VP. | 3747
6080879 | rotor T30-8/35K 1.4021 VP. | Rotor T30-8/35K 1.4021 VP. | rotor T30-8/35K 1.4021 VP. | 4746
6080880 | rotor T30-4/44K 1.4021 VP. | Rotor T30-4/44K 1.4021 VP. | rotor T30-4/44K 1.4021 VP. | 4064
6080881 | rotor T30-4/55K 1.4021 VP. | Rotor T30-4/55K 1.4021 VP. | rotor T30-4/55K 1.4021 VP. | 5160
6080883 | rotor T30-6/41K 1.4021 VP. | Rotor T30-6/41K 1.4021 VP. | rotor T30-6/41K 1.4021 VP. | 4821
6080884 | rotor T30-6/48K 1.4021 VP. | Rotor T30-6/48K 1.4021 VP. | rotor T30-6/48K 1.4021 VP. | 4717
6080885 | rotor T30-8/45K 1.4021 VP. | Rotor T30-8/45K 1.4021 VP. | rotor T30-8/45K 1.4021 VP. | 6294
6080886 | rotor T30-8/57K 1.4021 VP. | Rotor T30-8/57K 1.4021 VP. | rotor T30-8/57K 1.4021 VP. | 4684
6080887 | rotor T30-4/29K 1.4021 VP. | Rotor T30-4/29K 1.4021 VP. | rotor T30-4/29K 1.4021 VP. | 5000
6080888 | rotor T30-4/35K 1.4021 VP. | Rotor T30-4/35K 1.4021 VP. | rotor T30-4/35K 1.4021 VP. | 5297
6080889 | rotor T30-4/44K 1.4021 VP. | Rotor T30-4/44K 1.4021 VP. | rotor T30-4/44K 1.4021 VP. | 5192
6080890 | rotor T30-4/55K 1.4021 VP. | Rotor T30-4/55K 1.4021 VP. | rotor T30-4/55K 1.4021 VP. | 4600
6080891 | rotor T30-6/28K 1.4021 VP. | Rotor T30-6/28K 1.4021 VP. | rotor T30-6/28K 1.4021 VP. | 5197
6080892 | rotor T30-6/35K 1.4021 VP. | Rotor T30-6/35K 1.4021 VP. | rotor T30-6/35K 1.4021 VP. | 5413
6080893 | rotor T30-6/41K 1.4021 VP. | Rotor T30-6/41K 1.4021 VP. | rotor T30-6/41K 1.4021 VP. | 5448
6080894 | rotor T30-6/48K 1.4021 VP. | Rotor T30-6/48K 1.4021 VP. | rotor T30-6/48K 1.4021 VP. | 5208
6080895 | rotor T30-8/29K 1.4021 VP. | Rotor T30-8/29K 1.4021 VP. | rotor T30-8/29K 1.4021 VP. | 5534
6080896 | rotor T30-8/35K 1.4021 VP. | Rotor T30-8/35K 1.4021 VP. | rotor T30-8/35K 1.4021 VP. | 5063
6080897 | rotor T30-8/45K 1.4021 VP. | Rotor T30-8/45K 1.4021 VP. | rotor T30-8/45K 1.4021 VP. | 6294
6080898 | rotor T30-8/57K 1.4021 VP. | Rotor T30-8/57K 1.4021 VP. | rotor T30-8/57K 1.4021 VP. | 4782
6080899 | rotor T30-4/29K 1.4021/4462g VP. | Rotor T30-4/29K 1.4021/4462g VP. | rotor T30-4/29K 1.4021/4462g VP. | 5665
6080906 | sealing flange D.365g6 6051718 GG KIT | Dichtungsflansch D.365g6 6051718 GG SET | bride d' étanchéité D.365g6 605171 | 1396
6080910 | sealing casing D.365g6 6051716 GG VP. | Dichtungsgehäuse D.365g6 6051716 GG VP. | corps d' étanchéité D.365g6 6051716 GG V | 2254
6080911 | sealing casing D.365g6 6051716 GG VP. | Dichtungsgehäuse D.365g6 6051716 GG VP. | corps d' étanchéité D.365g6 6051716 GG V | 2254
6080916 | terminal-Box CD35+70MF VP. | Einphasen-Box CD35+70MF VP. | Coffret-Mono CD35+70MF VP. | 141
6080944 | impeller Sk. 5662 GG | Laufrad Sk. 5662 GG | roue Sk. 5662 GG | 1118
6080962 | Spaltringplatte D.276/140x45 Sk.5663 St | Spaltringplatte D.276/140x45 Sk.5663 St | Spaltringplatte D.276/140x45 Sk.5663 St | 692
6080969 | cable trumpet30T 20m H07 10G1,5 KIT | Leitungsdurchf. 30T 20m H07 10G1,5 SET | trompette câble 30T 20m H07 10G1,5 KIT | 540
6080978 | cable trumpet 30T P13 30MH07 7G1,5 KIT | Leitungsdurchf. 30T P13 30MH07 7G1,5 SET | trompette câble 30T P13 30MH07 7G1,5 KIT | 550
6080983 | valve seat K8.100 1.4408 VP. | Ventilsitz K8.100 1.4408 VP. | siège de clapet K8.100 1.4408 VP. | 102
6080985 | screw M30x60 DIN933 A4-70 | Schraube M30x60 DIN933 A4-70 | vis M30x60 DIN933 A4-70 | 13
6080990 | motor hood FK34.1 1xPg36+Pg16 drilles GG | Motorhaube FK34.1 1xPg36+Pg16 gebohrt GG | capot du moteur FK34.1 1xPg36+Pg16 perfo | 989
6081000 | rotor T30-4/35K 1.4021/4462g VP. | Rotor T30-4/35K 1.4021/4462g VP. | rotor T30-4/35K 1.4021/4462g VP. | 5665
6081001 | rotor T30-6/28K 1.4021/4462g VP. | Rotor T30-6/28K 1.4021/4462g VP. | rotor T30-6/28K 1.4021/4462g VP. | 5665
6081002 | rotor T30-6/35K 1.4021/4462g VP. | Rotor T30-6/35K 1.4021/4462g VP. | rotor T30-6/35K 1.4021/4462g VP. | 5665
6081003 | rotor T30-8/29K 1.4021/4462g VP. | Rotor T30-8/29K 1.4021/4462g VP. | rotor T30-8/29K 1.4021/4462g VP. | 7552
6081004 | rotor T30-8/35K 1.4021/4462g VP. | Rotor T30-8/35K 1.4021/4462g VP. | rotor T30-8/35K 1.4021/4462g VP. | 7552
6081005 | rotor T30-4/44K 1.4021/4462g VP. | Rotor T30-4/44K 1.4021/4462g VP. | rotor T30-4/44K 1.4021/4462g VP. | 5665
6081006 | rotor T30-4/55K 1.4021/4462g VP. | Rotor T30-4/55K 1.4021/4462g VP. | rotor T30-4/55K 1.4021/4462g VP. | 5665
6081007 | rotor T30-6/41K 1.4021/4462g VP. | Rotor T30-6/41K 1.4021/4462g VP. | rotor T30-6/41K 1.4021/4462g VP. | 5665
6081008 | rotor T30-6/48K 1.4021/4462g VP. | Rotor T30-6/48K 1.4021/4462g VP. | rotor T30-6/48K 1.4021/4462g VP. | 5665
6081009 | rotor T30-8/45K 1.4021/4462g VP. | Rotor T30-8/45K 1.4021/4462g VP. | rotor T30-8/45K 1.4021/4462g VP. | 7552
6081010 | rotor T30-8/57K 1.4021/4462g VP. | Rotor T30-8/57K 1.4021/4462g VP. | rotor T30-8/57K 1.4021/4462g VP. | 7552
6081011 | rotor T30-4/29K 1.4021/4462g VP. | Rotor T30-4/29K 1.4021/4462g VP. | rotor T30-4/29K 1.4021/4462g VP. | 5665
6081012 | rotor T30-4/35K 1.4021/4462g VP. | Rotor T30-4/35K 1.4021/4462g VP. | rotor T30-4/35K 1.4021/4462g VP. | 5665
6081013 | rotor T30-4/44K 1.4021/4462g VP. | Rotor T30-4/44K 1.4021/4462g VP. | rotor T30-4/44K 1.4021/4462g VP. | 5665
6081014 | rotor T30-4/55K 1.4021/4462g VP. | Rotor T30-4/55K 1.4021/4462g VP. | rotor T30-4/55K 1.4021/4462g VP. | 5665
6081015 | rotor T30-6/28K 1.4021/4462g VP. | Rotor T30-6/28K 1.4021/4462g VP. | rotor T30-6/28K 1.4021/4462g VP. | 5665
6081016 | rotor T30-6/35K 1.4021/4462g VP. | Rotor T30-6/35K 1.4021/4462g VP. | rotor T30-6/35K 1.4021/4462g VP. | 5665
6081017 | rotor T30-6/41K 1.4021/4462g VP. | Rotor T30-6/41K 1.4021/4462g VP. | rotor T30-6/41K 1.4021/4462g VP. | 5665
6081018 | rotor T30-6/48K 1.4021/4462g VP. | Rotor T30-6/48K 1.4021/4462g VP. | rotor T30-6/48K 1.4021/4462g VP. | 5665
6081019 | rotor T30-8/29K 1.4021/4462g VP. | Rotor T30-8/29K 1.4021/4462g VP. | rotor T30-8/29K 1.4021/4462g VP. | 7552
6081020 | rotor T30-8/35K 1.4021/4462g VP. | Rotor T30-8/35K 1.4021/4462g VP. | rotor T30-8/35K 1.4021/4462g VP. | 7552
6081021 | rotor T30-8/57K 1.4021/4462g VP. | Rotor T30-8/57K 1.4021/4462g VP. | rotor T30-8/57K 1.4021/4462g VP. | 7552
6081025 | pump shaft D.90x898 53.20652 1.4462 | Pumpenwelle D.55x293 53.20652 1.4462 | arbre de pompe D.90x898 53.20652 1.4462 | 1036
6081036 | rotor T34-4/32K 1.4021 IE3 VP. | Rotor T34-4/32K 1.4021 IE3 VP. | rotor T34-4/32K 1.4021 IE3 VP. | 3989
6081037 | rotor T34-4/43K 1.4021 IE3 VP. | Rotor T34-4/43K 1.4021 IE3 VP. | rotor T34-4/43K 1.4021 IE3 VP. | 4576
6081038 | rotor T34-4/50K 1.4021 IE3 VP. | Rotor T34-4/50K 1.4021 IE3 VP. | rotor T34-4/50K 1.4021 IE3 VP. | 5163
6081039 | rotor T34-6/32K 1.4021 IE3 VP. | Rotor T34-6/32K 1.4021 IE3 VP. | rotor T34-6/32K 1.4021 IE3 VP. | 4458
6081040 | rotor T34-8/32K 1.4021 IE3 VP. | Rotor T34-8/32K 1.4021 IE3 VP. | rotor T34-8/32K 1.4021 IE3 VP. | 4458
6081041 | rotor T34-6/50K 1.4021 IE3 VP. | Rotor T34-6/50K 1.4021 IE3 VP. | rotor T34-6/50K 1.4021 IE3 VP. | 5632
6081042 | rotor T34-8/50K 1.4021 IE3 VP. | Rotor T34-8/50K 1.4021 IE3 VP. | rotor T34-8/50K 1.4021 IE3 VP. | 5632
6081043 | rotor T34-4/43K 1.4021 IE3 VP. | Rotor T34-4/43K 1.4021 IE3 VP. | rotor T34-4/43K 1.4021 IE3 VP. | 4576
6081044 | rotor T34-4/50K 1.4021 IE3 VP. | Rotor T34-4/50K 1.4021 IE3 VP. | rotor T34-4/50K 1.4021 IE3 VP. | 5163
6081045 | rotor T34-4/32K 1.4021 IE3 VP. | Rotor T34-4/32K 1.4021 IE3 VP. | rotor T34-4/32K 1.4021 IE3 VP. | 3989
6081046 | rotor T34-6/50K 1.4021 IE3 VP. | Rotor T34-6/50K 1.4021 IE3 VP. | rotor T34-6/50K 1.4021 IE3 VP. | 5632
6081047 | rotor T34-8/50K 1.4021 IE3 VP. | Rotor T34-8/50K 1.4021 IE3 VP. | rotor T34-8/50K 1.4021 IE3 VP. | 5632
6081048 | rotor T34-6/32K 1.4021 IE3 VP. | Rotor T34-6/32K 1.4021 IE3 VP. | rotor T34-6/32K 1.4021 IE3 VP. | 4458
6081049 | rotor T34-8/32K 1.4021 IE3 VP. | Rotor T34-8/32K 1.4021 IE3 VP. | rotor T34-8/32K 1.4021 IE3 VP. | 4458
6081050 | rotor T34-4/32K 1.4021 IE3 VP. | Rotor T34-4/32K 1.4021 IE3 VP. | rotor T34-4/32K 1.4021 IE3 VP. | 3989
6081051 | rotor T34-4/43K 1.4021 IE3 VP. | Rotor T34-4/43K 1.4021 IE3 VP. | rotor T34-4/43K 1.4021 IE3 VP. | 4576
6081052 | rotor T34-4/50K 1.4021 IE3 VP. | Rotor T34-4/50K 1.4021 IE3 VP. | rotor T34-4/50K 1.4021 IE3 VP. | 5163
6081053 | rotor T34-6/32K 1.4021 IE3 VP. | Rotor T34-6/32K 1.4021 IE3 VP. | rotor T34-6/32K 1.4021 IE3 VP. | 4458
6081055 | rotor T34-8/32K 1.4021 IE3 VP. | Rotor T34-8/32K 1.4021 IE3 VP. | rotor T34-8/32K 1.4021 IE3 VP. | 4458
6081056 | rotor T34-6/50K 1.4021 IE3 VP. | Rotor T34-6/50K 1.4021 IE3 VP. | rotor T34-6/50K 1.4021 IE3 VP. | 5632
6081057 | rotor T34-8/50K 1.4021 IE3 VP. | Rotor T34-8/50K 1.4021 IE3 VP. | rotor T34-8/50K 1.4021 IE3 VP. | 5632
6081058 | rotor T34-4/32K 1.4021/4462 IE3 VP. | Rotor T34-4/32K 1.4021/4462 IE3 VP. | rotor T34-4/32K 1.4021/4462 IE3 VP. | 5632
6081059 | rotor T34-4/43K 1.4021/4462 IE3 VP. | Rotor T34-4/43K 1.4021/4462 IE3 VP. | rotor T34-4/43K 1.4021/4462 IE3 VP. | 6219
6081060 | rotor T34-4/50K 1.4021/4462 IE3 VP. | Rotor T34-4/50K 1.4021/4462 IE3 VP. | rotor T34-4/50K 1.4021/4462 IE3 VP. | 6806
6081061 | rotor T34-6/32K 1.4021/4462 IE3 VP. | Rotor T34-6/32K 1.4021/4462 IE3 VP. | rotor T34-6/32K 1.4021/4462 IE3 VP. | 6101
6081062 | rotor T34-8/32K 1.4021/4462 IE3 VP. | Rotor T34-8/32K 1.4021/4462 IE3 VP. | rotor T34-8/32K 1.4021/4462 IE3 VP. | 6101
6081063 | rotor T34-6/50K 1.4021/4462 IE3 VP. | Rotor T34-6/50K 1.4021/4462 IE3 VP. | rotor T34-6/50K 1.4021/4462 IE3 VP. | 7275
6081064 | rotor T34-8/50K 1.4021/4462 IE3 VP. | Rotor T34-8/50K 1.4021/4462 IE3 VP. | rotor T34-8/50K 1.4021/4462 IE3 VP. | 7275
6081065 | rotor T34-4/43K 1.4021/4462 IE3 VP. | Rotor T34-4/43K 1.4021/4462 IE3 VP. | rotor T34-4/43K 1.4021/4462 IE3 VP. | 6219
6081066 | rotor T34-4/50K 1.4021/4462 IE3 VP. | Rotor T34-4/50K 1.4021/4462 IE3 VP. | rotor T34-4/50K 1.4021/4462 IE3 VP. | 6806
6081067 | rotor T34-4/32K 1.4021/4462 IE3 VP. | Rotor T34-4/32K 1.4021/4462 IE3 VP. | rotor T34-4/32K 1.4021/4462 IE3 VP. | 5632
6081068 | rotor T34-6/50K 1.4021/4462 IE3 VP. | Rotor T34-6/50K 1.4021/4462 IE3 VP. | rotor T34-6/50K 1.4021/4462 IE3 VP. | 7275
6081069 | rotor T34-8/50K 1.4021/4462 IE3 VP. | Rotor T34-8/50K 1.4021/4462 IE3 VP. | rotor T34-8/50K 1.4021/4462 IE3 VP. | 7275
6081070 | rotor T34-6/32K 1.4021/4462 IE3 VP. | Rotor T34-6/32K 1.4021/4462 IE3 VP. | rotor T34-6/32K 1.4021/4462 IE3 VP. | 6101
6081071 | rotor T34-8/32K 1.4021/4462 IE3 VP. | Rotor T34-8/32K 1.4021/4462 IE3 VP. | rotor T34-8/32K 1.4021/4462 IE3 VP. | 6101
6081072 | rotor T34-4/32K 1.4021/4462 IE3 VP. | Rotor T34-4/32K 1.4021/4462 IE3 VP. | rotor T34-4/32K 1.4021/4462 IE3 VP. | 5632
6081073 | rotor T34-4/43K 1.4021/4462 IE3 VP. | Rotor T34-4/43K 1.4021/4462 IE3 VP. | rotor T34-4/43K 1.4021/4462 IE3 VP. | 6219
6081074 | rotor T34-4/50K 1.4021/4462 IE3 VP. | Rotor T34-4/50K 1.4021/4462 IE3 VP. | rotor T34-4/50K 1.4021/4462 IE3 VP. | 6806
6081075 | rotor T34-6/32K 1.4021/4462 IE3 VP. | Rotor T34-6/32K 1.4021/4462 IE3 VP. | rotor T34-6/32K 1.4021/4462 IE3 VP. | 6101
6081076 | rotor T34-8/32K 1.4021/4462 IE3 VP. | Rotor T34-8/32K 1.4021/4462 IE3 VP. | rotor T34-8/32K 1.4021/4462 IE3 VP. | 6101
6081077 | rotor T34-6/50K 1.4021/4462 IE3 VP. | Rotor T34-6/50K 1.4021/4462 IE3 VP. | rotor T34-6/50K 1.4021/4462 IE3 VP. | 7275
6081078 | rotor T34-8/50K 1.4021/4462 IE3 VP. | Rotor T34-8/50K 1.4021/4462 IE3 VP. | rotor T34-8/50K 1.4021/4462 IE3 VP. | 7275
6081080 | rotor FK34.1-4/33K 1.4021 IE3 VP. | Rotor FK34.1-4/33K 1.4021 IE3 VP. | rotor FK34.1-4/33K 1.4021 IE3 VP. | 4458
6081081 | rotor FK34.1-4/42K 1.4021 IE3 VP. | Rotor FK34.1-4/42K 1.4021 IE3 VP. | rotor FK34.1-4/42K 1.4021 IE3 VP. | 5046
6081082 | rotor FK34.1-4/50K 1.4021 IE3 VP. | Rotor FK34.1-4/50K 1.4021 IE3 VP. | rotor FK34.1-4/50K 1.4021 IE3 VP. | 5632
6081083 | rotor FK34.1-6/33K 1.4021 IE3 VP. | Rotor FK34.1-6/33K 1.4021 IE3 VP. | rotor FK34.1-6/33K 1.4021 IE3 VP. | 5046
6081084 | rotor FK34.1-6/50K 1.4021 IE3 VP. | Rotor FK34.1-6/50K 1.4021 IE3 VP. | rotor FK34.1-6/50K 1.4021 IE3 VP. | 6219
6081085 | rotor FK34.1-8/33K 1.4021 IE3 VP. | Rotor FK34.1-8/33K 1.4021 IE3 VP. | rotor FK34.1-8/33K 1.4021 IE3 VP. | 5632
6081086 | rotor FK34.1-8/50K 1.4021 IE3 VP. | Rotor FK34.1-8/50K 1.4021 IE3 VP. | rotor FK34.1-8/50K 1.4021 IE3 VP. | 6806
6081087 | rotor FK34.1-8/50K 1.4021/4462 IE3 VP. | Rotor FK34.1-8/50K 1.4021/4462 IE3 VP. | rotor FK34.1-8/50K 1.4021/4462 IE3 VP. | 7508
6081088 | rotor FK34.1-4/33K 1.4021/4462 IE3 VP. | Rotor FK34.1-4/33K 1.4021/4462 IE3 VP. | rotor FK34.1-4/33K 1.4021/4462 IE3 VP. | 5163
6081089 | rotor FK34.1-4/42K 1.4021/4462 IE3 VP. | Rotor FK34.1-4/42K 1.4021/4462 IE3 VP. | rotor FK34.1-4/42K 1.4021/4462 IE3 VP. | 5750
6081090 | rotor FK34.1-4/50K 1.4021/4462 IE3 VP. | Rotor FK34.1-4/50K 1.4021/4462 IE3 VP. | rotor FK34.1-4/50K 1.4021/4462 IE3 VP. | 6335
6081091 | rotor FK34.1-6/33K 1.4021/4462 IE3 VP. | Rotor FK34.1-6/33K 1.4021/4462 IE3 VP. | rotor FK34.1-6/33K 1.4021/4462 IE3 VP. | 5750
6081092 | rotor FK34.1-6/50K 1.4021/4462 IE3 VP. | Rotor FK34.1-6/50K 1.4021/4462 IE3 VP. | rotor FK34.1-6/50K 1.4021/4462 IE3 VP. | 6335
6081093 | rotor FK34.1-8/33K 1.4021/4462 IE3 VP. | Rotor FK34.1-8/33K 1.4021/4462 IE3 VP. | rotor FK34.1-8/33K 1.4021/4462 IE3 VP. | 6335
6081094 | rotor FK34.1-8/50K 1.4021/4462 IE3 VP. | Rotor FK34.1-8/50K 1.4021/4462 IE3 VP. | rotor FK34.1-8/50K 1.4021/4462 IE3 VP. | 7508
6081095 | rotor FK34.1-4/33K 1.4021/4462 IE3 VP. | Rotor FK34.1-4/33K 1.4021/4462 IE3 VP. | rotor FK34.1-4/33K 1.4021/4462 IE3 VP. | 5163
6081096 | rotor FK34.1-4/42K 1.4021/4462 IE3 VP. | Rotor FK34.1-4/42K 1.4021/4462 IE3 VP. | rotor FK34.1-4/42K 1.4021/4462 IE3 VP. | 5750
6081097 | rotor FK34.1-4/50K 1.4021/4462 IE3 VP. | Rotor FK34.1-4/50K 1.4021/4462 IE3 VP. | rotor FK34.1-4/50K 1.4021/4462 IE3 VP. | 6335
6081098 | rotor FK34.1-6/33K 1.4021/4462 IE3 VP. | Rotor FK34.1-6/33K 1.4021/4462 IE3 VP. | rotor FK34.1-6/33K 1.4021/4462 IE3 VP. | 5750
6081099 | rotor FK34.1-6/50K 1.4021/4462 IE3 VP. | Rotor FK34.1-6/50K 1.4021/4462 IE3 VP. | rotor FK34.1-6/50K 1.4021/4462 IE3 VP. | 6923
6081100 | rotor FK34.1-8/33K 1.4021/4462 IE3 VP. | Rotor FK34.1-8/33K 1.4021/4462 IE3 VP. | rotor FK34.1-8/33K 1.4021/4462 IE3 VP. | 6335
6081101 | rotor FK34.1-8/50K 1.4021/4462 IE3 VP. | Rotor FK34.1-8/50K 1.4021/4462 IE3 VP. | rotor FK34.1-8/50K 1.4021/4462 IE3 VP. | 7508
6081102 | rotor FK34.1-8/50K 1.4021 IE3 VP. | Rotor FK34.1-8/50K 1.4021 IE3 VP. | rotor FK34.1-8/50K 1.4021 IE3 VP. | 6806
6081103 | rotor FK34.1-4/33K 1.4021 IE3 VP. | Rotor FK34.1-4/33K 1.4021 IE3 VP. | rotor FK34.1-4/33K 1.4021 IE3 VP. | 4458
6081104 | rotor FK34.1-4/42K 1.4021 IE3 VP. | Rotor FK34.1-4/42K 1.4021 IE3 VP. | rotor FK34.1-4/42K 1.4021 IE3 VP. | 5046
6081105 | rotor FK34.1-4/50K 1.4021 IE3 VP. | Rotor FK34.1-4/50K 1.4021 IE3 VP. | rotor FK34.1-4/50K 1.4021 IE3 VP. | 5632
6081106 | rotor FK341.-6/50K 1.4021 IE3 VP. | Rotor FK34.1-6/50K 1.4021 IE3 VP. | rotor FK341.-6/50K 1.4021 IE3 VP. | 5632
6081107 | rotor FK34.1-6/33K 1.4021 IE3 VP. | Rotor FK34.1-6/33K 1.4021 IE3 VP. | rotor FK34.1-6/33K 1.4021 IE3 VP. | 5046
6081108 | rotor FK34.1-8/33K 1.4021 IE3 VP. | Rotor FK34.1-8/33K 1.4021 IE3 VP. | rotor FK34.1-8/33K 1.4021 IE3 VP. | 5632
6081109 | rotor FK34.1-8/50K 1.4021 IE3 VP. | Rotor FK34.1-8/50K 1.4021 IE3 VP. | rotor FK34.1-8/50K 1.4021 IE3 VP. | 6806
6081113 | rotor T34-10/35K 1.4021 VP. | Rotor T34-10/35K 1.4021 VP. | rotor T34-10/35K 1.4021 VP. | 6741
6081116 | rotor T34-10/35K 1.4021/4462 VP. | Rotor T34-10/35K 1.4021/4462 VP. | rotor T34-10/35K 1.4021/4462 VP. | 7818
6081117 | rotor T34-10/29K 1.4021 VP. | Rotor T34-10/29K 1.4021 VP. | rotor T34-10/29K 1.4021 VP. | 6514
6081118 | rotor T34-10/29K 1.4021/4462 VP. | Rotor T34-10/29K 1.4021/4462 VP. | rotor T34-10/29K 1.4021/4462 VP. | 7818
6081119 | rotor T34-8/32K 1.4021 VP. | Rotor T34-8/32K 1.4021 VP. | rotor T34-8/32K 1.4021 VP. | 5120
6081120 | rotor T34-8/32K 1.4021/4462 VP. | Rotor T34-8/32K 1.4021/4462 VP. | rotor T34-8/32K 1.4021/4462 VP. | 7818
6081121 | rotor T34-8/29K 1.4021 VP. | Rotor T34-8/29K 1.4021 VP. | rotor T34-8/29K 1.4021 VP. | 4826
6081122 | rotor T34-8/29K 1.4021/4462 VP. | Rotor T34-8/29K 1.4021/4462 VP. | rotor T34-8/29K 1.4021/4462 VP. | 7818
6081123 | rotor T34-6/32K 1.4021 VP. | Rotor T34-6/32K 1.4021 VP. | rotor T34-6/32K 1.4021 VP. | 4520
6081124 | rotor T34-6/32K 1.4021/4462 VP. | Rotor T34-6/32K 1.4021/4462 VP. | rotor T34-6/32K 1.4021/4462 VP. | 7818
6081125 | rotor T34-6/29K 1.4021 VP. | Rotor T34-6/29K 1.4021 VP. | rotor T34-6/29K 1.4021 VP. | 3920
6081126 | rotor T34-6/29K 1.4021/4462 VP. | Rotor T34-6/29K 1.4021/4462 VP. | rotor T34-6/29K 1.4021/4462 VP. | 7818
6081127 | rotor T34-4/32K 1.4021 VP. | Rotor T34-4/32K 1.4021 VP. | rotor T34-4/32K 1.4021 VP. | 3941
6081128 | rotor T34-4/32K 1.4021/4462 VP. | Rotor T34-4/32K 1.4021/4462 VP. | rotor T34-4/32K 1.4021/4462 VP. | 7818
6081129 | rotor T34-4/29K 1.4021 VP. | Rotor T34-4/29K 1.4021 VP. | rotor T34-4/29K 1.4021 VP. | 4448
6081130 | rotor T34-4/29K 1.4021/4462 VP. | Rotor T34-4/29K 1.4021/4462 VP. | rotor T34-4/29K 1.4021/4462 VP. | 6749
6081131 | rotor T34-6/41K 1.4021 VP. | Rotor T34-6/41K 1.4021 VP. | rotor T34-6/41K 1.4021 VP. | 5308
6081132 | rotor T34-6/41K 1.4021/4462 VP. | Rotor T34-6/41K 1.4021/4462 VP. | rotor T34-6/41K 1.4021/4462 VP. | 5163
6081133 | rotor T34-8/41K 1.4021 VP. | Rotor T34-8/41K 1.4021 VP. | rotor T34-8/41K 1.4021 VP. | 5979
6081134 | rotor T34-8/41K 1.4021/4462 VP. | Rotor T34-8/41K 1.4021/4462 VP. | rotor T34-8/41K 1.4021/4462 VP. | 7818
6081135 | rotor T34-4/43K 1.4021 VP. | Rotor T34-4/43K 1.4021 VP. | rotor T34-4/43K 1.4021 VP. | 4534
6081136 | rotor T34-4/43K 1.4021/4462 VP. | Rotor T34-4/43K 1.4021/4462 VP. | rotor T34-4/43K 1.4021/4462 VP. | 7818
6081137 | rotor T34-6/50K 1.4021 VP. | Rotor T34-6/50K 1.4021 VP. | rotor T34-6/50K 1.4021 VP. | 6237
6081138 | rotor T34-6/41K 1.4021 VP. | Rotor T34-6/41K 1.4021 VP. | rotor T34-6/41K 1.4021 VP. | 7328
6081139 | rotor T34-10/49K 1.4021 VP. | Rotor T34-10/49K 1.4021 VP. | rotor T34-10/49K 1.4021 VP. | 8325
6081140 | rotor T34-10/49K 1.4021/4462 VP. | Rotor T34-10/49K 1.4021/4462 VP. | rotor T34-10/49K 1.4021/4462 VP. | 7818
6081141 | rotor T34-8/50K 1.4021 VP. | Rotor T34-8/50K 1.4021 VP. | rotor T34-8/50K 1.4021 VP. | 7108
6081142 | rotor T34-6/29K 1.4021/4462 VP. | Rotor T34-6/29K 1.4021/4462 VP. | rotor T34-6/29K 1.4021/4462 VP. | 8959
6081143 | rotor T34-8/50K 1.4021/4462 VP. | Rotor T34-8/50K 1.4021/4462 VP. | rotor T34-8/50K 1.4021/4462 VP. | 7818
6081144 | rotor T34-10/35K 1.4021 VP. | Rotor T34-10/35K 1.4021 VP. | rotor T34-10/35K 1.4021 VP. | 7972
6081145 | rotor T34-10/35K 1.4021/4462 VP. | Rotor T34-10/35K 1.4021/4462 VP. | rotor T34-10/35K 1.4021/4462 VP. | 8959
6081146 | rotor T34-10/29K 1.4021 VP. | Rotor T34-10/29K 1.4021 VP. | rotor T34-10/29K 1.4021 VP. | 5700
6081147 | rotor T34-10/29K 1.4021/4462 VP. | Rotor T34-10/29K 1.4021/4462 VP. | rotor T34-10/29K 1.4021/4462 VP. | 8959
6081148 | rotor T34-8/32K 1.4021 VP. | Rotor T34-8/32K 1.4021 VP. | rotor T34-8/32K 1.4021 VP. | 6317
6081149 | rotor T34-8/32K 1.4021/4462 VP. | Rotor T34-8/32K 1.4021/4462 VP. | rotor T34-8/32K 1.4021/4462 VP. | 8959
6081150 | rotor T34-8/29K 1.4021 VP. | Rotor T34-8/29K 1.4021 VP. | rotor T34-8/29K 1.4021 VP. | 6059
6081151 | rotor T34-8/29K 1.4021/4462 VP. | Rotor T34-8/29K 1.4021/4462 VP. | rotor T34-8/29K 1.4021/4462 VP. | 8959
6081152 | rotor T34-6/32K 1.4021 VP. | Rotor T34-6/32K 1.4021 VP. | rotor T34-6/32K 1.4021 VP. | 4272
6081153 | rotor T34-6/32K 1.4021/4462 VP. | Rotor T34-6/32K 1.4021/4462 VP. | rotor T34-6/32K 1.4021/4462 VP. | 8959
6081154 | rotor T34-6/29K 1.4021 VP. | Rotor T34-6/29K 1.4021 VP. | rotor T34-6/29K 1.4021 VP. | 5679
6081156 | rotor T34-4/32K 1.4021 VP. | Rotor T34-4/32K 1.4021 VP. | rotor T34-4/32K 1.4021 VP. | 5032
6081157 | rotor T34-4/32K 1.4021/4462 VP. | Rotor T34-4/32K 1.4021/4462 VP. | rotor T34-4/32K 1.4021/4462 VP. | 8959
6081158 | rotor T34-4/29K 1.4021 VP. | Rotor T34-4/29K 1.4021 VP. | rotor T34-4/29K 1.4021 VP. | 5634
6081159 | rotor T34-4/29K 1.4021/4462 VP. | Rotor T34-4/29K 1.4021/4462 VP. | rotor T34-4/29K 1.4021/4462 VP. | 8959
6081160 | rotor T34-6/41K 1.4021 VP. | Rotor T34-6/41K 1.4021 VP. | rotor T34-6/41K 1.4021 VP. | 5163
6081161 | rotor T34-6/41K 1.4021/4462 VP. | Rotor T34-6/41K 1.4021/4462 VP. | rotor T34-6/41K 1.4021/4462 VP. | 8959
6081162 | rotor T34-8/41K 1.4021 VP. | Rotor T34-8/41K 1.4021 VP. | rotor T34-8/41K 1.4021 VP. | 6565
6081163 | rotor T34-8/41K 1.4021/4462 VP. | Rotor T34-8/41K 1.4021/4462 VP. | rotor T34-8/41K 1.4021/4462 VP. | 8959
6081164 | rotor T34-4/43K 1.4021 VP. | Rotor T34-4/43K 1.4021 VP. | rotor T34-4/43K 1.4021 VP. | 4303
6081165 | rotor T34-4/43K 1.4021/4462 VP. | Rotor T34-4/43K 1.4021/4462 VP. | rotor T34-4/43K 1.4021/4462 VP. | 8959
6081166 | rotor T34-6/50K 1.4021 VP. | Rotor T34-6/50K 1.4021 VP. | rotor T34-6/50K 1.4021 VP. | 5821
6081167 | rotor T34-6/50K 1.4021/4462 VP. | Rotor T34-6/50K 1.4021/4462 VP. | rotor T34-6/50K 1.4021/4462 VP. | 9446
6081168 | rotor T34-10/49K 1.4021 VP. | Rotor T34-10/49K 1.4021 VP. | rotor T34-10/49K 1.4021 VP. | 8385
6081169 | rotor T34-10/49K 1.4021/4462 VP. | Rotor T34-10/49K 1.4021/4462 VP. | rotor T34-10/49K 1.4021/4462 VP. | 9446
6081170 | rotor T34-8/50K 1.4021 VP. | Rotor T34-8/50K 1.4021 VP. | rotor T34-8/50K 1.4021 VP. | 7166
6081171 | rotor T34-8/50K 1.4021/4462 VP. | Rotor T34-8/50K 1.4021/4462 VP. | rotor T34-8/50K 1.4021/4462 VP. | 9446
6081172 | rotor T34-10/35K 1.4021 VP. | Rotor T34-10/35K 1.4021 VP. | rotor T34-10/35K 1.4021 VP. | 6514
6081173 | rotor T34-10/35K 1.4021/4462 VP. | Rotor T34-10/35K 1.4021/4462 VP. | rotor T34-10/35K 1.4021/4462 VP. | 9446
6081174 | rotor T34-10/29K 1.4021 VP. | Rotor T34-10/29K 1.4021 VP. | rotor T34-10/29K 1.4021 VP. | 6514
6081175 | rotor T34-10/29K 1.4021/4462 VP. | Rotor T34-10/29K 1.4021/4462 VP. | rotor T34-10/29K 1.4021/4462 VP. | 9446
6081176 | rotor T34-8/32K 1.4021 VP. | Rotor T34-8/32K 1.4021 VP. | rotor T34-8/32K 1.4021 VP. | 6514
6081177 | rotor T34-8/32K 1.4021/4462 VP. | Rotor T34-8/32K 1.4021/4462 VP. | rotor T34-8/32K 1.4021/4462 VP. | 9446
6081178 | rotor T34-8/29K 1.4021 VP. | Rotor T34-8/29K 1.4021 VP. | rotor T34-8/29K 1.4021 VP. | 6514
6081179 | rotor T34-8/29K 1.4021/4462 VP. | Rotor T34-8/29K 1.4021/4462 VP. | rotor T34-8/29K 1.4021/4462 VP. | 9446
6081180 | rotor T34-6/32K 1.4021 VP. | Rotor T34-6/32K 1.4021 VP. | rotor T34-6/32K 1.4021 VP. | 6514
6081181 | rotor T34-6/32K 1.4021/4462 VP. | Rotor T34-6/32K 1.4021/4462 VP. | rotor T34-6/32K 1.4021/4462 VP. | 9446
6081182 | rotor T34-6/29K 1.4021 VP. | Rotor T34-6/29K 1.4021 VP. | rotor T34-6/29K 1.4021 VP. | 6514
6081183 | rotor T34-6/29K 1.4021/4462 VP. | Rotor T34-6/29K 1.4021/4462 VP. | rotor T34-6/29K 1.4021/4462 VP. | 9446
6081184 | rotor T34-4/32K 1.4021 VP. | Rotor T34-4/32K 1.4021 VP. | rotor T34-4/32K 1.4021 VP. | 6514
6081185 | rotor T34-4/32K 1.4021/4462 VP. | Rotor T34-4/32K 1.4021/4462 VP. | rotor T34-4/32K 1.4021/4462 VP. | 9446
6081186 | rotor T34-4/29K 1.4021 VP. | Rotor T34-4/29K 1.4021 VP. | rotor T34-4/29K 1.4021 VP. | 6514
6081187 | rotor T34-4/29K 1.4021/4462 VP. | Rotor T34-4/29K 1.4021/4462 VP. | rotor T34-4/29K 1.4021/4462 VP. | 9446
6081188 | rotor T34-6/41K 1.4021/4462 VP. | Rotor T34-6/41K 1.4021/4462 VP. | rotor T34-6/41K 1.4021/4462 VP. | 10098
6081189 | rotor T34-8/41K 1.4021 VP. | Rotor T34-8/41K 1.4021 VP. | rotor T34-8/41K 1.4021 VP. | 7328
6081190 | rotor T34-8/41K 1.4021/4462 VP. | Rotor T34-8/41K 1.4021/4462 VP. | rotor T34-8/41K 1.4021/4462 VP. | 10098
6081191 | rotor T34-4/43K 1.4021 VP. | Rotor T34-4/43K 1.4021 VP. | rotor T34-4/43K 1.4021 VP. | 7328
6081192 | rotor T34-4/43K 1.4021/4462 VP. | Rotor T34-4/43K 1.4021/4462 VP. | rotor T34-4/43K 1.4021/4462 VP. | 10098
6081193 | rotor T34-6/50K 1.4021 VP. | Rotor T34-6/50K 1.4021 VP. | rotor T34-6/50K 1.4021 VP. | 7328
6081194 | rotor T34-6/50K 1.4021/4462 VP. | Rotor T34-6/50K 1.4021/4462 VP. | rotor T34-6/50K 1.4021/4462 VP. | 10098
6081195 | rotor T34-10/49K 1.4021 VP. | Rotor T34-10/49K 1.4021 VP. | rotor T34-10/49K 1.4021 VP. | 8121
6081196 | rotor T34-10/49K 1.4021/4462 VP. | Rotor T34-10/49K 1.4021/4462 VP. | rotor T34-10/49K 1.4021/4462 VP. | 10098
6081197 | rotor T34-8/50K 1.4021 VP. | Rotor T34-8/50K 1.4021 VP. | rotor T34-8/50K 1.4021 VP. | 7364
6081198 | rotor T34-8/50K 1.4021/4462 VP. | Rotor T34-8/50K 1.4021/4462 VP. | rotor T34-8/50K 1.4021/4462 VP. | 10098
6081205 | WEICONLOCK AN302-43 200ML KTW VP. | WEICONLOCK AN302-43 200ML KTW VP. | WEICONLOCK AN302-43 200ML KTW VP. | 203
6081222 | sealing casing S13.1 D.175 GG XE SET | Dichtungsgehäuse S13.1 D.175 GG XE SET | corps d' étanchéité S13.1 D.175 GG XE KI | 272
6081231 | pump housing Cut GI03.3x/4x GG SET | Pumpengehäuse Cut GI03.3x/4x GG SET | corps de pompe Cut GI03.3x/4x GG SET | 376
6081288 | valve disc 6051782 AISI 316 VP. | Ventilscheibe 6051782 AISI 316 VP. | disque de clapet 6051782 AISI 316 VP. | 454
6081289 | valve seat 6051865 AISI 316 VP. | Ventilsitz 6051865 AISI 316 VP. | siège de clapet 6051865 AISI 316 VP. | 310
6081300 | ball bearing 5211 VP. | Kugellager 5211 VP. | roulement 5211 VP. | 91
6081301 | washer D.55/68x3 DIN988 St VP. | Stützscheibe D.55/68x3 DIN988 St VP. | rondelle D.55/68x3 DIN988 St VP. | 4
6081302 | bearing cover D.90H7 54.14554 GG VP. | Lagerdeckel D.90H7 54.14554 GG VP. | couvercle de palier D.90 14554 GG VP. | 69
6081303 | Circlip 55x2 DIN471 FSt VP. | Sicherungsring 55x2 DIN471 FSt VP. | Circlips 55x2 DIN471 FSt VP. | 3
6081304 | bearing cover D.65H7 54.14553 GG VP. | Lagerdeckel D.65H7 54.14553 GG VP. | couvercle de palier D.65 14553 GG VP. | 62
6081305 | inspection cover 53.20099 GG SET | Putzlochdeckel 53.20099 GG SET | trappe d'inspection 53.20099 GG SET | 64
6081306 | O-Ring ID.88,0x3,0 NBR70 VP. | O-Ring ID.88,0x3,0 NBR70 VP. | joint torique ID.88,0x3,0 NBR70 VP. | 3
6081307 | O-Ring ID.88,0x3,0 Viton VP. | O-Ring ID.88,0x3,0 Viton VP. | joint torique ID.88,0x3,0 Viton VP. | 8
6081308 | Impeller-E D.282 52.14529 GGG VP. | Laufrad-E D.282 52.14529 GGG VP. | Roue-E D.282 52.14529 GGG VP. | 1220
6081309 | Impeller-E D.294 52.14529 GGG VP. | Laufrad-E D.294 52.14529 GGG VP. | Roue-E D.294 52.14529 GGG VP. | 1220
6081310 | Impeller-E D.282 52.12838 GGG VP. | Laufrad-E D.282 52.12838 GGG VP. | Roue-E D.282 52.12838 GGG VP. | 1220
6081311 | Impeller-E D.294 52.12838 GGG VP. | Laufrad-E D.294 52.12838 GGG VP. | Roue-E D.294 52.12838 GGG VP. | 1220
6081312 | Impeller-E D.306 52.12838 GGG VP. | Laufrad-E D.306 52.12838 GGG VP. | Roue-E D.306 52.12838 GGG VP. | 1220
6081313 | Impeller-E D.318 52.12838 GGG VP. | Laufrad-E D.318 52.12838 GGG VP. | Roue-E D.318 52.12838 GGG VP. | 1220
6081314 | O-Ring ID.320,0x3,0 Viton VP. | O-Ring ID.320,0x3,0 Viton VP. | joint torique ID.320,0x3,0 Viton VP. | 30
6081315 | Impeller-E D.234 52.14529 GGG VP. | Laufrad-E D.234 52.14529 GGG VP. | Roue-E D.234 52.14529 GGG VP. | 1220
6081316 | impeller-E D.246 52.14529 GGG VP. | Laufrad-E D.246 52.14529 GGG VP. | roue-E D.246 52.14529 GGG VP. | 1220
6081317 | Impeller-E D.258 52.14529 GGG VP. | Laufrad-E D.258 52.14529 GGG VP. | Roue-E D.258 52.14529 GGG VP. | 1220
6081318 | Impeller-E D.270 52.14529 GGG VP. | Laufrad-E D.270 52.14529 GGG VP. | Roue-E D.270 52.14529 GGG VP. | 1220
6081319 | Impeller-E D.278 52.14529 GGG VP. | Laufrad-E D.278 52.14529 GGG VP. | Roue-E D.278 52.14529 GGG VP. | 1220
6081320 | Impeller-E D.234 52.12838 GGG VP. | Laufrad-E D.234 52.12838 GGG VP. | Roue-E D.234 52.12838 GGG VP. | 1220
6081321 | Impeller-E D.246 52.12838 GGG VP. | Laufrad-E D.246 52.12838 GGG VP. | Roue-E D.246 52.12838 GGG VP. | 1220
6081322 | Impeller-E D.258 52.12838 GGG VP. | Laufrad-E D.258 52.12838 GGG VP. | Roue-E D.258 52.12838 GGG VP. | 1220
6081323 | Impeller-E D.270 52.12838 GGG VP. | Laufrad-E D.270 52.12838 GGG VP. | Roue-E D.270 52.12838 GGG VP. | 1220
6081324 | Impeller-E D.278 52.12838 GGG VP. | Laufrad-E D.278 52.12838 GGG VP. | Roue-E D.278 52.12838 GGG VP. | 1220
6081325 | motor casing 50.19030 GG VP. | Motorgehäuse 50.19030 GG VP. | corps du moteur 50.19030 GG VP. | 1164
6081326 | O-Ring ID.72,0x3,0 Viton VP. | O-Ring ID.72,0x3,0 Viton VP. | joint torique ID.72,0x3,0 Viton VP. | 5
6081327 | O-Ring ID.210,0x4,0 NBR70 (3pc) | O-Ring ID.210,0x4,0 NBR70 (3St) | joint torique ID.210,0x4,0 NBR70 (3pc) | 8
6081328 | Stator HC,T20.1-2/22 400/690 50 PTC VP. | Stator HC,T20.1-2/22 400/690 50 PTC VP. | Stator HC,T20.1-2/22 400/690 50 PTC VP. | 1697
6081329 | Stator HC,T20.1-2/30 400/690 50 PTC VP. | Stator HC,T20.1-2/30 400/690 50 PTC VP. | Stator HC,T20.1-2/30 400/690 50 PTC VP. | 1697
6081330 | Stator HC,T20.1-4/22 400/690 50 PTC VP. | Stator HC,T20.1-4/22 400/690 50 PTC VP. | Stator HC,T20.1-4/22 400/690 50 PTC VP. | 1697
6081331 | Stator HC,T20.1-4/30 400/690 50 PTC VP. | Stator HC,T20.1-4/30 400/690 50 PTC VP. | Stator HC,T20.1-4/30 400/690 50 PTC VP. | 1697
6081332 |  | Stator HC,T20.1-6/22 400/690 50 PTC VP. |  | 1697
6081333 | Stator HC,T20.1-6/32 400/690 50 PTC VP. | Stator HC,T20.1-6/32 400/690 50 PTC VP. | Stator HC,T20.1-6/32 400/690 50 PTC VP. | 1697
6081334 | Stator HC,T20.1-4/22 230/460 60 PTC VP. | Stator HC,T20.1-4/22 230/460 60 PTC VP. | Stator HC,T20.1-4/22 230/460 60 PTC VP. | 1697
6081335 | Stator HC,T20.1-4/30 230/460 60 PTC VP. | Stator HC,T20.1-4/30 230/460 60 PTC VP. | Stator HC,T20.1-4/30 230/460 60 PTC VP. | 1697
6081336 | Stator HC,T20.1-4/22 400/690 50 PT/C VP. | Stator HC,T20.1-4/22 400/690 50 PT/C VP. | Stator HC,T20.1-4/22 400/690 50 PT/C VP. | 1697
6081337 | Stator HC,T20.1-4-6/30 400 50 PTC VP. | Stator HC,T20.1-4-6/30 400 50 PTC VP. | Stator HC,T20.1-4-6/30 400 50 PTC VP. | 3946
6081338 | Stator T20.1-4/22 400/690 50 Bi160 VP. | Stator T20.1-4/22 400/690 50 Bi160 VP. | Stator T20.1-4/22 400/690 50 Bi160 VP. | 1697
6081339 | Stator T20.1-4/22 400/690 50 PTC VP. | Stator T20.1-4/22 400/690 50 PTC VP. | Stator T20.1-4/22 400/690 50 PTC VP. | 1697
6081340 | Stator T20.1-4/30 400/690 50 Bi160 VP. | Stator T20.1-4/30 400/690 50 Bi160 VP. | Stator T20.1-4/30 400/690 50 Bi160 VP. | 1697
6081341 | Stator T20.1-6/32 400 50 Bi160 VP. | Stator T20.1-6/32 400 50 Bi160 VP. | Stator T20.1-6/32 400 50 Bi160 VP. | 1697
6081342 | Stator T20.1-6/22 400/690 50 Bi160 VP. | Stator T20.1-6/22 400/690 50 Bi160 VP. | Stator T20.1-6/22 400/690 50 Bi160 VP. | 1697
6081343 | Stator T20.1-4/22 230/460 60 Bi160 VP. | Stator T20.1-4/22 230/460 60 Bi160 VP. | Stator T20.1-4/22 230/460 60 Bi160 VP. | 1697
6081344 | Stator T20.1-4/30 230/460 60 Bi160 VP. | Stator T20.1-4/30 230/460 60 Bi160 VP. | Stator T20.1-4/30 230/460 60 Bi160 VP. | 1697
6081345 | ball bearing 6207 w.2 Dichtsch. VP. | Kugellager 6207 m.2 Dichtsch. VP. | roulement 6207 a.2 Dichtsch. VP. | 8
6081346 | Key 14x9x39 1.4571 VP. | Paßfeder 14x9x39 1.4571 VP. | Clavette 14x9x39 1.4571 VP. | 8
6081347 | bearing cover (EX design) Al KIT | Lagerdeckel (Ex Ausf.) Al SET | couvercle de palier (exéc. Ex)Al KIT | 146
6081348 | ball bearing 3311 VP. | Kugellager 3311 VP. | roulement 3311 VP. | 126
6081349 | bearing cover 50.19002 GG VP. | Lagergehäuse 50.19002 GG VP. | couvercle de palier 50.19002 GG VP. | 1528
6081365 | Float switch ILS-01 53.19026 VP. | Schwimmerschalter ILS-01 53.19026 VP. | Flotteur ILS-01 53.19026 VP. | 203
6081366 | Mech. seal MG97 S10/50-G60 BVPFF VP. | GRD. MG97 S10/50-G60 BVPFF VP. | Garn. mech. MG97 S10/50-G60 BVPFF VP. | 389
6081367 | Mech. seal fixation ring 52.19036 GG VP. | Gleitringdichtungshalter 52.19036 GG VP. | Bague d'arrêt pour garn. mech.GG VP. | 116
6081368 | Intermediate flange 51.19006/1 GG VP. | Zwischenflansch 51.19006/1 GG VP. | Bride intermédiaire 51.19006/1 GG VP. | 277
6081369 | O-Ring ID.110,0x4,0 Viton (3pc) | O-Ring ID.110,0x4,0 Viton (3St) | joint torique ID.110,0x4,0 Viton (3pc) | 13
6081370 | Motor cover D.130g6 52.19010 GG VP. | Motordeckel D.130g6 52.19010 GG VP. | Couvercle du moteur D.130 19010 GG VP. | 127
6081371 | Motor cover D.130g6 52.19010 GG VP. | Motordeckel D.130g6 52.19010 GG VP. | Couvercle du moteur D.130 19010 GG VP. | 217
6081372 | O-Ring ID.122,0x3,0 NBR70 VP. | O-Ring ID.122,0x3,0 NBR70 VP. | joint torique ID.122,0x3,0 NBR70 VP. | 4
6081374 | pump housing Q80 50.16727 GG KIT | Pumpengehäuse Q80 50.16727 GG SET | corps de pompe Q80 50.16727 GG KIT | 983
6081375 | Screw M10x25 DIN933 A4-70 (10pc) | Schraube M10x25 DIN933 A4-70 (10St) | Vis M10x25 DIN933 A4-70 (10pc) | 4
6081376 | Lock washer. Nord-Lock 30,7/17 A4 VP. | Schraubensich. Nord-Lock 30,7/17 A4 VP. | Tôle frein Nord-Lock 30,7/17 A4 VP. | 29
6081377 | O-ring ID.450,0x5,0 NBR70 VP. | O-Ring ID.450,0x5,0 NBR70 VP. | joint torique ID.450,0x5,0 NBR70 VP. | 14
6081378 | screw M12x30 DIN939 A4-70 (10pc) | Schraube M12x30 DIN939 A4-70 (10ST) | vis M12x30 DIN939 A4-70 (10pc) | 18
6081379 | o-ring ID.450,0x5,0 Viton VP. | O-Ring ID.450,0x5,0 Viton VP. | joint torique ID.450,0x5,0 Viton VP. | 52
6081380 | Suction port 51.15890 GGG50 KIT | Saugstutzen 51.15890 GGG50 SET | Pièce d'aspiration 51.15890 GGG50 KIT | 1160
6081381 | O-Ring ID.360,0x4,0 Viton 75 VP. | O-Ring ID.360,0x4,0 Viton 75 VP. | joint torique ID.360,0x4,0 Viton 75 VP. | 38
6081395 | rotor D.102,3x516 4/25 1.4021 K Cu | Rotor D.102,3x516 4/25 1.4021 K Cu | rotor D.102,3x516 4/25 1.4021 K Cu | 1675
6081396 | rotor D.102,3x516 4/25 1.4021 H Cu | Rotor D.102,3x516 4/25 1.4021 H Cu | rotor D.102,3x516 4/25 1.4021 H Cu | 1415
6081397 | rotor D.102,3x516 4/25 4021/4462 g K Cu | Rotor D.102,3x516 4/25 4021/4462 g K Cu | rotor D.102,3x516 4/25 4021/4462 g K Cu | 1955
6081400 | motor hood 51.14687 GG VP. | Motorhaube 51.14687 GG VP. | capot du moteur 51.14687 GG VP. | 422
6081401 | motor hood 51.14687 GG VP. | Motorhaube 51.14687 GG VP. | capot du moteur 51.14687 GG VP. | 422
6081402 | motor hood 51.14687 GG VP. | Motorhaube 51.14687 GG VP. | capot du moteur 51.14687 GG VP. | 422
6081403 | motor hood 51.14687 GG VP. | Motorhaube 51.14687 GG VP. | capot du moteur 51.14687 GG VP. | 422
6081404 | Screw M20 DIN580 A4 VP. | Schraube M20 DIN580 A4 VP. | Vis M20 DIN580 A4 VP. | 62
6081405 | Screw M10x45 DIN912 A4-70 (10pc) | Schraube M10x45 DIN912 A4-70 (10St) | Vis M10x45 DIN912 A4-70 (10pc) | 6
6081406 | Bearing housing O 52.14685 GG VP. | Lagergehäuse O 52.14685 GG VP. | Corps de palier O 52.14685 GG VP. | 189
6081407 | O-ring ID.188,0x3,0 NBR70 VP. | O-Ring ID.188,0x3,0 NBR70 VP. | joint torique ID.188,0x3,0 NBR70 VP. | 4
6081408 | terminal board 6pol. VP. | Klemmbrett 6pol. VP. | plaque à bornes 6pol. VP. | 80
6081409 | terminal board 3pol. VP. | Klemmbrett 3pol. VP. | plaque à bornes 3pol. VP. | 33
6081410 | motor casing 50.14722/1 GG VP. | Motorgehäuse 50.14722/1 GG VP. | corps du moteur 50.14722/1 GG VP. | 2433
6081411 | motor casing 50.14722/1 GG VP. | Motorgehäuse 50.14722/1 GG VP. | corps du moteur 50.14722/1 GG VP. | 1254
6081412 | motor casing 50.14722/1 GG VP. | Motorgehäuse 50.14722/1 GG VP. | corps du moteur 50.14722/1 GG VP. | 1722
6081413 | ball bearing 6310 VP. | Kugellager 6310 VP. | roulement 6310 VP. | 39
6081414 | washer D.50/62x3 DIN988 St VP. | Stützscheibe D.50/62x3 DIN988 St VP. | rondelle D.50/62x3 DIN988 St VP. | 3
6081415 | Stator T24-2/21 400/690 50 PTC110° VP. | Stator T24-2/21 400/690 50 PTC110° VP. | Stator T24-2/21 400/690 50 PTC110° VP. | 3232
6081416 | Stator T24-2/21 500 50 PTC110 VP. | Stator T24-2/21 500 50 PTC110 VP. | Stator T24-2/21 500 50 PTC110 VP. | 3232
6081417 | Stator T24-2/21 400/690 50 Bi140 VP. | Stator T24-2/21 400/690 50 Bi140 VP. | Stator T24-2/21 400/690 50 Bi140 VP. | 3232
6081418 | Stator T24-4/29 400/690 50 Bi140 VP. | Stator T24-4/29 400/690 50 Bi140 VP. | Stator T24-4/29 400/690 50 Bi140 VP. | 3232
6081419 | Stator T24-4/29 400/690 50 PTC130+140 VP | Stator T24-4/29 400/690 50 PTC130+140 VP | Stator T24-4/29 400/690 50 PTC130+140 VP | 3232
6081420 | Stator T24-4/36 380/660 50 BI140 VP. | Stator T24-4/36 380/660 50 BI140 VP. | Stator T24-4/36 380/660 50 BI140 VP. | 3232
6081421 | Stator T24-4/36 400/690 50 Bi140 VP. | Stator T24-4/36 400/690 50 Bi140 VP. | Stator T24-4/36 400/690 50 Bi140 VP. | 3232
6081422 | Stator T24-4/36 400/690 50 PTC140 VP. | Stator T24-4/36 400/690 50 PTC140 VP. | Stator T24-4/36 400/690 50 PTC140 VP. | 3232
6081423 | Stator T24-4/36 400/690 50 BI130+140 VP. | Stator T24-4/36 400/690 50 BI130+140 VP. | Stator T24-4/36 400/690 50 BI130+140 VP. | 3232
6081424 | Stator T24-4/36 400/690 50 PTC130+140 VP | Stator T24-4/36 400/690 50 PTC130+140 VP | Stator T24-4/36 400/690 50 PTC130+140 VP | 3232
6081425 | Stator T24-4/36 500 50 Bi 140 VP. | Stator T24-4/36 500 50 Bi 140 VP. | Stator T24-4/36 500 50 Bi 140 VP. | 3379
6081426 | Stator T24-6/22 400/690 60 Bi140 VP. | Stator T24-6/22 400/690 60 Bi140 VP. | Stator T24-6/22 400/690 60 Bi140 VP. | 3232
6081427 | bearing cover D.150H7 52.14700 GG VP. | Lagerdeckel D.150H7 52.14700 GG VP. | couvercle de palier D.150H7 14700 GG VP. | 152
6081428 | bearing cover D.150H7 52.14700 GG VP. | Lagerdeckel D.150H7 52.14700 GG VP. | couvercle de palier D.150H7 14700 GG VP. | 244
6081429 | Circlip 70x2,5 DIN471 FSt VP. | Sicherungsring 70x2,5 DIN471 FSt VP. | Circlips 70x2,5 DIN471 FSt VP. | 3
6081430 | washer D.70/90x3,5 DIN988 St VP. | Stützscheibe D.70/90x3,5 DIN988 St VP. | rondelle D.70/90x3,5 DIN988 St VP. | 7
6081431 | ball bearing 7314 VP. | Kugellager 7314 VP. | roulement 7314 VP. | 143
6081432 | safety sheet MB13 - St VP. | Sicherungsblech MB13 - St VP. | tôle de sécurité MB13 - St VP. | 6
6081433 | Shaft nut M65x2 KM13 St VP. | Wellenmutter M65x2 KM13 St VP. | Écrou d'arbre M65x2 KM13 St VP. | 26
6081434 | O-Ring ID.84,0x3,0 Viton molyk. (2pc) | O-Ring ID.84,0x3,0 Viton molyk. (2ST) | joint torique ID.84,0x3,0 Vit/mol (2pc) | 13
6081435 | Electrode 132mm VP. | Einschraubstabelektrode 132mm VP. | Électrode 132mm VP. | 99
6081436 | connection cable innenliegend VP. | Elektrodenleitung innenliegend VP. | Câble de raccordement VP. | 30
6081437 | Terminal strip 2.5 5polig VP. | Klemmleiste 2.5 5polig VP. | Réglette à bornes 2.5 5polig VP. | 3
6081438 | Sealing casing D.365H7 GG VP. | Dichtungsgehäuse D.365H7 GG VP. | Corps d' étanchéité D.365H7 GG VP. | 1185
6081439 | Sealing casing D.365H7 GG VP. | Dichtungsgehäuse D.365H7 GG VP. | Corps d' étanchéité D.365H7 GG VP. | 1507
6081440 | Sealing casing D.365H7 GG VP. | Dichtungsgehäuse D.365H7 GG VP. | Corps d' étanchéité D.365H7 GG VP. | 1240
6081441 | Sealing casing D.365H7 GG VP. | Dichtungsgehäuse D.365H7 GG VP. | Corps d' étanchéité D.365H7 GG VP. | 1629
6081442 | Sealing casing D.365H7 GG VP. | Dichtungsgehäuse D.365H7 GG VP. | Corps d' étanchéité D.365H7 GG VP. | 1571
6081443 | Sealing casing D.365H7 GG VP. | Dichtungsgehäuse D.365H7 GG VP. | Corps d' étanchéité D.365H7 GG VP. | 1629
6081444 | Circlip 50X2 DIN471 FST VP. | Sicherungsring 50x2 DIN471 FSt VP. | Circlips 50X2 DIN471 FST VP. | 3
6081445 | O-Ring ID.315,0x4,0 NBR VP. | O-Ring ID.315,0x4,0 NBR VP. | joint torique ID.315,0x4,0 NBR VP. | 6
6081446 | Impeller-W D.150 52.18932 GG VP. | Laufrad-W D.150 52.18932 GG VP. | Roue-W D.150 52.18932 GG VP. | 866
6081447 | Impeller-W D.160 52.18932 GG VP. | Laufrad-W D.160 52.18932 GG VP. | Roue-W D.160 52.18932 GG VP. | 866
6081448 | Impeller-W D.170 52.18932 GG VP. | Laufrad-W D.170 52.18932 GG VP. | Roue-W D.170 52.18932 GG VP. | 866
6081449 | Impeller-W D.180 52.18932 GG VP. | Laufrad-W D.180 52.18932 GG VP. | Roue-W D.180 52.18932 GG VP. | 866
6081450 | Impeller-W D.190 52.18932 GG VP. | Laufrad-W D.190 52.18932 GG VP. | Roue-W D.190 52.18932 GG VP. | 866
6081451 | Impeller-W D.200 52.18932 GG VP. | Laufrad-W D.200 52.18932 GG VP. | Roue-W D.200 52.18932 GG VP. | 866
6081452 | Impeller-W D.225 52.18932 GG VP. | Laufrad-W D.225 52.18932 GG VP. | Roue-W D.225 52.18932 GG VP. | 866
6081453 | Impeller-W D.250 52.18932 GG VP. | Laufrad-W D.250 52.18932 GG VP. | Roue-W D.250 52.18932 GG VP. | 866
6081454 | Impeller-W D.260 52.18932 GG VP. | Laufrad-W D.260 52.18932 GG VP. | Roue-W D.260 52.18932 GG VP. | 866
6081455 | Impeller-W D.150 52.17705 GG VP. | Laufrad-W D.150 52.17705 GG VP. | Roue-W D.150 52.17705 GG VP. | 866
6081456 | Impeller-W D.160 52.17705 GG VP. | Laufrad-W D.160 52.17705 GG VP. | Roue-W D.160 52.17705 GG VP. | 866
6081457 | Impeller-W D.170 52.17705 GG VP. | Laufrad-W D.170 52.17705 GG VP. | Roue-W D.170 52.17705 GG VP. | 866
6081458 | Impeller-W D.180 52.17705 GG VP. | Laufrad-W D.180 52.17705 GG VP. | Roue-W D.180 52.17705 GG VP. | 866
6081459 | Impeller-W D.190 52.17705 GG VP. | Laufrad-W D.190 52.17705 GG VP. | Roue-W D.190 52.17705 GG VP. | 866
6081460 | Impeller-W D.200 52.17705 GG VP. | Laufrad-W D.200 52.17705 GG VP. | Roue-W D.200 52.17705 GG VP. | 866
6081461 | Impeller-W D.225 52.17705 GG VP. | Laufrad-W D.225 52.17705 GG VP. | Roue-W D.225 52.17705 GG VP. | 866
6081462 | Impeller-W D.250 52.17705 GG VP. | Laufrad-W D.250 52.17705 GG VP. | Roue-W D.250 52.17705 GG VP. | 866
6081463 | Impeller-W D.260 52.17705 GG VP. | Laufrad-W D.260 52.17705 GG VP. | Roue-W D.260 52.17705 GG VP. | 866
6081464 | impeller Rexa Cut GI03.31 GG KIT SVA | Laufrad Rexa Cut GI03.31 GG SET SVA | roue Rexa Cut GI03.31 GG KIT SVA | 446
6081465 | impeller Rexa Cut GI03.38 GG KIT SVA | Laufrad Rexa Cut GI03.38 GG SET SVA | roue Rexa Cut GI03.38 GG KIT SVA | 446
6081466 | impeller Rexa Cut GI03.41 GG KIT SVA | Laufrad Rexa Cut GI03.41 GG SET SVA | roue Rexa Cut GI03.41 GG KIT SVA | 446
6081467 | Impeller FA08.66W-150 GGG VP. | Laufrad FA08.66W-150 GGG VP. | Roue FA08.66W-150 GGG VP. | 704
6081468 | Impeller FA08.66W-165 GGG VP. | Laufrad FA08.66W-165 GGG VP. | Roue FA08.66W-165 GGG VP. | 704
6081469 | Impeller FA08.66W-180 GGG VP. | Laufrad FA08.66W-180 GGG VP. | Roue FA08.66W-180 GGG VP. | 704
6081470 | Impeller FA08.66W-195 GGG VP. | Laufrad FA08.66W-195 GGG VP. | Roue FA08.66W-195 GGG VP. | 704
6081471 | Impeller FA08.66W-210 GGG VP. | Laufrad FA08.66W-210 GGG VP. | Roue FA08.66W-210 GGG VP. | 704
6081472 | Impeller FA08.66W-150 GGG VP. | Laufrad FA08.66W-150 GGG VP. | Roue FA08.66W-150 GGG VP. | 704
6081473 | Impeller FA08.66W-165 GGG VP. | Laufrad FA08.66W-165 GGG VP. | Roue FA08.66W-165 GGG VP. | 704
6081474 | Impeller FA08.66W-180 GGG VP. | Laufrad FA08.66W-180 GGG VP. | Roue FA08.66W-180 GGG VP. | 704
6081475 | Impeller FA08.66W-195 GGG VP. | Laufrad FA08.66W-195 GGG VP. | Roue FA08.66W-195 GGG VP. | 704
6081476 | Impeller FA08.66W-210 GGG VP. | Laufrad FA08.66W-210 GGG VP. | Roue FA08.66W-210 GGG VP. | 704
6081477 | Impeller FA08.66W-225 GGG VP. | Laufrad FA08.66W-225 GGG VP. | Roue FA08.66W-225 GGG VP. | 704
6081478 | Impeller FA08.66W-240 GGG VP. | Laufrad FA08.66W-240 GGG VP. | Roue FA08.66W-240 GGG VP. | 704
6081479 | Impeller FA10.78Z-330 GGG VP. | Laufrad FA10.78Z-330 GGG VP. | Roue FA10.78Z-330 GGG VP. | 3240
6081480 | Impeller FA10.78Z-350 GGG VP. | Laufrad FA10.78Z-350 GGG VP. | Roue FA10.78Z-350 GGG VP. | 3240
6081481 | Impeller FA10.78Z-370 GGG VP. | Laufrad FA10.78Z-370 GGG VP. | Roue FA10.78Z-370 GGG VP. | 3240
6081482 | Impeller FA10.78Z-390 GGG VP. | Laufrad FA10.78Z-390 GGG VP. | Roue FA10.78Z-390 GGG VP. | 3240
6081483 | Impeller FA10.78Z-410 GGG VP. | Laufrad FA10.78Z-410 GGG VP. | Roue FA10.78Z-410 GGG VP. | 3240
6081484 | Impeller FA10.78Z-430 GGG VP. | Laufrad FA10.78Z-430 GGG VP. | Roue FA10.78Z-430 GGG VP. | 3240
6081485 | Impeller FA10.78Z-450 GGG VP. | Laufrad FA10.78Z-450 GGG VP. | Roue FA10.78Z-450 GGG VP. | 3240
6081486 | Impeller FA10.78Z-330 GGG VP. | Laufrad FA10.78Z-330 GGG VP. | Roue FA10.78Z-330 GGG VP. | 3240
6081487 | Impeller FA10.78Z-350 GGG VP. | Laufrad FA10.78Z-350 GGG VP. | Roue FA10.78Z-350 GGG VP. | 3240
6081488 | Impeller FA10.78Z-370 GGG VP. | Laufrad FA10.78Z-370 GGG VP. | Roue FA10.78Z-370 GGG VP. | 3240
6081489 | Impeller FA10.78Z-390 GGG VP. | Laufrad FA10.78Z-390 GGG VP. | Roue FA10.78Z-390 GGG VP. | 3240
6081490 | Impeller FA10.78Z-410 GGG VP. | Laufrad FA10.78Z-410 GGG VP. | Roue FA10.78Z-410 GGG VP. | 3240
6081491 | Impeller FA10.78Z-430 GGG VP. | Laufrad FA10.78Z-430 GGG VP. | Roue FA10.78Z-430 GGG VP. | 3240
6081492 | Impeller FA10.78Z-450 GGG VP. | Laufrad FA10.78Z-450 GGG VP. | Roue FA10.78Z-450 GGG VP. | 3240
6081498 | impeller-H D.311 53.6664/1 korr304 9.097 | Laufrad-H D.311 53.6664/1 korr304 9.0975 | roue-H D.311 53.6664/1 korr304 9.0975 | 3344
6081568 | impeller Rocsan SDL GI03.41 GG Kit SVA | Laufrad Rocsan SDL GI03.41 GG Set SVA | roue Rocsan SDL GI03.41 GG Kit SVA | 446
6081569 | impeller Rocsan SDL GI03.29 GG Kit SVA | Laufrad Rocsan SDL GI03.29 GG Set SVA | roue Rocsan SDL GI03.29 GG Kit SVA | 408
6081573 | cable trumpet 42T 20m S07RN-F 4G6(4x1) | Leitungsdurchf. 42T 20m S07RN-F 4G6(4x1) | trompette câble 42T 20m S07RN-F 4G6(4x1) | 1109
6081596 | cable trumpet 60T 10m S07RC4N-F 4G4 | Leitungsdurchf. 60T 10m S07RC4N-F 4G4 | trompette câble 60T 10m S07RC4N-F 4G4 | 632
6081612 | cable trumpet 30T P13 10MS07RC4N-F 7G1,5 | Leitungsd.30T P13 10MS07RC4N-F 7G1,5 SET | trompette câble 30T P13 10MS07RC4N-F 7G1 | 515
6081649 | coupling flange EHV DN400S/2RK KIT | Kupplungsflansch EHV DN400S/2RK SET | bride d'accouplement EHV DN400S/2RK KIT | 4929
6081650 | seal ring-profile 6052416 CR VP. | Dichtring-Profil 6052416 CR VP. | joint profilé 6052416 CR VP. | 422
6081651 | flat gasket D.407/489x3 NBR VP. | Flachdichtung D.407/489x3 NBR VP. | joint plat D.407/489x3 NBR VP. | 55
6081652 | screw M24x80 DIN939 A4-70 (10pc) | Schraube M24x80 DIN939 A4-70 (10ST) | vis M24x80 M24x80 DIN939 A4-70 (10pc) | 179
6081653 | washer A25 DIN125 A4 (10pc) | Scheibe A25 DIN125 A4 (10ST) | rondelle A25 DIN125 A4 (10pc) | 11
6081654 | nut M24 DIN934 A4-70 (10pc) | Mutter M24 DIN934 A4-70 (10ST) | écrou M24 DIN934 A4-70 (10pc) | 24
6081666 | terminal-Box CD35+70MF + cable-kit | Einphasen-Box CD35+70MF + Kabel-Set VP. | Coffret-Mono CD35+70MF + cable-kit | 141
6081672 | stator-unit S13.1-2/8 1~ (w/o c.) KIT | Stator-Einheit S13.1-2/8 1~ o.K. SET | stator-unit S13.1-2/8 1~ (s. c.) KIT | 460
6081673 | stator-unit S13.2-4/11 1~ (w/o c.) KIT | Stator-Einheit S13.2-4/11 1~ o.K. SET | stator-unit S13.2-4/11 1~ (s. c.) KIT | 566
6081674 | stator-unit S13.2-4/11 1~ (w/o c.) KIT | Stator-Einheit S13.2-4/11 1~ o.K. SET | stator-unit S13.2-4/11 1~ (s. c.) KIT | 566
6081675 | stator-unit S13.1-2/8 1~ (w/o c.) KIT | Stator-Einheit S13.1-2/8 1~ o.K. SET | stator-unit S13.1-2/8 1~ (s. c.) KIT | 460
6081676 | terminal-Box CD35+70MF + cable-kit VP. | Einphasen-Box CD35+70MF + Kabel-Set VP. | Coffret-Mono CD35+70MF + cable-kit VP. | 141
6081677 | cable 10m H07 4G1 1,1-1,5kW VP. | Kabel 10m H07 4G1 1,1-1,5kW VP. | câble 10m H07 4G1 1,1-1,5kW VP. | 153
6081678 | latern Rocsan SDL KIT | Laterne Rocsan SDL SET | lanterne Rocsan SDL KIT | 203
6081679 | macerator Rocsan SDL GI KIT | Schneidwerk Rocsan SDL GI SET | dilacérateur Rocsan SDL GI KIT | 241
6081680 | pump housing Cut SDL GI03.2x GG KIT | Pumpengehäuse SDL GI03.2x GG SET | corps de pompe Cut SDL GI03.2x GG KIT | 318
6081681 | Rep.Kit 2 Rocsan SDL/S | Rep.Satz 2 Rocsan SDL/S | Jeu de rep. 2 Rocsan SDL/S | 203
6081684 | impeller Rocsan SDL GI03.26 GG Kit SVA | Laufrad Rocsan SDL GI03.26 GG Set SVA | roue Rocsan SDL GI03.26 GG Kit SVA | 408
6081685 | pump housing SDL GI03.3x/4x GG KIT | Pumpengehäuse SDL GI03.3x/4x GG SET | corps de pompe SDL GI03.3x/4x GG KIT | 376
6081686 | sealing casing S13.1 D.175 GG XE KIT | Dichtungsgehäuse S13.1 D.175 GG XE SET | corps d' étanchéité S13.1 D.175 GG XE KI | 272
6081687 | impeller Rocsan SDL GI03.31 GG Kit SVA | Laufrad Rocsan SDL GI03.31 GG Set SVA | roue Rocsan SDL GI03.31 GG Kit SVA | 408
6081688 | Thrust bearing 10“ rew. | Drucklager 10" rew. | Palier de butée 10“ rew. | 1175
6081689 | Thrust bearing 6“ rew. 30-37kW | Drucklager 6" rew. 30-37kW | Palier de butée 6“ rew. 30-37kW | 363
6081765 | cable trumpet 30T P13 40MH07 7G1,5 KIT | Leitungsdurchf. 30T P13 40MH07 7G1,5 SET | trompette câble 30T P13 40MH07 7G1,5 KIT | 651
6081800 | pump shaft TWI 6.50-15 "A" NU 5+6" | Pumpenwelle TWI 6.50-15 "A" NU 5+6" | arbre de pompe TWI 6.50-15 "A" NU 5+6" | 141
6081801 | motor casing 6052392 GG VP. | Motorgehäuse 6052392 GG VP. | corps du moteur 6052392 GG VP. | 634
6081802 | motor casing 6052392 GG VP. | Motorgehäuse 6052392 GG VP. | corps du moteur 6052392 GG VP. | 682
6081803 | Spray can, acrylic lacquer RAL1023 400ml | Spraydose Acryllack RAL1023 gelb, 400ml | Bombe aérosol verni acrylique RAL1023 | 32
6081808 | impeller-H D.214 53.20636 9.0975 | Laufrad-H D.214 53.20636 9.0975 | roue-H D.214 53.20636 9.0975 | 1502
6081813 | cooling pipe D.42X841 1.4571 VP. | Kühlrohr D.42X841 1.4571 VP. | tuyau de refroidissement D.42X841 1.4571 | 305
6081814 | cooling pipe D.42X996 1.4571 VP. | Kühlrohr D.42X996 1.4571 VP. | tuyau de refroidissement D.42X996 1.4571 | 305
6081815 | cooling pipe D.42X1171 1.4571 VP. | Kühlrohr D.42X1171 1.4571 VP. | tuyau de refroidissementD.42X1171 1.4571 | 208
6081830 | cooling pipe D.35X767 1.4571 VP. | Kühlrohr D.35X767 1.4571 VP. | tuyau de refroidissement D.35X767 1.457 | 259
6081831 | cooling pipe D.35X887 1.4571 VP. | Kühlrohr D.35X887 1.4571 VP. | tuyau de refroidissement D.35X887 1.457 | 259
6081832 | cooling pipe D.35X967 1.4571 VP. | Kühlrohr D.35X967 1.4571 VP. | tuyau de refroidissement D.35X967 1.457 | 280
6081833 | cooling pipe D.35X1062 1.4571 VP. | Kühlrohr D.35X1062 1.4571 VP. | tuyau de refroidissement D.35X1062 1.45 | 280
6081858 | stator T20.1-2/22 400/690 50 Bi160 VP. | Stator T20.1-2/22 400/690 50 Bi160 VP. | stator T20.1-2/22 400/690 50 Bi160 VP. | 1697
6081875 | impeller-H D.142 53.18291 korr124 Gbz | Laufrad-H D.142 53.18291 korr124 Gbz | roue-H D.142 53.18291 korr124 Gbz | 728
6081889 | rotor FK42.1-4/42K 1.4021 IE3 VP. | Rotor FK42.1-4/42K 1.4021 IE3 VP. | rotor FK42.1-4/42K 1.4021 IE3 VP. | 8585
6081890 | rotor FK42.1-4/42K 1.4021/4462 IE3 VP. | Rotor FK42.1-4/42K 1.4021/4462 IE3 VP. | rotor FK42.1-4/42K 1.4021/4462 IE3 VP. | 13164
6081891 | rotor FK42.1-4/51K 1.4021 IE3 VP. | Rotor FK42.1-4/51K 1.4021 IE3 VP. | rotor FK42.1-4/51K 1.4021 IE3 VP. | 9731
6081892 | rotor FK42.1-4/51K 1.4021/4462 IE3 VP. | Rotor FK42.1-4/51K 1.4021/4462 IE3 VP. | rotor FK42.1-4/51K 1.4021/4462 IE3 VP. | 14310
6081893 | rotor FK42.1-6/36K 1.4021 IE3 VP. | Rotor FK42.1-6/36K 1.4021 IE3 VP. | rotor FK42.1-6/36K 1.4021 IE3 VP. | 6868
6081894 | rotor FK42.1-6/36K 1.4021/4462 IE3 VP. | Rotor FK42.1-6/36K 1.4021/4462 IE3 VP. | rotor FK42.1-6/36K 1.4021/4462 IE3 VP. | 11447
6081895 | rotor FK42.1-6/50K 1.4021 IE3 VP. | Rotor FK42.1-6/50K 1.4021 IE3 VP. | rotor FK42.1-6/50K 1.4021 IE3 VP. | 9731
6081896 | rotor FK42.1-6/50K 1.4021/4462 IE3 VP. | Rotor FK42.1-6/50K 1.4021/4462 IE3 VP. | rotor FK42.1-6/50K 1.4021/4462 IE3 VP. | 14310
6081897 | rotor FK42.1-8/34K 1.4021 IE3 VP. | Rotor FK42.1-8/34K 1.4021 IE3 VP. | rotor FK42.1-8/34K 1.4021 IE3 VP. | 6868
6081898 | rotor FK42.1-8/34K 1.4021/4462 IE3 VP. | Rotor FK42.1-8/34K 1.4021/4462 IE3 VP. | rotor FK42.1-8/34K 1.4021/4462 IE3 VP. | 11447
6081899 | rotor FK42.1-8/52K 1.4021 IE3 VP. | Rotor FK42.1-8/52K 1.4021 IE3 VP. | rotor FK42.1-8/52K 1.4021 IE3 VP. | 10303
6081974 | cable trumpet 42T 40m NSS 4x16 KIT | Leitungsdurchf. 42T 40m NSS 4x16 SET | trompette câble 42T 40m NSS 4x16 KIT | 2291
6082000 | rotor FK42.1-8/52K 1.4021/4462 IE3 VP. | Rotor FK42.1-8/52K 1.4021/4462 IE3 VP. | rotor FK42.1-8/52K 1.4021/4462 IE3 VP. | 14882
6082001 | rotor FK42.1-8/34K 1.4021 IE3 VP. | Rotor FK42.1-8/34K 1.4021 IE3 VP. | rotor FK42.1-8/34K 1.4021 IE3 VP. | 6868
6082002 | rotor FK42.1-8/34K 1.4021/4462 IE3 VP. | Rotor FK42.1-8/34K 1.4021/4462 IE3 VP. | rotor FK42.1-8/34K 1.4021/4462 IE3 VP. | 11447
6082003 | rotor FK42.1-8/52K 1.4021 IE3 VP. | Rotor FK42.1-8/52K 1.4021 IE3 VP. | rotor FK42.1-8/52K 1.4021 IE3 VP. | 10303
6082004 | rotor FK42.1-8/52K 1.4021/4462 IE3 VP. | Rotor FK42.1-8/52K 1.4021/4462 IE3 VP. | rotor FK42.1-8/52K 1.4021/4462 IE3 VP. | 14882
6082005 | rotor FK42.1-4/42K 1.4021 IE3 VP. | Rotor FK42.1-4/42K 1.4021 IE3 VP. | rotor FK42.1-4/42K 1.4021 IE3 VP. | 8585
6082006 | rotor FK42.1-4/42K 1.4021/4462 IE3 VP. | Rotor FK42.1-4/42K 1.4021/4462 IE3 VP. | rotor FK42.1-4/42K 1.4021/4462 IE3 VP. | 13164
6082007 | rotor FK42.1-4/51K 1.4021 IE3 VP. | Rotor FK42.1-4/51K 1.4021 IE3 VP. | rotor FK42.1-4/51K 1.4021 IE3 VP. | 9731
6082008 | rotor FK42.1-4/51K 1.4021/4462 IE3 VP. | Rotor FK42.1-4/51K 1.4021/4462 IE3 VP. | rotor FK42.1-4/51K 1.4021/4462 IE3 VP. | 14310
6082009 | rotor FK42.1-6/36K 1.4021 IE3 VP. | Rotor FK42.1-6/36K 1.4021 IE3 VP. | rotor FK42.1-6/36K 1.4021 IE3 VP. | 6868
6082010 | rotor FK42.1-6/36K 1.4021/4462 IE3 VP. | Rotor FK42.1-6/36K 1.4021/4462 IE3 VP. | rotor FK42.1-6/36K 1.4021/4462 IE3 VP. | 11447
6082011 | rotor FK42.1-6/50K 1.4021 IE3 VP. | Rotor FK42.1-6/50K 1.4021 IE3 VP. | rotor FK42.1-6/50K 1.4021 IE3 VP. | 9731
6082012 | rotor FK42.1-6/50K 1.4021/4462 IE3 VP. | Rotor FK42.1-6/50K 1.4021/4462 IE3 VP. | rotor FK42.1-6/50K 1.4021/4462 IE3 VP. | 14310
6082013 | rotor FK42.1-8/34K 1.4021 IE3 VP. | Rotor FK42.1-8/34K 1.4021 IE3 VP. | rotor FK42.1-8/34K 1.4021 IE3 VP. | 6868
6082014 | rotor FK42.1-8/34K 1.4021/4462 IE3 VP. | Rotor FK42.1-8/34K 1.4021/4462 IE3 VP. | rotor FK42.1-8/34K 1.4021/4462 IE3 VP. | 11447
6082015 | rotor FK42.1-8/52K 1.4021 IE3 VP. | Rotor FK42.1-8/52K 1.4021 IE3 VP. | rotor FK42.1-8/52K 1.4021 IE3 VP. | 10303
6082016 | rotor FK42.1-8/52K 1.4021/4462 IE3 VP. | Rotor FK42.1-8/52K 1.4021/4462 IE3 VP. | rotor FK42.1-8/52K 1.4021/4462 IE3 VP. | 14882
6082017 | rotor FK42.1-6/36K 1.4021 IE3 VP. | Rotor FK42.1-6/36K 1.4021 IE3 VP. | rotor FK42.1-6/36K 1.4021 IE3 VP. | 6868
6082018 | rotor FK42.1-6/36K 1.4021/4462 IE3 VP. | Rotor FK42.1-6/36K 1.4021/4462 IE3 VP. | rotor FK42.1-6/36K 1.4021/4462 IE3 VP. | 11447
6082019 | cooling flange D.582 50.20502 GG KIT | Kühlflansch D.582 50.20502 GG SET | bride de refroidissement D.582 50.20502 | 9974
6082025 | sealing casing D.485g6 50.19995 GG VP. | Dichtungsgehäuse D.485g6 50.19995 GG VP. | corps d' étanchéité D.485g6 50.19995 GG | 2508
6082026 | sealing casing D.365g6 6051728 GG VP. | Dichtungsgehäuse D.365g6 6051728 GG VP. | corps d' étanchéité D.365g6 6051728 GG V | 2508
6082027 | cooling flange D.365g6 6051719 GG SET | Kühlflansch D.365g6 6051719 GG SET | bride de refroidissement D.365g6 6051719 | 1075
6082028 | rotor FKT27.2-4/40K 1.4021 IE3 VP. | Rotor FKT27.2-4/40K 1.4021 IE3 VP. | rotor FKT27.2-4/40K 1.4021 IE3 VP. | 3084
6082029 | rotor FKT27.2-4/40K 1.4021/4462 IE3 VP. | Rotor FKT27.2-4/40K 1.4021/4462 IE3 VP. | rotor FKT27.2-4/40K 1.4021/4462 IE3 VP. | 4553
6082030 | rotor FKT27.2-6/40K 1.4021 IE3 VP. | Rotor FKT27.2-6/40K 1.4021 IE3 VP. | rotor FKT27.2-6/40K 1.4021 IE3 VP. | 3379
6082031 | rotor FKT27.2-6/40K 1.4021/4462 IE3 VP. | Rotor FKT27.2-6/40K 1.4021/4462 IE3 VP. | rotor FKT27.2-6/40K 1.4021/4462 IE3 VP. | 4847
6082032 | rotor FKT27.2-8/40K 1.4021 IE3 VP. | Rotor FKT27.2-8/40K 1.4021 IE3 VP. | rotor FKT27.2-8/40K 1.4021 IE3 VP. | 3670
6082033 | rotor FKT27.2-8/40K 1.4021/4462 IE3 VP. | Rotor FKT27.2-8/40K 1.4021/4462 IE3 VP. | rotor FKT27.2-8/40K 1.4021/4462 IE3 VP. | 5141
6082037 | rotor T42-4/42K 1.4021 IE3 VP. | Rotor T42-4/42K 1.4021 IE3 VP. | rotor T42-4/42K 1.4021 IE3 VP. | 8213
6082038 | rotor T42-8/34K 1.4021 IE3 VP. | Rotor T42-8/34K 1.4021 IE3 VP. | rotor T42-8/34K 1.4021 IE3 VP. | 7040
6082039 | rotor T42-6/36K 1.4021 IE3 VP. | Rotor T42-6/36K 1.4021 IE3 VP. | rotor T42-6/36K 1.4021 IE3 VP. | 7040
6082040 | rotor T42-8/50K 1.4021 IE3 VP. | Rotor T42-8/50K 1.4021 IE3 VP. | rotor T42-8/50K 1.4021 IE3 VP. | 9974
6082041 | rotor T42-6/52K 1.4021 IE3 VP. | Rotor T42-6/52K 1.4021 IE3 VP. | rotor T42-6/52K 1.4021 IE3 VP. | 9974
6082042 | rotor T42-4/51K 1.4021 IE3 VP. | Rotor T42-4/51K 1.4021 IE3 VP. | rotor T42-4/51K 1.4021 IE3 VP. | 9974
6082043 | rotor T42-4/42K 1.4021/4462 IE3 VP. | Rotor T42-4/42K 1.4021/4462 IE3 VP. | rotor T42-4/42K 1.4021/4462 IE3 VP. | 12907
6082044 | rotor T42-8/34K 1.4021/4462 IE3 VP. | Rotor T42-8/34K 1.4021/4462 IE3 VP. | rotor T42-8/34K 1.4021/4462 IE3 VP. | 11733
6082045 | rotor T42-6/36K 1.4021/4462 IE3 VP. | Rotor T42-6/36K 1.4021/4462 IE3 VP. | rotor T42-6/36K 1.4021/4462 IE3 VP. | 11733
6082046 | rotor T42-8/50K 1.4021/4462 IE3 VP. | Rotor T42-8/50K 1.4021/4462 IE3 VP. | rotor T42-8/50K 1.4021/4462 IE3 VP. | 14667
6082047 | rotor T42-6/52K 1.4021/4462 IE3 VP. | Rotor T42-6/52K 1.4021/4462 IE3 VP. | rotor T42-6/52K 1.4021/4462 IE3 VP. | 14667
6082048 | rotor T42-4/51K 1.4021/4462 IE3 VP. | Rotor T42-4/51K 1.4021/4462 IE3 VP. | rotor T42-4/51K 1.4021/4462 IE3 VP. | 14667
6082049 | rotor T42-8/34K 1.4021 IE3 VP. | Rotor T42-8/34K 1.4021 IE3 VP. | rotor T42-8/34K 1.4021 IE3 VP. | 7040
6082050 | rotor T42-8/50K 1.4021 IE3 VP. | Rotor T42-8/50K 1.4021 IE3 VP. | rotor T42-8/50K 1.4021 IE3 VP. | 9974
6082051 | rotor T42-8/34K 1.4021/4462 IE3 VP. | Rotor T42-8/34K 1.4021/4462 IE3 VP. | rotor T42-8/34K 1.4021/4462 IE3 VP. | 11733
6082052 | rotor T42-8/50K 1.4021/4462 IE3 VP. | Rotor T42-8/50K 1.4021/4462 IE3 VP. | rotor T42-8/50K 1.4021/4462 IE3 VP. | 14667
6082053 | rotor T42-6/36K 1.4021 IE3 VP. | Rotor T42-6/36K 1.4021 IE3 VP. | rotor T42-6/36K 1.4021 IE3 VP. | 7040
6082054 | rotor T42-6/36K 1.4021/4462 IE3 VP. | Rotor T42-6/36K 1.4021/4462 IE3 VP. | rotor T42-6/36K 1.4021/4462 IE3 VP. | 11733
6082055 | rotor FK42.1-4/36K 1.4021 VP. | Rotor FK42.1-4/36K 1.4021 VP. | rotor FK42.1-4/36K 1.4021 VP. | 7040
6082056 | rotor FK42.1-6/36K 1.4021 VP. | Rotor FK42.1-6/36K 1.4021 VP. | rotor FK42.1-6/36K 1.4021 VP. | 7040
6082057 | rotor FK42.1-6/46K 1.4021 VP. | Rotor FK42.1-6/46K 1.4021 VP. | rotor FK42.1-6/46K 1.4021 VP. | 9386
6082058 | rotor FK42.1-6/50K 1.4021 VP. | Rotor FK42.1-6/50K 1.4021 VP. | rotor FK42.1-6/50K 1.4021 VP. | 9974
6082059 | rotor FK42.1-6/60K 1.4021 VP. | Rotor FK42.1-6/60K 1.4021 VP. | rotor FK42.1-6/60K 1.4021 VP. | 11147
6082060 | rotor FK42.1-8/34K 1.4021 VP. | Rotor FK42.1-8/34K 1.4021 VP. | rotor FK42.1-8/34K 1.4021 VP. | 7040
6082061 | rotor FK42.1-8/40K 1.4021 VP. | Rotor FK42.1-8/40K 1.4021 VP. | rotor FK42.1-8/40K 1.4021 VP. | 8800
6082062 | rotor FK42.1-8/50K 1.4021 VP. | Rotor FK42.1-8/50K 1.4021 VP. | rotor FK42.1-8/50K 1.4021 VP. | 9974
6082063 | rotor FK42.1-8/60K 1.4021 VP. | Rotor FK42.1-8/60K 1.4021 VP. | rotor FK42.1-8/60K 1.4021 VP. | 11147
6082064 | rotor FK42.1-10/30K 1.4021 VP. | Rotor FK42.1-10/30K 1.4021 VP. | rotor FK42.1-10/30K 1.4021 VP. | 7040
6082065 | rotor FK42.1-10/36K 1.4021 VP. | Rotor FK42.1-10/36K 1.4021 VP. | rotor FK42.1-10/36K 1.4021 VP. | 7040
6082066 | rotor FK42.1-10/50K 1.4021 VP. | Rotor FK42.1-10/50K 1.4021 VP. | rotor FK42.1-10/50K 1.4021 VP. | 9974
6082067 | rotor FK42.1-10/60K 1.4021 VP. | Rotor FK42.1-10/60K 1.4021 VP. | rotor FK42.1-10/60K 1.4021 VP. | 11147
6082068 | rotor FK42.1-4/36K 1.4021/4462 VP. | Rotor FK42.1-4/36K 1.4021/4462 VP. | rotor FK42.1-4/36K 1.4021/4462 VP. | 11733
6082069 | rotor FK42.1-6/36K 1.4021/4462 VP. | Rotor FK42.1-6/36K 1.4021/4462 VP. | rotor FK42.1-6/36K 1.4021/4462 VP. | 11733
6082070 | rotor FK42.1-6/46K 1.4021/4462 VP. | Rotor FK42.1-6/46K 1.4021/4462 VP. | rotor FK42.1-6/46K 1.4021/4462 VP. | 14080
6082071 | rotor FK42.1-6/50K 1.4021/4462 VP. | Rotor FK42.1-6/50K 1.4021/4462 VP. | rotor FK42.1-6/50K 1.4021/4462 VP. | 14667
6082072 | rotor FK42.1-6/60K 1.4021/4462 VP. | Rotor FK42.1-6/60K 1.4021/4462 VP. | rotor FK42.1-6/60K 1.4021/4462 VP. | 15841
6082073 | rotor FK42.1-8/34K 1.4021/4462 VP. | Rotor FK42.1-8/34K 1.4021/4462 VP. | rotor FK42.1-8/34K 1.4021/4462 VP. | 11733
6082074 | rotor FK42.1-8/40K 1.4021/4462 VP. | Rotor FK42.1-8/40K 1.4021/4462 VP. | rotor FK42.1-8/40K 1.4021/4462 VP. | 13494
6082075 | rotor FK42.1-8/50K 1.4021/4462 VP. | Rotor FK42.1-8/50K 1.4021/4462 VP. | rotor FK42.1-8/50K 1.4021/4462 VP. | 14667
6082076 | rotor FK42.1-8/60K 1.4021/4462 VP. | Rotor FK42.1-8/60K 1.4021/4462 VP. | rotor FK42.1-8/60K 1.4021/4462 VP. | 15841
6082077 | rotor FK42.1-10/30K 1.4021/4462 VP. | Rotor FK42.1-10/30K 1.4021/4462 VP. | rotor FK42.1-10/30K 1.4021/4462 VP. | 11733
6082078 | rotor FK42.1-10/36K 1.4021/4462 VP. | Rotor FK42.1-10/36K 1.4021/4462 VP. | rotor FK42.1-10/36K 1.4021/4462 VP. | 11733
6082079 | rotor FK42.1-10/50K 1.4021/4462 VP. | Rotor FK42.1-10/50K 1.4021/4462 VP. | rotor FK42.1-10/50K 1.4021/4462 VP. | 14667
6082080 | rotor FK42.1-10/60K 1.4021/4462 VP. | Rotor FK42.1-10/60K 1.4021/4462 VP. | rotor FK42.1-10/60K 1.4021/4462 VP. | 15841
6082106 | impeller-H D.308 52.6664 korr287 9.0975 | Laufrad-H D.308 52.6664 korr287 9.0975 | roue-H D.308 52.6664 korr287 9.0975 | 3743
6082111 | Stator NU911-2/75 St+A4 600/60 D PE2 | Stator NU911-2/75 St+A4 600/60 D PE2 | Stator NU911-2/75 St+A4 600/60 D PE2 | 9467
6082157 | winding mater. U156-4/120 1000V 50Hz PVC | Wickelmaterial U156-4/120 1000V 50Hz PVC | fil de matéri. U156-4/120 1000V 50Hz PV | 6371
6082229 | stator NU121-4/120 Gbz 480/60 D PE2 | Stator NU121-4/120 Gbz 480/60 D PE2 | stator NU121-4/120 Gbz 480/60 D PE2 | 32281
6082230 | seal ring-profile 6050586 CR VP. | Dichtring-Profil 6050586 CR VP. | seal ring-profile 6050586 CR VP. | 20
6082234 | Ball bearing 6207 m.2 Dichtsch. VP. | Kugellager 6207 m.2 Dichtsch. VP. |  | 8
6082235 |  | Dichtring D.29,5/17x16,5 54.17777NBR VP. |  | 3
6082239 | pump shaft TWI 6.30-6 "C" NU 4" | Pumpenwelle TWI 6.30-6 "C" NU 4" | arbre de pompe TWI 6.30-6 "C" NU 4" | 158
6082297 | impeller-E D.153 53.13586 GG VP. | Laufrad-E D.153 53.13586 GG VP. | roue-E D.153 53.13586 GG VP. | 691
6082298 | impeller-E D.163 53.13586 GG VP. | Laufrad-E D.163 53.13586 GG VP. | roue-E D.163 53.13586 GG VP. | 691
6082299 | impeller-E D.173 53.13586 GG VP. | Laufrad-E D.173 53.13586 GG VP. | roue-E D.173 53.13586 GG VP. | 691
6082306 | discharge pipe line D.90/DN125 L265mm | Druckleitung D.90/DN125 L265mm | tuyauterie de refoulement D.90/DN125L265 | 543
6082327 | washer 10,5 DIN433 A4 (20pc) | Scheibe 10,5 DIN433 A4 (20St) | rondelle 10,5 DIN433 A4 (20pc) | 5
6082337 | mechanical shaft seal MG1/95-G6 VN02 KIT | GRD. MG1/95-G6 VN02 SET | garniture mécanique MG1/95-G6 VN02 KIT | 1374
6082346 | Rep.Kit 2 T342, T34K 1.4462/Vit. | Rep.Satz 2 T342, T34K 1.4462/Vit. | Jeu de rep. 2 T342, T34K 1.4462/Vit. | 3300
6082355 | stator FK202-4/22 230/460 60Hz 3Bi110 | Stator FK202-4/22 230/460 60Hz 3Bi110 | stator FK202-4/22 230/460 60Hz 3Bi110 | 1616
6082356 | adapter G2-DN50/2RK KIT | Adapter G2-DN50/2RK SET | Adaptateur G2-DN50/2RK KIT | 84
6082360 | cable 15m S07 4G4 4x4 sealed Ex KIT | Kabel 15m S07 4G4 vergossen Ex SET | cáble 15m S07 4G4 étanché Ex KIT | 476
6082363 | radial bearing D.145/110x130 St+Kunstkoh | Radiallager D.145/110x130 St+Kunstkohle | coussinet D.145/110x130 St+Kunstkohle | 1338
6082376 | cable trumpet 52.16360 10mNSS 3x185/95 | Leitungsstutzen 52.16360 10mNSS 3x185/95 | trompette de cable 52.16360 10mNSS 3x185 | 5310
6082391 | Modul complete SA-HD 2400-200 L 1/3 | Modul komplett SA-HD 2400-200 L 1/3 | Modul complete SA-HD 2400-200 L 1/3 | 16828
6082400 | impeller-E D.183 53.13586 GG VP. | Laufrad-E D.183 53.13586 GG VP. | roue-E D.183 53.13586 GG VP. | 691
6082401 | impeller-E D.193 53.13586 GG VP. | Laufrad-E D.193 53.13586 GG VP. | roue-E D.193 53.13586 GG VP. | 691
6082402 | impeller-E D.203 53.13586 GG VP. | Laufrad-E D.203 53.13586 GG VP. | roue-E D.203 53.13586 GG VP. | 691
6082411 | impeller-E D.180 6050501 GGG VP. | Laufrad-E D.180 6050501 GGG VP. | roue-E D.180 6050501 GGG VP. | 999
6082412 | impeller-E D.194 6050501 GGG VP. | Laufrad-E D.194 6050501 GGG VP. | roue-E D.194 6050501 GGG VP. | 999
6082413 | impeller-E D.208 6050501 GGG VP. | Laufrad-E D.208 6050501 GGG VP. | roue-E D.208 6050501 GGG VP. | 999
6082414 | impeller-E D.223 6050501 GGG VP. | Laufrad-E D.223 6050501 GGG VP. | roue-E D.223 6050501 GGG VP. | 999
6082415 | impeller-E D.238 6050501 GGG VP. | Laufrad-E D.238 6050501 GGG VP. | roue-E D.238 6050501 GGG VP. | 999
6082416 | impeller-E D.249 6050501 GGG VP. | Laufrad-E D.249 6050501 GGG VP. | roue-E D.249 6050501 GGG VP. | 999
6082482 | impeller RE25.93D-336xA KIT | Laufrad RE25.93D-336xA SET | roue RE25.93D-336xA KIT | 5381
6082483 | impeller RE25.93D-365xA KIT | Laufrad RE25.93D-365xA SET | roue RE25.93D-365xA KIT | 5381
6082484 | impeller RE25.93D-380xA KIT | Laufrad RE25.93D-380xA SET | roue RE25.93D-380xA KIT | 5381
6082485 | impeller RE25.93D-400xA KIT | Laufrad RE25.93D-400xA SET | roue RE25.93D-400xA KIT | 5381
6082486 | impeller RE25.93D-430xA KIT | Laufrad RE25.93D-430xA SET | roue RE25.93D-430xA KIT | 5381
6082487 | impeller RE25.93D-451xA KIT | Laufrad RE25.93D-451xA SET | roue RE25.93D-451xA KIT | 5381
6082488 | coupling foot 6052602 GG VP. | Kupplungsfuß 6052602 GG VP. | pied d'accouplement 6052602 GG VP. | 335
6082539 | stator NU80.-2/75 St+A2 G 500/50 PE2 | Stator NU80.-2/75 St+A2 G 500/50 PE2 | stator NU80.-2/75 St+A2 G 500/50 PE2 | 5584
6082543 | washer D.30/42x2,5 DIN988 A4 VP. | Stützscheibe D.30/42x2,5 DIN988 A4 VP. | rondelle D.30/42x2,5 DIN988 A4 VP. | 13
6082547 | impeller-H D.184 54.9490 korr167 9.0975 | Laufrad-H D.184 54.9490 korr167 9.0975 | roue-H D.184 54.9490 korr167 9.0975 | 1547
6082560 | cable protection K146-1+NU9 3x1x35 A4 | Kabelschutz K146-1+NU9 3x1x35 A4 | protecteur-câble K146-1+NU9 3x1x35 A4 | 243
6082571 | Propeller KPR500-8° GG/1.4581 | Propeller KPR500-8° GG/1.4581 | HéliceKPR500-8° GG/1.4581 | 10859
6082593 | Impeller Rexa V10xA-428 GG Set SVA | Laufrad Rexa V10xA-428 GG Set SVA | Roue Rexa V10xA-428 GG Set SVA | 652
6082594 | Impeller Rexa V10xA-426 GG Set SVA | Laufrad Rexa V10xA-426 GG Set SVA | Roue Rexa V10xA-426 GG Set SVA | 652
6082595 | Impeller Rexa V10xA-425 GG Set SVA | Laufrad Rexa V10xA-425 GG Set SVA | Roue Rexa V10xA-425 GG Set SVA | 652
6082596 | Impeller Rexa V10xA-424 GG Set SVA | Laufrad Rexa V10xA-424 GG Set SVA | Roue Rexa V10xA-424 GG Set SVA | 652
6082597 | Impeller Rexa V10xA-422 GG Set SVA | Laufrad Rexa V10xA-422 GG Set SVA | Roue Rexa V10xA-422 GG Set SVA | 652
6082603 | bearing bush TWI/IS 4.14 "A" VP. | Lagerbuchse TWI/IS 4.14 "A" VP. | coussinet TWI/IS 4.14 "A" VP. | 7
6082604 | neck ring TWI/IS 4.14 "A" VP. | Spaltring TWI/IS 4.14 "A" VP. | bague d'usure TWI/IS 4.14 "A" VP. | 10
6082608 | leak detection sray 400ml VP. | Lecksuchspray 400ml VP. | fuite chercher spray 400ml VP. | 13
6082609 | SHAFT TWI 08.80-7 "A" | Pumpenwelle TWI 08.80-7 "A" | ARBRE TWI 08.80-7 "A" | 192
6082629 | suction piece 51.20446 GGG A | Ansaugstück 51.20446 GGG A | pièce d'aspiration 51.20446 GGG A | 2175
6082630 | suction piece 51.20446/1 GCG A 1Aussp. | Ansaugstück 51.20446/1 GGG A 1Aussp. | pièce d'aspiration 51.20446/1 GCG A 1Aus | 3026
6082631 | suction piece 51.20446/1 GGG A 2Aussp. | Ansaugstück 51.20446/1 GGG A 2Aussp. | pièce d'aspiration 51.20446/1 GGG A 2Aus | 3026
6082633 | suction piece 51.20448 GGG A o.Aussp. | Ansaugstück 51.20448 GGG A o.Aussp. | pièce d'aspiration 51.20448 GGG A o.Auss | 2937
6082634 | suction piece 51.20448 GGG A 1Aussp. | Ansaugstück 51.20448 GGG A 1Aussp. | pièce d'aspiration 51.20448 GGG A 1Aussp | 3670
6082635 | suction piece 51.20448 GGG A 2Aussp. | Ansaugstück 51.20448 GGG A 2Aussp. | pièce d'aspiration 51.20448 GGG A 2Aussp | 3670
6082643 | assembly tool for Zetos K8. impeller KIT | Montagewerkzeug für Zetos K8 Laufrad SET | outil de montage pour roue Zetos K8. KIT | 4914
6082649 | bearing housing (Ex design) GG VP. | Lagergehäuse (Ex Ausf.) GG VP. | corps de palier (exéc. Ex) GG VP. | 206
6082650 | bearing housing (no. Ex design) GG VP.. | Lagergehäuse (nicht Ex Ausf.) GG VP. | corps de palier (no. exéc. Ex) GG VP. | 156
6082655 | pump housing Q300 52.16478 GGG/C3+C1KIT | Pumpengehäuse Q300 52.16478 GGG/C3+C1SET | corps de pompe Q300 52.16478 GGG/C3+C1KI | 16026
6082681 | interm. flange 1.4571 for motor NU9. KIT | Zwischenflansch 1.4571 f. Motor NU9. SET | bride interm. 1.4571 pour moteur NU9.KIT | 1006
6082682 | threaded pin M8x12 DIN913 A4 (2pc) | Gewindestift M8x12 DIN913 A4 (2St) | goupille filetée M8x12 DIN913 A4 (2pc) | 5
6082686 | neck ring TWI 6.30-xx-C "C" VP. | Spaltring TWI 6.30-xx-C "C" VP. | bague d'usure TWI 6.30-xx-C "C" VP. | 20
6082698 | impeller fixation 16x60 Geomet KIT | Laufradbefestigung 16x60 Geomet SET | fixation de roue 16x60 Geomet KIT | 20
6082699 | impeller fixation 16x60 Geomet KIT | Laufradbefestigung 16x60 Geomet SET | fixation de roue 16x60 Geomet KIT | 20
6082759 | stator FKT27.2-4/40 400/60HZ PTC | Stator FKT27.2-4/40 400/60HZ PTC | stator FKT27.2-4/40 400/60HZ PTC | 4245
6082776 | stator T17-6/24 230/60Hz Bi140 VP. | Stator T17-6/24 230/60Hz Bi140 VP. | stator T17-6/24 230/60Hz Bi140 VP. | 1362
6082818 | Temperature det. AMI450 for ABB motor | Widerstand AMI450 für ABB Motor | Resistance AMI450 pour ABB motor | 1717
6082831 | impeller-H D.184 54.8572/3 korr175 9.097 | Laufrad-H D.184 54.8572/3 korr175 9.0975 | roue-H D.184 54.8572/3 korr175 9.0975 | 1497
6082839 | stator FK202-2/22 500V 50Hz 3Bi110 | Stator FK202-2/22 500V 50Hz 3Bi110 | stator FK202-2/22 500V 50Hz 3Bi110 | 2055
6082855 | impeller-H D.239 53.1027/1 korr226 9.097 | Laufrad-H D.239 53.1027/1 korr226 9.0975 | roue-H D.239 53.1027/1 korr226 9.0975 | 2313
6082894 | impeller-H D.209 53.1466 korr203 9.0975 | Laufrad-H D.209 53.1466 korr203 9.0975 | roue-H D.209 53.1466 korr203 9.0975 | 2198
6082903 | bearing bush o TWI 6.30-60-xx-C "C" VP. | Lagerbuchse o TWI 6.30-60-xx-C "C" VP. | coussinet o TWI 6.30-60-xx-C "C" VP. | 14
6082904 | NUT TWI 6.30-60-xx-C "C" VP. | Klemmmutter TWI 6.30-60-xx-C "C" VP. | ÈCROU TWI 6.30-60-xx-C "C" VP. | 13
6082905 | impeller TWI 6.30-xx-C "C" VP. | Laufrad TWI 6.30-xx-C "C" VP. | roue TWI 6.30-xx-C "C" VP. | 103
6082906 | stopping ring TWI 6.30-60-xx-C "C" VP. | Stoppring TWI 6.30-60-xx-C "C" VP. | bague TWI 6.30-60-xx-C "C" VP. | 26
6082907 | coupling TWI 6.30-60-xx-C "C" NU5+6" VP | Kupplung TWI 6.30-60-xx-C "C" NU5+6" VP | accouplement TWI 6.30-60-xx-C "C" NU5+6" | 160
6082908 | cone TWI 6.30-60-xx-C "C" VP. | Klemmkonus TWI 6.30-60-xx-C "C" VP. | cône TWI 6.30-60-xx-C "C" VP. | 30
6082909 | spacer disc TWI 6.30-xx-C "C" VP. | Distanzscheibe TWI 6.30-xx-C "C" VP. | disque d'écartement TWI 6.30-xx-C "C" VP | 35
6082910 | bearing bush TWI 6.30-60-xx-C "C" VP. | Lagerbuchse TWI 6.30-60-xx-C "C" VP. | coussinet TWI 6.30-60-xx-C "C" VP. | 11
6082911 | motor housing TE17.-/12 1x30T GG VP. | Motorgehäuse TE17.-/12 1x30T GG VP. | carter de moteur TE17.-/12 1x30T GG VP. | 989
6082912 | motor housing TE17.-/16 1x30T GG VP. | Motorgehäuse TE17.-/16 1x30T GG VP. | carter de moteur TE17.-/16 1x30T GG VP. | 989
6082913 | motor housing TE17.-/24 1x30T GG VP. | Motorgehäuse TE17.-/24 1x30T GG VP. | carter de moteur TE17.-/24 1x30T GG VP. | 989
6082914 | motor housing TE17.-/12 2x30T GG VP. | Motorgehäuse TE17.-/12 2x30T GG VP. | carter de moteur TE17.-/12 2x30T GG VP. | 989
6082915 | motor housing TE17.-/16 2x30T GG VP. | Motorgehäuse TE17.-/16 2x30T GG VP. | carter de moteur TE17.-/16 2x30T GG VP. | 989
6082916 | motor housing TE17.-/24 2x30T GG VP. | Motorgehäuse TE17.-/24 2x30T GG VP. | carter de moteur TE17.-/24 2x30T GG VP. | 989
6082917 | motor casing 6050366 GG VP. | Motorgehäuse 6050366 GG VP. | corps du moteur 6050366 GG VP. | 989
6082918 | motor casing 6050366 GG VP. | Motorgehäuse 6050366 GG VP. | corps du moteur 6050366 GG VP. | 989
6082923 | mobile wear ring D.173/150x20 14788 1.44 | Laufring D.173/150x20 14788 1.4470 VP. | bague d'usure mobile D.173/150x20 14788 | 280
6082931 | impeller-H D.308 52.6664 korr285 9.0975 | Laufrad-H D.308 52.6664 korr285 9.0975 | roue-H D.308 52.6664 korr285 9.0975 | 3743
6082949 | motor 1,1kW B5 80 2 400V IE3 VP. | Motor 1,1kW B5 80 2 400V IE3 VP. | moteur 1,1kW B5 80 2 400V IE3 VP. | 309
6082950 | motor 2,2kW B5 90 2 400V IE3 VP. | Motor 2,2kW B5 90 2 400V IE3 VP. | moteur 2,2kW B5 90 2 400V IE3 VP. | 412
6082951 | motor 4,0kW B5 100 2 400V IE3 VP. | Motor 4,0kW B5 100 2 400V IE3 VP. | moteur 4,0kW B5 100 2 400V IE3 VP. | 451
6082982 | cable protection K221-3+U156 4x1x50 A4 | Kabelschutz K221-3+U156 4x1x50 A4 | protecteur-câble K221-3+U156 4x1x50 A4 | 243
6083028 | impeller-H D.214 20636 korr210 Gbz/3*CT | Laufrad-H D.214 20636 korr210 Gbz/3*CT | roue-H D.214 53.20636 korr210 Gbz/3*CT | 1844
6083057 | discharge piece 50.18237 1x36+1x16 GG | Druckstutzen 50.18237 1x36+1x16 GG | pièce de refoulement 50.18237 1x36+1x16 | 9845
6083058 | discharge piece 50.18237 1x36+1x16 Gbz | Druckstutzen 50.18237 1x36+1x16 Gbz | pièce de refoulem 50.18237 1x36+1x16 Gbz | 18659
6083060 | mobile wear ring TWI 6.30-xx-C "C" VP. | Laufring TWI 6.30-xx-C "C" VP. | bague d'usure mobile TWI 6.30-xx-C "C" V | 14
6083078 | propeller TR60-2 PUR VP. | Propeller TR60-2 PUR VP. | hélice TR60-2 PUR VP. | 941
6083080 | propeller TR60-2 A4 VP. | Propeller TR60-2 A4 VP. | hélice TR60-2 A4 VP. | 1602
6083084 | spacer ring D.42/35x14 6051778 1.4021 VP | Distanzring D.42/35x14 6051778 1.4021 VP | entretoise circulaire D.42/35x14 6051778 | 33
6083085 | thrust washer 046.01.004 A4 VP. | Druckscheibe 046.01.004 A4 VP. | rondelle de poussée 046.01.004 A4 VP. | 125
6083086 | propeller hub 2-fl. 046.01.017 besch. VP | Propellernabe 2-fl. 046.01.017 besch. VP | moyeu d'hélice 2-fl. 046.01.017 besch. V | 1548
6083087 | propeller hub 3-fl. 046.01.017 coated VP | Propellernabe 3-fl. 046.01.018 besch. VP | moyeu d'hélice 3fl. 046.01.017besch. VP | 1747
6083088 | washer 17 DIN432 A4 VP. | Scheibe 17 DIN432 A4 VP. | rondelle 17 DIN432 A4 VP. | 4
6083089 | washer D.35x10 A4 135.04.003 VP. | Scheibe D.35x10 A4 135.04.003 VP. | rondelle D.35x10 A4 135.04.003 VP. | 30
6083090 | guard ring D.104/100 A4 VP. | Schutzring D.104/100 A4 VP. | anneau de garde D.104/100 A4 VP. | 57
6083091 | guard ring D.63,5/59,5A4 VP. | Schutzring D.63,5/59,5A4 VP. | anneau de garde D.63,5/59,5A4 VP. | 38
6083092 | plug GPN300 F28 PE VP. | Verschlußstopfen GPN300 F28 PE VP. | bouchon de fermeture GPN300 F28 PE VP. | 2
6083093 | screw M12x55 DIN931 A4-70 (10pc) | Schraube M12x55 DIN931 A4-70 (10ST) | vis M12x55 DIN931 A4-70 (10pc) | 28
6083094 | washer 8,4 DIN7349 A4 (10pc) | Scheibe 8,4 DIN7349 A4 (10ST) | rondelle 8,4 DIN7349 A4 (10pc) | 6
6083116 | type plate 73x25 BLANK Alu raw | Typenschild 73x25 BLANK Alu roh | plaque d'identité 73x25 BLANK Alu brut | 49
6083118 | type plate 74x52 BLANK A2 raw | Typenschild 74x52 BLANK A2 roh | plaque d'identité 74x52 BLANK A2 brut | 41
6083121 | impeller-H D.239 53.1027/1 korr225 9.097 | Laufrad-H D.239 53.1027/1 korr225 9.0975 | roue-H D.239 53.1027/1 korr225 9.0975 | 2313
6083134 | PT100 Sensor für XI 8" Motor 40m 2x0,75m | PT100 Sensor für XI 8" Motor 40m 2x0,75m | PT100 sonde pour XI 8" motor 40m 2x0,75m | 320
6083135 | Spare part kit 500QH-40G(+4°) | Ersatzteilpaket 500QH-40G(+4°) | Kit PDR 500QH-40G(+4°) | 20090
6083146 | winding mater. U156-4/110 480 60Hz D PE2 | Wickelmaterial U156-4/110 480 60Hz D PE2 | fil de matéri. U156-4/110 480 60Hz D PE | 7892
6083158 | impeller Rexa Cut GI03.43 GG KIT SVA | Laufrad Rexa Cut GI03.43 GG SET SVA | roue Rexa Cut GI03.43 GG KIT SVA | 446
6083159 | impeller Rexa Cut GI03.32 GG KIT SVA | Laufrad Rexa Cut GI03.32 GG SET SVA | roue Rexa Cut GI03.32 GG KIT SVA | 446
6083163 | suction port 52.12875 GG/C0 | Saugstutzen 52.12875 GG/C0 | pièce d'aspiration 52.12875 GG/C0 | 546
6083184 | coupling foot 6052809 GGG VP. | Kupplungsfuß 6052809 GGG VP. | pied d'accouplement 6052809 GGG VP. | 11396
6083185 | coupling foot 6052809 GGG VP. | Kupplungsfuß 6052809 GGG VP. | pied d'accouplement 6052809 GGG VP. | 11396
6083186 | coupling flange DN500S/2RK KIT | Kupplungsflansch DN500S/2RK SET | bride d'accouplement DN500S/2RK KIT | 5594
6083187 | seal ring-profile 6052880 CR VP. | Dichtring-Profil 6052880 CR VP. | joint profilé 6052880 CR VP. | 274
6083207 | bearing bush o TWI 6.60-xx-C "C" VP. | Lagerbuchse o TWI 6.60-xx-C "C" VP. | coussinet o TWI 6.60-xx-C "C" VP. | 12
6083208 | valve seat TWI 6.50/60-xx-C "C" VP. | Ventilsitz TWI 6.50/60-xx-C "C" VP. | siége de clapet TWI 6.50/60-xx-C "C" VP. | 31
6083209 | neck ring TWI 6.50/60-xx-C "C" VP. | Spaltring TWI 6.50/60-xx-C "C" VP. | bague d'usure TWI 6.50/60-xx-C "C" VP. | 14
6083210 | impeller TWI 6.30-xx-C "C" VP. | Laufrad TWI 6.50/60-xx-C "C" VP. | roue TWI 6.50/60-xx-C "C" VP. | 116
6083211 | mobile wear ring TWI 6.50/60-xx-C "C" VP | Laufring TWI 6.50/60-xx-C "C" VP. | bague d'usure mobile TWI 6.50/60-xx-C "C | 14
6083212 | spacer disc TWI 6.50/60-xx-C "C" VP. | Distanzscheibe TWI 6.50/60-xx-C "C" VP. | disque d'écartement TWI 6.50/60-xx-C "C | 35
6083213 | impeller TWI 6.60-xx-C "C" VP. | Laufrad TWI 6.60-xx-C "C" VP. | roue TWI 6.60-xx-C "C" VP. | 120
6083232 | valve seat TWI 6.30-xx-C EPDM "A" VP. | Ventilsitz TWI 6.30-xx-C EPDM "A" VP. | siége de clapet TWI 6.30-xx-C EPDM "A" V | 17
6083233 | bearing bush oTWI 6.30-60-xx-C EPDM"A"VP | Lagerbuchse o TWI 6.30-60-xx-C EPDM"A"VP | coussinet o TWI 6.30-60-xx-C EPDM "A"VP. | 8
6083234 | neck ring TWI 6.30-xx-C EPDM "A" VP. | Spaltring TWI 6.30-xx-C EPDM "A" VP. | bague d'usure TWI 6.30-xx-C EPDM "A" VP. | 8
6083235 | bearing bush TWI 6.30-60-xx-C EPDM"A"VP. | Lagerbuchse TWI 6.30-60-xx-C EPDM "A"VP. | coussinet TWI 6.30-60-xx-C EPDM "A"VP. | 4
6083236 | NUT TWI 6.30-60-xx-C "A" VP. | Klemmmutter TWI 6.30-60-xx-C "A" VP. | ÈCROU TWI 6.30-60-xx-C "A" VP. | 4
6083237 | cone TWI 6.30-60-xx-C "A" VP. | Klemmkonus TWI 6.30-60-xx-C "A" VP. | cône TWI 6.30-60-xx-C "A" VP. | 13
6083238 | impeller TWI 6.30-xx-C "A" VP. | Laufrad TWI 6.30-xx-C "A" VP. | roue TWI 6.30-xx-C "A" VP. | 52
6083239 | mobile wear ring TWI 6.30-xx-C "A" VP. | Laufring TWI 6.30-xx-C "A" VP. | bague d'usure mobile TWI 6.30-xx-C "A" V | 4
6083240 | stopping ring TWI 6.30-60-xx-C "A" VP. | Stoppring TWI 6.30-60-xx-C "A" VP. | bague TWI 6.30-60-xx-C "A" VP. | 12
6083241 | spacer disc TWI 6.30-xx-C "A" VP. | Distanzscheibe TWI 6.30-xx-C "A" VP. | disque d'écartement TWI 6.30-xx-C "A" VP | 17
6083242 | coupling TWI 6.30-60-xx-C "A" NU5+6" VP. | Kupplung TWI 6.30-60-xx-C "A" NU5+6" VP. | accouplement TWI 6.30-60-xx-C "A" NU5+6" | 86
6083243 | valve seat TWI 6.50/60-xx-C "A" VP. | Ventilsitz TWI 6.50/60-xx-C "A" VP. | siége de clapet TWI 6.50/60-xx-C "A" VP. | 17
6083244 | neck ring TWI 6.50/60-xx-C "A" VP. | Spaltring TWI 6.50/60-xx-C "A" VP. | bague d'usure TWI 6.50/60-xx-C "A" VP. | 14
6083245 | impeller TWI 6.50-xx-C "A" VP. | Laufrad TWI 6.50-xx-C "A" VP. | roue TWI 6.50-xx-C "A" VP. | 54
6083246 | mobile wear ring TWI 6.50/60-xx-C "A" VP | Laufring TWI 6.50/60-xx-C "A" VP. | bague d'usure mobile TWI 6.50/60-xx-C "A | 5
6083247 | spacer disc TWI 6.50/60-xx-C "A" VP. | Distanzscheibe TWI 6.50/60-xx-C "A" VP. | disque d'écartement TWI 6.50/60-xx-C "A" | 17
6083248 | impeller TWI 6.60-xx-C "A" VP. | Laufrad TWI 6.60-xx-C "A" VP. | roue TWI 6.60-xx-C "A" VP. | 61
6083263 | valve seat TWI 6.18-xx-C EPDM "A" VP. | Ventilsitz TWI 6.18-xx-C EPDM "A" VP. | siége de clapet TWI 6.18-xx-C EPDM "A" V | 17
6083264 | bearing bush TWI 6.18-xx-C EPDM "A" VP. | Lagerbuchse TWI 6.18-xx-C EPDM "A" VP. | coussinet TWI 6.18-xx-C EPDM "A" VP. | 2
6083265 | neck ring TWI 6.18-xx-C EPDM "A" VP. | Spaltring TWI 6.18-xx-C EPDM "A" VP. | bague d'usure TWI 6.18-xx-C EPDM "A" VP. | 6
6083266 | NUT TWI 6.18-xx-C "A" VP. | Klemmmutter TWI 6.18-xx-C "A" VP. | ÈCROU TWI 6.18-xx-C "A" VP. | 3
6083267 | cone TWI 6.18-xx-C "A" VP. | Klemmkonus TWI 6.18-xx-C "A" VP. | cône TWI 6.18-xx-C "A" VP. | 11
6083268 | impeller TWI 6.18-xx-C "A" VP. | Laufrad TWI 6.18-xx-C "A" VP. | roue TWI 6.18-xx-C "A" VP. | 38
6083269 | mobile wear ring TWI 6.18-xx-C "A" VP. | Laufring TWI 6.18-xx-C "A" VP. | bague d'usure mobile TWI 6.18-xx-C "A" V | 4
6083270 | valve seat TWI 6.18-xx-C EPDM "C" VP. | Ventilsitz TWI 6.18-xx-C EPDM "C" VP. | siége de clapet TWI 6.18-xx-C EPDM "C" V | 18
6083271 | bearing bush TWI 6.18-xx-C EPDM "C" VP. | Lagerbuchse TWI 6.18-xx-C EPDM "C" VP. | coussinet TWI 6.18-xx-C EPDM "C" VP. | 3
6083272 | neck ring TWI 6.18-xx-C EPDM "C" VP. | Spaltring TWI 6.18-xx-C EPDM "C" VP. | bague d'usure TWI 6.18-xx-C EPDM "C" VP. | 7
6083273 | NUT TWI 6.18-xx-C "C" VP. | Klemmmutter TWI 6.18-xx-C "C" VP. | ÈCROU TWI 6.18-xx-C "C" VP. | 5
6083274 | cone TWI 6.18-xx-C "C" VP. | Klemmkonus TWI 6.18-xx-C "C" VP. | cône TWI 6.18-xx-C "C" VP. | 16
6083275 | impeller TWI 6.18-xx-C "C" VP. | Laufrad TWI 6.18-xx-C "C" VP. | roue TWI 6.18-xx-C "C" VP. | 54
6083276 | mobile wear ring TWI 6.18-xx-C "C" VP. | Laufring TWI 6.18-xx-C "C" VP. | bague d'usure mobile TWI 6.18-xx-C "C" V | 6
6083281 | shaft nut M40x1,5 LH 55.8605/2 1.4401 | Wellenmutter M40x1,5 LH 55.8605/2 1.4401 | écrou d'arbre M40x1,5 LH 55.8605/2 1.440 | 123
6083291 | valve cone TWI 6.30-60-xx-C "A" VP. | Ventilteller TWI 6.30-60-xx-C "A" VP. | valve de retenue TWI 6.30-60-xx-C "A" V | 21
6083292 | NRV housing RP3" TWI 6.50/60 | RV-Gehäuse RP3" TWI 6.50/60-xx-C "A"VP. | corps du CR RP3" TWI 6.5/60 | 170
6083293 | valve cone TWI 6.30-60-xx-C "C" VP. | Ventilteller TWI 6.30-60-xx-C "C" VP. | valve de retenue TWI 6.30-60-xx-C "C"VP | 29
6083294 | NRV housing RP3" TWI 6.50-60 | RV-Gehäuse RP3" TWI 6.50-60-xx-C "C"VP. | corps du CR RP3" TWI 6.5/60 | 203
6083297 | cable 10m SJOOW 4AWG16 VP. | Kabel 10m SJOOW 4AWG16 VP. | câble 10m SJOOW 4AWG16 VP. | 178
6083298 | cable 10m SOOW 6AWG16 VP. | Kabel 10m SOOW 6AWG16 VP. | câble 10m SOOW 6AWG16 VP. | 222
6083304 | stator-unit S13.1-2/8 3~ 60Hz KIT | Stator-Einheit S13.1-2/8 3~ 60Hz SET | stator-unit S13.1-2/8 3~ 60Hz KIT | 552
6083305 | stator-unit S13.1-2/8 1~ 60Hz KIT | Stator-Einheit S13.1-2/8 1~ 60Hz SET | stator-unité S13.1-2/8 1~ 60Hz KIT | 552
6083306 | stator-unit S13.1-2/8 3~ 60Hz KIT | Stator-Einheit S13.1-2/8 3~ 60Hz SET | stator-unité S13.1-2/8 3~ 60Hz KIT | 552
6083307 | stator-unit S13.1-2/10 3~ 60Hz KIT | Stator-Einheit S13.1-2/10 3~ 60Hz SET | stator-unité S13.1-2/10 3~ 60Hz KIT | 607
6083308 | stator-unit S13.1-2/10 1~ 60Hz KIT | Stator-Einheit S13.1-2/10 1~ 60Hz SET | stator-unité S13.1-2/10 1~ 60Hz KIT | 607
6083429 | Rotor NU611-2/18 "B" | Rotor NU611-2/18 "B" | Rotor NU611-2/18 "B" | 1831
6083433 | impeller Rexa V05xA-322 GG Set SVA | Laufrad Rexa V05xA-322 GG Set SVA | roue Rexa V05xA-322 GG Set SVA | 698
6083435 | impeller-W D.170 6053232 GGG | Laufrad-W D.170 6053232 GGG | roue-W D.170 6053232 GGG | 1036
6083468 | capacitor 25µF 400/450V VP. | Kondensator 25µF 400/450V VP. | condensateur 25µF 400/450V VP. | 38
6083473 | impeller Rexa V05xA-323 GG Set SVA | Laufrad Rexa V05xA-323 GG Set SVA | roue Rexa V05xA-323 GG Set SVA | 698
6083474 | impeller Rexa V05xA-324 GG Set SVA | Laufrad Rexa V05xA-324 GG Set SVA | roue Rexa V05xA-324 GG Set SVA | 698
6083475 | impeller Rexa V05xA-325 GG Set SVA | Laufrad Rexa V05xA-325 GG Set SVA | roue Rexa V05xA-325 GG Set SVA | 698
6083476 | impeller Rexa V05xA-326 GG Set SVA | Laufrad Rexa V05xA-326 GG Set SVA | roue Rexa V05xA-326 GG Set SVA | 698
6083477 | impeller Rexa V05xA-328 GG Set SVA | Laufrad Rexa V05xA-328 GG Set SVA | roue Rexa V05xA-328 GG Set SVA | 698
6083478 | impeller Rexa V08DA-243 GG Set SVA | Laufrad Rexa V08DA-243 GG Set SVA | roue Rexa V08DA-243 GG Set SVA | 744
6083479 | impeller Rexa V08DA-244 GG Set SVA | Laufrad Rexa V08DA-244 GG Set SVA | roue Rexa V08DA-244 GG Set SVA | 744
6083480 | impeller Rexa V08DA-245 GG Set SVA | Laufrad Rexa V08DA-245 GG Set SVA | roue Rexa V08DA-245 GG Set SVA | 744
6083481 | impeller Rexa V08DA-246 GG Set SVA | Laufrad Rexa V08DA-246 GG Set SVA | roue Rexa V08DA-246 GG Set SVA | 744
6083482 | impeller Rexa V08DA-248 GG Set SVA | Laufrad Rexa V08DA-248 GG Set SVA | roue Rexa V08DA-248 GG Set SVA | 744
6083484 | double pencil electrode G1/2 15m C KIT | Doppelstabelektrode G1/2 15m C SET | électrode-tige double G1/2 15m C KIT | 1121
6083487 | stator NU80.-2/55 St+A2 G 500/865 50 PVC | Stator NU80.-2/55 St+A2 G 500/865 50 PVC | stator NU80.-2/55 St+A2 G 500/865 50 PVC | 4813
6083498 | cable trumpet 52.16360 20mNSS 3x185/95 | Leitungsstutzen 52.16360 20mNSS 3x185/95 | trompette de cable 52.16360 20mNSS 3x185 | 7271
6083599 | pump housing Rexa V05DA-3xx DN50 GG SET | Pumpengehäuse Rexa V05DA-3xx DN50 GG SET | corps de pompe Rexa V05DA-3xx DN50 GGSET | 630
6083600 | pump housing Rexa V05NA-3xx ANSI GG SET | Pumpengehäuse Rexa V05NA-3xx ANSI GG SET | corps de pompe RexaV05NA-3xx ANSI GG SET | 630
6083602 | impeller-H D.209 53.1466 korr193 9.0975 | Laufrad-H D.209 53.1466 korr193 9.0975 | roue-H D.209 53.1466 korr193 9.0975 | 2198
6083603 | pump housing Rocsan V05NA-3xx ANSI SET | Pumpengehäuse Rocsan V05NA-3xx ANSI SET | corps de pompe Rocsan V05NA-3xx ANSI SET | 698
6083604 | pump housing Rocsan V05DA-3xx DN50 SET | Pumpengehäuse Rocsan V05DA-3xx DN50 SET | corps de pompe Rocsan V05DA-3xx DN50 SET | 698
6083607 | stator-unit S13.1-2/11 1~ 60Hz KIT | Stator-Einheit S13.1-2/11 1~ 60Hz SET | stator-unité S13.1-2/11 1~ 60Hz KIT | 657
6083846 | pump housing Rexa V08DA-2xx DN50 GG | Pumpengehäuse Rexa V08DA-2xx DN50 GG | corps de pompe Rexa V08DA-2xx DN50 GG | 674
6083847 | pump housing Rexa V08DA-2xx ANSI GG KIT | Pumpengehäuse Rexa V08DA-2xx ANSI GG SET | corps de pompe RexaV08DA-2xx ANSI GG KIT | 674
6083848 | pump housing Rocsan V08DA-2xx DN50 KIT | Pumpengehäuse Rocsan V08DA-2xx DN50 SET | corps de pompe Rocsan V08DA-2xx DN50 KIT | 674
6083849 | pump housing Rocsan V08DA-2xx ANSI KIT | Pumpengehäuse Rocsan V08DA-2xx ANSI SET | corps de pompe Rocsan V08DA-2xx ANSI KIT | 674
6083972 | Stator T17-8/24 400/690 50HZ 2BI 140 VP. | Stator T17-8/24 400/690 50HZ 2BI 140 VP. | Stator T17-8/24 400/690 50HZ 2BI 140 VP. | 1765
6083973 | winding mater. U157-4/55 3kV 50Hz D PE2 | Wickelmaterial U157-4/55 3kV 50Hz D PE2 | fil de matéri. U157-4/55 3kV 50Hz D PE2 | 7669
6083974 | capacitor 30µF VP. | Kondensator 30µF VP. | condensateur 30µF VP. | 38
6083984 | carton box TWI5 750x220x180 | Karton TWI5 750x220x180 | carton TWI5 750x220x180 | 11
6083985 | carton box TWI5 SE 750x220x180 | Karton TWI5 SE 750x220x180 | carton TWI5 SE 750x220x180 | 11
6083986 | hose, flat 1 1/4" 10m VP. | Schlauch flach 1 1/4" 10m VP. | tube, plat 1 1/4" 10m VP. | 85
6083987 | GEKA adapter G 1 IG K113 Ms VP. | GEKA-Gewindestück G 1 IG K113 Ms VP. | GEKA adaptateur G 1 IG K113 Ms VP. | 13
6083995 | Flexcon 1000/3,0 10bar | Flexcon 1000/3,0 10bar | Flexcon 1000/3,0 10bar | 1042
6083999 | capacitor 40µF 400V VP. | Kondensator 40µF 400V VP. | condensateur 40µF 400V VP. | 38
6084070 | winding mater.NU160-4/135 380 50 D | Wickelmaterial NU160-4/135 380 50 D | fil de matéri. NU160-4/135 380 50 D | 6953
6084096 | pump housing Q250 ANSI 51.10981 GG KIT | Pumpengehäuse Q250 ANSI 51.10981 GG SET | corps de pompe Q250 51.10981 ANSI GG KIT | 2570
6084132 | Flexcon Solar 35/2,5 8 bar | Flexcon Solar 35/2,5 8 bar | Flexcon Solar 35/2,5 8 bar | 1042
6084138 | rotor FK17.1-4/25 K 1.4021 Cu VP. | Rotor FK17.1-4/25 K 1.4021 Cu VP. | rotor FK17.1-4/25 K 1.4021 Cu VP. | 1374
6084139 | rotor FK17.1-4/25 K 4021/4462 g Cu VP. | Rotor FK17.1-4/25 K 4021/4462 g Cu VP. | rotor FK17.1-4/25 K 4021/4462 g Cu VP. | 1602
6084140 | o-Ring ID.312,0x3,0 NBR70SR VP. | O-Ring ID.312,0x3,0 NBR70SR VP. | joint torique ID.312,0x3,0 NBR70SR VP. | 13
6084141 | O-Ring ID.312,0x3,0 Viton 70SR VP. | O-Ring ID.312,0x3,0 Viton 70SR VP. | joint torique ID.312,0x3,0 Viton 70SR VP | 54
6084175 | rotor HC20.1 2/31 1.4021 G Cu VP. | Rotor HC20.1 2/31 1.4021 G Cu VP. | rotor HC20.1 2/31 1.4021 G Cu VP. | 1786
6084177 | rotor HC/T20.1 4/33 1.4021 G Cu VP. | Rotor HC/T20.1 4/33 1.4021 G Cu VP. | rotor HC/T20.1 4/33 1.4021 G Cu VP. | 1786
6084178 | rotor HC/T20.1 6/33 1.4021 G Cu VP. | Rotor HC/T20.1 6/33 1.4021 G Cu VP. | rotor HC/T20.1 6/33 1.4021 G Cu VP. | 1786
6084179 | rotor HC20.1 2/31 1.4021 K Cu VP. | Rotor HC20.1 2/31 1.4021 K Cu VP. | rotor HC20.1 2/31 1.4021 K Cu VP. | 1786
6084180 | rotorHC20.1 2/31 1.4021/4462 g K Cu VP. | Rotor HC20.1 2/31 1.4021/4462 g K Cu VP. | rotor HC20.1 2/31 1.4021/4462 g K Cu VP. | 2903
6084181 | rotor HC/T20.1 4/33 1.4021 K Cu VP. | Rotor HC/T20.1 4/33 1.4021 K Cu VP. | rotor HC/T20.1 4/33 1.4021 K Cu VP. | 1786
6084182 | rotor HC/T20.1 4/33 4021/4462 g K Cu VP. | Rotor HC/T20.1 4/33 4021/4462 g K Cu VP. | rotor HC/T20.1 4/33 4021/4462 g K Cu VP. | 2903
6084183 | rotor HC/T20.1 6/33 1.4021 K Cu VP. | Rotor HC/T20.1 6/33 1.4021 K Cu VP. | rotor HC/T20.1 6/33 1.4021 K Cu VP. | 1786
6084184 | rotor HC/T20.1 6/33 4021/4462 g K Cu VP. | Rotor HC/T20.1 6/33 4021/4462 g K Cu VP. | rotor HC/T20.1 6/33 4021/4462 g K Cu VP. | 2903
6084185 | Rep.Kit 2 FK42.1 AN15736 | Rep.Satz 2 FK42.1 AN15736 | Jeu de rep.2 FK42.1 AN15736 | 6832
6084186 | Rep.Kit 3 FK42.1 AN15736 | Rep.Satz 3 FK42.1 AN15736 | Jeu de rep.3 FK42.1 AN15736 | 4448
6084187 | Rep.Kit 2 FK42.1 AN15736 Vit | Rep.Satz 2 FK42.1 AN15736 Vit | Jeu de rep.2 FK42.1 AN15736 Vit | 7150
6084188 | Rep.Kit 3 FK42.1 AN15736 Vit | Rep.Satz 3 FK42.1 AN15736 Vit | Jeu de rep.3 FK42.1 AN15736 Vit | 4928
6084189 | GRD. MG1/95-G6 Q1Q1VGG VP. | GRD. MG1/95-G6 Q1Q1VGG VP. | GRD. MG1/95-G6 Q1Q1VGG VP. | 1954
6084249 | impeller-H D.184 54.9490 korr171 9.0975 | Laufrad-H D.184 54.9490 korr171 9.0975 | roue-H D.184 54.9490 korr171 9.0975 | 1509
6084299 | Stator NU80.-2/40 1.4571 400/50 D PE2 | Stator NU80.-2/40 1.4571 400/50 D PE2 | Stator NU80.-2/40 1.4571 400/50 D PE2 | 5374
6084307 | pump shaft D.55x671 53.17351 1.4021 | Pumpenwelle D.55x671 53.17351 1.4021 | arbre de pompe D.55x671 53.17351 1.4021 | 1101
6084312 | Rep. Kit 2 T63.2 G (VSD) | REP.SATZ 2 T63.2 G (FU) | Jeu de rep. 2 T63.2 G (VEV) | 19910
6084313 | Rep. Kit 2 FKT63.2 G (VSD) | REP.SATZ 2 FKT63.2 G (FU) | Jeu de rep. 2 FKT63.2 G (VEV) | 20103
6084336 | impeller-H D.184 54.9490 korr181 9.0975 | Laufrad-H D.184 54.9490 korr181 9.0975 | roue-H D.184 54.9490 korr181 9.0975 | 1509
6084337 | impeller-H D.214 53.20636 korr199 9.097 | Laufrad-H D.214 53.20636 korr199 9.0975 | roue-H D.214 53.20636 korr199 9.0975 | 2144
6084338 | impeller-H D.214 53.20636 korr195 9.0975 | Laufrad-H D.214 53.20636 korr195 9.0975 | roue-H D.214 53.20636 korr195 9.0975 | 2144
6084381 | Pump shaft with coupling Zetos K10. SET | Pumpenwelle mit Kupplung Zetos K10. SET | arbre pompe accouplement Zetos K10. SET | 1475
6084527 | impeller-D D.383 51.17128 GG Lr.4470 | Laufrad-D D.383 51.17128 GG Lr.4470 | roue-D D.383 51.17128 GG Lr.4470 | 14395
6084528 | impeller-D D.435 51.17128 GG Lr.4470 | Laufrad-D D.435 51.17128 GG Lr.4470 | roue-D D.435 51.17128 GG Lr.4470 | 14395
6084529 | impeller-D D.430 51.17128 GG Lr.4470 | Laufrad-D D.455 51.17128 GG Lr.4470 | roue-D D.430 51.17128 GG Lr.4470 | 14395
6084530 | impeller-D D.463 51.17128 GG Lr.4470 | Laufrad-D D.463 51.17128 GG Lr.4470 | roue-D D.463 51.17128 GG Lr.4470 | 14395
6084657 | assembly aid GLRD TR50-2-90-2 PVC | Montagebuchse GLRD TR50-2-90-2 PVC | l´aide d´assemblage GLRD TR50-2-90-2 PVC | 42
6084738 | stator T17-6/12 460V 60Hz Bi140 | Stator T17-6/12 460V 60Hz Bi140 | stator T17-6/12 460V 60Hz Bi140 | 941
6084766 | impeller FA10.76G-355 GGG SVA | Laufrad FA10.76G-355 GGG SVA | roue FA10.76G-355 GGG SVA | 2159
6084767 | impeller FA10.76G-340 GGG SVA | Laufrad FA10.76G-340 GGG SVA | roue FA10.76G-340 GGG SVA | 2159
6084768 | impeller FA10.76G-325 GGG SVA | Laufrad FA10.76G-325 GGG SVA | roue FA10.76G-325 GGG SVA | 2159
6084771 | stator NU911-2/90 St+A4 380/50 PE2+PT100 | Stator NU911-2/90 St+A4 380/50 PE2+PT100 | stator NU911-2/90 St+A4 380/50 PE2+PT100 | 22547
6084787 | cable trumpet 60T 30m S07RC4N8-F 4G16 | Leitungsdurchf. 60T 30m S07RC4N8-F 4G16 | trompette câble 60T 30m S07RC4N8-F 4G16 | 2433
6084788 | cable trumpet 42T 30m S07RC4N-F 4x1,5 | Leitungsdurchf. 42T 30m S07RC4N-F 4x1,5 | trompette câble 42T 30m S07RC4N-F 4x1,5 | 700
6084814 | stator NU911-2/75 St+A4 400/50 D// PE2 | Stator NU911-2/75 St+A4 400/50 D// PE2 | stator NU911-2/75 St+A4 400/50 D// PE2 | 9365
6084839 | rotating assembly for SCP200/560HAC | Rotierende Einheit für SCP200/560HAC | rotating assembly SCP200/560H | 9492
6084844 | pump shaft TWI 6.18-5 "C" NU 4" | Pumpenwelle TWI 6.18-5 "C" NU 4" | arbre de pompe TWI 6.18-5 "C" NU 4" | 189
6084853 | pump housing Q100 52.14164 GGG KIT | Pumpengehäuse Q100 52.14164 GGG SET | corps de pompe Q100 52.14164 GGG KIT | 1990
6084872 | suction port 51.15601/1 DN GG/C0 KIT | Saugstutzen 51.15601/1 DN GG/C0 SET | pièce d'aspiration DN GG/C0 KIT | 2071
6084878 | seal ring 14,6x5,1/30x10 EPDM 70 Sh VP. | Dichtring 14,6x5,1/30x10 EPDM 70 Sh VP. | bague d'étanchéité 14,6x5,1/30x10EPDM VP | 28
6084890 | pump shaft TWI 6.30-13 "C" NU 5+6" | Pumpenwelle TWI 6.30-13 "C" NU 5+6" | arbre de pompe TWI 6.30-13 "C" NU 5+6" | 203
6084891 | cable protection sheet K12.-2 NU9 3x1x16 | Kabelschutzblech K12.-2 NU9 3x1x16 A4 | tôle de protec.de câble K12.-2 NU9 3x1x1 | 231
6084920 | impeller-H D.209 53.1466 korr 191 9.0975 | Laufrad-H D.209 53.1466 korr 191 9.0975 | roue-H D.209 53.1466 korr 191 9.0975 | 2198
6084928 | impeller fixation 6052589 1.4021 KIT | Laufradbefestigung 6052589 1.4021 SET | fixation de roue 6052589 1.4021 KIT | 72
6084940 | impeller fixation 8x22 Geomet KIT | Laufradbefestigung 8x22 Geomet SET | fixation de roue 8x22 Geomet KIT | 10
6084941 | fan wheel B5 80 VP. | Lüfterrad B5 80 VP. | ventilateur B5 80 VP. | 18
6084942 | fan housing B5 80 ICME VP. | Lüfterhaube B5 80 ICME VP. | COUVERCLE D'ASPIRATION B5 80 ICME VP. | 22
6084949 | impeller fixation 54.2984 1.4462 KIT | Laufradbefestigung 54.2984 1.4462 SET | fixation de roue 54.2984 1.4462 KIT | 178
6084956 | impeller fixation 20x65 A4 KIT | Laufradbefestigung 20x65 A4 SET | fixation de roue 20x65 A4 KIT | 84
6084957 | impeller fixation 20x55 A4 KIT | Laufradbefestigung 20x55 A4 SET | fixation de roue 20x55 A4 KIT | 78
6084982 | impeller fixation 16x55 Geomet KIT | Laufradbefestigung 16x55 Geomet SET | fixation de roue 16x55 Geomet KIT | 20
6084983 | impeller fixation 16x70 A4 KIT | Laufradbefestigung 16x70 A4 SET | fixation de roue 16x70 A4 KIT | 33
6084984 | impeller fixation 16x70 Geomet KIT | Laufradbefestigung 16x70 Geomet SET | fixation de roue 16x70 Geomet KIT | 20
6084986 | impeller fixation 16x55 Geomet KIT | Laufradbefestigung 16x55 Geomet SET | fixation de roue 16x55 Geomet KIT | 21
6084987 | impeller fixation 16x55 Geomet KIT | Laufradbefestigung 16x55 Geomet SET | fixation de roue 16x55 Geomet KIT | 23
6084988 | impeller fixation 16x55 Geomet KIT | Laufradbefestigung 16x55 Geomet SET | fixation de roue 16x55 Geomet KIT | 22
6084990 | impeller fixation 16x130 A2 KIT | Laufradbefestigung 16x130 A2 SET | fixation de roue 16x130 A2 KIT | 32
6084991 | impeller fixation 54.2859 1.4021 KIT | Laufradbefestigung 54.2859 1.4021 SET | fixation de roue 54.2859 1.4021 KIT | 69
6084992 | impeller fixation 54.2859 1.4462 KIT | Laufradbefestigung 54.2859 1.4462 SET | fixation de roue 54.2859 1.4462 KIT | 172
6084993 | impeller fixation 16x90 Geomet KIT | Laufradbefestigung 16x90 Geomet SET | fixation de roue 16x90 Geomet KIT | 36
6084998 | impeller fixation 54.2859 1.4021 KIT | Laufradbefestigung 54.2984 1.4021 SET | fixation de roue 54.2859 1.4021 KIT | 57
6084999 | impeller fixation 16x60 Geomet KIT | Laufradbefestigung 16x60 Geomet SET | fixation de roue 16x60 Geomet KIT | 29
6085100 | impeller fixation 16x105 Geomet KIT | Laufradbefestigung 16x105 Geomet SET | fixation de roue 16x105 Geomet KIT | 22
6085101 | impeller fixation 16x100 Geomet KIT | Laufradbefestigung 16x100 Geomet SET | fixation de roue 16x100 Geomet KIT | 36
6085102 | impeller fixation 55.15687 1.4021 KIT | Laufradbefestigung 55.15687 1.4021 SET | fixation de roue 55.15687 1.4021 KIT | 279
6085112 | diaphragm EPDM 70SH VP. | Ausgleichsmembrane EPDM 70SH VP. | diaphragme EPDM 70SH VP. | 59
6085135 | pipe sleeve with flange DN250 D.280 PEHD | Hülsrohr mit Flansch DN250 D.280 PEHD | mancho de tuyau avec bride DN250 D.280 | 776
6085136 | pipe sleeve with flange DN400 D.400 PEHD | Hülsrohr mit Flansch DN400 D.400 PEHD | mancho de tuyau avec bride DN400 D.400 | 1183
6085137 | propeller TR20-1 / TRE20/S0 1.4408 KIT | Propeller TR20-1 / TRE20/S0 1.4408 SET | hélice TR20-1 / TRE20/S0 1.4408 KIT | 536
6085138 | motor casing 50.17232/2 GG VP. | Motorgehäuse 50.17232/2 GG VP. | corps du moteur 50.17232/2 GG VP. | 214
6085139 | rotor D.69,4x320 4/11 1.4021 VP. | Rotor D.69,4x320 4/11 1.4021 VP. | rotor D.69,4x320 4/11 1.4021 VP. | 280
6085140 | stator T12-4/11 400 50Hz VN01 VP. | Stator T12-4/11 400 50Hz VN01 VP. | stator T12-4/11 400 50Hz VN01 VP. | 514
6085141 | bearing housing 53.17238 GG VP. | Lagergehäuse 53.17238 GG VP. | corps de palier 53.17238 GG VP. | 93
6085142 | bearing cover D.35H7 53.17239 GG VP. | Lagerdeckel D.35H7 53.17239 GG VP. | couvercle de palier D.35H7 53.17239 GGVP | 38
6085143 | rotor D.69,4x320 4/11 4021/4462 g VP. | Rotor D.69,4x320 4/11 4021/4462 g VP. | rotor D.69,4x320 4/11 4021/4462 g VP. | 779
6085144 | screw M6x16 DIN933 A2-70 (10pc) | Schraube M6x16 DIN933 A2-70 (10St) | vis M6x16 DIN933 A2-70 (10pc) | 4
6085145 | screw M8x20 DIN912 A4 (10pc) | Schraube M8x20 DIN912 A4 (10St) | vis M8x20 DIN912 A4 (10pc) | 5
6085160 | Impeller NPG250/250 D.238 GG VP | Laufrad NPG250/250 D.238 GG VP | Roue NPG250/250 D.238 GG VP | 3503
6085188 | propeller TR30-1/TRE30 1.4408 SET | Propeller TR30-1/TRE30 1.4408 SET | hélice TR30-1/TRE30 1.4408 SET | 1172
6085189 | propeller TR40-1/TRE40 1.4408 SET | Propeller TR40-1/TRE40 1.4408 SET | hélice TR40-1/TRE40 1.4408 SET | 1451
6085233 | cable trumpet 60T 15m S07RC4N-F 4G4 | Leitungsdurchf. 60T 15m S07RC4N-F 4G4 | trompette câble 60T 15m S07RC4N-F 4G4 | 893
6085234 | cable trumpet 60T 15m S07RC4N8-F 4G25 | Leitungsdurchf. 60T 15m S07RC4N8-F 4G25 | trompette câble 60T 15m S07RC4N8-F 4G25 | 1786
6085257 | cable trumpet 75T 15m NSS 3x70/35 KIT | Leitungsdurchf. 75T 15m NSS 3x70/35 SET | trompette câble 75T 15m NSS 3x70/35 KIT | 2691
6085258 | cable trumpet 75T 20m NSS 3x70/35 KIT | Leitungsdurchf. 75T 20m NSS 3x70/35 SET | trompette câble 75T 20m NSS 3x70/35 KIT | 3027
6085259 | cable trumpet 75T 10m NSS 4G50 KIT | Leitungsdurchf. 75T 10m NSS 4G50 SET | trompette câble 75T 10m NSS 4G50 KIT | 2245
6085260 | cable trumpet 75T 20m NSS 4G50 KIT | Leitungsdurchf. 75T 20m NSS 4G50 SET | trompette câble 75T 20m NSS 4G50 KIT | 2915
6085261 | cable trumpet 75T 10m NSS 3x95/50 KIT | Leitungsdurchf. 75T 10m NSS 3x95/50 SET | trompette câble 75T 10m NSS 3x95/50 KIT | 2580
6085262 | cable trumpet 75T 20m NSS 3x95/50 KIT | Leitungsdurchf. 75T 20m NSS 3x95/50 SET | trompette câble 75T 20m NSS 3x95/50 KIT | 3473
6085302 | Stator T20.1-2/30 400/690 50PTC140+160VP | Stator T20.1-2/30 400/690 50PTC140+160VP | Stator T20.1-2/30 400/690 50PTC140+160VP | 1697
6085306 | Shaft NPG250/500 VP. | Welle NPG250/500 VP. | Arbre NPG250/500 VP. | 2571
6085308 | Bearing cover NPG250/500 VP. | Lagerdeckel NPG250/500 VP. | Couvercle de palier NPG250/500 VP. | 357
6085309 | Seal cover NPG250/500 VP. | Dichtungsdeckel NPG250/500 VP. | Couvercle de garniture NPG250/500 VP. | 357
6085323 | Bearing bracket NP VP. | Lagerträger NP VP. | KIT Corps de palier NP VP. | 691
6085332 | Circlip VP. | Sprengring VP. | Circlip VP. | 53
6085361 | Stator T20.1-2/30 400/690 50Hz Bi160 VP. | Stator T20.1-2/30 400/690 50Hz Bi160 VP. | Stator T20.1-2/30 400/690 50Hz Bi160 VP. | 1697
6085368 | Casing gasket NPG250/500-192 VP. | Gehäusedichtung NPG250/500-192 VP. | Joint de corps NPG250/500-192 VP. | 122
6085378 | pump housing Rexa V06DA-6xx GG/C0 SET | Pumpengehäuse Rexa V06DA-6xx GG/C0 SET | corps de pompe Rexa V06DA-6xx GG/C0 SET | 546
6085394 | mob. wear ring D.391 54.13967 VN01 VP. | Laufring D.391 54.13967 VN01 1.4308 VP. | bague d'usure mob. D.391 54.13967 01 VP. | 725
6085395 | mob. wear ring D.236 10226 01 1.4470 VP. | Laufring D.236 54.10226 VN01 1.4470 VP. | bague d'usure mob. D.236 54.10226 01 VP. | 469
6085400 | Spindle for gate valve DN200 6193067 | Spindel für Schieber DN200 6193067 | l'arbre pour vanne DN200 6193067 | 392
6085444 | Franklin switch box SS-1-PH 3,7kW 60Hz | Franklin-Schaltgerät SS-1-PH 3,7kW 60Hz | apparail distribution SS-1-PH 3,7kW 60Hz | 411
6085473 | valve seat K8.130 1.4408 VP. | Ventilsitz K8.130 1.4408 VP. | siège de clapet K8.130 1.4408 VP. | 310
6085529 | rotor D.258,8x1144 10/50 1.4021 | Rotor D.258,8x1144 10/50 1.4021 | rotor D.258,8x1144 10/50 1.4021 | 8325
6085581 | motor prot. relay 3RN2012-1BW30 24-240V | Relais-Motorschutz 3RN2012-1BW30 24-240V | relais protection moteur 3RN2012-1BW30 | 276
6085614 | stator NU911-4/50 St+A4 480/60 D PE2 | Stator NU911-4/50 St+A4 480/60 D PE2 | stator NU911-4/50 St+A4 480/60 D PE2 | 7838
6085618 | pump shaft TWI 6.30-4 "C" NU 4" | Pumpenwelle TWI 6.30-4 "C" NU 4" | arbre de pompe TWI 6.30-4 "C" NU 4" | 158
6085619 | Motor bearing W22 112M SET | Motorlager W22 112M SET | Roulement de moteur W22 112M SET | 52
6085627 | non return valve LPC80 KIT | Rückschlagklappe LPC80 SET | clapet anti retour LPC80 KIT | 62
6085652 | cable trumpet 42T RF 20m NSS 7x1,5 KIT | Leitungsdurchf. 42T RF 20m NSS 7x1,5 SET | trompette câble 42T RF 20m NSS 7x1,5 KIT | 1440
6085655 | Impeller FA15.97Z-355 GG SVA | Laufrad FA15.97Z-355 GG SVA | Roue FA15.97Z-355 GG SVA | 3418
6085656 | Impeller FA15.97Z-343 GG SVA | Laufrad FA15.97Z-343 GG SVA | Roue FA15.97Z-343 GG SVA | 3418
6085658 | Impeller FA15.97Z-270 GG SVA | Laufrad FA15.97Z-270 GG SVA | Roue FA15.97Z-270 GG SVA | 3418
6085659 | Impeller FA15.97Z-290 GG SVA | Laufrad FA15.97Z-290 GG SVA | Roue FA15.97Z-290 GG SVA | 3418
6085660 | Impeller FA15.97Z-310 GG SVA | Laufrad FA15.97Z-310 GG SVA | Roue FA15.97Z-310 GG SVA | 3418
6085661 | Impeller FA15.97Z-330 GG SVA | Laufrad FA15.97Z-330 GG SVA | Roue FA15.97Z-330 GG SVA | 3418
6085662 | Impeller FA15.97Z-290 GG SVA | Laufrad FA15.97Z-290 GG SVA | Roue FA15.97Z-290 GG SVA | 3418
6085663 | Impeller FA15.97Z-310 GG SVA | Laufrad FA15.97Z-310 GG SVA | Roue FA15.97Z-310 GG SVA | 3418
6085664 | Impeller FA15.97Z-330 GG SVA | Laufrad FA15.97Z-330 GG SVA | Roue FA15.97Z-330 GG SVA | 3418
6085665 | Impeller FA15.97Z-343 GG SVA | Laufrad FA15.97Z-343 GG SVA | Roue FA15.97Z-343 GG SVA | 3418
6085666 | Impeller FA15.97Z-355 GG SVA | Laufrad FA15.97Z-355 GG SVA | Roue FA15.97Z-355 GG SVA | 3418
6085668 | pump shaft TWI 6.60-16 "C" NU 5+6" | Pumpenwelle TWI 6.60-16 "C" NU 5+6" | arbre de pompe TWI 6.60-16 "C" NU 5+6" | 252
6085669 | fan housing B14 71 ICME VP. | Lüfterhaube B14 71 ICME VP. | COUVERCLE D'ASPIRATION B14 71 ICME VP. | 20
6085671 | impeller FA15.95T/20.54T-270 GG SVA | Laufrad FA15.95T/20.54T-270 GG SVA | roue FA15.95T/20.54T-270 GG SVA | 2849
6085673 | impeller FA15.95T/20.54T-280 GG SVA | Laufrad FA15.95T/20.54T-280 GG SVA | roue FA15.95T/20.54T-280 GG SVA | 2849
6085674 | impeller FA15.95T/20.54T-290 GG SVA | Laufrad FA15.95T/20.54T-290 GG SVA | roue FA15.95T/20.54T-290 GG SVA | 2849
6085675 | impeller FA15.95T/20.54T-300 GG SVA | Laufrad FA15.95T/20.54T-300 GG SVA | roue FA15.95T/20.54T-300 GG SVA | 2849
6085676 | impeller FA15.95T/20.54T-310 GG SVA | Laufrad FA15.95T/20.54T-310 GG SVA | roue FA15.95T/20.54T-310 GG SVA | 2849
6085677 | impeller FA15.95T/20.54T-320 GG SVA | Laufrad FA15.95T/20.54T-320 GG SVA | roue FA15.95T/20.54T-320 GG SVA | 2849
6085679 | cable trumpet 42T 40m NSS 10x1,5 SET | Leitungsdurchf. 42T 40m NSS 10x1,5 SET | trompette câble 42T 40m NSS 10x1,5 SET | 1023
6085686 | impeller FA15.93E/20.54E-240 GGG SVA | Laufrad FA15.93E/20.54E-240 GGG SVA | roue FA15.93E/20.54E-240 GGG SVA | 2849
6085687 | impeller FA15.93E/20.54E-253 GGG SVA | Laufrad FA15.93E/20.54E-253 GGG SVA | roue FA15.93E/20.54E-253 GGG SVA | 2849
6085688 | impeller FA15.93E/20.54E-263 GGG SVA | Laufrad FA15.93E/20.54E-263 GGG SVA | roue FA15.93E/20.54E-263 GGG SVA | 2849
6085689 | impeller FA15.93E/20.54E-277 GGG SVA | Laufrad FA15.93E/20.54E-277 GGG SVA | roue FA15.93E/20.54E-277 GGG SVA | 2849
6085690 | impeller FA15.93E/20.54E-288 GGG SVA | Laufrad FA15.93E/20.54E-288 GGG SVA | roue FA15.93E/20.54E-288 GGG SVA | 2849
6085691 | impeller FA15.93E/20.54E-297 GGG SVA | Laufrad FA15.93E/20.54E-297 GGG SVA | roue FA15.93E/20.54E-297 GGG SVA | 2849
6085692 | impeller FA15.93E/20.54E-309 GGG SVA | Laufrad FA15.93E/20.54E-309 GGG SVA | roue FA15.93E/20.54E-309 GGG SVA | 2849
6085693 | impeller FA15.93E/20.54E-322 GGG SVA | Laufrad FA15.93E/20.54E-322 GGG SVA | roue FA15.93E/20.54E-322 GGG SVA | 2849
6085694 | impeller FA15.93E/20.54E-336 GGG SVA | Laufrad FA15.93E/20.54E-336 GGG SVA | roue FA15.93E/20.54E-336 GGG SVA | 2849
6085706 | stator T20.1-4/33 E3 380/50 Bi160 VP. | Stator T20.1-4/33 E3 380/50 Bi160 VP. | stator T20.1-4/33 E3 380/50 Bi160 VP. | 1808
6085707 | HH FUSE DELAY 63A IN 3 2 P I 3 063 | HH Sicherung DELAY 63A IN 3 2 P I 3 063 | HH fusible DELAY 63A IN 3 2 P I 3 063 | 516
6085710 | impeller fixation 6052589 A4 KIT | Laufradbefestigung 6052589 A4 SET | fixation de roue 6052589 A4 KIT | 248
6085738 | gland packing 12mmSQ (300cm) VP. | Stopfbuchsenpackung 12mmSQ (300cm) VP. | kit tresse pompe 12mmSQ (300cm) VP. | 67
6085739 | gland packing 12mmSQ (300cm) VP. | Stopfbuchsenpackung 12mmSQ (65cm) VP. | kit tresse pompe 12mmSQ (300cm) VP. | 14
6085740 | gland packing 14mmSQ (120cm) VP. | Stopfbuchsenpackung 14mmSQ (120cm) VP. | kit tresse pompe 14mmSQ (120cm) VP. | 39
6085741 | gland packing 14mmSQ (110cm) VP. | Stopfbuchsenpackung 14mmSQ (110cm) VP. | kit tresse pompe 14mmSQ (110cm) VP. | 36
6085742 | gland packing 16mmSQ (150cm) VP. | Stopfbuchsenpackung 16mmSQ (150cm) VP. | kit tresse pompe 16mmSQ (150cm) VP. | 167
6085743 | gland packing 17,5mmSQ (200cm) VP. | Stopfbuchsenpackung 17,5mmSQ (200cm) VP. | kit tresse pompe 12mmSQ (300cm) VP. | 222
6085744 | gland packing 20mmSQ (205cm) VP. | Stopfbuchsenpackung 20mmSQ (205cm) VP. | kit tresse pompe 20mmSQ (205cm) VP. | 229
6085745 | gland packing 20mmSQ (440cm) VP. | Stopfbuchsenpackung 20mmSQ (440cm) VP. | kit tresse pompe 20mmSQ (440cm) VP. | 490
6085746 | gland packing 20mmSQ (150cm) VP. | Stopfbuchsenpackung 20mmSQ (150cm) VP. | kit tresse pompe 20mmSQ (150cm) VP. | 167
6085747 | gland packing 20mmSQ (520cm) VP. | Stopfbuchsenpackung 20mmSQ (520cm) VP. | kit tresse pompe 20mmSQ (520cm) VP. | 580
6085748 | gland packing 22mmSQ (260cm) VP. | Stopfbuchsenpackung 22mmSQ (260cm) VP. | kit tresse pompe 22mmSQ (260cm) VP. | 291
6085749 | gland packing 10mmSQ (300cm) VP. | Stopfbuchsenpackung 10mmSQ (300cm) VP. | kit tresse pompe 10mmSQ (300cm) VP. | 1859
6085777 | Impeller SCP150/580HA bronze CTL | Laufrad SCP150/580HA Bronze CTL | roue SCP150/580HA bronze CTL | 5163
6085785 | propeller blade D.2600 Bm5 spare compl. | Propellerflügel D.2600 Bm5 Ersatz kpl. | pale d'hélice D.2600 Bm5 compl. | 2742
6085792 | Circlip 0369880 | Sicherungsring 0369880 | circlip 0369880 | 11
6085793 | sealing 4016433 | Dichtungssatz 4016433 | jeu de garnitures 4016433 | 485
6085794 | bearing housing RAL1023 4734414 | Lagergehäuse RAL1023 4734414 | corps de palier RAL1023 4734414 | 3358
6085795 | thrust bearing 0369877 | Axiallager 0369877 | butée 0369877 | 442
6085802 | stator T17-4/16 220/380 60Hz VP. | Stator T17-4/16 220/380 60Hz VP. | stator T17-4/16 220/380 60Hz VP. | 941
6085804 | impeller FA15.93E/20.54E-240 1.4581 SVA | Laufrad FA15.93E/20.54E-240 1.4581 SVA | roue FA15.93E/20.54E-240 1.4581 SVA | 8613
6085805 | impeller FA15.93E/20.54E-253 1.4581 SVA | Laufrad FA15.93E/20.54E-253 1.4581 SVA | roue FA15.93E/20.54E-253 1.4581 SVA | 8613
6085806 | impeller FA15.93E/20.54E-263 1.4581 SVA | Laufrad FA15.93E/20.54E-263 1.4581 SVA | roue FA15.93E/20.54E-263 1.4581 SVA | 8613
6085807 | impeller FA15.93E/20.54E-277 1.4581 SVA | Laufrad FA15.93E/20.54E-277 1.4581 SVA | roue FA15.93E/20.54E-277 1.4581 SVA | 8613
6085808 | impeller FA15.93E/20.54E-288 1.4581 SVA | Laufrad FA15.93E/20.54E-288 1.4581 SVA | roue FA15.93E/20.54E-288 1.4581 SVA | 8613
6085809 | impeller FA15.93E/20.54E-297 1.4581 SVA | Laufrad FA15.93E/20.54E-297 1.4581 SVA | roue FA15.93E/20.54E-297 1.4581 SVA | 8613
6085810 | impeller FA15.93E/20.54E-309 1.4581 SVA | Laufrad FA15.93E/20.54E-309 1.4581 SVA | roue FA15.93E/20.54E-309 1.4581 SVA | 8613
6085811 | impeller FA15.93E/20.54E-322 1.4581 SVA | Laufrad FA15.93E/20.54E-322 1.4581 SVA | roue FA15.93E/20.54E-322 1.4581 SVA | 8613
6085812 | impeller FA15.93E/20.54E-336 1.4581 SVA | Laufrad FA15.93E/20.54E-336 1.4581 SVA | roue FA15.93E/20.54E-336 1.4581 SVA | 8613
6085816 | impeller FA10.78Z-330 GGG VP. | Laufrad FA10.78Z-330 GGG VP. | roue FA10.78Z-330 GGG VP. | 3240
6085817 | impeller FA10.78Z-350 GGG VP. | Laufrad FA10.78Z-350 GGG VP. | roue FA10.78Z-350 GGG VP. | 3240
6085818 | impeller FA10.78Z-370 GGG VP. | Laufrad FA10.78Z-370 GGG VP. | roue FA10.78Z-370 GGG VP. | 3240
6085819 | impeller FA10.78Z-390 GGG VP. | Laufrad FA10.78Z-390 GGG VP. | roue FA10.78Z-390 GGG VP. | 3240
6085820 | impeller FA10.78Z-410 GGG VP. | Laufrad FA10.78Z-410 GGG VP. | roue FA10.78Z-410 GGG VP. | 3240
6085850 | impeller FA15.66E-320 GG SVA | Laufrad FA15.66E-320 GG SVA | roue FA15.66E-320 GG SVA | 3610
6085851 | impeller FA15.66E-300 GG SVA | Laufrad FA15.66E-300 GG SVA | roue FA15.66E-300 GG SVA | 3610
6085852 | impeller FA15.66E-280 GG SVA | Laufrad FA15.66E-280 GG SVA | roue FA15.66E-280 GG SVA | 3610
6085853 | impeller FA15.66E-260 GG SVA | Laufrad FA15.66E-260 GG SVA | roue FA15.66E-260 GG SVA | 3610
6085854 | impeller FA15.66E-340 GG SVA | Laufrad FA15.66E-340 GG SVA | roue FA15.66E-340 GG SVA | 3610
6085855 | impeller FA15.66E-320 GG SVA | Laufrad FA15.66E-320 GG SVA | roue FA15.66E-320 GG SVA | 3610
6085856 | impeller FA15.66E-300 GG SVA | Laufrad FA15.66E-300 GG SVA | roue FA15.66E-300 GG SVA | 3610
6085857 | impeller FA15.66E-280 GG SVA | Laufrad FA15.66E-280 GG SVA | roue FA15.66E-280 GG SVA | 3610
6085858 | impeller FA15.66E-260 GG SVA | Laufrad FA15.66E-260 GG SVA | roue FA15.66E-260 GG SVA | 3610
6085859 | impeller FA15.66E-340 GG SVA | Laufrad FA15.66E-340 GG SVA | roue FA15.66E-340 GG SVA | 3610
6085860 | impeller FA15.66E-320 GG SVA | Laufrad FA15.66E-320 GG SVA | roue FA15.66E-320 GG SVA | 3610
6085861 | impeller FA15.66E-300 GG SVA | Laufrad FA15.66E-300 GG SVA | roue FA15.66E-300 GG SVA | 3610
6085862 | impeller FA15.66E-280 GG SVA | Laufrad FA15.66E-280 GG SVA | roue FA15.66E-280 GG SVA | 3610
6085863 | impeller FA15.66E-260 GG SVA | Laufrad FA15.66E-260 GG SVA | roue FA15.66E-260 GG SVA | 3610
6085864 | Stator NU80.-2/45 St+A2 400/50 D PE2+PT | Stator NU80.-2/45 St+A2 400/50 D PE2+PT | Stator NU80.-2/45 St+A2 400/50 D PE2+PT | 4635
6085867 | impeller FA15.66E-340 GG SVA | Laufrad FA15.66E-340 GG SVA | roue FA15.66E-340 GG SVA | 3610
6085868 | impeller FA15.66E-320 GG SVA | Laufrad FA15.66E-320 GG SVA | roue FA15.66E-320 GG SVA | 3610
6085869 | impeller FA15.66E-300 GG SVA | Laufrad FA15.66E-300 GG SVA | roue FA15.66E-300 GG SVA | 3610
6085870 | impeller FA15.66E-280 GG SVA | Laufrad FA15.66E-280 GG SVA | roue FA15.66E-280 GG SVA | 3610
6085871 | impeller FA15.66E-260 GG SVA | Laufrad FA15.66E-260 GG SVA | roue FA15.66E-260 GG SVA | 3610
6085872 | impeller-H D.308 52.6664 korr282 9.0975 | Laufrad-H D.308 52.6664 korr282 9.0975 | roue-H D.308 52.6664 korr282 9.0975 | 3743
6085978 | gas compression spring 700,5 mm 1300N | Gasdruckfeder 700,5 mm 1300N | ressort pneumatique 700,5 mm 1300N | 348
6086009 | pump shaft TWI 6.30-6 "C" NU 5+6" | Pumpenwelle TWI 6.30-6 "C" NU 5+6" | arbre de pompe TWI 6.30-6 "C" NU 5+6" | 158
6086051 | intermediate flange 6053669 St | Zwischenflansch 6053669 St | bride intermédiaire 6053669 St | 3466
6086069 | rotor S/P13.1-11/EAD1X2-T VP. | Rotor S/P13.1-11/EAD1X2-T VP. | rotor S/P13.1-11/EAD1X2-T VP. | 219
6086086 | Mech. seal MG1/95-G60 pecial design VP. | GRD. MG1/95-G60 Sonderausf. VP. | GM MG1/95-G60 exec. spéciale VP. | 1570
6086087 | mech.shaft seal MG1/100-G60 BQ1EGG-WA VP | GRD. MG1/100-G60 BQ1EGG-WA VP. | GM MG1/100-G60 BQ1EGG-WA VP. | 2265
6086089 | impeller fixation 16x40 Geomet KIT | Laufradbefestigung 16x40 Geomet SET | fixation de roue 16x40 Geomet KIT | 19
6086108 | mechanical seal 4055079 | Gleitringdichtung 4055079 | garnture mécanique 4055079 | 3561
6086141 | ball bearing 6002 VP. | Kugellager 6002 VP. | roulement 6002 VP. | 6
6086145 | cable trumpet 42T 10m NSS 10x1,5 SET | Leitungsdurchf. 42T 10m NSS 10x1,5 SET | trompette câble 42T 10m NSS 10x1,5 SET | 478
6086150 | temperature measuring instrument 4022831 | Temperaturfühler 4022831 | capteur de température 4022831 | 509
6086165 | stator NU80.-2/55 St+A2 G 500/865 50 PVC | Stator NU80.-2/55 St+A2 G 500/865 50 PE2 | stator NU80.-2/55 St+A2 G 500/865 50 PVC | 4846
6086168 | pump shaft TWI 6.50-5 "A" NU 5+6" | Pumpenwelle TWI 6.50-5 "A" NU 5+6" | arbre de pompe TWI 6.50-5 "A" NU 5+6" | 194
6086193 | Impeller SCP150/580HA bronze CTL | Laufrad SCP150/580HA Bronze CTL | roue SCP150/580HA bronze CTL | 8249
6086194 | Impeller SCP250/700DV bronze CTL | Laufrad SCP250/700DV Bronze CTL | roue SCP250/700DV bronze CTL | 17800
6086195 | Impeller SCP200/660DV bronze CTL | Laufrad SCP200/660DV Bronze CTL | roue SCP200/660DV bronze CTL | 11274
6086196 | Impeller SCP200/550HA bronze CTL | Laufrad SCP200/550HA Bronze CTL | roue SCP200/550HA bronze CTL | 8734
6087073 | impeller-E D.580 6053668 GGG40 | Laufrad-E D.580 6053668 GGG40 | roue-E D.580 6053668 GGG40 | 7050
6087164 | sensor wick. 3PTC-80/3PTC-90 20m S05x0,5 | Fühler wick. 3PTC-80/3PTC-90 20m S05x0,5 | sonde wick. 3PTC-80/3PTC-90 20m S05x0,5 | 772
6087174 | Stator M9-2/60 St+V 380V50Hz PTC 20m cab | Stator M9-2/60 St+V 380V50Hz PTC 20m Kab | Stator M9-2/60 St+V 380V50Hz PTC 20m cab | 12222
6087175 | Stator M9-2/100 St+V 380V50Hz PTC 5m cab | Stator M9-2/100 St+V 380V50Hz PTC 5m Kab | Stator M9-2/100 St+V 380V50Hz PTC 5m cab | 13381
6087177 | Spare part kit 500QH-40G(-2°) | Ersatzteilpaket 500QH-40G(-2°) | Kit PDR 500QH-40G(-2°) | 2680
6087193 | propeller KPR340-7° GG/1.4581 | Propeller KPR340-7° GG/1.4581 | hélice KPR340-7° GG/1.4581 | 4271
6087263 | rope hoist Pfaff VA KIT | Handseilwinde Pfaff VA SET | palan à câble Pfaff VA KIT | 1685
6087355 | terminal board plastics KIT | Klemmbrett Kunstst. SET | plaque à bornes qlastique KIT | 977
6087356 | cable trumpet 30T 10m H07 10G1,5 KIT | Leitungsdurchf. 30T 10m H07 10G1,5 SET | trompette câble 30T 10m H07 10G1,5 KIT | 420
6087362 | suction bell 500QH-40G(-2°) spare part | Saugstutzen 500QH-40G(-2°) Ersatzteil | pièce d'aspiration 500QH-40G(-2°) PDR | 3034
6087363 | impeller-H D.239 53.1027/1 korr223 Gbz | Laufrad-H D.239 53.1027/1 korr223 Gbz | roue-H D.239 53.1027/1 korr223 Gbz | 2201
6087365 | bearing cover (no. EX design) Al KIT | Lagerdeckel (nicht Ex Ausf.) Al SET | couvercle de palier (no. exéc. Ex)Al KIT | 146
6087369 | impeller-H D.239 53.1027/1 korr210 Gbz | Laufrad-H D.239 53.1027/1 korr210 Gbz | roue-H D.239 53.1027/1 korr210 Gbz | 2201
6087370 | rope hoist Pfaff VA HHV-Z =>2014 KIT | Handseilwinde Pfaff VA HHV-Z =>2014 SET | palan à câble Pfaff VA HHV-Z =>2014 KIT | 1685
6087371 | rope hoist Pfaff VA HHV-Z =>2013 KIT | Handseilwinde Pfaff VA HHV-Z <=2013 SET | palan à câble Pfaff VA HHV-Z =>2013 KIT | 1685
6087384 | impeller-H D.239 53.1027/1 korr201 9.097 | Laufrad-H D.239 53.1027/1 korr201 9.0975 | roue-H D.239 53.1027/1 korr201 9.0975 | 2313
6087392 | mechanical shaft seal MG1/30 Viton VP. | GRD. MG1/30 Viton VP. | garniture mécanique MG1/30 Viton VP. | 296
6087393 | ring D.187/120x23 1.4301 | Ring D.187/120x23 1.4301 | bague D.187/120x23 1.4301 | 758
6087396 | cable trumpet 53.16365 15m NSS 10x1,5 | Leitungsstutzen 53.16365 15m NSS 10x1,5 | trompette de cable53.16365 15m NSS 10x1, | 1094
6087495 | ball bearing 7322 special VP. | Kugellager 7322 Sonder. (2St) | roulement 7322 spécial VP. | 937
6087496 | bush D.134/112 53.20119 1.7225 VP. | Laufbuchse D.134/112 53.20119 1.7225 VP. | buselure D.134/112 53.20119 1.7225 VP. | 277
6087497 | bush D.169/110 53.20117 1.7225 VP. | Laufbuchse D.169/110 53.20117 1.7225 VP. | buselure D.169/110 53.20117 1.7225 VP. | 305
6087499 | Stator T13-4/18 400/690 50Hz Y/D 3PTC140 | Stator T13-4/18 400/690 50Hz Y/D 3PTC140 | Stator T13-4/18 400/690 50Hz Y/D 3PTC140 | 832
6087518 | strainer K8. 1.4462 (4pc) KIT | Saugsieb K8. 1.4462 (4St) SET | crépine K8. 1.4462 (4pc) KIT | 98
6087532 | main switch KF25 VP. | Hauptschalter KF25 VP. | commutateur principal KF25 VP. | 57
6087533 | cable 40m H07 4G1,5/coupling VP. | Kabel 50m H07 4G1,5/Kupplung VP. | câble 40m H07 4G1,5/accouplement VP. | 362
6087558 | cable trumpet 75T 25m NSS 3x70/35 KIT | Leitungsdurchf. 75T 25m NSS 3x70/35 SET | trompette câble 75T 25m NSS 3x70/35 KIT | 3362
6087673 | Stator NU911-2/45 St+A4 400/690 50D PE2 | Stator NU911-2/45 St+A4 400/690 50 D PE2 | Stator NU911-2/45 St+A4 690/50 50 D PE2 | 7126
6087703 | suction port 51.15890 GGG50/C3C1 | Saugstutzen 51.15890 GGG50/C3C1 | pièce d'aspiration 51.15890 GGG50/C3C1 | 1371
6087790 | stator HC20.1-2/31 400/50Hz PTC | Stator HC20.1-2/31 400/50Hz PTC | stator HC20.1-2/31 400/50Hz PTC | 1697
6087950 | cable trumpet 52.16360 15mNSS 3x185/95 | Leitungsstutzen 52.16360 15mNSS 3x185/95 | trompette de cable 52.16360 15mNSS 3x185 | 6291
6087951 | winding mater. NU911-2/75 575 60Hz PE2 | Wickelmaterial NU911-2/75 575 60Hz PE2 | fil de matéri. NU911-2/75 575 60Hz PE2 | 3746
6087957 | Stator TE20-4/17 400 50HZ 2BI 140°C VP. | Stator TE20-4/17 400 50HZ 2BI 140°C VP. | Stator TE20-4/17 400 50HZ 2BI 140°C VP. | 1558
6087967 | o-ring ID.290,0x5,0 DIN3771 Viton 70 VP. | O-Ring ID.290,0x5,0 DIN3771 Viton 70 VP. | joint torique ID.290,0x5,0 Viton 70 VP. | 23
6087968 | O-Ring ID.315,0x4,0 Viton VP. | O-Ring ID.315,0x4,0 Viton VP. | joint torique ID.315,0x4,0 Viton VP. | 23
6087970 | Double lift pneumatic spring | Doppelhub Gasdruckfeder | double la course ressort pneumatique | 517
6087971 | stopping device for well cover | Aufhaltevorrichtung für Schachtabdeckung | dispositif d'arrêt pour couvercle | 93
6087974 | Stator-Einheit S13.1-2/10 3~ A4 SET | Stator-Einheit S13.1-2/10 3~ A4 SET | Stator-Einheit S13.1-2/10 3~ A4 SET | 949
6087975 | Stator-Einheit S13.1-2/8 3~ A4 KIT | Stator-Einheit S13.1-2/8 3~ A4 SET | Stator-Einheit S13.1-2/8 3~ A4 KIT | 949
6087976 | Stator-Einheit S13.1-2/8 1~ A4 KIT | Stator-Einheit S13.1-2/8 1~ A4 SET | Stator-Einheit S13.1-2/8 1~ A4 KIT | 949
6087981 | terminal board 10-pol. =>35mm² KIT | Klemmbrett 10-pol. =>35mm² SET | plaque à bornes 10-pol. =>35mm² KIT | 1032
6087982 | terminal board 10-pol. <=25mm² KIT | Klemmbrett 10-pol. <=25mm² SET | plaque à bornes 10-pol. <=25mm² KIT | 1032
6087984 | roller D.40/13x25 PA (4pc) | Laufrolle D.40/13x25 PA (4St) | galet de roulement D.40/13x25 PA(4pc) | 19
6087985 | impeller FA50.98D-700 GGG SVA KIT | Laufrad FA50.98D-700 GGG SVA SET | roue FA50.98D-700 GGG SVA KIT | 15986
6087986 | impeller FA50.98D-700 GGG SVA KIT | Laufrad FA50.98D-700 GGG SVA SET | roue FA50.98D-700 GGG SVA KIT | 15986
6087987 | impeller FA50.98D-700 GGG SVA KIT | Laufrad FA50.98D-700 GGG SVA SET | roue FA50.98D-700 GGG SVA KIT | 15986
6087995 | ball bearing 6316 C3 insulation | Kugellager 6316 INSOCOAT | roulement 6316 C3 isolation | 809
6087998 | hand crank for Pfaff VA 650kg VP. | Kurbel f.Handseilwinde Pfaff VA 650kg VP | manivelle pour Pfaff VA 650kg VP. | 241
6088072 | propeller TR75-2 /M71 - PUR VP. | Propeller TR75-2 /M71 - PUR VP. | hélice TR75-2 /M71 - PUR VP. | 1707
6088149 | bearing housing T 50.11289 GG | Lagergehäuse O 50.11289 GG | corps de palier H 50.11289 GG | 1265
6088177 | cooling flange D.280g6 52.11838 GG/CP | Kühlflansch D.280g6 52.11838 GG/CP | bride de refroidissement D.280g6 52.118 | 520
6088178 | stator FK202-4/12 500 50Hz PTC | Stator FK202-4/12 500 50Hz PTC | stator FK202-4/12 500 50Hz PTC | 1616
6088182 | pipe clamp D.412 6053848 Stvz | Rohrschelle D.412 6053848 Stvz | collier de tuyau D.412 6053848 Stvz | 505
6088183 | pipe clamp D.412 6053848 A4 | Rohrschelle D.412 6053848 A4 | collier de tuyau D.412 6053848 A4 | 1159
6088184 | pipe clamp D.412 6053849 Stvz | Rohrschelle D.412 6053849 Stvz | collier de tuyau D.412 6053849 Stvz | 400
6088185 | pipe clamp D.412 6053849 A4 | Rohrschelle D.412 6053849 A4 | collier de tuyau D.412 6053849 A4 | 937
6088205 | ball bearing 6316 C3 isolated | Kugellager 6316 C3 isoliert | roulement 6316 C3 NS C3 isolé | 772
6088207 | adjustment key for Padus Pro | Einstellschlüssel für Padus Pro | Clé de réglage pour Padus Pro | 10
6088209 | wearing liner 114x100x5 PE500 VP. | Verschleißeinlage 114x100x5 PE500 VP. | joint d'usure 114x100x5 PE500 VP. | 110
6088213 | ball bearing 6207 ZZ VP. | Kugellager 6207 ZZ VP. | roulement á billes 6207 ZZ VP. | 6
6088214 | propeller TR50-2 PUR VP. | Propeller TR50-2 PUR VP. | hélice TR50-2 PUR VP. | 852
6088247 | propeller TR50-2 A4 VP. | Propeller TR50-2 A4 VP. | hélice TR50-2 A4 VP. | 1363
6088254 | stator T17-2/22 400/690 50HzPTC130+140VP | Stator T17-2/22 400/690 50HzPTC130+140VP | stator T17-2/22 400/690 50HzPTC130+140VP | 1380
6088259 | radial bearing D.75/60x60 carbon | Radiallager D.75/60x60 Kunstkohle | coussinet D.75/60x60 charbon | 295
6088260 | radial bearing D.75/60x60 carbon | Radiallager D.75/60x60 Kunstkohle | coussinet D.75/60x60 charbon | 295
6088261 | radial bearing D.75/60x80 carbon | Radiallager D.75/60x80 Kunstkohle | coussinet D.75/60x80 charbon | 358
6088280 | bearing housing O 2Kabel GG | Lagergehäuse O 2Kabel GG | corps de palier O 2Kabel GG | 1628
6088281 | bearing housing O 2Kabel Gbz | Lagergehäuse O 2Kabel Gbz | corps de palier O 2Kabel Gbz | 2054
6088282 | bearing housing O 2Kabel+Pg13,5 GG T | Lagergehäuse O 2Kabel+Pg13,5 GG T | corps de palier O 2Kabel+Pg13,5 GG T | 1832
6088285 | bearing housing U 52.18416 Gbz C | Lagergehäuse U 52.18416 Gbz C | corps de palier U 52.18416 Gbz C | 1601
6088304 | M/SEAL NL50/250 ACS VP. | GRD.NL50/250 ACS VP. | Garniture mech.NL50/250 ACS VP. | 936
6088309 | winding mater. NU121-4/100 480 60 PE2 | Wickelmaterial NU121-4/100 480 60 PE2 | fil de matéri. NU121-4/100 480 60 PE2 | 4088
6088329 | CASING-FLAT NL50/250 ACS VP. | Gehäusedichtung NL50/250 ACS VP. | JOINT-DE-CORPS NL50/250 ACS VP. | 109
6088359 | cable trumpet 60T KIT | Leitungsdurchf. 60T SET | trompette câble 60T KIT | 98
6088361 | impeller-H D.308 52.6664 korr298 9.0975 | Laufrad-H D.308 52.6664 korr298 9.0975 | roue-H D.308 52.6664 korr298 9.0975 | 3743
6088375 | mech. seal NP32/200 VP. | GRD. NP32/200 VP. | garn. méc.NP32/200 VP. | 525
6088376 | Gasket NP32/200 VP. | Dichtung NP32/200 VP. | Joint NP32/200 VP. | 47
6088380 | cable trumpet 52.16360 25mNSS 3x185/95 | Leitungsstutzen 52.16360 25mNSS 3x185/95 | trompette de cable 52.16360 25mNSS 3x185 | 8250
6088382 | Coupling W/SPACER H225 D.70/90 KIT | Ausbau-Kupplung H225 D.70/90 SET | KIT ACC.A/Spacer H225 D.70/90 | 1569
6088391 | cable trumpet 60T 25m NSS 4x16 KIT | Leitungsdurchf. 60T 25m NSS 4x16 SET | trompette câble 60T 25m NSS 4x16 KIT | 1401
6088438 | stator M8-2/45 1.4301 400/50 D PVC PT100 | Stator M8-2/45 1.4301 400/50 D PVC PT100 | stator M8-2/45 1.4301 400/50 D PVC PT100 | 4003
6088439 | impeller-H D.213 53.1466/6 Gbz | Laufrad-H D.213 53.1466/6 Gbz | roue-H D.213 53.1466/6 Gbz | 2114
6088445 | spare part kit 500QH-40G(+2°) | Ersatzteilpaket 500QH-40G(+2°) | kit PDR 500QH-40G(+2°) | 21005
6088515 | Rep.Kit 1 SCP250/450HA R5 | Rep.Satz 1 SCP250/450HA R5 | Jeu de réep. 1 SCP250/450HA R5 | 610
6088552 | pipe clamp D.429 1000500440 Stvz | Rohrschelle D.429 1000500440 Stvz | collier de tuyau D.429 1000500440 Stvz | 610
6088553 | pipe clamp D.429 1000500440 A4 | Rohrschelle D.429 1000500440 A4 | collier de tuyau D.429 1000500440 A4 | 690
6088554 | pipe clamp D.429 1000500441 Stvz | Rohrschelle D.429 1000500441 Stvz | collier de tuyau D.429 1000500441 Stvz | 295
6088555 | pipe clamp D.429 1000500441 A4 | Rohrschelle D.429 1000500441 A4 | collier de tuyau D.429 1000500441 A4 | 527
6088556 | pipe clamp D.842 1000500442 Stvz | Rohrschelle D.842 1000500442 Stvz | collier de tuyau D.842 1000500442 Stvz | 895
6088557 | pipe clamp D.842 1000500442 A4 | Rohrschelle D.842 1000500442 A4 | collier de tuyau D.842 1000500442 A4 | 927
6088558 | pipe clamp D.842 1000500443 Stvz | Rohrschelle D.842 1000500443 Stvz | collier de tuyau D.842 1000500443 Stvz | 547
6088559 | pipe clamp D.842 1000500443 A4 | Rohrschelle D.842 1000500443 A4 | collier de tuyau D.842 1000500443 A4 | 622
6088590 | M2,2-2T406V18-H90F115-IE3-F-ABB-X | M2,2-2T406V18-H90F115-IE3-F-ABB-X | M2,2-2T406V18-H90F115-IE3-F-ABB-X | 4161
6088661 | stator FKT27.2-4/32 400/50HZ | Stator FKT27.2-4/32 400/50HZ | stator FKT27.2-4/32 400/50HZ | 4245
6088681 | cable 30T 15m FK 202 NSS 7x1,5 SET | Leitung 30T 15m FK 202 NSS 7x1,5 SET | câble 30T 15m FK 202 NSS 7x1,5 SET | 404
6088682 | cable 30T 15m FK 202 NSS 2x1,5 SET | Leitung 30T 15m FK 202 NSS 2x1,5 SET | câble 30T 15m FK 202 NSS 2x1,5 SET | 262
6088691 | coupling foot 6052602 GG/C0 | Kupplungsfuß 6052602 GG/C0 | pied d'accouplement 6052602 GG/C0 | 599
6088722 | ball bearing 3310 ATN 9 | Kugellager 3310 ATN 9 | roulement á billes 3310 ATN 9 | 157
6088745 | Impeller FA08.66W-160 GGG VP. | Laufrad FA08.66W-160 GGG VP. | Roue FA08.66W-160 GGG VP. | 704
6088754 | cable trumpet 30T 20m 7* AWG 14 KIT | Leitungsdurchf. 30T 20m 7* AWG 14 SET | trompette câble 30T 20m 7* AWG 14 KIT | 1648
6088760 | transition ring TR75-2/TR90-2 PUR VP. | Übergangsring TR75-2/TR90-2 PUR VP. | baque TR75-2/TR90-2 PUR VP. | 130
6088856 | manometric switch for DK50 PLUS | Druckschalter für DK50 PLUS | le pressostat pour DK50 PLUS | 173
6088858 | Timer kpl. AOK 2 | Timer kpl. AOK 2 | Timer kpl. AOK 2 | 357
6089041 | cable protection K221-2+NU12 3x1x70 A4 | Kabelschutz K221-2+NU12 3x1x70 A4 | protecteur-câble K221-2+NU12 3x1x70 A4 | 235
6089047 | cable protection K146-3+NU9 3x1x50 A4 | Kabelschutz K146-3+NU9 3x1x50 A4 | protecteur-câble K146-3+NU9 3x1x50 A4 | 235
6089052 | stator NU801-4/35 St+A2 G 400/50 | Stator NU801-4/35 St+A2 G 400/50 | stator NU801-4/35 St+A2 G 400/50 | 4173
6089054 | coupling flange 50.16309 GGG/C0 | Kupplungsflansch 50.16309 GGG/C0 | bride d'accouplement 50.16309 GGG/C0 | 4341
6089055 | canister Fragoltherm W-PGF 86,5% 10Kg | Kanister Fragoltherm W-PGF 86,5% 10Kg | bidon Fragoltherm W-PGF 86,5% 10Kg | 264
6089063 | winding mater. U91-2/50 380 50Hz D/Y PVC | Wickelmaterial U91-2/50 380 50Hz D/Y PVC | fil de matéri. U91-2/50 380 50Hz D/Y PVC | 1766
6089065 | bearing housing (no. Ex design) GG VP. | Lagergehäuse (nicht Ex Ausf.) GG VP. | corps de palier (no. exéc. Ex) GG VP. | 133
6089066 | bearing housing (Ex design) GG VP. | Lagergehäuse (Ex Ausf.) GG VP. | corps de palier (exéc. Ex) GG VP. | 144
6089121 | capacitor 30µF, 45 x 128, 450V S/P2 | Kondensator 30µF, 45 x 128, 450V S/P2 | condensateur 30µF, 45 x 128, 450V S/P2 | 25
6089176 | sensor wick. 3PTC-130° | FÜHLER WICK. 3PTC-130° | sonde wick. 3PTC-130° | 78
6089179 | cable trumpet 30T TE2 10mS07 7G1,5 KIT | Leitungsdurchf. 30T TE2 10mS07 7G1,5 SET | trompette câble 30T TE2 10mS07 7G1,5 KIT | 497
6089220 | gat valve for solids tank DN200 L=1000mm | Absperrschieber für FSB DN200 L=1000mm | vanne d'arrêt pour cuve DN200 L=1000mm | 1527
6089237 | pump shaft TWI 6.18-6 "C" NU 4" | Pumpenwelle TWI 6.18-6 "C" NU 4" | arbre de pompe TWI 6.18-6 "C" NU 4" | 189
6089244 | impeller-H D.350 53.15918 korr304 9.0975 | Laufrad-H D.350 53.15918 korr304 9.0975 | roue-H D.350 53.15918 korr304 9.0975 | 6636
6089256 | housing SP121 G, GG VP. | Gehäuse SP121 G, GG VP. | Corps SP121 G, GG VP. | 2633
6089257 | housing SP170/180 G, GG VP. | Gehäuse SP170/180 G, GG VP. | Corps SP170/180 G, GG VP. | 4609
6089258 | housing SP161 G, GG VP. | Gehäuse SP161 G, GG VP. | Corps SP161 G, GG VP. | 3379
6089259 | housing SP83 G, GG VP. | Gehäuse SP83 G, GG VP. | Corps SP83 G, GG VP. | 1536
6089260 | housing SP201 G, GG VP. | Gehäuse SP201 G, GG VP. | Corps SP201 G, GG VP. | 4915
6089266 | Pump head with rear wear plate SP180 VP. | Pumpenkopf + hint. Schleißpl+ SP180 VP. | tête de pompe SP180 VP. | 3420
6089267 | Impeller SP180 GGG VP. | Laufrad SP180 GGG VP. | Roue SP180 GGG VP. | 1489
6089366 | rotor P13.1-15/EYD3X2-T VP. | Rotor P13.1-15/EYD3X2-T VP. | rotor P13.1-15/EYD3X2-T VP. | 865
6089371 | Impeller SCP200/460HA bronze CTL | Laufrad SCP200/460HA Bronze CTL | roue SCP200/460 bronze CTL | 5293
6089373 | GRD. MG1/30-G4 Q1Q1PGG VP. | GRD. MG1/30-G4 Q1Q1PGG VP. | GRD. MG1/30-G4 Q1Q1PGG VP. | 229
6089480 | flange 54.20139 GG VP. | Flansch 54.20139 GG VP. | bride 54.20139 GG VP. | 977
6089489 | impeller NESD 50 | Laufrad NESD 50 | roue NESD 50 | 208
6089497 | Rep.Kit 2 RexaCut/P-T25/T39 | Rep.Satz 2 RexaCut/P-T25/T39 | Jeu de rep. 2 RexaCut/P-T25/T39 | 208
6089498 | Stator HC,T20.1-6/17 400/690 50 PTC VP. | Stator HC,T20.1-6/17 400/690 50 PTC VP. | Stator HC,T20.1-6/17 400/690 50 PTC VP. | 1697
6089578 | vibration sensor HS-420FS 5m cable | Schwingungssensor HS-420FS 5m Kabel | capteur de vibration HS-420FS 5m câble | 1506
6089668 | impeller 234mm NOLH 50-250 XABJ-32-T3/4K | Laufrad 234mm NOLH 50-250 XABJ-32-T3/4K | roue 234mm NOLH 50-250 XABJ-32-T3/4K | 2736
6089704 | cable trumpet 52.16360 20m NSS3x120/70 | Leitungsstutzen 52.16360 20m NSS3x120/70 | tromp. de cable 52.16360 20m NSS3x120/70 | 5697
6089705 | macerator RexaCut GE03 SET | Schneidwerk RexaCut GE03 SET | dilacérateur RexaCut GE03 SET | 243
6089709 | ball bearing 5207 VP.-SKF | Kugellager 5207 VP. | roulement à billes 5207 VP. | 193
6089728 | spare part kit 500QHD-20G | Ersatzteilpaket 500QHD-20G | kit PDR 500QHD-20G | 18171
6089729 | Rep.Kit 2 FK17.1K 60Hz Vit | Rep.Satz 2 FK17.1K 60Hz Vit | Jeu de rep. 2 RFK17.1K 60Hz Vit | 1000
6089735 | propeller KPR340-16° S GG/1.4581 | Propeller KPR340-16° S GG/1.4581 | hélice KPR340-16° S GG/1.4581 | 5780
6089737 | Suction bell 500QHD-20, ST22, machined | Saugtrichter 500QHD-20, ST22, bearbeitet | cône d'aspiration 500QHD-20, ST22, usiné | 1537
6089753 | Stator T17-4/8 500 50Hz | Stator T17-4/8 500 50Hz | Stator T17-4/8 500 50Hz | 910
6089754 | stator NU801-2/28 1.4571 400/50 D PE2 | Stator NU801-2/28 1.4571 400/50 D PE2 | stator NU801-2/28 1.4571 400/50 D PE2 | 4717
6089761 | rotor D.69,4x320 4/13 1.4021 VP. | Rotor D.69,4x320 4/13 1.4021 VP. | Rotor D.69,4x320 4/13 1.4021 VP. | 291
6089762 | rotor D.69,4x320 4/13 4021/4462 g VP. | Rotor D.69,4x320 4/13 4021/4462 g VP. | rotor D.69,4x320 4/13 4021/4462 g VP. | 789
6089763 | suction strainer TS32/8A, TS32/9A KIT | Saugsieb TS32/8A, TS32/9A SET | crépine d'aspiration TS32/8A, TS32/9 KIT | 48
6089764 | suction strainer TSW32/11A KIT | Saugsieb TSW32/11A SET | crépine d'aspiration TSW32/11A KIT | 48
6089765 | suction strainer TSW32/8A KIT | Saugsieb TSW32/8A SET | crépine d'aspiration TSW32/8A KIT | 48
6089769 | Rep.Kit 7 NU501-2/4-30 HT | Rep.Satz 7 NU501-2/4-30 HT | Jeu de rep. 7 NU501-2/4-30 HT | 325
6089805 | bearing housing O 6053404 1.4517 | Lagergehäuse O 6053404 1.4517 | corps de palier O 6053404 1.4517 | 7755
6089835 | stator T/TE12-4/13 400/50 + 460/60 VP. | Stator T/TE12-4/13 400/50 + 460/60 VP. | stator T/TE12-4/13 400/50 + 460/60 VP. | 514
6089836 | motor casing 6052854 1.4408 VP. | Motorgehäuse 6052854 1.4408 VP. | corps du moteur 6052854 1.4408 VP. | 814
6089840 | plate 334x235x10mm PE without holes | Platte 334x235x10mm PE ohne Löcher | plaque 334x235x10mm PE sans trous | 152
6089852 | O-Ring ID.55,0x2,5 Viton 70SR VP. | O-Ring ID.55,0x2,5 Viton 70SR VP. | O-Ring ID.55,0x2,5 Viton 70SR VP. | 8
6089853 | seal ring D.7/A20,4X9 DIN46259 Gi | Dichtring D.7/A20,4X9 DIN46259 EPDM | bague d'étanchéité D.7/A20,4X9 46259 Gi | 76
6089891 | equalization tube 1,5m +fittings KIT | Ausgleichsleitung 1,5m + Verschr. SET | tuyau de égaliser 1,5m + raccord KIT | 223
6089910 | seal ring D.14/B19,5x9 DIN46259 Gi | Dichtring D.14/B19,5x9 DIN46259 Gi | bague d'étanchéité D.14/B19,5x9 DIN46259 | 8
6089911 | seal ring D.24/A33,5x12 DIN46259 Gi | Dichtring D.24/A33,5x12 DIN46259 Gi | bague d'étanchéité D.24/A33,5x12 DIN4625 | 8
6089912 | seal ring D.28/A33,5x12 DIN46259 Gi | Dichtring D.28/A33,5x12 DIN46259 Gi | bague d'étanchéité D.28/A33,5x12 DIN4625 | 8
6089913 | seal ring D.36/B45,5x14 DIN46259 Gi | Dichtring D.36/B45,5x14 DIN46259 Gi | bague d'étanchéité D.36/B45,5x14 DIN4625 | 13
6089925 | O-Ring 4x356 VP. | O-Ring 4x356 VP. | O-Ring 4x356 VP. | 48
6089926 | seal ring D.44/A52,5x17 PG42 Gi.schw | Dichtring D.44/A52,5x17 PG42 Gi.schw | bague d'étanchéité D.44/A52,5x17 PG42 Gi | 25
6089974 | Spare part kit 700HQB-40D | Ersatzteilpaket 700HQB-40D | Spare part kit 700HQB-40D | 43265
6089977 | Spare part kit 600HQB-40 | Ersatzteilpaket 600HQB-40 | Spare part kit 600HQB-40 | 43265
6089978 | Spare part kit 600HQB-50 | Ersatzteilpaket 600HQB-50 | Spare part kit 600HQB-50 | 20869
6089981 | Spare part kit 500QH-40G | Ersatzteilpaket 500QH-40G | Spare part kit 500QH-40G | 40211
6090000 | gat valve for solids tank DN125 L=445mm | Absperrschieber für FSB DN125 L=445mm | vanne d'arrêt pour cuve DN125 L=445mm | 1372
6090017 | Stator T/FKT57-6/68 E3 400/50 | Stator T/FKT57-6/68 E3 400/50 | Stator T/FKT57-6/68 E3 400/50 | 34103
6090038 | winding mater. NU911-2/90 440 60Hz PE2 | Wickelmaterial NU911-2/90 440 60Hz PE2 | fil de matéri. NU911-2/90 440 60Hz PE2 | 3746
6090048 | pump housing Q80 50.16727 GG/C0 | Pumpengehäuse Q80 50.16727 GG/C0 | corps de pompe Q80 50.16727 GG/C0 | 1237
6090085 | Stator FK34-4/24 400/690 50HZ 3Bi100 | Stator FK34-4/24 400/690 50HZ 3Bi100 | Stator FK34-4/24 400/690 50HZ 3Bi100 | 6510
6090103 | o-ring ID.410,0x6,0 NBR70 | O-Ring ID.410,0x6,0 NBR70 | joint toriqu ID.410,0x6,0 NBR70 | 22
6090110 | impeller-H D.209 53.1466 korr207 9.0975 | Laufrad-H D.209 53.1466 korr207 9.0975 | roue-H D.209 53.1466 korr207 9.0975 | 2198
6090111 | mechanical seal NP65/315A VP. | Gleitringdichtung NP65/315A VP. | Garniture mécanique NP65/315A VP. | 3002
6090115 | impeller-H D.209 53.1466 korr206 9.0975 | Laufrad-H D.209 53.1466 korr206 9.0975 | roue-H D.209 53.1466 korr206 9.0975 | 2198
6090159 | Rep. Kit 2 RE15.84D-xxxxX | Rep. Satz 2 RE15.84D-xxxxX | Rep. Kit 2 RE15.84D-xxxxX | 529
6090203 | type plate 85x90 BLANK w.h. A2 raw | Typenschild 85x90 BLANK m.B. A2 roh | plaque d'identité 85x90 BLANK w.hA2 brut | 41
6090206 | Screwed plug VP. | Entleerungsschraube VP. | Buchon de purge VP. | 34
6090258 | stator M8-2/60 1.4301 400/50 D PVC PT100 | Stator M8-2/60 1.4301 400/50 D PVC PT100 | stator M8-2/60 1.4301 400/50 D PVC PT100 | 4469
6090259 | impeller FA50.98V-640 GGG SVA | Laufrad FA50.98V-640 GGG SVA | roue FA50.98V-640 GGG SVA | 16012
6090260 | impeller FA50.98V-657 GGG SVA | Laufrad FA50.98V-657 GGG SVA | roue FA50.98V-657 GGG SVA | 16012
6090261 | impeller FA50.98V-690 GGG SVA | Laufrad FA50.98V-690 GGG SVA | roue FA50.98V-690 GGG SVA | 16012
6090263 | gat valve for solids tank DN125 L=645mm | Absperrschieber für FSB DN125 L=645mm | vanne d'arrêt pour cuve DN125 L=645mm | 1372
6090267 | Fixierstab PAGF für Ventil D-025 | Fixierstab PAGF für Ventil D-025 | Fixierstab PAGF für Ventil D-025 | 48
6090269 | impeller-Z D.230 1000519152 GG Sonder | Laufrad-Z D.230 1000519152 GG Sonder | roue-Z D.230 1000519152 GG Sonder | 1613
6090279 | IMPELLER-V D.340 1000522951 GG cpl. | Laufrad-V D.340 1000522951 GG kpl. | ROUE-V D.340 1000522951 GG cpl. | 2249
6090280 | stator M8-2/60 1.4301 400/50 D PE2 PT100 | Stator M8-2/60 1.4301 400/50 D PE2 PT100 | stator M8-2/60 1.4301 400/50 D PE2 PT100 | 4978
6090284 | stator FK202-8/12 400 50Hz 3BI110 | Stator FK202-8/12 400 50Hz 3BI110 | stator FK202-8/12 400 50Hz 3BI110 | 1616
6090301 | Rep.Kit 2 TRE20/TR28-1 | Rep.Satz 2 TRE20/TR28-1 | Rep.Kit 2 TRE20/TR28-1 | 330
6090302 | Rep.Kit 1 TRE20/TR28-1 | Rep.Satz 1 TRE20/TR28-1 | Rep.Kit 1 TRE20/TR28-1 | 143
6090308 | Rep.Kit 3 TRE20/TR28-1 | Rep.Satz 3 TRE20/TR28-1 | Rep.Kit 3 TRE20/TR28-1 | 316
6090313 | cable trumpet PG29 28-0 GTW vz | Leitungsstutzen PG29 28-0 GTW vz | trompette de câble PG29 28-0 GTW vz | 152
6090314 | cable trumpet PG29 19-29-0 GTW vz | Leitungsstutzen PG29 19-29-0 GTW vz | trompette de câble PG29 19-29-0 GTW vz | 152
6090315 | cable trumpet PG21 16-0 GTW vz | Leitungsstutzen PG21 16-0 GTW vz | trompette de câble PG21 16-0 GTW vz | 152
6090316 | cable trumpet PG16 14-0 GTW vz | Leitungsstutzen PG16 14-0 GTW vz | cable trumpet PG16 14-0 GTW vz | 152
6090423 | stator FK202-6/12 400 50Hz PTC -110° | Stator FK202-6/12 400 50Hz PTC -110° | stator FK202-6/12 400 50Hz PTC -110° | 1468
6090452 | impeller-H D.239 53.1027/1 korr209 9.097 | Laufrad-H D.239 53.1027/1 korr209 9.0975 | roue-H D.239 53.1027/1 korr209 9.0975 | 2313
6090485 | suction port 50.14075 GG/C0 | Saugstutzen 50.14075 GG/C0 | pièce d'aspiration 50.14075 GG/C0 | 7628
6090662 | stator T34-4/29 400/690 50Hz Bi140 | Stator T34-4/29 400/690 50Hz Bi140 | stator T34-4/29 400/690 50Hz Bi140 | 6458
6090844 | Disc 619579 | Scheibe 619579 | rondelle 619579 | 31
6090845 | notched nut 619823 | Kerbmutter 619823 | ércou a encoches 619823 | 106
6090847 | key 619781 | Passfeder 619781 | clavette 619781 | 99
6090948 | cable trumpet 60T 20m S07RC4N8-F 4G16 | Leitungsdurchf. 60T 20m S07RC4N8-F 4G16 | trompette câble 60T 20m S07RC4N8-F 4G16 | 1884
6190029 | flonge single stone pipe DN250 enamelled | Einflanschstück Steinz.-Rohr DN250 em | bride pour pipe en pierre DN250 | 656
6190065 | seal D.61/107x3 KTW DIN2690 EPDM90 | Dichtung D.61/107x3 KTW DIN2690 EPDM90 | seal D.61/107x3 KTW DIN2690 EPDM90 | 10
6190066 | seal D.77/127x3 KTW DIN2690 EPDM90 | Dichtung D.77/127x3 KTW DIN2690 EPDM90 | seal D.77/127x3 KTW DIN2690 EPDM90 | 10
6190067 | seal D.90/142x3 KTW DIN2690 EPDM90 | Dichtung D.90/142x3 KTW DIN2690 EPDM90 | seal D.90/142x3 KTW DIN2690 EPDM90 | 10
6190068 | seal D.115/162x3 KTW DIN2690 EPDM90 | Dichtung D.115/162x3 KTW DIN2690 EPDM90 | seal D.115/162x3 KTW DIN2690 EPDM90 | 10
6190069 | seal D.141/192x3 KTW DIN2690 EPDM90 | Dichtung D.141/192x3 KTW DIN2690 EPDM90 | seal D.141/192x3 KTW DIN2690 EPDM90 | 12
6190070 | seal D.169/218x3 DIN2690 EPDM90 | Dichtung D.169/218x3 DIN2690 EPDM90 | seal D.169/218x3 DIN2690 EPDM90 | 18
6190071 | seal D.220/273x3 KTW DIN2690 EPDM90 | Dichtung D.220/273x3 KTW DIN2690 EPDM90 | seal D.220/273x3 KTW DIN2690 EPDM90 | 18
6190072 | seal D.274/328x3 KTW DIN2690 EPDM90 | Dichtung D.274/328x3 KTW DIN2690 EPDM90 | seal D.274/328x3 KTW DIN2690 EPDM90 | 26
6190073 | seal D.325/378x3 KTW DIN2690 EPDM90 | Dichtung D.325/378x3 KTW DIN2690 EPDM90 | seal D.325/378x3 KTW DIN2690 EPDM90 | 29
6190074 | seal D.61/107x3 DIN2690 NR/SBR70 | Dichtung D.61/107x3 DIN2690 NR/SBR70 | seal D.61/107x3 DIN2690 NR/SBR70 | 10
6190075 | seal D.77/127x3 DIN2690 NR/SBR70 | Dichtung D.77/127x3 DIN2690 NR/SBR70 | seal D.77/127x3 DIN2690 NR/SBR70 | 10
6190076 | seal D.90/142x3 DIN2690 NR/SBR70 | Dichtung D.90/142x3 DIN2690 NR/SBR70 | seal D.90/142x3 DIN2690 NR/SBR70 | 10
6190077 | seal D.115/162x3 DIN2690 NR/SBR70 | Dichtung D.115/162x3 DIN2690 NR/SBR70 | seal D.115/162x3 DIN2690 NR/SBR70 | 10
6190078 | seal D.141/192x3 DIN2690 NR/SBR70 | Dichtung D.141/192x3 DIN2690 NR/SBR70 | seal D.141/192x3 DIN2690 NR/SBR70 | 12
6190079 | seal D.169/218x3 DIN2690 NR/SBR70 | Dichtung D.169/218x3 DIN2690 NR/SBR70 | seal D.169/218x3 DIN2690 NR/SBR70 | 18
6190080 | seal D.220/273x3 DIN2690 NR/SBR70 | Dichtung D.220/273x3 DIN2690 NR/SBR70 | seal D.220/273x3 DIN2690 NR/SBR70 | 24
6190081 | seal D.274/328x3 DIN2690 NR/SBR70 | Dichtung D.274/328x3 DIN2690 NR/SBR70 | seal D.274/328x3 DIN2690 NR/SBR70 | 29
6190082 | seal D.325/378x3 DIN2690 NR/SBR70 | Dichtung D.325/378x3 DIN2690 NR/SBR70 | seal D.325/378x3 DIN2690 NR/SBR70 | 34
6190083 | seal D.420/490x3 DIN2690 NR/SBR70 | Dichtung D.420/490x3 DIN2690 NR/SBR70 | seal D.420/490x3 DIN2690 NR/SBR70 | 50
6190086 | seal D.61/107x4 DIN2690 NBR80+St | Dichtung D.61/107x4 DIN2690 NBR80+St | seal D.61/107x4 DIN2690 NBR80+St | 18
6190087 | seal D.77/127x4 DIN2690 NBR80+St | Dichtung D.77/127x4 DIN2690 NBR80+St | seal D.77/127x4 DIN2690 NBR80+St | 18
6190090 | seal D.141/192x5 DIN2690 NBR80+St | Dichtung D.141/192x5 DIN2690 NBR80+St | seal D.141/192x5 DIN2690 NBR80+St | 26
6190091 | seal D.169/218x5 DIN2690 NBR80+St | Dichtung D.169/218x5 DIN2690 NBR80+St | seal D.169/218x5 DIN2690 NBR80+St | 24
6190092 | seal D.220/273x6 DIN2690 NBR80+St | Dichtung D.220/273x6 DIN2690 NBR80+St | seal D.220/273x6 DIN2690 NBR80+St | 36
6190093 | seal D.274/328x6 DIN2690 NBR80+St | Dichtung D.274/328x6 DIN2690 NBR80+St | seal D.274/328x6 DIN2690 NBR80+St | 39
6190094 | seal D.325/378x6 DIN2690 NBR80+St | Dichtung D.325/378x6 DIN2690 NBR80+St | seal D.325/378x6 DIN2690 NBR80+St | 41
6190095 | seal D.369/438x7 DIN2690 NBR80+St | Dichtung D.369/438x7 DIN2690 NBR80+St | seal D.369/438x7 DIN2690 NBR80+St | 66
6190096 | seal D.420/490x7 DIN2690 NBR80+St | Dichtung D.420/490x7 DIN2690 NBR80+St | seal D.420/490x7 DIN2690 NBR80+St | 74
6190097 | seal D.470/540x7 DIN2690 NBR80+St | Dichtung D.470/540x7 DIN2690 NBR80+St | seal D.470/540x7 DIN2690 NBR80+St | 138
6190099 | seal D.620/695x7 DIN2690 NBR80+St | Dichtung D.620/695x7 DIN2690 NBR80+St | seal D.620/695x7 DIN2690 NBR80+St | 149
6190140 | cellular rubber-cord square pr. 30X5 EPD | Moosgummi-Schnur. Vierkant 30X5 EPDM | cord caout. Cell quadre 30X5 EPDM | 14
6190218 | coupling for maintenance 50x50 PE-HD | Kupplung für Reparatur 50x50 PE-HD | couplage la Réparation 50x50 PE-HD | 147
6190275 | ball D.210x2,0 1.4571 | Kugel D.210x2,0 1.4571 | ball D.210x2,0 1.4571 | 1001
6190277 | ball D.300x2,0 1.4571 | Kugel D.300x2,0 1.4571 | ball D.300x2,0 1.4571 | 1611
6190278 | ball D.329x2,5 1.4571 | Kugel D.329x2,5 1.4571 | ball D.329x2,5 1.4571 | 1571
6190295 | ball-check valve DN80 | Kugelrückschlagv. DN80 | clapet anti-ball DN80 | 204
6190296 | ball-check valve DN100 | Kugelrückschlagv. DN100 | clapet anti-ball DN100 | 382
6190300 | ball-check valve DN250 | Kugelrückschlagv. DN250 | clapet anti-ball DN250 | 1762
6190491 | reduction sleeve D.110-90 PE-HD-E | Reduktionsstück D.110-90 PE-HD-E | réduire D.110-90 PE-HD-E | 138
6190598 | elbow 45° D.90 PE-HD-E | Winkel 45° D.90 PE-HD-E | raccord d'arc 45° D.90 PE-HD-E | 123
6190608 | elbow 90° D.32 PE-HD-E | Winkel 90° D.32 PE-HD-E | raccord d'arc 90° D.32 PE-HD-E | 36
6190614 | elbow 90° D.110 PE-HD-E | Winkel 90° D.110 PE-HD-E | raccord d'arc 90° D.110 PE-HD-E | 179
6190616 | elbow 90° D.160 PE-HD-E | Winkel 90° D.160 PE-HD-E | raccord d'arc 90° D.160 PE-HD-E | 323
6190772 | Sleeve D.160 SDR17 PE-HD | Muffe D.160 SDR17 PE-HD | manchon D.160 SDR17 PE-HD | 116
6190822 | Sleeve D.125 SDR11 PE-HD | Muffe D.125 SDR11 PE-HD | manchon D.125 SDR11 PE-HD | 72
6190823 | Sleeve D.140 SDR11 PE-HD | Muffe D.140 SDR11 PE-HD | manchon D.140 SDR11 PE-HD | 85
6190824 | Sleeve D.160 SDR11 PE-HD | Muffe D.160 SDR11 PE-HD | manchon D.160 SDR11 PE-HD | 120
6190825 | Sleeve D.180 SDR11 PE-HD | Muffe D.180 SDR11 PE-HD | manchon D.180 SDR11 PE-HD | 156
6190828 | Sleeve D.250 SDR11 PE-HD | Muffe D.250 SDR11 PE-HD | manchon D.250 SDR11 PE-HD | 317
6190869 | Plug-in Sleeve D.75 PE-HD | Steckmuffe D.75 PE-HD | socket D.75 PE-HD | 23
6190870 | Plug-in Sleeve D.90 PE-HD | Steckmuffe D.90 PE-HD | socket D.90 PE-HD | 32
6190871 | Plug-in Sleeve D.110 PE-HD | Steckmuffe D.110 PE-HD | socket D.110 PE-HD | 30
6190877 | Plate 2000x1000x20 PE-HD black | Platte 2000x1000x20 PE-HD sw | plateau 2000x1000x20 PE-HD noir | 476
6190879 | Plate 2000x1000x30 PE-HD black | Platte 2000x1000x30 PE-HD sw | plateau 2000x1000x30 PE-HD noir | 729
6191181 | pipe SDR11 D.20x1,9 PE-HD | Rohr SDR11 D.20x1,9 PE-HD | tube SDR11 D.20x1,9 PE-HD | 7
6191185 | pipe SDR11 D.50x4,6 PE-HD | Rohr SDR11 D.50x4,6 PE-HD | tube SDR11 D.50x4,6 PE-HD | 10
6191187 | pipe SDR11 D.75x6,8 PE-HD | Rohr SDR11 D.75x6,8 PE-HD | tube SDR11 D.75x6,8 PE-HD | 28
6191188 | pipe SDR11 D.90x8,2 PE-HD | Rohr SDR11 D.90x8,2 PE-HD | tube SDR11 D.90x8,2 PE-HD | 34
6191189 | pipe SDR11 D.110x10 PE-HD | Rohr SDR11 D.110x10 PE-HD | tube SDR11 D.110x10 PE-HD | 40
6191191 | pipe SDR11 D.140x12,7 PE-HD | Rohr SDR11 D.140x12,7 PE-HD | tube SDR11 D.140x12,7 PE-HD | 59
6191192 | pipe SDR11 D.160x14,6 PE-HD | Rohr SDR11 D.160x14,6 PE-HD | tube SDR11 D.160x14,6 PE-HD | 78
6191212 | pipe SDR17 D.110x6,6 PE-HD | Rohr SDR17 D.110x6,6 PE-HD | tube SDR17 D.110x6,6 PE-HD | 38
6191213 | pipe SDR17 D.125x7,4 PE-HD | Rohr SDR17 D.125x7,4 PE-HD | tube SDR17 D.125x7,4 PE-HD | 49
6191214 | pipe SDR17 D.140x8,3 PE-HD | Rohr SDR17 D.140x8,3 PE-HD | tube SDR17 D.140x8,3 PE-HD | 59
6191215 | pipe SDR17 D.160x9,5 PE-HD | Rohr SDR17 D.160x9,5 PE-HD | tube SDR17 D.160x9,5 PE-HD | 59
6191217 | pipe SDR17 D.200x11,9 PE-HD | Rohr SDR17 D.200x11,9 PE-HD | tube SDR17 D.200x11,9 PE-HD | 90
6191272 | pipe SDR33 D.800x24,5 PE-HD | Rohr SDR33 D.800x24,5 PE-HD | tube SDR33 D.800x24,5 PE-HD | 637
6191304 | pipe clamp D.90 DIN16928 PE-HD | Rohrschelle D.90 DIN16928 PE-HD | collier D.90 DIN16928 PE-HD | 16
6191305 | pipe clamp D.110 DIN16928 PE-HD | Rohrschelle D.110 DIN16928 PE-HD | collier D.110 DIN16928 PE-HD | 17
6191308 | pipe clamp D.160 DIN16928 PE-HD | Rohrschelle D.160 DIN16928 PE-HD | collier D.160 DIN16928 PE-HD | 32
6191317 | Screw cap compl 140 mm | Schraubdeckel kompl 140 mm | Bouchon à vis complèt 140 mm | 170
6191321 | welding wire 5 m EL PE-HD | Schweissdraht 5mm PE-HD | Le fil de soudure 5mm EL PE-HD | 35
6191332 | suction Pipe cmp D.63 PE-HD | Saugrohr SFT D.63 PE-HD | Collecteur d'admission LCS D.63 PE-HD | 291
6191333 | suction Pipe cmp D.90 PE-HD | Saugrohr SFT D.90 PE-HD | Collecteur d'admission LCS D.90 PE-HD | 317
6191334 | suction Pipe cmp D.110 PE-HD | Saugrohr SFT D.110 PE-HD | Collecteur d'admission LCS D.110 PE-HD | 343
6191340 | Feed barier DN100 PE-HD | Zulaufabsperrung DN100 PE-HD | entrée d'arrêt DN100 PE-HD | 830
6191341 | Feed barier DN125 PE-HD | Zulaufabsperrung DN125 PE-HD | entrée d'arrêt DN125 PE-HD | 905
6191342 | Feed barier DN150 PE-HD | Zulaufabsperrung DN150 PE-HD | entrée d'arrêt DN150 PE-HD | 948
6191343 | Feed barier DN200 PE-HD | Zulaufabsperrung DN200 PE-HD | entrée d'arrêt DN200 PE-HD | 1099
6191351 | T-piece 140x12,8 machined PE-HD | T-Stück 140x12,8 bearb PE-HD | T-pièce 140x12,8 machin PE-HD | 389
6191464 | V-Bund SDR11 D.90 short PE-HD | V-Bund SDR11 D.90 kurz PE-HD | V-Bund SDR11 D.90 court PE-HD | 80
6191507 | V-Bund SDR17 D.110 short PE-HD | V-Bund SDR17 D.110 kurz PE-HD | V-Bund SDR17 D.110 court PE-HD | 41
6191533 | V-Bund SDR17 D.160 long PE-HD | V-Bund SDR17 D.160 Lang PE-HD | V-Bund SDR17 D.160 long PE-HD | 74
6191576 | round material D.140 PE-HD | Rundmaterial D.140 PE-HD | ronds D.140 PE-HD | 422
6191658 | backing flange VB D.140 gfr ST-incl. PP | Losflansch VB D.140 glfv ST-Einlage PP | À bride tour VB D.140 Rfv ST-Insérer PP | 76
6191659 | backing flange VB D.160 gfr ST-incl. PP | Losflansch VB D.160 glfv ST-Einlage PP | À bride tour VB D.160 Rfv ST-Insérer PP | 87
6191761 | MH-Cover D.610 Cl. D concrete dwt GStr | S-Abdeckung D.800 Kl. D Beton twd GDF | Plaque de ch. D.610 Kl. D Béton twd GDF | 3907
6191776 | MH-Cover 1000x1000 RS AV Iso A2 | S-Abdeckung 1000x1000 RS DH Iso A2 | Plaque de ch. 1000x1000 RS AV Iso A2 | 2425
6191809 | MH-Cover 800x800 RS AV ISO A2 | S-Abdeckung 800x800 RS DH ISO A2 | Plaque de ch. 800x800 RS AV ISO A2 | 2084
6191815 | Operating Key # 4933 Huber Manhole-C | Bedienschlüssel # 4933 für Huber S-Abdec | Clés de l'expl. # 4933 la Huber S-Cov. | 49
6191816 | Operating Key Buderus Manhole-C dwt | Bedienschlüssel Buderus für S-Abdeck. Tw | Clés de l'expl. Buderus la S-Abdeck. Twd | 127
6191819 | StSt ladder L=1960mm A2 | Edelstahlleiter L=1960mm A2 | Inoxydable pus L=1960mm A2 | 567
6191820 | StSt ladder L=2240mm B=400mm A2 | Edelstahlleiter L=2240mm B=400mm A2 | Inoxydable pus L=2240mm B=400mm A2 | 648
6191821 | StSt ladder L=2520mm B=400mm A2 | Edelstahlleiter L=2520mm B=400mm A2 | Inoxydable pus L=2520mm B=400mm A2 | 727
6191822 | StSt ladder L=2800mm B=300mm A2 | Edelstahlleiter L=2800mm B=300mm A2 | Inoxydable pus L=2800mm B=300mm A2 | 805
6191823 | StSt ladder L=3080mm B=400mm A2 | Edelstahlleiter L=3080mm B=400mm A2 | Inoxydable pus L=3080mm B=400mm A2 | 884
6191824 | StSt ladder L=3360mm B=300mm A2 | Edelstahlleiter L=3360mm B=300mm A2 | Inoxydable pus L=3360mm B=300mm A2 | 966
6191825 | StSt ladder L=3640mm B=300mm A2 | Edelstahlleiter L=3640mm B=300mm A2 | Inoxydable pus L=3640mm B=300mm A2 | 1043
6191826 | StSt ladder L=3920mm B=300mm A2 | Edelstahlleiter L=3920mm B=300mm A2 | Inoxydable pus L=3920mm B=300mm A2 | 1122
6191827 | StSt ladder FSD L=4810mm B=400 A2 | Edelstahlleiter FSE L=4810mm B=400 A2 | Inoxydable pus FSD L=4810mm B=400 A2 | 3976
6191828 | StSt ladder FSD L=5090mm B=400 A2 | Edelstahlleiter FSE L=5090mm B=400 A2 | Inoxydable pus FSD L=5090mm B=400 A2 | 4068
6191829 | StSt ladder FSD L=5930mm B=400 A2 | Edelstahlleiter FSE L=5930mm B=400 A2 | Inoxydable pus FSD L=5930mm B=400 A2 | 4094
6191830 | StSt ladder FSD L=7050mm B=400 A2 | Edelstahlleiter FSE L=7050mm B=400 A2 | Inoxydable pus FSD L=7050mm B=400 A2 | 4757
6191831 | StSt ladder L=2240mm B=300mm A2 | Edelstahlleiter L=2240mm B=300mm A2 | Inoxydable pus L=2240mm B=300mm A2 | 620
6191832 | StSt ladder L=2520mm B=300mm A2 | Edelstahlleiter L=2520mm B=300mm A2 | Inoxydable pus L=2520mm B=300mm A2 | 700
6191833 | StSt ladder L=3080mm B=300mm A2 | Edelstahlleiter L=3080mm B=300mm A2 | Inoxydable pus L=3080mm B=300mm A2 | 859
6191834 | StSt ladder FSD L=4810mm B=400 A4 | Edelstahlleiter FSE L=4810mm B=400 A4 | Inoxydable pus FSD L=4810mm B=400 A4 | 4875
6191835 | StSt ladder FSD L=5930mm B=400 A4 | Edelstahlleiter FSE L=5930mm B=400 A4 | Inoxydable pus FSD L=5930mm B=400 A4 | 5030
6191836 | StSt ladder FSD L=7050mm B=400 A4 | Edelstahlleiter FSE L=7050mm B=400 A4 | Inoxydable pus FSD L=7050mm B=400 A4 | 5918
6191841 | StSt ladder 300mm rung A2 | Edelstahlleiter 300mm Sprosse A2 | Inoxydable pus 300mm échelon A2 | 291
6191842 | StSt ladder 400mm rung A2 | Edelstahlleiter 400mm Sprosse A2 | Inoxydable pus 400mm échelon A2 | 317
6191869 | flat valve DN250 STD | Flachschieber DN250 STD | Vanne DN250 STD | 1315
6191873 | ballvalve Typ 340 1 1/2" MS chrome | Kugelhahn Typ 340 1 1/2" MS verchromt | Vanne à bille Type 340 1 1/2" MS chrom | 272
6191874 | ballvalve Typ 340 1 1/4" MS chrome | Kugelhahn Typ 340 1 1/4" MS verchromt | Vanne à bille Type 340 1 1/4" MS chrom | 172
6191875 | ballvalve Typ 340 1" MS chrome | Kugelhahn Typ 340 1" MS verchromt | Vanne à bille Type 340 1" MS chrome | 118
6191876 | ballvalve Typ 340 1/2" MS chrome | Kugelhahn Typ 340 1/2" MS verchromt | Vanne à bille Type 340 1/2" MS chrome | 60
6191877 | ballvalve Typ 340 2" MS chrome | Kugelhahn Typ 340 2" MS verchromt | Vanne à bille Type 340 2" MS chrome | 340
6191878 | ballvalve Typ 340 3/4" MS chrome | Kugelhahn Typ 340 3/4" MS verchromt | Vanne à bille Type 340 3/4" MS chrome | 77
6191881 | ballvalve C110 DN80 | Kugelhahn C110 DN80 | Vanne à bille C110 DN80 | 553
6191882 | ballvalve C110 DN100 | Kugelhahn C110 DN100 | Vanne à bille C110 DN100 | 811
6191909 | threaded pin M12x80 ISO4026 A2 | Gewindestift M12x80 ISO4026 A2 | goupille filetée M12x80 ISO4026 A2 | 10
6191920 | washer A13 DIN9021 A2 | Scheibe A13 DIN9021 A2 | rondelles A13 DIN9021 A2 | 1
6191965 | Screw M20x100 DIN933 A2-70 | Schraube M20x100 DIN933 A2-70 | Vis M20x100 DIN933 A2-70 | 10
6191976 | StSt ladder L=2800mm B=400mm A2 | Edelstahlleiter L=2800mm B=400mm A2 | Inoxydable pus L=2800mm B=400mm A2 | 805
6191980 | StSt ladder L=3360mm B=400mm A2 | Edelstahlleiter L=3360mm B=400mm A2 | Inoxydable pus L=3360mm B=400mm A2 | 966
6191983 | round material D.5 1.4301 | Rundmaterial D.5 1.4301 | ronds D.5 1.4301 | 8
6191984 | round material D.6 1.4301 | Rundmaterial D.6 1.4301 | ronds D.6 1.4301 | 31
6192029 | STORZ COUPLING BLIND C-52 ALU WITH CHAIN | STORZ-BLINDKUPPLUNG C-52 ALU MIT KETTE | RACCORD STORZ FERMÉ C-52 ALU AVEC CHAINE | 77
6192086 | Ventilator ECA 11-E small | Ventilator ECA 11-E klein | ventilateur ECA 11-E klein | 332
6192087 | Ventilator ECA 15-2E Pipe version | Ventilator ECA 15-2E Rohreinsch. | ventilateur ECA 15-2E tube version | 597
6192091 | StSt ladder L=3690mm B=400mm A2 | Edelstahlleiter L=3690mm B=400mm A2 | Inoxydable pus L=3690mm B=400mm A2 | 1043
6192173 | accessory valve DN80 handwheel | Zubehör Schieber DN80 Handrad | acc valve DN80 volants à main | 73
6192174 | accessory valve DN100 handwheel | Zubehör Schieber DN100 Handrad | acc valve DN100 volants à main | 73
6192182 | streetcover valve DIN4056 A | Straßenkappe Schieber DIN4056 A | case plate valve DIN4056 A | 89
6194710 | StSt ladder L=3920mm B=400mm A2 | Edelstahlleiter L=3920mm B=400mm A2 | Inoxydable pus L=3920mm B=400mm A2 | 1122
6220000 | washer DIN6798 V8,4 A2 VP. | Fächerscheibe DIN6798 V8,4 A2 VP. | rondelle DIN6798 V8,4 A2 VP. | 6
6220001 | pumphousing SBS 0,55/0,75KW PP-GF30 VP. | Pumpengehäuse SBS 0,55/0,75KW PP-GF30 VP | corps SBS-550/750W-PP-GF30 VP. | 41
6220002 | impeller E 0,55KW D.101 PP-GF30 VP. | Laufrad E 0,55KW D.101 PP-GF30 VP. | roue E 0,55KW D.101 PP-GF30 VP. | 35
6220003 | impeller TP50 E 107/75 VP. | Laufrad TP50 E 107/75 VP. | roue TP50 E 107/75 VP. | 55
6220004 | aerator with adapter 1" AF400 KIT | Strahlregler m. Adapter 1" AF400 SET | aerator avec adapteur 1" AF400 KIT | 99
6220005 | angle non return valve DN32 VP. | ECK-RV DN32 Eins. Kombi-Flansch VP. | clapet de retenue DN32 VP. | 259
6220006 | crossbar Port 800.1 SET | Traverse Port 800.1 SET | support Port 800.1 SET | 153
6220007 | coupling, fixed part DN32 KIT | Kupplung Festteil DN32 SET | accouplement partie fixe DN32 KIT | 172
6220008 | coupling, loose part DN32 KIT | Kupplung Losteil DN32 SET | accouplement partie en vrac DN32 KIT | 120
6220009 | discharge pipe DN32-1 1/4" f. RexaCUT VP | Druckrohr DN32-1 1/4" für RexaCUT VP. | tube de refoulement pour DN32 RexaCUT VP | 220
6220010 | discharge pipe DN32-1 1/4" f. MTC32F VP | Druckrohr DN32-1 1/4" für MTC32F55 VP. | tube de defoulement pour DN32 MTC32F VP | 220
6220011 | Pump housing RE08.52W-xxxDAH KIT | Pumpengehäuse RE08.52W-xxxDAH SET | Corps de pompe RE08.52W-xxxDAH KIT | 698
6220012 | Casing cover 6051811 GG VP. | Gehäusedeckel 6051811 GG VP. | Casing cover 6051811 GG VP. | 298
6220013 | Support 6051105 90mm KIT | Stützfuß 6051105 90mm SET | Support 6051105 90mm KIT | 54
6220014 | Support 6051105 KIT | Stützfuß 6051105 SET | Support 6051105 KIT | 54
6220015 | Pump shaft RE08xAH132 VP. | Pumpenwelle RE08xAH132 VP. | Arbre de pompe RE08xAH132 VP. | 343
6220016 | Pump shaft RE08xAH112/100 VP. | Pumpenwelle RE08xAH112/100 VP. | Arbre de pompe RE08xAH112/100 VP. | 343
6220017 | Impeller RE08.52W-260xA KIT | Laufrad RE08.52W-260xA SET | Roue RE08.52W-260xA KIT | 583
6220018 | Impeller RE08.52W-250xA KIT | Laufrad RE08.52W-250xA SET | Roue RE08.52W-250xA KIT | 583
6220019 | Impeller RE08.52W-230xA KIT | Laufrad RE08.52W-230xA SET | Roue RE08.52W-230xA KIT | 583
6220020 | Impeller RE08.52W-200xA KIT | Laufrad RE08.52W-200xA SET | Roue RE08.52W-200xA KIT | 583
6220021 | Impeller RE08.52W-170xA KIT | Laufrad RE08.52W-170xA SET | Roue RE08.52W-170xA KIT | 583
6220022 | Pump housing RE08.52W-xxxNAH KIT | Pumpengehäuse RE08.52W-xxxNAH SET | Corps de pompe RE08.52W-xxxNAH KIT | 888
6220023 | Display with board EC VP. | Display mit Platine EC VP. | Platine d'affichage EC VP. | 82
6220024 | Contactor 24VDC 5,5 KW K1-12DX010 VP. | Schütz 24VDC 5,5 KW K1-12DX010 VP. | Contacteur 24VDC 5,5 KW K1-12DX010 VP. | 71
6220025 | Fuse link 10X38 25A GG VP. | Sicherungseinsatz 10X38 25A GG VP. | Fuse lien 10X38 25A GG VP. | 20
6220026 | Fuse link 10x38 16A GG VP. | Sicherungseinsatz 10x38 16A GG VP. | Fuse lien 10x38 16A GG VP. | 20
6220027 | Fuse link 5X20 0,1A T VP. | Sicherungseinsatz 5X20 0,1A T VP. | Fuse lien 5X20 0,1A T VP. | 18
6220033 | Fuse link 5X20 0,1A T VP. | Sicherungseinsatz 5X20 0,1A T VP. | Fuse lien 5X20 0,1A T VP. | 17
6220035 | crossbar Port 600 SET | Traverse Port 600 SET | support Port 600 SET | 141
6220036 | discharge pipe DN32-1 1/4" for PORT60 VP | Druckrohr DN32-1 1/4" für PORT600 VP. | tube de defoulement pour DN32 PORT600 VP | 220
6220037 | coupling, fixed part DN40 KIT | Kupplung Festteil DN40 SET | accouplement partie fixe DN40 KIT | 172
6220038 | coupling, loose part DN40 KIT | Kupplung Losteil DN40 SET | accouplement partie en vrac DN40 KIT | 129
6220039 | discharge pipe DN32 OT PORT600-03E KIT | Druckrohr DN32 OT PORT600-03E SET | tube de refoulement DN32 OT PORT600-03E | 146
6220040 | discharge pipe DN32 UT PORT600-1500 KIT | Druckrohr DN32 UT PORT600-1500 SET | tube de refoulement DN32 UT PORT600-1500 | 129
6220041 | discharge pipe DN32 UT PORT600-1800 KIT | Druckrohr DN32 UT PORT600-1800 SET | tube de refoulement DN32 UT PORT600-1800 | 141
6220042 | discharge pipe DN32 UT PORT600-2250 KIT | Druckrohr DN32 UT PORT600-2250 SET | tube de refoulement DN32 UT PORT600-2250 | 187
6220043 | elbow 90° IG/AG 1 1/2" A4 VP. | Winkel 90° IG/AG 1 1/2" A4 VP. | raccord d'arc 90° IG/AG 1 1/2" A4 VP. | 33
6220044 | double nipple 6-Kt. 1 1/2" A4 VP. | Doppelnippel 6-Kt. 1 1/2" A4 VP. | raccord fileté double 6-Kt. 1 1/2" A4 VP | 33
6220045 | ball-check-valve type 1"1/2-PN10 VP. | Kugel-Rückflußverh.Typ50 DN40 PN10 VP. | car1/2-F/F-PN10-type 50-boule-fonte VP. | 162
6220046 | tapper nipple R1 1/2"X590LG VA VP. | Rohrdoppelnippel R1 1/2"X590LG VA VP. | raccord double á vis R1 1/2"X590LG VA VP | 78
6220048 | W-CTRL-EC-L-2x12A-MT34-DOL-WM-EMS-IPS VP | W-CTRL-EC-L-2x12A-MT34-DOL-WM-EMS-IPS VP | W-CTRL-EC-L-2x12A-MT34-DOL-WM-EMS-IPS VP | 1372
6220049 | W-CTRL-EC-L-2x12A-MT34-DOL-WM VP. | W-CTRL-EC-L-2x12A-MT34-DOL-WM VP. | W-CTRL-EC-L-2x12A-MT34-DOL-WM VP. | 1444
6220050 | W-CTRL-EC-L-2x12A-MT34-DOL-WM-EMS VP. | W-CTRL-EC-L-2x12A-MT34-DOL-WM-EMS VP. | W-CTRL-EC-L-2x12A-MT34-DOL-WM-EMS VP. | 1269
6220051 | Gate valve DN80PN10 VP. | Schieber DN80PN10 VP. | Vanne d'arrêt DN80PN10VP. | 600
6220052 | Gasket D.90/200x3 DIN2690 EPDM90 (2pc) | Dichtung D.90/200x3 DIN2690 EPDM90 (2St) | Joint D.90/200x3 DIN2690 EPDM90 (2pc) | 20
6220053 | Gasket D.141/250x3 DIN2690 EPDM (4pc) | Dichtung D.141/250x3 DIN2690 EPDM (4St) | Joint D.141/250x3 DIN2690 EPDM (4pc) | 51
6220054 | Flansch DN125 90 L95 PUR VP. | Anschlußflansch DN125 90 L95 PUR VP. | Bride DN125 90 L95 PUR VP. | 183
6220055 | Screw M16X95 DIN931 A2-70 (10pc) | SCHRAUBE M16X95 DIN931 A2-70 (10St) | Vis M16X95 DIN931 A2-70 (10pc) | 36
6220056 | Cover D.400 6192520 PUR VP. | Deckel D.400 6192520 PUR VP. | Couvercle D.400 6192520 PUR VP. | 183
6220057 | Blind flansch DN80 PE80/100 VP. | Blindflansch DN80 PE80/100 VP. | Bride pleine DN80 PE80/100 VP. | 54
6220058 | Clamp 98-103/24 A2 VP. | Spannbackenschelle 98-103/24 A2 VP. | Collier 98-103/24 A2 VP. | 25
6220059 | Sealing washer D.29x17x1 A2-EPDM (10pc) | Dichtscheibe D.29x17x1 A2-EPDM (10St) | Rondelle d'étan. D.29x17x1 A2-EPDM(10pc) | 13
6220060 | Gasket 320x140x4 EPDM30 VP. | Dichtung 320x140x4 EPDM30 VP. | Joint 320x140x4 EPDM30 VP. | 36
6220061 | Gasket 400x345x3 EPDM65 VP. | Dichtung 400x345x3 EPDM65 VP. | Joint 400x345x3 EPDM65 VP. | 40
6220062 | Gasket D.90/142x4 DIN2690 NBR+St (4pc) | Dichtung D.90/142x4 DIN2690 NBR+St (4St) | Joint D.90/142x4 DIN2690 NBR+acier (4pc) | 40
6220063 | EX-e cable trumpet M16x1,5 VP. | EX-e Verschraubung M16x1,5 VP. | EX-e passage de câble M16x1,5 VP. | 30
6220064 | Solids collector, right PE VP. | Feststoffbehälter rechts PE VP. | Collecteur des solides à droite PE VP. | 1804
6220065 | Solids collector, left PE VP. | Feststoffbehälter links PE VP. | Collecteur des solides à gauche PE VP. | 1804
6220066 | Fixation EMUPort 20.2 KIT | Befestigung EMUPort 20.2 SET | Fixation EMUPort 20.2 KIT | 91
6220067 | Coupling 3" type C PP VP. | Kupplung 3" Typ C PP VP. | Accouplement 3" type C PP VP. | 80
6220068 | Coupling 3" type F PP VP. | Kupplung 3" Typ F PP VP. | Accouplement 3" type F PP VP. | 40
6220069 | Ball D.100 PA VP. | Kugel D.100 PA VP. | Boule D.100 PA VP. | 146
6220070 | Loose flange VB D.90 PP/steel VP. | Losflansch VB D.90 glfv ST-Einlage PP VP | Bride détachée VB D.90 PP/acier VP. | 45
6220071 | Screw M16x55 DIN931 A2-70 (10pc) | Schraube M16x55 DIN931 A2-70 (10St) | Vis M16x55 DIN931 A2-70 (10pc) | 28
6220072 | Screw M16x140 DIN931 A2-70 (10pc) | Schraube M16x140 DIN931 A2-70 (10St) | Vis M16x140 DIN931 A2-70 (10pc) | 54
6220073 | SocketD.90 SDR11 PE-HD VP. | Muffe D.90 SDR11 PE-HD VP. | Manchon D.90 SDR11 PE-HD VP. | 40
6220074 | Level sensor 0-2,5mWS, 10m cable VP. | Niveausensor 0-2,5mWS, 10m KABEL VP. | Capteur de niveau 0-2,5mWS, 10m VP. | 442
6220075 | O-Ring ID.211,0x8,0EPDM75 (2pc) | O-Ring ID.211,0x8,0EPDM75 (2St) | Joint torique ID.211,0x8,0EPDM75 (2pc) | 36
6220076 | O-Ring ID.354,0x8,0 EPDM75 VP. | O-Ring ID.354,0x8,0 EPDM75 VP. | Joint torique ID.354,0x8,0 EPDM75 VP. | 52
6220077 | Plate 334x235x10 PE-HD VP. | Platte 334x235x10 PE-HD VP. | Plaque 334x235x10 PE-HD VP. | 78
6220078 | Plate 400x345x30 3" PE VP. | Platte 400x345x30 3" PE VP. | Plaque 400x345x30 3" PE VP. | 174
6220079 | Washer A8,4 DIN9021 A2 (20pc) | Scheibe A8,4 DIN9021 A2 (20St) | Rondelle A8,4 DIN9021 A2 (20pc) | 6
6220080 | Schraube M8x50 DIN931 A2-70 (20pc) | Schraube M8x50 DIN931 A2-70 (20St) | Vis M8x50 DIN931 A2-70 (20pc) | 18
6220081 | Rake 80 a. DN125 VP. | Rechenträger 80 a. DN125 VP. | Dégrilleur 80 a. DN125 VP. | 208
6220082 | Pipe clamp 138-144 AG vz VP. | Rohrschelle 138-144 AG vz VP. | Collier de fixation 138-144 AG vz VP. | 63
6220083 | Pipe clamp D.40 DIN16928 PE-HD KIT | Rohrschelle D.40 DIN16928 PE-HD SET | Collier de fix. D.40 DIN16928 PE-HD KIT | 11
6220084 | NRV DN80 90° ESK11 EP GGG VP. | Rückschlagv. DN80 90° ESK11 EP GGG VP. | CDR DN80 90° ESK11 EP GGG VP. | 389
6220085 | Screw M16x85 DIN931 A2 (10pc) | Schraube M16x85 DIN931 A2 (10ST) | Vis M16x85 DIN931 A2 (10pc) | 40
6220086 | Hose D.76 PVC 2,5m VP. | Schlauch D.76 PVC 2,5m VP. | Tuyau D.76 PVC 2,5m VP. | 154
6220087 | Suction flange DN80 H41 PUR VP. | Saugflansch DN80 H41 PUR VP. | Bride d'aspiration DN80 H41 PUR VP. | 208
6220088 | Suction flange DN80 H26 PUR VP. | Saugflansch DN80 H26 PUR VP. | Bride d'aspiration DN80 H26 PUR VP. | 208
6220090 | Hose 125x6 L=100 3bar NBR VP. | Schlauch 125x6 L=100 3bar NBR VP. | Tuyau 125x6 L=100 3bar NBR VP. | 30
6220091 | Hose clip 70-90 A2 (2pc) | Schlauchschelle 70-90 A2 (2ST) | Collier de tuyau 70-90 A2 (2pc) | 11
6220092 | Hose clip 120-140mm A2 (4pc) | Schlauchschelle 120-140mm A2 (4ST) | Collier de tuyau 120-140mm A2 (4pc) | 20
6220093 | Screw M16x40 ISO4017 A2-70 (10pc) | Schraube M16x40 ISO4017 A2-70 (10ST) | Vis M16x40 ISO4017 A2-70 (10pc) | 16
6220094 | Clamp D.260 A2 VP. | Spannring D.260 A2 VP. | Bride de fixation D.260 A2 VP. | 109
6220095 | Clamp D.400 A2 VP. | Spannring D.400 A2 VP. | Bride de fixation D.400 A2 VP. | 134
6220096 | T-connector D.90 90° PE-HD-2xE VP. | T-Stück D.90 90° PE-HD-2xE VP. | Pièce en T D.90 90° PE-HD-2xE VP. | 126
6220097 | V-flange DN80 90 L115 PUR VP. | V-Bund DN80 90 L115 PUR VP. | V-bride DN80 90 L115 PUR VP. | 134
6220098 | V-flange SDR17 D.90 long PE-HD VP. | V-Bund SDR17 D.90 Lang PE-HD VP. | V-bride SDR17 D.90 long PE-HD VP. | 54
6220099 | V-flange SDR17 D.90 extended PE-HD VP. | V-Bund SDR17 D.90 verlängert PE-HD VP. | V-bride SDR17 D.90 allonger PE-HD VP. | 99
6220100 | Service flange D.260 6192569 PUR VP. | Wartungsflansch D.260 6192569 PUR VP. | Bride pour maintenance 6192569 PUR VP. | 78
6220101 | Tube Co-Flex NW6 sw PP 0,14m (2pc) | Wellrohr Co-Flex NW6 sw PP 0,14m (2ST) | Tuyau Co-Flex NW6 sw PP 0,14m (2pc) | 5
6220102 | Intake tank DN200 125x7,4 PUR VP. | Zulaufkasten DN200 125x7,4 PUR VP. | Tank de affluence DN200 125x7,4 PUR VP. | 710
6220103 | Plate 400x345x20 3" Acryl XT VP. | Platte 400x345x20 3" Acryl XT VP. | Plaque 400x345x20 3" Acryl XT VP. | 332
6220104 | Screw M8x40 DIN933 A2 (20pc) | Schraube M8x40 DIN933 A2 (20St) | Vis M8x40 DIN933 A2 (20pc) | 16
6220105 | Y-piece DN80 L455 H227,5 PUR VP. | Hosenstück DN80 L455 H227,5 PUR VP. | Culotte DN80 L455 H227,5 PUR VP. | 463
6220106 | Screw M16x120 DIN931 A2 (10pc) | Schraube M16x120 DIN931 A2 (10St) | Vis M16x120 DIN931 A2 (10pc) | 52
6220107 | Pipe SDR11 D.40x3,7 PE-HD 460mm VP. | Rohr SDR11 D.40x3,7 PE-HD 460mm VP. | Tuyau SDR11 D.40x3,7 PE-HD 460mm VP. | 12
6220108 | Coupling 90° 40x40 PE-HD VP. | Kupplung 90° 40x40 PE-HD VP. | Accouplement 90° 40x40 PE-HD VP. | 54
6220109 | Ball cock DN32 PVC with pipe VP. | Kugelhahn DN32 PVC mit Rohr VP. | Robinet d'isolement DN32 avec tuyau VP. | 89
6220110 | Coupling T90 40x40x40 PP VP. | Kupplung T90 40x40x40 PP VP. | Accouplement T90 40x40x40 PP VP. | 54
6220111 | Plug D.40 PE-HD VP. | Blindstopfen D.40 PE-HD VP. | Tampon D.40 PE-HD VP. | 12
6220112 | GASKET D.74/42X24,5 NBR 55SH VP. | DICHTUNG D.74/42X24,5 NBR 55SH VP. | JOINT D.74/42X24,5 NBR 55SH VP. | 20
6220113 | Pedestral DN40/50 VP. | Fußkrümmer DN40/50 VP. | Pied d´assise DN40/50 VP. | 220
6220114 | starting box "CD"12MF P2 50Hz 230V VP. | Anlaufkasten "CD"12MF P2 50Hz 230V VP. | coffret demarrage "CD"12MF P2 50Hz 230V | 82
6220115 | starting box "CD"16MF P2 50Hz 230V VP. | Anlaufkasten "CD"16MF P2 50Hz 230V VP. | coffret demarrage "CD"16MF P2 50Hz 230V | 82
6220116 | starting box "CD"25MF P2 50Hz 230V VP. | Anlaufkasten "CD"25MF P2 50Hz 230V VP. | coffret demarrage "CD"25MF P2 50Hz 230V | 82
6220117 | starting box "CD"30MF P2 50Hz 230V VP. | Anlaufkasten "CD"30MF P2 50Hz 230V VP. | coffret demarrage "CD"30MF P2 50Hz 230V | 118
6220118 | starting box "CD"30+60MF P2 50Hz 230V VP | Starting box "CD"30+60MF P2 50Hz 230V VP | coffret demarrage "CD"30+60MF P2 50Hz VP | 151
6220119 | Fuse G T 0,2A 5X20 VP. | Sicherung G T 0,2A 5X20 VP. | Fusible G T 0,2A 5X20 VP. | 12
6220121 | MECHANICAL SEAL TP100 4KW Humana KIT | GLEITRINGD.TP80/100 4kW Humana SET | GARNITURE MÉCAN.TP100 4KW Humana KIT | 451
6220122 | V-flange SDR17 D.110 extended PE-HD VP. | V-Bund SDR17 D.110 verlängert PE-HD VP. | V-bride SDR17 D.110 allonger PE-HD VP. | 142
6220123 | Blind flansch DN100 PE80/100 VP. | Blindflansch DN100 PE80/100 VP. | Bride pleine DN100 PE80/100 VP. | 62
6220124 |  | Schieber DN100PN10 VP. |  | 664
6220125 | Flansch 90 a. DN125 SET VP. | Anschlußflansch 90 a. DN125 VP. | Bride 90 a. DN125 SET VP. | 206
6220127 | NRV DN100 90° ESK11 EP GGG VP. | Rückschlagv. DN100 90° ESK11 EP GGG VP. | CDR DN100 90° ESK11 EP GGG VP. | 608
6220128 | Suction flange DN80 H64 L150 PUR VP. | Saugflansch DN80 H64 L150 PUR VP. | Bride d'aspiration DN80 H64 L150 PUR VP. | 208
6220129 | Suction flange DN80 H52 L150 PUR VP. | Saugflansch DN80 H52 L150 PUR VP. | Bride d'aspiration DN80 H52 L150 PUR VP. | 208
6220130 | Suction flange DN80 H42 L150 PUR VP. | Saugflansch DN80 H42 L150 PUR VP. | Bride d'aspiration DN80 H42 L150 PUR VP. | 208
6220131 | Suction flange DN100 H41 L150 PUR VP. | Saugflansch DN100 H41 L150 PUR VP. | Bride d'aspiration DN100 H41 L150 PUR VP | 219
6220132 | Suction flange DN100 H30 L150 PUR VP. | Saugflansch DN100 H30 L150 PUR VP. | Bride d'aspiration DN100 H30 L150 PUR VP | 219
6220133 | V-flange DN100 110 L115 PUR VP. | V-Bund DN100 110 L115 PUR VP. | V-bride DN100 110 L115 PUR VP. | 162
6220134 | Fixation EMUPort 45.2/50.2 KIT | Befestigung EMUPort 45.2/50.2 SET | Fixation EMUPort 45.2/50.2 KIT | 91
6220135 | Y-piece DN100 L586 H293 PUR VP. | Hosenstück DN100 L586 H293 PUR VP. | Culotte DN100 L586 H293 PUR VP. | 505
6220136 | Solids collector, right PE VP. | Feststoffbehälter, rechts PE VP. | Collecteur des solides, à droite PE VP. | 2804
6220137 | Solids collector, left PE VP. | Feststoffbehälter, links PE VP. | Collecteur des solides, à gauche PE VP. | 2804
6220138 | T-connector 90x8,2 / DN125 PE VP. | T-Stück 90x8,2 / DN125 PE VP. | Pièce en T 90x8,2 / DN125 PE VP. | 1053
6220139 | T-conn., red. 90 110 SDR11/DN125 PEVP. | T-Stück Red. 90 110 SDR11/DN125 PE VP. | Pièce en T, 90 110 SDR11/DN125 PE VP. | 1121
6220140 | U-rail 80 DIN1026 L=1180 Stvz VP. | U-Profil 80 DIN1026 L=1180 Stvz VP. | U-rail 80 DIN1026 L=1180 Stvz VP. | 137
6220141 | Clamp 112-121/25 A2 VP. | Spannbackenschelle 112-121/25 A2 VP. | Collier 112-121/25 A2 VP. | 36
6220142 | Hose 90x6 L=315 6bar NBR VP. | Schlauch 90x6 L=315 6bar NBR VP. | Tuyau 90x6 L=315 6bar NBR VP. | 85
6220143 | Hose 110x6 L=215 6bar NBR VP. | Schlauch 110x6 L=215 6bar NBR VP. | Tuyau 110x6 L=215 6bar NBR VP. | 71
6220144 | Hose 110x6 L=190 6bar NBR VP. | Schlauch 110x6 L=190 6bar NBR VP. | Tuyau 110x6 L=190 6bar NBR VP. | 71
6220145 | Gasket D.115/162x5 DIN2690 NBR+St (4pc) | Dichtung D.115/162x5 DIN2690 NBR+St(4St) | Joint D.115/162x5 DIN2690 NBR+acier(4pc) | 50
6220146 | Plug with connector D40 VP. | Endstopfen mit Klemmverschr. D40 VP. | Tampon + raccord vissé D40 VP. | 48
6220147 | Plug with connector D75 VP. | Endstopfen mit Klemmverschr. D75 VP. | Tampon + raccord vissé D75 VP. | 93
6220148 | Ball D.120 PA VP. | Kugel D.120 PA VP. | Boule D.120 PA VP. | 170
6220149 | T-conn. D.110 90° PE-HD-2xE VP. | T-Stück D.110 90° PE-HD-2xE VP. | Pièce en T, D.110 90° PE-HD-2xE VP. | 148
6220150 | V-flange SDR17 D.110 PE-HD VP. | V-Bund SDR17 D.110 PE-HD VP. | V-bride SDR17 D.110 PE-HD VP. | 69
6220151 | Loose flange VB D.110 PP/steel VP. | Losflansch VB D.110 glfv PP/St VP. | Bride détachée VB D.110 PP/acier VP. | 69
6220152 | Elbow 90° D.90 PE-HD-E VP. | Winkel 90° D.90 PE-HD-E VP. | Coude 90° D.90 PE-HD-E VP. | 86
6220153 | Socket D.110 SDR11 PE-HD VP. | Muffe D.110 SDR11 PE-HD VP. | Manchon D.110 SDR11 PE-HD VP. | 45
6220154 | Pipe SDR11 D.40x3,7 PE-HD 520mm VP. | Rohr SDR11 D.40x3,7 PE-HD 520mm VP. | Tuyau SDR11 D.40x3,7 PE-HD 520mm VP. | 12
6220155 | Pipe SDR11 D.40x3,7 PE-HD 920mm VP. | Rohr SDR11 D.40x3,7 PE-HD 920mm VP. | Tuyau SDR11 D.40x3,7 PE-HD 920mm VP. | 12
6220156 | Ball cock DN32 PVC VP. | Kugelhahn DN32 PVC VP. | Robinet d'isolement DN32 PVC VP. | 51
6220157 | Level controller S1/6 KIT | Niveauerfassung S1/6 SET | Règulateur de niveau S1/6 KIT | 223
6220158 | O-Ring ID.70,0x4,0 NBR70 VP. | O-Ring ID.70,0x4,0 NBR70 VP. | Joint torique ID.70,0x4,0 NBR70 VP. | 4
6220159 | Low water suction device NBR60 VP. | Tiefsaugvorrichtung NBR60 VP. | Dispositif d’aspiration basse NBR60 VP. | 24
6220160 | Air evacuation pipe DrainLift S1/6 KIT | Entlüftungsleitung DrainLift S1/6 SET | Tuyauterie ventilation DrainLift S1/6KIT | 34
6220161 | Packing DrainLift S1/6-7 KIT | Beipack DrainLift S1/6-7 SET | Equipement DrainLift S1/6-7 KIT | 214
6220162 | Washer A6,4 DIN9021 A2 (20pc) | Scheibe A6,4 DIN9021 A2 (20St) | Rondelle A6,4 DIN9021 A2 (20pc) | 4
6220163 | Scew M6x25 DIN 933 A2-70 (20pc) | Schraube M6x25 DIN 933 A2-70 (20St) | Vis M6x25 DIN 933 A2-70 (20pc) | 5
6220164 | Scew M10x30 DIN 933 A2-70 (10pc) | Schraube M10x30 DIN 933 A2-70 (10St) | Vis M10x30 DIN 933 A2-70 (10pc) | 6
6220165 | Scew M16x90 DIN 931 A2-70 (10pc) | Schraube M16x90 DIN 931 A2-70 (10St) | Vis M16x90 DIN 931 A2-70 (10pc) | 28
6220166 | Scew M16x60 DIN 931 A2-70 (10pc) | Schraube M16x60 DIN 931 A2-70 (10St) | Vis M16x60 DIN 931 A2-70 (10pc) | 28
6220167 | Scew M16x150 DIN 931 (10pc) | Schraube M16x150 DIN 931 A2-70 (10St) | Vis M16x150 DIN 931 (10pc) | 69
6220168 | Scew M16x100 DIN 931 A2-70 (10pc) | Schraube M16x100 DIN 931 A2-70 (10St) | Vis M16x100 DIN 931 A2-70 (10pc) | 28
6220169 | Bracket 170 60 30 5mm 1.4301 VP. | Winkel 170 60 30 5mm 1.4301 VP. | Fixation170 60 30 5mm 1.4301 VP. | 20
6220170 | Impeller UNI V05 D.91 PP SET | Laufrad UNI V05 D.91 PP SET | Roue UNI V05 D.91 PP SET | 102
6220172 | Impeller UNI V05 D.105 PP SET | Laufrad UNI V05 D.105 PP SET | Roue UNI V05 D.105 PP SET | 102
6220174 | Impeller UNI V05 D.120 PP SET | Laufrad UNI V05 D.120 PP SET | Roue UNI V05 D.120 PP SET | 102
6220176 | Impeller UNI V06 D.114 PP SET | Laufrad UNI V06 D.114 PP SET | Roue UNI V06 D.114 PP SET | 206
6220178 | Impeller UNI V06 D.128 PP KIT | Laufrad UNI V06 D.128 PP SET | Roue UNI V06 D.128 PP KIT | 206
6220180 | Impeller UNI V06 D.152 PP SET | Laufrad UNI V06 D.152 PP SET | Roue UNI V06 D.152 PP SET | 206
6220182 | pump housing UNI V05 PP KIT | Pumpengehäuse UNI V05 PP SET | corps de pompe UNI V05 PP KIT | 115
6220184 | pump housing UNI V06 PP KIT | Pumpengehäuse UNI V06 PP SET | corps de pompe UNI V06 PP KIT | 229
6220186 | collar DN50 NBR80 VP. | Dichtmanschette DN50 NBR80 VP. | manchon DN50 NBR80 VP. | 32
6220188 | collar DN50/65 NBR80 VP. | Dichtmanschette DN50/65 NBR80 VP. | manchon DN50/65 NBR80 VP. | 36
6220190 | Base plate UNI PP KIT | Bodenplatte UNI PP SET | Socle UNI PP KIT | 91
6220194 | Thrust bearing NU711 SET | Axiallager NU711 SET | Palier butée NU711 SET | 664
6220195 | Radial bearings NU711 SET | Radiallager NU711 SET | Palier radial NU711 SET | 560
6220196 | Rep.Kit 7 NU711 A,C | Rep.Satz 7 NU711 A,C | Jeu de rep. 7 NU711 A,C | 366
6220197 | Rep.Kit 7 NU711 O | Rep.Satz 7 NU711 O | Jeu de rep. 7 NU711 O | 618
6220198 | Up thrust brearing NU711 KIT | Gegenlaufring NU711 SET | palier contre poussée axiale NU711 KIT | 45
6220199 | Screws NU711 A,C KIT | Schrauben NU711 A,C SET | Vis NU711 A,C KIT | 193
6220200 | Screws NU711 O KIT | Schrauben NU711 O SET | Vis NU711 O KIT | 727
6220201 | Valve NU711 A VP. | Ventil NU711 A VP. | Soupape NU711 A VP. | 57
6220202 | Valve NU711 C,O VP. | Ventil NU711 C,O VP. | Soupape NU711 C,O VP. | 69
6220203 | Cable sealing NU711 75kW 4G16 KIT | Kabelabdichtung NU711 75kW 4G16 SET | Joint de câble NU711 75kW 4G16 KIT | 153
6220204 | Cable sealing NU711 100kW 4G25 KIT | Kabelabdichtung NU711 100kW 4G25 SET | Joint de câble NU711 100kW 4G25 KIT | 153
6220205 | Cable sealing NU711 150kW 4+3x25 KIT | Kabelabdichtung NU711 150kW 4+3x25 SET | Joint de câble NU711 150kW 4+3x25 KIT | 153
6220206 | Temp. sensor PT100 10m NU711 A,C VP. | Temp. Fühler PT100 10m NU711 A,C VP. | Sonde thermique PT100 10m NU711 A,C VP. | 343
6220207 | Temp. sensor PT100 20m NU711 A,C VP. | Temp. Fühler PT100 20m NU711 A,C VP. | Sonde thermique PT100 20m NU711 A,C VP. | 434
6220208 | Temp. sensor PT100 30m NU711 A,C VP. | Temp. Fühler PT100 30m NU711 A,C VP. | Sonde thermique PT100 30m NU711 A,C VP. | 527
6220209 | Temp. sensor PT100 50m NU711 A,C VP. | Temp. Fühler PT100 50m NU711 A,C VP. | Sonde thermique PT100 50m NU711 A,C VP. | 710
6220210 | cover ring 6052211 PP VP. | Abdeckring 6052211 PP VP. | bague de recouvrement 6052211 PP VP. | 19
6220212 | Rep.Kit 2 RexaUNI/S11.1 | Rep.Satz 2 RexaUNI/S11.1 | Jeu de rep. 2 RexaUNI/S11.1 | 148
6220214 | Rep.Kit 2 RexaUNI/S13.1 | Rep.Satz 2 RexaUNI/S13.1 | Jeu de rep. 2 RexaUNI/S13.1 | 183
6220216 | exchange SET for RLF2 XL from 02/17 | Austausch-SET für RFL2 XL ab 02/17 | kit de rechange p. RLF2 XL de 02/17 | 1662
6220217 | W-CTRL-EC-L-2x12A-MT34-DOL-WM-EMS-PC Vp. | W-CTRL-EC-L-2x12A-MT34-DOL-WM-EMS-PC Vp. | W-CTRL-EC-L-2x12A-MT34-DOL-WM-EMS-PC Vp. | 1425
6220218 | crossbar Port 800.2 SET | Traverse Port 800.2 SET | support Port 800.2 SET | 153
6220219 | discharge pipe DN32-1 1/4" PORT800.2 VP. | Druckrohr DN32-1 1/4" PORT800.2-03B VP. | tube de refoulement pour DN32 800.2 VP. | 220
6220220 | Motor bearing W 160M/L SET | Motorlager W 160M/L SET | Roulement de moteur W 160M/L SET | 69
6220221 | Motor bearing W 180M/L SET | Motorlager W 180M/L SET | Roulement de moteur W 180M/L SET | 96
6220222 | Pump shaft RE15xAH132 VP. | Pumpenwelle RE15xAH132 VP. | Arbre de pomp RE15xAH132 VP. | 343
6220223 | Pump shaft RE10/15xAH160 VP. | Pumpenwelle RE10/15xAH160 VP. | Arbre de pomp RE10/15xAH160 VP. | 515
6220224 | Pump shaft RE10/15xAH180 VP. | Pumpenwelle RE10/15xAH180 VP. | Arbre de pomp RE10/15xAH180 VP. | 687
6220225 | impeller fixation 10x65 Geomet KIT | Laufradbefestigung 10x65 Geomet SET | fixation de roue 10x65 Geomet KIT | 12
6220226 | Support 6051105 145mm KIT | Stützfuß 6051105 145mm SET | Support 6051105 145mm KIT | 54
6220227 | Support 6051105 130mm KIT | Stützfuß 6051105 130mm SET | Support 6051105 130mm KIT | 54
6220228 | Insert for fuse 20A D02 VP. | PASSEINSATZ F. SICHERUNG 20A D02 VP. | Insert pour fusible 20A D02 VP. | 71
6220229 | Impeller RE15.84D-210DAH132S6 KIT | Laufrad RE15.84D-210DAH132S6 SET | Roue RE15.84D-210DAH132S6 KIT | 2175
6220230 | Impeller RE15.84D-245DAH132L6 KIT | Laufrad RE15.84D-245DAH132L6 SET | Roue RE15.84D-245DAH132L6 KIT | 2175
6220231 | Impeller RE15.84D-210DAH160M4 KIT | Laufrad RE15.84D-210DAH160M4 SET | Roue RE15.84D-210DAH160M4 KIT | 2175
6220232 | Impeller RE15.84D-230DAH160L4 KIT | Laufrad RE15.84D-230DAH160L4 SET | Roue RE15.84D-230DAH160L4 KIT | 2175
6220233 | Impeller RE15.84D-245DAH180M4 KIT | Laufrad RE15.84D-245DAH180M4 SET | Roue RE15.84D-245DAH180M4 KIT | 2175
6220234 | Impeller RE15.84D-260DAH180L4 KIT | Laufrad RE15.84D-260DAH180L4 SET | Roue RE15.84D-260DAH180L4 KIT | 2175
6220235 | Impeller RE15.84D-275DAH160/180 KIT | Laufrad RE15.84D-275DAH160/180 SET | Roue RE15.84D-275DAH160/180 KIT | 2175
6220236 | Impeller RE10.44W-220DAH160M4 KIT | Laufrad RE10.44W-220DAH160M4 SET | Roue RE10.44W-220DAH160M4 KIT | 1145
6220237 | Impeller RE10.44W-245DAH160L4 KIT | Laufrad RE10.44W-245DAH160L4 SET | Roue RE10.44W-245DAH160L4 KIT | 1145
6220238 | Impeller RE10.44W-260DAH180M4 KIT | Laufrad RE10.44W-260DAH180M4 SET | Roue RE10.44W-260DAH180M4 KIT | 1145
6220239 | Impeller RE10.44W-275DAH180L4 KIT | Laufrad RE10.44W-275DAH180L4SET | Roue RE10.44W-275DAH180L4 KIT | 1145
6220240 | Impeller RE10.44W-290DAH180L4 KIT | Laufrad RE10.44W-290DAH180L4 SET | Roue RE10.44W-290DAH180L4 KIT | 1145
6220241 | Pump housing RE15.84D-xxxDAH KIT | Pumpengehäuse RE15.84D-xxxDAH SET | Corps de pompe RE15.84D-xxxDAH KIT | 2060
6220242 | Pump housing RE10.44W-xxxDAH KIT | Pumpengehäuse RE10.44W-xxxDAH SET | Corps de pompe RE10.44W-xxxDAH KIT | 2232
6220243 | Casing cover 6052479 GG VP. | Gehäusedeckel 6052479 GG VP. | Couvercle 6052479 GG VP. | 343
6220244 | Casing cover 6052477 GG VP. | Gehäusedeckel 6052477 GG VP. | Couvercle 6052477 GG VP. | 343
6220245 | discharge pipe DRAINLIFT BOX 2 PVC VP. | Druckabgangsrohr DRAINLIFT BOX 2 PVC VP. | tube de refoulement DRAINLIFT BOX 2 PVC | 333
6220246 | discharge pipe BOX 2 TMW32/8 PVC VP. | Druckrohr DRAINLIFT BOX 2 TMW32/8 PVC VP | tube de defoulement BOX 2 TMW32/8 PVC VP | 174
6220247 | discharge pipe DL BOX 2 TMW32/11 PVC VP. | Druckrohr DL BOX 2 TMW32/11 PVC VP. | tube de defou. DL BOX 2 TMW32/11 PVC VP. | 174
6220248 | discharge pipe DL BOX 2 TC40/10 PVC VP. | Druckrohr DL BOX 2 TC40/10 PVC VP. | tube de defoulement DL BOX 2 TC40/10 PVC | 174
6220249 | float switch 8A 230V 10M VP. | Schwimmerschalter 8A 230V 10M VP. | interrupteur a flotteur 8A 230V 10M VP. | 123
6220250 | crossbar DL BOX-D KPL. SET | Traverse DL-BOX-D KPL. SET | support DL BOX-D KPL. SET | 81
6220251 | cable-penetration ID.10/12 GI VP. | Kabeldurchführung ID.10/12 GI VP. | càble-realisation ID.10/12 GI VP. | 19
6220252 | W-CTRL-MS-L-2x4kW-DOL-O VP. | W-CTRL-MS-L-2x4kW-DOL-O VP. | W-CTRL-MS-L-2x4kW-DOL-O VP. | 687
6220253 | PACKING DRAINLIFT Box SET | Beipack Drainlift Box SET | EQUIPEMENT DRAINLIFT Box SET | 58
6220254 | Rep.Kit 2 RE...(160/180) | Rep.Satz 2 RE...(160/180) | Jeu de rep. 2 RE...(160/180) | 446
6220255 | plug pin 4POL. F. SK-MOBIL VP. | STIFTEINSATZ 4POL. F. SK-MOBIL VP. | fiche goupille 4POL. F. SK-MOBIL VP. | 34
6220256 | intermediate piece f.motor 8KW VP. | Zwischenstück f.Tauchmotor 8KW 1.4404VP. | corps intermèdiaire p.moteur 8KW VP. | 82
6220259 | ASS. FIXING SK-MOBIL KIT | BAS. BEFESTIGUNG SK-MOBIL SET | JEU FIXATION SK-MOBIL KIT | 105
6220263 | TEROSTAT-VII D.12MM white 2m VP. | TEROSTAT-VII D.12MM WEISS 2m VP. | TEROSTAT-VII D.12MM bance 2m VP. | 33
6220264 | Impeller UNI M05-022 PP KIT | Laufrad UNI M05-022 PP SET | Roue UNI M05-022 PP KIT | 133
6220265 | Impeller UNI M05-025 PP KIT | Laufrad UNI M05-025 PP SET | Roue UNI M05-025 PP KIT | 133
6220266 | Impeller UNI M05-028 PP KIT | Laufrad UNI M05-028 PP SET | Roue UNI M05-028 PP KIT | 133
6220267 | Pump housing UNI M05 PP KIT | Pumpengehäuse UNI M05 PP SET | Corps de pompe UNI M05 PP KIT | 179
6220268 | Base plate UNI M05 PP KIT | Bodenplatte UNI M05 PP SET | Socle UNI M05 PP KIT | 123
6220269 | Profiled gasket 6053037 NBR50 VP. | Profildichtung 6053037 NBR50 VP. | Joint profilé 6053037 NBR50 VP. | 39
6220270 | Suction strainer UNI M05 PP KIT | Saugkorb UNI M05 PP SET | Crépine d'aspiration UNI M05 PP KIT | 94
6220271 | Screw M16x130 DIN931 A2-70 (10pc) | Schraube M16x130 DIN931 A2-70 (10St) | Vis M16x130 DIN931 A2-70 (10pc) | 54
6220272 | CONTACTOR K1-12DX015 400VAC 5,5KW VP. | SCHÜTZ K1-12DX015 400VAC 5,5KW VP. | CONTACTEUR K1-12DX015 400VAC 5,5KW VP. | 50
6220273 | Board, filter SC-Panel VP. | Platine Filter SC-Panel VP. | Platine, filtre SC-Panel VP. | 123
6220274 | vessel ...LIFT L2 PE black 10mm KIT | Behälter ...LIFT L2 PE schwarz 10mm SET | rèservoir LIFT... L-2V-208 PE noir 10mm | 1318
6220275 | Cable 10m H07 3G1/plug/v-float switch VP | Kabel 10m H07 3G1/Stecker/V-Schwim. VP. | Câble 10m H07 3G1/prise/v-flotteur VP. | 245
6220276 | tapper nipple 2"x2,5" PVC VP. | Muffennippel 2"x2,5" PVC VP. | raccord double á vis 2"x2,5" PVC VP. | 50
6220277 | rubber bushing DN65 with clips RF VP. | Gummimuffe DN65 mit Schellen RF VP. | manchon en caoutchouc avec collierRF VP. | 72
6220278 | rake tooth D.5 L=175mm A2 (8pc) | Rechenzahn D.5 L=175mm A2 (8St) | denture pour le râteau D.5 L=175mm (8pc) | 41
6220279 | Rake tooth D.5 L=190mm A2 (8pc) | Rechenzahn D.5 L=190mm A2 (8St) | Denture pour le râteau D.5 L=190mm (8pc) | 53
6220280 | Ball D.130 PA VP. | Kugel D.130 PA VP. | Boule D.130 PA VP. | 214
6220281 | Ball D.130 1.4571 VP. | Kugel D.130 1.4571 VP. | Boule D.130 1.4571 VP. | 476
6220282 | Ball D.185 PA VP. | Kugel D.185 PA VP. | Boule D.185 PA VP. | 314
6220283 | Ball D.190 1.4581 VP. | Kugel D.190 1.4581 VP. | Boule D.190 1.4581 VP. | 881
6220284 | Ball D.230 1.4581 VP. | Kugel D.230 1.4581 VP. | Boule D.230 1.4581 VP. | 1145
6220285 | Ball D.240 PA VP. | Kugel D.240 PA VP. | Boule D.240 PA VP. | 554
6220286 | ball D.325 PA VP. | Kugel D.325 PA VP. | boule D.325 PA VP. | 1001
6220287 | switch SMT-8M-A-PS-24V-E-20-OE VP. | Schalter SMT-8M-A-PS-24V-E-20-OE VP. | interrupteur SMT-8M-A-PS-24V-E-20-OE VP. | 189
6220288 | Rep.Kit 1 T20.2M G | Rep.Satz 1 T20.2M G | Jeu de rep. 1 T20.2M G | 69
6220289 | Rep.Kit 1 T20.2M G Viton | Rep.Satz 1 T20.2M G Viton | Jeu de rep. 1 T20.2M G Viton | 125
6220290 | Rep.Kit 2 T20.2M G | Rep.Satz 2 T20.2M G | Jeu de rep. 2 T20.2M G | 759
6220291 | Rep.Kit 2 T20.2M G Viton | Rep.Satz 2 T20.2M G Viton | Jeu de rep. 2 T20.2M G Viton | 815
6220292 | Rep.Kit 3 T20.2M G | Rep.Satz 3 T20.2M G | Jeu de rep. 3 T20.2M G | 669
6220293 | Rep.Kit 3 T20.2M G Viton | Rep.Satz 3 T20.2M G Viton | Jeu de rep. 3 T20.2M G Viton | 725
6220294 | Rep.Kit 1 FKT20.2M G | Rep.Satz 1 FKT20.2M G | Jeu de rep. 1 FKT20.2M G | 114
6220295 | Rep.Kit 1 FKT20.2M G Viton | Rep.Satz 1 FKT20.2M G Viton | Jeu de rep. 1 FKT20.2M G Viton | 191
6220296 | Rep.Kit 2 FKT20.2M G | Rep.Satz 2 FKT20.2M G | Jeu de rep. 2 FKT20.2M G | 804
6220297 | Rep.Kit 2 FKT20.2M G Viton | Rep.Satz 2 FKT20.2M G Viton | Jeu de rep. 2 FKT20.2M G Viton | 881
6220298 | Rep.Kit 3 FKT20.2M G | Rep.Satz 3 FKT20.2M G | Jeu de rep. 3 FKT20.2M G | 714
6220299 | Rep.Kit 3 T20.2M G Viton | Rep.Satz 3 FKT20.2M G Viton | Jeu de rep. 3 FKT20.2M G Viton | 770
6220301 | rep.Kit 1 T20.2M K | Rep.Satz 1 T20.2M K | Jeu de rep. 1 T20.2M K | 69
6220302 | rep.Kit 1 T20.2M K Viton | Rep.Satz 1 T20.2M K Viton | Jeu de rep. 1 T20.2M K Viton | 125
6220303 | rep.Kit 2 T20.2M K | Rep.Satz 2 T20.2M K | Jeu de rep. 2 T20.2M K | 960
6220304 | rep.Kit 2 T20.2M K Viton/1.4462 | Rep.Satz 2 T20.2M K Viton/1.4462 | Jeu de rep. 2 T20.2M K Viton/1.4462 | 1725
6220305 | rep.Kit 3 T20.2M K | Rep.Satz 3 T20.2M K | Jeu de rep. 3 T20.2M K | 871
6220306 | rep.Kit 3 T20.2M K Viton/1.4462 | Rep.Satz 3 T20.2M K Viton/1.4462 | Jeu de rep. 3 T20.2M K Viton/1.4462 | 1635
6220307 | cooling shroud FKT20.2- 24/32 KIT | Kühlmantel FKT20.2- 24/32 SET | enveloppe de refroid. FKT20.2- 24/32 KIT | 632
6220308 | cooling impeller FKT20.2M KIT | Kühllaufrad FKT20.2M SET | roue de refroidissement FKT20.2M KIT | 305
6220309 | mech. seal bracket T/FKT20.2M G KIT | Gleitringdichtungshalt. T/FKT20.2M G SET | appui pour garn. méch.T/FKT20.2M G KIT | 155
6220310 | mech. seal bracket T/FKT20.2M K KIT | Gleitringdichtungshalt. T/FKT20.2M K SET | appui pour garn. méch.T/FKT20.2M K KIT | 155
6220311 | upper bearing bracket T/FKT20.2 SET | Lagerträger, oben T/FKT20.2 SET | corps de palier en haut T/FKT20.2 SET | 133
6220312 | motor hood T20.2 for 2 cables KIT | Motorhaube T20.2 für 2 Kabel SET | capot du moteur T20.2 pour 2 câbles KIT | 653
6220313 | motor hood T20.2 for 3 cables KIT | Motorhaube T20.2 für 3 Kabel SET | capot du moteur T20.2 pour 3 câbles KIT | 653
6220314 | motor hood FKT20.2 for 2 cables KIT | Motorhaube FKT20.2 für 2 Kabel SET | capot du mot. FKT20.2 pour 2 câbles KIT | 695
6220315 | motor hood FKT20.2 for 3 cables KIT | Motorhaube FKT20.2 für 3 Kabel SET | capot du mot. FKT20.2 pour 3 câbles KIT | 695
6220316 | screw M12x95 DIN939 A4-70 (4pc) KIT | Schraube M12x95 DIN939 A4-70 (4St) SET | vis M12x95 DIN939 A4-70 (4pc) KIT | 38
6220317 | bearing housing FKT20.2M KIT. | Lagergehäuse FKT20.2M SET. | corps de palier FKT20.2M KIT. | 632
6220318 | bearing housing T20.2M VP. | Lagergehäuse T20.2M VP. | corps de palier T20.2M VP. | 632
6220319 | sealing casing T20.2M G KIT | Dichtungsgehäuse T20.2M G SET | corps d' étanchéité T20.2M G KIT | 590
6220320 | sealing casing T20.2M K KIT | Dichtungsgehäuse T20.2M K SET | corps d' étanchéité T20.2M K KIT | 590
6220321 | cooling flange FKT20.2M KIT | Kühlflansch FKT20.2M SET | bride de refroidissement FKT20.2M KIT | 642
6220322 | cable trump. 42-2 10m S1BC4N8-F 3X6/6 | Leitungsdurchf. 42-2 10m S1BC4N8-F 3X6/6 | tromp. de câble 42-2 10m S1BC4N8-F 3X6/6 | 789
6220323 | cable trump. 42-2 10m S1BC4N8-F 3X4/4 | Leitungsdurchf. 42-2 10m S1BC4N8-F 3X4/4 | tromp. de câble 42-2 10m S1BC4N8-F 3X4/4 | 738
6220324 | cable trump. 42-2 10m CAT5 2x2x0,5+4x0,5 | Leitungsdurchf. 42-2 10m CAT5 2x2x0,5+4 | tromp. de câble 42-2 10m 2x2x0,5+4x0,5 | 821
6220325 | cable trump. 42-2 10m NSS 4x6 SET | Leitungsdurchf. 42-2 10m NSS 4x6 SET | tromp. de câble 42-2 10m NSS 4x6 SET | 558
6220326 | cable trump. 42-2 10m NSS 4x4 SET | Leitungsdurchf. 42-2 10m NSS 4x4 SET | tromp. de câble 42-2 10m NSS 4x4 SET | 524
6220327 | cable trump. 42-2 10m NSS 7x1,5 SET | Leitungsdurchf. 42-2 10m NSS 7x1,5 SET | tromp. de câble 42-2 10m NSS 7x1,5 SET | 480
6220328 | temp. Sensor PT100 w. 350mm wire VP. | Temp. Fühler Pt100 mit 350mm Litze VP. | sonde PT100 avec 350mm de cablé VP. | 106
6220329 | rotor T/FKT20.2M-4/32G P 1.4021 Kit | Rotor T/FKT20.2M-4/32G P 1.4021 SET | rotor T/FKT20.2M-4/32G P 1.4021 Kit | 2233
6220330 | rotor T/FKT20.2M-4/24G P 1.4021 Kit | Rotor T/FKT20.2M-4/24G P 1.4021 SET | rotor T/FKT20.2M-4/24G P 1.4021 Kit | 2121
6220332 | rotor T/FKT20.2M-4/24G P 1.4021/4462 Kit | Rotor T/FKT20.2M-4/24G P 1.4021/4462 SET | rotor T/FKT20.2M-4/24G P 1.4021/4462 Kit | 2634
6220333 | rotor T/FKT20.2M-4/32K P 1.4021 Kit | Rotor T/FKT20.2M-4/32K P 1.4021 SET | rotor T/FKT20.2M-4/32K P 1.4021 Kit | 2233
6220334 | rotor T/FKT20.2M-4/24K P 1.4021 Kit | Rotor T/FKT20.2M-4/24K P 1.4021 SET | rotor T/FKT20.2M-4/24K P 1.4021 Kit | 2121
6220335 | rotor T/FKT20.2M-4/32K P 1.4021/4462 Kit | Rotor T/FKT20.2M-4/32K P 1.4021/4462 SET | rotor T/FKT20.2M-4/32K P 1.4021/4462 Kit | 2739
6220336 | rotor T/FKT20.2M-4/24K P 1.4021/4462 Kit | Rotor T/FKT20.2M-4/24K P 1.4021/4462 SET | rotor T/FKT20.2M-4/24K P 1.4021/4462 Kit | 2634
6220367 | hydraulic MSH4.01-03 VP. | Hydraulik MSH4.01-03 VP. | hydraulic MSH4.01-03 VP. | 1295
6220368 | hydraulik MSH4.02-02 VP. | Hydraulik MSH4.02-02 VP. | hydraulik MSH4.02-02 VP. | 1295
6220369 | hydraulik MSI4.05-04 VP. | Hydraulik MSI4.05-04 VP. | hydraulik MSI4.05-04 VP. | 267
6220370 | hydraulik MSI4.08-03 VP. | Hydraulik MSI4.08-03 VP. | hydraulik MSI4.08-03 VP. | 222
6220371 | hydraulic MSI4.05-08 VP. | Hydraulik MSI4.05-08 VP. | hydraulic MSI4.05-08 VP. | 661
6220372 | hydraulic MSI4.08-05 VP. | Hydraulik MSI4.08-05 VP. | hydraulic MSI4.08-05 VP. | 464
6220373 | stator MSI4 1,1kW VP. | Stator MSI4 1,1kW VP. | stator MSI4 1,1kW VP. | 522
6220374 | stator MSI4 2,2kW VP. | Stator MSI4 2,2kW VP. | stator MSI4 2,2kW VP. | 875
6220375 | rotor with bearing MSI4 1,1kW VP. | Rotor mit Lagerung MSI4 1,1kW VP. | rotor avec palier MSI4 1,1kW VP. | 562
6220376 | rotor with bearing MSI4 2,2kW VP. | Rotor mit Lagerung MSI4 2,2kW VP. | rotor avec palier MSI4 2,2kW VP. | 1062
6220377 | motor kompl. MSI4 1,1 kW VP. | Motor kompl. MSI4 1,1 kW VP. | motor kompl. MSI4 1,1 kW VP. | 1302
6220378 | motor kompl. MSI4 2,2 kW VP. | Motor kompl. MSI4 2,2 kW VP. | motor kompl. MSI4 2,2 kW VP. | 1994
6220379 | inverter modul for MSI4 VP. | Inverter Einheit für MSI4 VP. | onduleur module pour MSI4 VP. | 1393
6220380 | inverter modul for MSH4 VP. | Inverter Einheit für MSH4 VP. | onduleur module pour MSH4 VP. | 1045
6220381 | cable 2m with plug MSI4/MSH4 VP. | Kabel 2m mit Stecker MSI4/MSH4 VP | câble 2m avec fiche MSI4/MSH4 VP. | 141
6220382 | hydraulik QSH4.01-02 VP. | Hydraulik QSH4.01-02 VP. | hydraulik QSH4.01-02 VP. | 993
6220383 | hydraulic QSH4.02-01 VP. | Hydraulik QSH4.02-01 VP. | hydraulic QSH4.02-01 VP. | 993
6220384 | hydraulic QSI4.06-04 VP. | Hydraulik QSI4.06-04 VP. | hydraulic QSI4.06-04 VP. | 321
6220385 | stator with electronics QSH4/QSI4 VP. | Stator mit Elektronik QSH4/QSI4 VP. | stator avec électronique QSH4/QSI4 VP. | 1226
6220386 | rotor with bearing QSH4/QSI4 VP. | Rotor mit Lagerung QSH4/QSI4 VP. | rotor avec palier QSH4/QSI4 VP. | 692
6220387 | motor compl. QSH4/QSI4 VP. | Motor kompl. QSH4/QSI4 VP. | motor compl. QSH4/QSI4 VP. | 2006
6220388 | cable 2m with plug QSH4/QSI4 VP. | Kabel 2m mit Stecker QSH4/QSI4 VP. | câble 2m avec fiche QSH4/QSI4 VP. | 187
6220389 | Stator T/FKT20.2-4/24…P 50Hz VP. | Stator T/FKT20.2-4/24…P 50Hz VP. | Stator T/FKT20.2-4/24…P 50Hz VP. | 2950
6220390 | Stator T/FKT20.2-4/32…P 50Hz VP. | Stator T/FKT20.2-4/32…P 50Hz VP. | Stator T/FKT20.2-4/32…P 50Hz VP. | 3160
6220391 | WILO DDI KIT | WILO DDI SET | WILO DDI KIT | 1475
6220392 | sealing casing FKT20.2M G KIT | Dichtungsgehäuse FKT20.2M G SET | corps d' étanchéité FKT20.2M G KIT | 590
6220393 | Vessel DRAINLIFT S1/6 PE VP. | Behälter DRAINLIFT S1/6 PE VP. | Réservoir DRAINLIFT S1/6 PE VP. | 232
6220394 | pump housing Q10-76 GG KIT | Pumpengehäuse Q10-76 GG SET | corps de pompe Q10-76 GG KIT | 2002
6220395 | Impeller Q10-76-324 GGG SET | Laufrad Q10-76-324 GGG SET | Roue Q10-76-324 GGG SET | 1475
6220396 | intermediate flange GG KIT | Zwischenflansch GG SET | bride intermédiaire GG KIT | 368
6220397 | suction port Q10-76 GGG KIT | Saugstutzen Q10-76 GGG SET | piéce d´aspiration Q10-76 GGG KIT | 738
6220398 | leakage sensor KIT | Leckagesensor SET | capteur de fuite KIT | 386
6220399 | pump housing Q15-84 GG SET | Pumpengehäuse Q15-84 GG SET | corps de pompe Q15-84 GG SET | 2107
6220400 | Impeller Q15-84-300 GGG SET | Laufrad Q15-84-300 GGG SET | Roue Q15-84-300 GGG SET | 1580
6220401 | suction port Q15-84 GGG SET | Saugstutzen Q15-84 GGG SET | piéce d´aspiration Q15-84 GGG SET | 842
6220402 | adapter K10. for 6" motor 1.4408 KIT | Adapter K10. für 6" Motor 1.4408 SET | adapter K10. for 6" motor 1.4408 KIT | 295
6220403 | suction piece K10. 1.4408 VP. | Ansaugstück K10. 1.4408 VP. | pièce d'aspiration K10. 1.4408 VP. | 927
6220404 | suction piece K10. 1.4517 VP. | Ansaugstück K10. 1.4517 VP. | pièce d'aspiration K10. 1.4517 VP. | 1264
6220405 | strainer K10. 1.4462 (4pc) KIT | Saugsieb K10. 1.4462 (4St) SET | crépine K10. 1.4462 (4pc) KIT | 102
6220406 | bearing sleeve/wear ring EPDM KIT | Lagerbuchse/Spaltring EPDM SET | coussinet/bague d’usure EPDM KIT | 94
6220407 | screw M12x30 DIN939 A4-80 (10pc) | Schraube M12x30 DIN939 A4-80 (10St) | vis M12x30 DIN939 A4-80 (10pc) | 41
6220408 | stage housing K10.190/.220 1.4408 VP. | Leitgehäuse K10.190/.220 1.4408 VP. | corps d'étages K10.190/.220 1.4408 VP. | 969
6220409 | stage housing K10.190/.220 1.4517 VP. | Leitgehäuse K10.190/.220 1.4517 VP. | corps d'étages K10.190/.220 1.4517 VP. | 1317
6220410 | o-Ring ID.182,0x3,0 EPDM 70 (10pc) | O-Ring ID.182,0x3,0 EPDM 70 (10St) | joint torique ID.182,0x3,0 EPDM70 (10pc) | 41
6220411 | cap K10. 1.4462 VP. | Kappe K10. 1.4462 VP. | capot K10. 1.4462 VP. | 47
6220412 | discharge piece 1.4408 DN150PN16 VP. | Druckstutzen 1.4408 DN150PN16 VP. | pièce de refoulement 1.4408 DN150PN16 VP | 716
6220413 | discharge piece 1.4517 DN150PN16 VP. | Druckstutzen 1.4517 DN150PN16 VP. | pièce de refoulement 1.4517 DN150PN16 VP | 969
6220414 | discharge piece 1.4408 DN150PN40 VP. | Druckstutzen 1.4408 DN150PN40 VP. | pièce de refoulement 1.4408 DN150PN40 VP | 842
6220415 | discharge piece 1.4517 DN150PN40 VP. | Druckstutzen 1.4517 DN150PN40 VP. | pièce de refoulement 1.4517 DN150PN40 VP | 1159
6220416 | discharge piece 1.4408 G6" VP. | Druckstutzen 1.4408 G6" VP. | pièce de refoulement 1.4408 G6" VP. | 527
6220417 | discharge piece 1.4517 G6" VP. | Druckstutzen 1.4517 G6" VP. | pièce de refoulement 1.4517 G6" VP. | 711
6220418 | NRV housing 1.4408 DN150PN16 VP. | RV Gehäuse 1.4408 DN150PN16 VP. | corps du CR 1.4408 DN150PN16 VP. | 1053
6220419 | NRV housing 1.4571 DN150PN16 VP. | RV Gehäuse 1.4571 DN150PN16 VP. | corps du CR 1.4571 DN150PN16 VP. | 1422
6220420 | NRV housing 1.4408 DN150PN40 VP. | RV Gehäuse 1.4408 DN150PN40 VP. | corps du CR 1.4408 DN150PN40 VP. | 1159
6220421 | NRV housing 1.4517 DN150PN40 VP. | RV Gehäuse 1.4517 DN150PN40 VP. | corps du CR 1.4517 DN150PN40 VP. | 1564
6220422 | NRV housing 1.4408 G6" VP. | RV Gehäuse 1.4408 G6" VP. | corps du CR 1.4408 G6" VP. | 948
6220423 | NRV housing 1.4517 G6" VP. | RV Gehäuse 1.4517 G6" VP. | corps du CR 1.4517 G6" VP. | 1285
6220424 | valve disc AISI 316 VP. | Ventilscheibe AISI 316 VP. | disque de clapet AISI 316 VP. | 298
6220425 | valve spring D.61x130 A4 VP. | Ventilfeder D.61x130 A4 VP. | ressort de soupape D.61x130 A4 VP. | 41
6220426 | seal ring-profile EPDM VP. | Dichtring-Profil EPDM VP. | joint profilé EPDM VP. | 69
6220427 | valve seat K10. 1.4408 VP. | Ventilsitz K10. 1.4408 VP. | siège de clapet 1.4408 VP. | 157
6220428 | valve seat K10. 1.4517 VP. | Ventilsitz K10. 1.4517 VP. | siège de clapet 1.4517 VP. | 210
6220429 | threaded pin M12x25 DIN915 A4 (2St) | Gewindestift M12x25 DIN915 A4 (2St) | goupille filetée M12x25 DIN915 A4 (2St) | 8
6220430 | impeller clamping K10. KIT | Laufradklemmung K10. SET | serrage de roué K10. KIT | 157
6220431 | Suction flange DN50 H57 PUR VP. | Saugflansch DN50 H57 PUR VP. | Bride d'aspiration DN50 H57 PUR VP. | 177
6220432 | impeller K10.220/.260 D.186 1.4408 VP. | Laufrad K10.220/.260 D.186 1.4408 VP. | roue K10.220/.260 D.186 1.4408 VP. | 789
6220433 | impeller K10.220/.260 D.186 1.4517 VP. | Laufrad K10.220/.260 D.186 1.4517 VP. | roue K10.220/.260 D.186 1.4517 VP. | 1106
6220434 | Impeller V10-733 GG KIT | Laufrad V10-733 GG SET | Roue V10-733 GG KIT | 837
6220435 | Impeller V10-734 GG KIT | Laufrad V10-734 GG SET | Roue V10-734 GG KIT | 837
6220436 | Impeller V10-736 GG KIT | Laufrad V10-736 GG SET | Roue V10-736 GG KIT | 837
6220437 | Impeller V10-737 GG KIT | Laufrad V10-737 GG SET | Roue V10-737 GG KIT | 837
6220438 | Impeller V10-738 GG KIT | Laufrad V10-738 GG SET | Roue V10-738 GG KIT | 837
6220439 | Impeller V10-733 GG KIT | Laufrad V10-733 GG SET | Roue V10-733 GG KIT | 837
6220440 | Impeller V10-734 GG KIT | Laufrad V10-734 GG SET | Roue V10-734 GG KIT | 837
6220441 | Impeller V10-736 GG KIT | Laufrad V10-736 GG SET | Roue V10-736 GG KIT | 837
6220442 | Impeller V10-737 GG KIT | Laufrad V10-737 GG SET | Roue V10-737 GG KIT | 837
6220443 | Impeller V10-738 GG KIT | Laufrad V10-738 GG SET | Roue V10-738 GG KIT | 837
6220444 | pump housing V10-73 GG KIT | Pumpengehäuse V10-73 GG SET | corps de pompe V10-73 GG KIT | 1011
6220485 | Impeller V08-972 GG KIT | Laufrad V08-972 GG SET | Roue V08-972 GG KIT | 622
6220486 | Impeller V08-973 GG KIT | Laufrad V08-973 GG SET | Roue V08-973 GG KIT | 622
6220487 | Impeller V08-974 GG KIT | Laufrad V08-974 GG SET | Roue V08-974 GG KIT | 622
6220488 | Impeller V08-976 GG KIT | Laufrad V08-976 GG SET | Roue V08-976 GG KIT | 622
6220489 | Impeller V08-977 GG KIT | Laufrad V08-977 GG SET | Roue V08-977 GG KIT | 622
6220490 | Impeller V08-978 GG KIT | Laufrad V08-978 GG SET | Roue V08-978 GG KIT | 622
6220491 | Impeller V08-972 GG KIT | Laufrad V08-972 GG SET | Roue V08-972 GG KIT | 622
6220492 | Impeller V08-973 GG KIT | Laufrad V08-973 GG SET | Roue V08-973 GG KIT | 622
6220493 | Impeller V08-974 GG KIT | Laufrad V08-974 GG SET | Roue V08-974 GG KIT | 622
6220494 | Impeller V08-976 GG KIT | Laufrad V08-976 GG SET | Roue V08-976 GG KIT | 622
6220495 | Impeller V08-977 GG KIT | Laufrad V08-977 GG SET | Roue V08-977 GG KIT | 622
6220496 | Impeller V08-978 GG KIT | Laufrad V08-978 GG SET | Roue V08-978 GG KIT | 622
6220497 | pump housing V08-97 GG DN80 KIT | Pumpengehäuse V08-97 GG DN80 SET | corps de pompe V08-97 GG DN80 KIT | 726
6220498 | pump housing V08-97 GG ANSI KIT | Pumpengehäuse V08-97 GG ANSI SET | corps de pompe V08-97 GG ANSI KIT | 726
6220499 | cooling shroud FKT20.2- 20 KIT | Kühlmantel FKT20.2- 20 SET | enveloppe de refroid. FKT20.2- 20 KIT | 632
6220501 | Mech. seal SP 'C' WC/SiC/PTFE VP. | GRD. SP 'C' WC/SiC/PTFE VP. | GM SP 'C' WC/SiC/PTFE VP. | 1629
6220502 | Sealing kit SP 61 'C' PTFE | Dichtungen SP 61 'C' PTFE | Jeu de joints SP 61 'C' PTFE | 167
6220503 | impellerK10.170/.190 1.4517 VP. | Laufrad K10.170/.190 D.179 1.4517 VP. | roue K10.170/.190 D.179 1.4517 VP. | 1106
6220504 | impeller K10.170/.190 D.179 1.4408 VP. | Laufrad K10.170/.190 D.179 1.4408 VP. | roue K10.170/.190 D.179 1.4408 VP. | 789
6220505 | impeller K10.310 D.186 1.4408 VP. | Laufrad K10.310 D.186 1.4408 VP. | roue K10.310 D.186 1.4408 VP. | 789
6220506 | impeller K10.310 D.186 1.4517 VP. | Laufrad K10.310 D.186 1.4517 VP. | roue K10.310 D.186 1.4517 VP. | 1106
6220507 | stage housing K10.170 1.4408 VP. | Leitgehäuse K10.170 1.4408 VP. | corps d'étages K10.170 1.4408 VP. | 969
6220508 | stage housing K10.170 1.4517 VP. | Leitgehäuse K10.170 1.4517 VP. | corps d'étages K10.170 1.4517 VP. | 1317
6220509 | stage housing K10.260/.310 1.4408 VP. | Leitgehäuse K10.260/.310 1.4408 VP. | corps d'étages K10.260/.310 1.4408 VP. | 969
6220510 | stage housing K10.260/.310 1.4517 VP. | Leitgehäuse K10.260/.310 1.4517 VP. | corps d'étages K10.260/.310 1.4517 VP. | 1317
6220511 | line-up terminals KIT | Reihenklemme SET | barrette à bornes KIT | 54
6220512 | screw plug G3/4 DIN908 A4 VP. | Verschlußschraube G3/4 DIN908 A4 VP. | bouchon G3/4 DIN908 A4 VP. | 9
6220513 | seal ring A28/33x2 (2pc) | Dichtring A33/28x2 (2St) | bague d'étanchéité A28/33x2 (2pc) | 10
6220514 | impeller nut SP VP. | Laufradmutter SP VP. | écrou de blocage de roue SP VP. | 72
6220515 | ball bearing SP 6307 VP. | Kugellager SP 6307 VP. | roulement SP 6307 VP. | 114
6220516 | pump shaft SP VP. | Pumpenwelle SP VP. | arbre SP VP. | 531
6220517 | float switch L.250 VP. | Schwimmerschalter L.250 VP. | interrupteur à flotteur L.250 VP. | 239
6220518 | pencil electrode L.344 KIT | Stabelektrode, eigensicher L.344 SET | éléctrode-tige L.344 KIT | 1005
6220519 | pencil electrode L.408 KIT | Stabelektrode, eigensicher L.408 SET | éléctrode-tige L.408 KIT | 1005
6220520 | pencil electrode L.370 KIT | Stabelektrode, eigensicher L.370 SET | éléctrode-tige L370 KIT | 1005
6220521 | socket ball tap UNIVAM G1/2 KIT | Muffenkugelhahn UNIVAM G1/2 SET | robinet UNIVAM G1/2 KIT | 50
6220522 |  | Laufrad (n= 1420-1760 1/min) SET |  | 1981
6220523 | impeller (n= 880-1150 1/min) KIT | Laufrad (n= 880-1150 1/min) SET | roue (n= 880-1150 1/min) KIT | 1981
6220524 | impeller (n= 690-750 1/min) KIT | Laufrad (n= 690-750 1/min) SET | roue (n= 690-750 1/min) KIT | 1981
6220525 | impeller (n< 600 1/min) KIT | Laufrad (n< 600 1/min) SET | roue (n< 600 1/min) KIT | 1981
6220526 | ball bearing 6315 VP. | Kugellager 6315 VP. | roulement á billes 6315 VP. | 126
6220527 | ball bearing 7322 (2pc) | Kugellager 7322 (2St) | roulement á billes 7322 (2pc) | 779
6220528 | lock washer MB22 VP. | Sicherungsblech MB22 VP. | tôle-frein d'écrou MB22 VP. | 16
6220529 | shaft nut KM22 St VP. | Wellenmutter KM22 St VP. | écrou d'arbre KM22 St VP. | 34
6220530 | liner (6,8,10-pole) KIT | Laufbuchsen (6,8,10-polig) SET | chemise (6,8,10-pol.) KIT | 758
6220531 | O-Ring ID.805,0x10,0 Viton 75 VP. | O-Ring ID.805,0x10,0 Viton 75 VP. | joint torique ID.805,0x10,0 Viton 75 VP. | 232
6220532 | O-Ring ID.745,0x10,0 NBR70 VP. | O-Ring ID.745,0x10,0 NBR70 VP. | joint torique ID.745,0x10,0 NBR70 VP. | 94
6220533 | O-Ring ID.635,0x10,0 NBR70 VP. | O-Ring ID.635,0x10,0 NBR70 VP. | joint torique ID.635,0x10,0 NBR70 VP. | 73
6220534 | centrifugal disc D.203x110/22 St VP. | Schleuderscheibe D.203x110/22 St VP. | disque centrifuge D.203x110/22 St VP. | 389
6220535 | baffle plate D.240,2x187/15 St VP. | Stauscheibe D.240,2x187/15 St VP. | disque de retenue D.240,2x187/15 St VP. | 281
6220536 | rotor T/FKT57-4/53 1.7225 SET | Rotor T/FKT57-4/53 1.7225 SET | rotor T/FKT57-4/53 1.7225 SET | 20360
6220538 | rotor T/FKT57-6/58 1.7225 SET | Rotor T/FKT57-6/58 1.7225 SET | rotor T/FKT57-6/58 1.7225 SET | 24432
6220539 | rotor T/FKT57-6/68 1.7225 SET | Rotor T/FKT57-6/68 1.7225 SET | rotor T/FKT57-6/68 1.7225 SET | 26468
6220541 | rotor T/FKT57-8/58 1.7225 SET | Rotor T/FKT57-8/58 1.7225 SET | rotor T/FKT57-8/58 1.7225 SET | 24432
6220542 | rotor T/FKT57-8/68 1.7225 SET | Rotor T/FKT57-8/68 1.7225 SET | rotor T/FKT57-8/68 1.7225 SET | 26468
6220543 | rotor T/FKT57-8/76 1.7225 SET | Rotor T/FKT57-8/76 1.7225 SET | rotor T/FKT57-8/76 1.7225 SET | 28504
6220544 | rotor T/FKT57-10/58 1.7225 SET | Rotor T/FKT57-10/58 1.7225 SET | rotor T/FKT57-10/58 1.7225 SET | 28504
6220545 | rotor T/FKT57-10/68 1.7225 KIT | Rotor T/FKT57-10/68 1.7225 SET | rotor T/FKT57-10/68 1.7225 KIT | 30540
6220546 | rotor T/FKT57-10/76 1.7225 SET | Rotor T/FKT57-10/76 1.7225 SET | rotor T/FKT57-10/76 1.7225 SET | 32576
6220547 | rotor T/FKT63.1-6/56 1.7225 SET | Rotor T/FKT63.1-6/56 1.7225 SET | rotor T/FKT63.1-6/56 1.7225 SET | 30540
6220548 | rotor T/FKT63.1-6/60 1.7225 SET | Rotor T/FKT63.1-6/60 1.7225 SET | rotor T/FKT63.1-6/60 1.7225 SET | 31558
6220549 | rotor T/FKT63.1-6/66 1.7225 SET | Rotor T/FKT63.1-6/66 1.7225 SET | rotor T/FKT63.1-6/66 1.7225 SET | 32576
6220550 | rotor T/FKT63.1-6/70 1.7225 SET | Rotor T/FKT63.1-6/70 1.7225 SET | rotor T/FKT63.1-6/70 1.7225 SET | 33594
6220551 | rotor T/FKT63.1-6/75 1.7225 SET | Rotor T/FKT63.1-6/75 1.7225 SET | rotor T/FKT63.1-6/75 1.7225 SET | 34612
6220552 | rotor T/FKT63.1-6/80 1.7225 SET | Rotor T/FKT63.1-6/80 1.7225 SET | rotor T/FKT63.1-6/80 1.7225 SET | 35630
6220553 | rotor T/FKT63.1-8/66 1.7225 SET | Rotor T/FKT63.1-8/66 1.7225 SET | rotor T/FKT63.1-8/66 1.7225 SET | 32576
6220554 | rotor T/FKT63.1-8/70 1.7225 SET | Rotor T/FKT63.1-8/70 1.7225 SET | rotor T/FKT63.1-8/70 1.7225 SET | 33594
6220555 | rotor T/FKT63.1-8/75 1.7225 SET | Rotor T/FKT63.1-8/75 1.7225 SET | rotor T/FKT63.1-8/75 1.7225 SET | 34612
6220562 | rotor T/FKT63.1-10/80 1.7225 KIT | Rotor T/FKT63.1-10/80 1.7225 SET | rotor T/FKT63.1-10/80 1.7225 KIT | 41738
6220563 | motor hood2x75T+42T KIT | Motorhaube 2x75T+42T SET | capot du moteur 2x75T+42T KIT | 2875
6220564 | valve seat TWI 08 'A' EPDM VP. | Ventilsitz TWI 08 'A' EPDM VP. | siége de clapet TWI 08 'A' EPDM VP. | 21
6220565 | neck ring TWI 08 'A' EPDM VP. | Spaltring TWI 08 'A' EPDM VP. | bague d'usure TWI 08 'A' EPDM VP. | 23
6220566 | o-ring for coupling TWI 08 'A' EPDM VP. | O-Ring für Kupplung TWI 08 'A' EPDM VP. | joint torique p. acc. TWI08 'A' EPDM VP. | 6
6220567 | o-ring TWI 08 'A' EPDM VP. | O-Ring TWI 08 'A' EPDM VP. | joint torique TWI 08 'A' EPDM VP. | 12
6220568 | bearing bush TWI 08 'A' EPDM VP. | Lagerbuchse TWI 08 'A' EPDM VP. | coussinet TWI 08 'A' EPDM VP. | 25
6220569 | bearing bush, lower TWI 08 'A' EPDM VP. | Lagerbuchse, unten TWI 08 'A' EPDM VP. | coussinet, en bas TWI 08 'A' EPDM VP. | 25
6220570 | motor hood 2x60T+42T KIT | Motorhaube 2x60T+42T SET | capot du moteur 2x60T+42T KIT | 2875
6220571 | motor hood 2x90T+42T KIT | Motorhaube 2x90T+42T SET | capot du moteur 2x90T+42T KIT | 2875
6220572 | cable trum. 42-2 10m S1BC4N8-F 3X2,5/2,5 | Leitungsd. 42-2 10m S1BC4N8-F 3X2,5/2,5 | trompette câble 42-2 10m S1BC4N8-F 3X2,5 | 685
6220573 | Rotor T/FKT20.2M-4/20G P 1.4021 Kit | Rotor T/FKT20.2M-4/20G P 1.4021 Set | Rotor T/FKT20.2M-4/20G P 1.4021 Kit | 1896
6220574 | Rotor T/FKT20.2M-4/20G P 1.4021/4462 Kit | Rotor T/FKT20.2M-4/20G P 1.4021/4462 Set | Rotor T/FKT20.2M-4/20G P 1.4021/4462 Kit | 2528
6220575 | cable clip 6050598 PP VP. | Kabelklammer 6050598 PP VP. | clip de fix. de câble 6050598 PP VP. | 5
6220576 | valve seat TWI 08 'C' EPDM VP. | Ventilsitz TWI 08 'C' EPDM VP. | siége de clapet TWI 'C' 08 EPDM VP. | 25
6220577 | neck ring TWI 08 'C' EPDM VP. | Spaltring TWI 08 'C' EPDM VP. | bague d'usure TWI 'C' 08 EPDM VP. | 27
6220578 | o-ring for coupling TWI 08 'C' EPDM VP. | O-Ring für Kupplung TWI 08 'C' EPDM VP. | joint torique p. acc. TWI08 'C' EPDM VP. | 8
6220579 | o-ring TWI 08 'C' EPDM VP. | O-Ring TWI 08 'C' EPDM VP. | joint torique TWI 'C' 08 EPDM VP. | 14
6220580 | bearing bush TWI 08 'C' EPDM VP. | Lagerbuchse TWI 08 'C' EPDM VP. | coussinet TWI 08 'C' EPDM VP. | 29
6220581 | bearing bush, lower TWI 08 'C' EPDM VP. | Lagerbuchse, unten TWI 08 'C' EPDM VP. | coussinet, en bas TWI 08 'C' EPDM VP. | 29
6220582 | stator T/FKT20.2-4/20…P 50Hz VP. | Stator T/FKT20.2-4/20…P 50Hz VP. | stator T/FKT20.2-4/20…P 50Hz VP. | 2739
6220583 | rotor T/FKT20.2M-4/20K P 1.4021 Set | Rotor T/FKT20.2M-4/20K P 1.4021 Set | rotor T/FKT20.2M-4/20K P 1.4021 Set | 1896
6220584 | rotor T/FKT20.2M-4/20K P 1.4021/4462 Set | Rotor T/FKT20.2M-4/20K P 1.4021/4462 Set | rotor T/FKT20.2M-4/20K P 1.4021/4462 Set | 2528
6220585 | Y-piece DN80 L455 H200 1.4301 VP. | Hosenstück DN80 L455 H200 1.4301 VP. | Culotte DN80 L455 H200 1.4301 VP. | 1000
6220586 | Y-piece DN100 L586 H200 1.4301 VP. | Hosenstück DN100 L586 H200 1.4301 VP. | Culotte DN100 L586 H200 1.4301 VP. | 1738
6220587 | stator T17-2/15 400/690/50 Bi140 IE3 VP. | Stator T17-2/15 400/690/50 Bi140 IE3 VP. | stator T17-2/15 400/690/50 Bi140 IE3 VP. | 1087
6220588 | stator T17-2/22 400/690/50 Bi140 IE3 VP. | Stator T17-2/22 400/690/50 Bi140 IE3 VP. | stator T17-2/22 400/690/50 Bi140 IE3 VP. | 1380
6220589 | cover M08 1 x M25x1,5 + 1 x M16x1,5 SET | Deckel M08 1x M25x1,5 + 1x M16x1,5 SET | couvercle 1 x M25x1,5 + 1 x M16x1,5 SET | 295
6220590 | handle M08 KIT | Griff M08 SET | poignée M08 KIT | 189
6220591 | thread. cable gland M25x1,5/13-16,5mmVP. | Kabelverschraubung M25x1,5/13-16,5mm VP. | passe-câbles à vis M25x1,5/13-16,5mm VP. | 84
6220592 | threaded cable gland M25x1,5/16-19mm VP. | Kabelverschraubung M25x1,5/16-19mm VP. | passe-câbles à vis M25x1,5/16-19mm VP. | 84
6220593 | threaded cable gland M16x1,5/6-8,8mm VP. | Kabelverschraubung M16x1,5/6-8,8mm VP. | passe-câbles à vis M16x1,5/6-8,8mm VP. | 41
6220594 | cable fixation VP. | Leitungshalter VP. | fixation du câble VP. | 12
6220595 | float switch NO 1m VP. | Schwimmerschalter NO 1m VP. | interrupteur à flotteur NO 1m VP. | 63
6220596 | contactor AF09-40 VP. | Schütz AF09-40 VP. | contacteur AF09-40 VP. | 71
6220597 | contactor AF16-40 VP. | Schütz AF16-40 VP. | contacteur AF16-40 VP. | 71
6220598 | pump head M08 KIT | Pumpenkopf M08 SET | tête de pompe M08 KIT | 726
6220599 | pump shroud M08/T039, A2, VP. | Pumpenmantel M08/T039, A2, VP. | tubes de chemises M08/T039, A2, VP. | 336
6220600 | pump shroud M08/T060, A2, VP. | Pumpenmantel M08/T060, A2, VP. | tubes de chemises M08/T060, A2, VP. | 336
6220602 | motor housing M08/T039, Al, VP. | Motorgehäuse M08/T039, Al, VP. | carter de moteur M08/T039, Al, VP. | 411
6220603 | motor housing M08/T060, Al, VP. | Motorgehäuse M08/T060, Al, VP. | carter de moteur M08/T060, Al, VP. | 411
6220605 | rotor M08/T039 KIT | Rotor M08/T039 SET | rotor M08/T039 KIT | 273
6220606 | rotor M08/T060 KIT | Rotor M08/T060 SET | rotor M08/T060 KIT | 537
6220608 | stator T039-540 VP. | Stator T039-540 VP. | stator T039-540 VP. | 610
6220609 | bearing housing M08/T039 VP. | Lagergehäuse M08/T039 VP. | corps de palier M08/T039 VP. | 284
6220610 | bearing housing M08T060/T090 VP. | Lagergehäuse M08/T060/T090 VP. | corps de palier M08T060/T090 VP. | 284
6220611 | seal housing M08L KIT | Dichtungsgehäuse M08L SET | corps d'étanchéité M08L KIT | 474
6220612 | seal housing M08/T039 KIT | Dichtungsgehäuse M08/T039 SET | corps d'étanchéité M08/T039 KIT | 474
6220613 | seal housing M08/T060 KIT | Dichtungsgehäuse M08/T060 SET | corps d'étanchéité M08/T060 KIT | 474
6220614 | impeller M08/T039 KIT | Laufrad M08/T039 SET | roue M08/T039 KIT | 431
6220615 | impeller M08L/T039 KIT | Laufrad M08L/T039 SET | roue M08L/T039 KIT | 431
6220616 | impeller M08/T060 KIT | Laufrad M08/T060 SET | roue M08/T060 KIT | 494
6220617 | impeller M08L/T060 KIT | Laufrad M08L/T060 SET | roue M08L/T060 KIT | 494
6220619 | pump housing M08/T039 KIT | Pumpengehäuse M08/T039 SET | corps de pompe M08/T039 KIT | 726
6220620 | pump housing M08L/T039 KIT | Pumpengehäuse M08L/T039 SET | corps de pompe M08L/T039 KIT | 726
6220621 | pump housing M08/T060 KIT | Pumpengehäuse M08/T060 SET | corps de pompe M08/T060 KIT | 811
6220622 | pump housing M08L/T060 KIT | Pumpengehäuse M08L/T060 SET | corps de pompe M08L/T060 KIT | 811
6220624 | suction strainer M08L/T060 KIT | Saugsieb M08L/T060 SET | crépine d'aspiration M08L/T060 KIT | 379
6220625 | suction strainer M08 KIT | Saugsieb M08 SET | crépine d'aspiration M08 KIT | 379
6220626 | Rep. Kit 1 Padus PRO M08 | Rep. Satz 1 Padus PRO M08 | Jeu de rep. 1 Padus PRO M08 | 157
6220627 | Rep. Kit 2 Padus PRO M08 | Rep. Satz 2 Padus PRO M08 | Jeu de rep. 2 Padus PRO M08 | 411
6220628 | discharge piece G2 1/2" KIT | Druckstutzen G2 1/2" SET | pièce de refoulement G2 1/2" KIT | 137
6220629 | cover M08 1 x M25x1,5 SET | Deckel M08 1 x M25x1,5 SET | couvercle M08 1 x M25x1,5 SET | 232
6220630 | MCP 9-12AA-T4-HA-ROT-WSK-CEE32-5PS VP. | MCP 9-12A-T4-HA-ROT-WSK-CEE32-5PS VP. | MCP 9-12A-T4-HA-ROT-WSK-CEE32-5PS VP. | 439
6220632 | terminal strip M08 KIT | Klemmleiste M08 SET | réglette à bornes M08 KIT | 96
6220633 | pump housing Q10-65 GG KIT | Pumpengehäuse Q10-65 GG SET | corps de pompe Q10-65 GG KIT | 1370
6220634 | impeller Q10-65-278 GGG KIT | Laufrad Q10-65-278 GGG SET | roue Q10-65-278 GGG KIT | 1159
6220635 | suction port Q10-65 GG KIT | Saugstutzen Q10-65 GG SET | piéce d´aspiration Q10-65 GG KIT | 738
6220636 | pump housing Q15-52 GG KIT | Pumpengehäuse Q15-52 GG SET | corps de pompe Q15-52 GG KIT | 1791
6220637 | impeller Q15-52-260 GGG KIT | Laufrad Q15-52-260 GGG SET | roue Q15-52-260 GGG KIT | 1264
6220638 | suction port Q15-52 GGG KIT | Saugstutzen Q15-52 GGG SET | piéce d´aspiration Q15-52 GGG KIT | 842
6220639 | impeller V08-682 GG KIT | Laufrad V08-682 GG SET | roue V08-682 GG KIT | 661
6220640 | impeller V08-683 GG KIT | Laufrad V08-683 GG SET | roue V08-683 GG KIT | 661
6220641 | impeller V08-684 GG KIT | Laufrad V08-684 GG SET | roue V08-684 GG KIT | 661
6220642 | impeller V08-686 GG KIT | Laufrad V08-686 GG SET | roue V08-686 GG KIT | 661
6220643 | impeller V08-687 GG KIT | Laufrad V08-687 GG SET | roue V08-687 GG KIT | 661
6220644 | impeller V08-688 GG KIT | Laufrad V08-688 GG SET | roue V08-688 GG KIT | 661
6220645 | Rep. Kit 1 Padus PRO M05 | Rep. Satz 1 Padus PRO M05 | Jeu de rep. 1 Padus PRO M05 | 95
6220646 | Rep. Kit 2 Padus PRO M05 | Rep. Satz 2 Padus PRO M05 | Jeu de rep. 2 Padus PRO M05 | 336
6220647 | discharge piece G2" KIT | Druckstutzen G2" SET | pièce de refoulement G2" KIT | 126
6220648 | cover M05 1 x M20x1,5 SET | Deckel M05 1 x M20x1,5 SET | couvercle M05 1 x M20x1,5 SET | 200
6220649 | cover M05 1 x M25x1,5 + 1 x M16x1,5 SET | Deckel M05 1x M25x1,5 + 1x M16x1,5 SET | couvercle 1 x M25x1,5 + 1 x M16x1,5 SET | 273
6220650 | handle M05 KIT | Griff M05 SET | poignée M05 KIT | 179
6220651 | threaded cable gland M20x1,5/9-11mm VP. | Kabelverschraubung M20x1,5/9-11mm VP. | passe-câbles à vis M20x1,5/9-11mm VP. | 84
6220652 | contactor 400V/50Hz VP. | Schütz 400V/50Hz VP. | contacteur 400V/50Hz VP. | 71
6220653 | pump head M05 KIT | Pumpenkopf M05 SET | tête de pompe M05 KIT | 505
6220654 | pump shroud M05/.015, A2, VP. | Pumpenmantel M05/.015, A2, VP. | tubes de chemises M05/.015, A2, VP. | 316
6220655 | pump shroud M05/T025, A2, VP. | Pumpenmantel M05/T025, A2, VP. | tubes de chemises M05/T025, A2, VP. | 358
6220656 | motor housing M05/.015, Al, VP. | Motorgehäuse M05/.015, Al, VP. | carter de moteur M05/.015, Al, VP. | 316
6220657 | motor housing M05/T025, Al, VP. | Motorgehäuse M05/T025, Al, VP. | carter de moteur M05/T025, Al, VP. | 358
6220658 | rotor M015 KIT | Rotor M05/M015 SET | rotor M015 KIT | 137
6220659 | rotor T015 KIT | Rotor M05/T015 SET | rotor T015 KIT | 126
6220660 | rotor T025 KIT | Rotor M05/T025 SET | rotor T025 KIT | 168
6220661 | rotor T039 KIT | Rotor M05/T039 SET | rotor T039 KIT | 348
6220662 | Stator M015-230 VP. | Stator M015-230 VP. | Stator M015-230 VP. | 242
6220663 | Stator T015-540 VP. | Stator T015-540 VP. | Stator T015-540 VP. | 242
6220664 | Stator T025-540 VP. | Stator T025-540 VP. | Stator T025-540 VP. | 295
6220665 | bearing housing M05 VP. | Lagergehäuse M05 VP. | corps de palier M05 VP. | 168
6220666 | seal housing M05/.015 KIT | Dichtungsgehäuse M05/.015 SET | corps d'étanchéité M05/.015 KIT | 295
6220667 | seal housing M05/T025 KIT | Dichtungsgehäuse M05/T025 SET | corps d'étanchéité M05/T025 KIT | 336
6220668 | impeller M08/T039 KIT | Laufrad M05/.015 SET | roue M08/T039 KIT | 295
6220669 | impeller M08L/T039 KIT | Laufrad M05/T025 SET | roue M08L/T039 KIT | 316
6220670 | impeller M05/T039 SET | Laufrad M05/T039 SET | roue M05/T039 SET | 366
6220671 | pump housing M05/.015 KIT | Pumpengehäuse M05/.015 SET | corps de pompe M05/.015 KIT | 474
6220672 | pump housing M05/T025 KIT | Pumpengehäuse M05/T025 SET | corps de pompe M05/T025 KIT | 527
6220673 | suction strainer M05 KIT | Saugsieb M05 SET | crépine d'aspiration M05 KIT | 273
6220674 | terminal strip M05 KIT | Klemmleiste M05 SET | réglette à bornes M05 KIT | 88
6220677 | pump shroud M05/T039, A2, VP. | Pumpenmantel M05/T039, A2, VP. | tubes de chemises M05/T039, A2, VP. | 442
6220678 | motor housing M05/T039, Al, VP. | Motorgehäuse M05/T039, Al, VP. | carter de moteur M05/T039, Al, VP. | 400
6220679 | seal housing M05/T039 KIT | Dichtungsgehäuse M05/T039 SET | corps d'étanchéité M05/T039 KIT | 366
6220680 | pump housing M05/T039 KIT | Pumpengehäuse M05/T039 SET | corps de pompe M05/T039 KIT | 579
6220684 | Impeller V10-762 GG KIT | Laufrad V10-762 GG SET | Roue V10-762 GG KIT | 1159
6220685 | Impeller V10-763 GG KIT | Laufrad V10-763 GG SET | Roue V10-763 GG KIIT | 1159
6220686 | Impeller V10-764 GG KIT | Laufrad V10-764 GG SET | Roue V10-764 GG KIT | 1159
6220687 | Impeller V10-766 GG KIT | Laufrad V10-766 GG SET | Roue V10-766 GG KIT | 1159
6220688 | Impeller V10-767 GG KIT | Laufrad V10-767 GG SET | Roue V10-767 GG KIT | 1159
6220689 | Impeller V10-768 GG KIT | Laufrad V10-768 GG SET | Roue V10-768 GG KIT | 1159
6220690 | Rep. Kit 1 T17.3x G | Rep. Satz 1 T17.3x G | Jeu de rep. 1 T17.3x G | 58
6220691 | Rep. Kit 1 T17.3M K | Rep. Satz 1 T17.3M K | Jeu de rep. 1 T17.3M K | 63
6220692 | Rep. Kit 2 T17.3M-4/12G | Rep. Satz 2 T17.3M-4/12G | Jeu de rep. 2 T17.3M-4/12G | 316
6220693 | Rep. Kit 2 T17.3M-4/16G | Rep. Satz 2 T17.3M-4/16G | Jeu de rep. 2 T17.3M-4/16G | 336
6220694 | Rep. Kit 2 T17.3M-4/12K | Rep. Satz 2 T17.3M-4/12K | Jeu de rep. 2 T17.3M-4/12K | 842
6220695 | Rep. Kit 2 T17.3M-4/12K 1.4462 | Rep. Satz 2 T17.3M-4/12K 1.4462 | Jeu de rep. 2 T17.3M-4/12K 1.4462 | 1580
6220696 | Rep. Kit 2 T17.3M-4/16K | Rep. Satz 2 T17.3M-4/16K | Jeu de rep. 2 T17.3M-4/16K | 864
6220697 | Rep. Kit 2 T17.3M-4/16K 1.4462 | Rep. Satz 2 T17.3M-4/16K 1.4462 | Jeu de rep. 2 T17.3M-4/16K 1.4462 | 1601
6220698 | Rep. Kit 3 T17.3M G | Rep. Satz 3 T17.3M G | Jeu de rep. 3 T17.3M G | 242
6220699 | Rep. Kit 3 T17.3M K | Rep. Satz 3 T17.3M K | Jeu de rep. 3 T17.3M K | 769
6220700 | Rep. Kit 3 T17.3M K 1.4462 | Rep. Satz 3 T17.3M K 1.4462 | Jeu de rep. 3 T17.3M K 1.4462 | 1612
6220701 | Rep. Kit 1 T17.3L K | Rep. Satz 1 T17.3L K | Jeu de rep. 1 T17.3L K | 63
6220702 | Rep. Kit 2 T17.3L G | Rep. Satz 2 T17.3L G | Jeu de rep. 2 T17.3L G | 842
6220703 | Rep. Kit 2 T17.3L K | Rep. Satz 2 T17.3L K | Jeu de rep. 2 T17.3L K | 1159
6220704 | Rep. Kit 2 T17.3L K 1.4462 | Rep. Satz 2 T17.3L K 1.4462 | Jeu de rep. 2 T17.3L K 1.4462 | 1896
6220705 | Rep. Kit 3 T17.3L G | Rep. Satz 3 T17.3L G | Jeu de rep. 3 T17.3L G | 685
6220706 | Rep. Kit 3 T17.3L K | Rep. Satz 3 T17.3L K | Jeu de rep. 3 T17.3L K | 1000
6220707 | Rep. Kit 3 T17.3L K 1.4462 | Rep. Satz 3 T17.3L K 1.4462 | Jeu de rep. 3 T17.3L K 1.4462 | 1738
6220708 | motor hood T17. for 2 cables KIT | Motorhaube T17.3 für 2 Kabel SET | capot du moteur T17. pour 2 câbles KIT | 421
6220709 | motor hood T17. for 1 cables KIT | Motorhaube T17.3 für 1 Kabel SET | capot du moteur T17. pour 1 câbles KIT | 407
6220710 | screw M10x95 DIN939 A4-70 (4pc) KIT | Schraube M10x95 DIN939 A4-70 (4St) SET | vis M10x95 DIN939 A4-70 (4pc) KIT | 23
6220711 | upper bearing bracket 17.3 SET | Lagerträger, oben 17.3 SET | corps de palier en haut 17.3 SET | 126
6220712 | rotor T17.3M-4/12G-P 1.4021 KIT | Rotor T17.3M-4/12G-P 1.4021 SET | rotor T17.3M-4/12G-P 1.4021 KIT | 1628
6220713 | rotor T17.3M-4/16G-P 1.4021 KIT | Rotor T17.3M-4/16G-P 1.4021 SET | rotor T17.3M-4/16G-P 1.4021 KIT | 1832
6220714 | rotor T17.3M-4/12K-P 1.4021 KIT | Rotor T17.3M-4/12K-P 1.4021 SET | rotor T17.3M-4/12K-P 1.4021 KIT | 1628
6220715 | rotor T17.3M-4/16K-P 1.4021 KIT | Rotor T17.3M-4/16K-P 1.4021 SET | rotor T17.3M-4/16K-P 1.4021 KIT | 1832
6220716 | rotor T17.3L-4/24G-P 1.4021 KIT | Rotor T17.3L-4/24G-P 1.4021 SET | rotor T17.3L-4/24G-P 1.4021 KIT | 2239
6220717 | rotor T17.3L-4/24K-P 1.4021 KIT | Rotor T17.3L-4/24K-P 1.4021 SET | rotor T17.3L-4/24K-P 1.4021 KIT | 2239
6220718 | Stator T17.3M-4/12..-P 50Hz VP. | Stator T17.3M-4/12..-P 50Hz VP. | Stator T17.3M-4/12..-P 50Hz VP. | 814
6220719 | Stator T17.3M-4/16..-P 50Hz VP. | Stator T17.3M-4/16..-P 50Hz VP. | Stator T17.3M-4/16..-P 50Hz VP. | 916
6220720 | Stator T17.3L-4/24..-P 50Hz VP. | Stator T17.3L-4/24..-P 50Hz VP. | Stator T17.3L-4/24..-P 50Hz VP. | 1119
6220721 | bearing housing T17.3M-4/12...P VP. | Lagergehäuse T17.3M-4/12...P VP. | corps de palier T17.3M-4/12...P VP. | 200
6220722 | bearing housing T17.3M-4/16...P VP. | Lagergehäuse T17.3M-4/16...P VP. | corps de palier T17.3M-4/16...P VP. | 200
6220723 | bearing housing T17.3L ...P VP. | Lagergehäuse T17.3L ...P VP. | corps de palier T17.3L ...P VP. | 263
6220724 | bearing cover D.70h7 6053550 VP. | Lagerdeckel D.70h7 6053550 GG VP. | couvercle de palier D.70h7 6053550 VP. | 69
6220725 | sealing casing T17.3M G KIT | Dichtungsgehäuse T17.3M G SET | corps d' étanchéité T17.3M G KIT | 356
6220726 | sealing casing T17.3M K KIT | Dichtungsgehäuse T17.3M K SET | corps d' étanchéité T17.3M K KIT | 356
6220727 | sealing casing T17.3L G KIT | Dichtungsgehäuse T17.3L G SET | corps d' étanchéité T17.3L G KIT | 458
6220728 | sealing casing T17.3L K KIT | Dichtungsgehäuse T17.3L K SET | corps d' étanchéité T17.3L K KIT | 458
6220729 | MCP 6.3-10A-T4-H-ROT-CEE16-5PS VP. | MCP 6.3-10A-T4-H-ROT-CEE16-5PS VP. | MCP 6.3-10A-T4-H-ROT-CEE16-5PS VP. | 439
6220733 | pump housing Q10-42 GG KIT | Pumpengehäuse Q10-42 GG SET | corps de pompe Q10-42 GG KIT | 1221
6220734 | Impeller Q10-42-235 GGG KIT | Laufrad Q10-42-235 GGG SET | Roue Q10-42-235 GGG KIT | 1009
6220735 | suction port Q10-42 KIT | Saugstutzen Q10-42 SET | piéce d´aspiration Q10-42 KIT | 610
6220736 | Impeller Q10-42-235 GGG KIT | Laufrad Q10-42-235 GGG SET | Roue Q10-42-235 GGG KIT | 1009
6220737 | impeller V06 D.121 1.4408 KIT | Laufrad V06 D.121 1.4408 SET | roue V06 D.121 1.4408 KIT | 244
6220738 | impeller V06 D.132 1.4408 KIT | Laufrad V06 D.132 1.4408 SET | roue V06 D.132 1.4408 KIT | 244
6220739 | impeller V06 D.134 1.4408 KIT | Laufrad V06 D.134 1.4408 SET | roue V06 D.134 1.4408 KIT | 244
6220740 | impeller V06 D.139 1.4408 KIT | Laufrad V06 D.139 1.4408 SET | roue V06 D.139 1.4408 KIT | 244
6220741 | impeller fixation 10x70 geomet KIT | Laufradbefestigung 10x70 Geomet SET | fixation de roue 10x70 geomet KIT | 17
6220742 | W-CTRL-MS-L-1x12A-M-DOL-LS VP. | W-CTRL-MS-L-1x12A-M-DOL-LS VP. | W-CTRL-MS-L-1x12A-M-DOL-LS VP. | 458
6220743 | W-CTRL-MS-L-1x8A-T4-DOL-LS VP. | W-CTRL-MS-L-1x8A-T4-DOL-LS VP. | W-CTRL-MS-L-1x8A-T4-DOL-LS VP. | 458
6220744 | W-CTRL-MS-L-2x12A-M-DOL-LS VP. | W-CTRL-MS-L-2x12A-M-DOL-LS VP. | W-CTRL-MS-L-2x12A-M-DOL-LS VP. | 967
6220745 | W-CTRL-MS-L-2x12A-T4-DOL-LS VP. | W-CTRL-MS-L-2x12A-T4-DOL-LS VP. | W-CTRL-MS-L-2x12A-T4-DOL-LS VP. | 967
6220746 | pump unit SANI-S-44/M08-10m KIT | Pumpenaufsatz SANI-S-44/M08-10m SET | unité de pompe SANI-S-44/M08-10m KIT | 1221
6220747 | pump unit SANI-S-44/T08-10m KIT | Pumpenaufsatz SANI-S-44/T08-10m SET | unité de pompe SANI-S-44/T08-10m KIT | 1221
6220748 | pump unit SANI-M/L/XL-44/M11 KIT | Pumpenaufsatz SANI-M/L/XL-44/M11 SET | unité de pompe SANI-M/L/XL-44/M11 KIT | 1425
6220763 | union nut VP. | Überwurfmutter VP. | manchon VP. | 32
6220764 | cover VP. | Deckeleinsatz VP. | disque de recouvrement VP. | 32
6220765 | air vent FKM VP. | Entlüftungsventil FKM VP. | soupape d'échappement FKM VP. | 36
6220766 | collection tank DrainLift SANI-S KIT | Sammelbehälter DrainLift SANI-S SET | réservoir collecteur DL SANI-S KIT | 916
6220767 | collection tank DrainLift SANI-M/44 KIT | Sammelbehälter DrainLift SANI-M/44 SET | réservoir collecteur DL SANI-M/44 KIT | 1832
6220768 | collection tank DrainLift SANI-M/65 KIT | Sammelbehälter DrainLift SANI-M/65 SET | réservoir collecteur DL SANI-M/65 KIT | 1832
6220769 | collection tank DrainLift SANI-L/44 KIT | Sammelbehälter DrainLift SANI-L/44 SET | réservoir collecteur DL SANI-L/44 KIT | 2952
6220770 | collection tank DrainLift SANI-L/65 KIT | Sammelbehälter DrainLift SANI-L/65 SET | réservoir collecteur DL SANI-L/65 KIT | 2952
6220771 | collection tank DrainLift SANI-XL/44 KIT | Sammelbehälter DrainLift SANI-XL/44 SET | réservoir collecteur DL SANI-XL/44 KIT | 4581
6220772 | collection tank DrainLift SANI-XL/65 KIT | Sammelbehälter DrainLift SANI-XL/65 SET | réservoir collecteur DL SANI-XL/65 KIT | 5090
6220773 | suction inset KD44 FKM VP. | Tiefsaugeinsatz KD44 FKM VP. | insert d'aspiration KD44 FKM VP. | 66
6220774 | suction inset KD65 NBR VP. | Tiefsaugeinsatz KD65 NBR VP. | insert d'aspiration KD65 NBR VP. | 66
6220775 | level sensor NW21 10m KIT | Niveaugeber NW21 10m SET | transmetteur de niveau NW21 10m KIT | 335
6220776 | level sensor NW22 10m KIT | Niveaugeber NW22 10m SET | transmetteur de niveau NW22 10m KIT | 437
6220777 | level sensor NW23 10m KIT | Niveaugeber NW23 10m SET | transmetteur de niveau NW23 10m KIT | 641
6220778 | Impeller V15-842 GG SET | Laufrad V15-842 GG SET | Roue V15-842 GG SET | 1272
6220779 | Impeller V15-843 GG SET | Laufrad V15-843 GG SET | Roue V15-843 GG SET | 1272
6220780 | Impeller V15-844 GG SET | Laufrad V15-844 GG SET | Roue V15-844 GG SET | 1272
6220781 | Impeller V15-846 GG SET | Laufrad V15-846 GG SET | Roue V15-846 GG SET | 1272
6220782 | Impeller V15-848 GG SET | Laufrad V15-848 GG SET | Roue V15-848 GG SET | 1272
6220783 | pump housing V15-84 GG KIT | Pumpengehäuse V15-84 GG SET | corps de pompe V15-84 GG KIT | 2066
6220784 | cover VP. | Abdeckung VP. | obturateur VP. | 30
6220785 | cover VP. | Abdeckung VP. | obturateur VP. | 30
6220786 | cover VP. | Abdeckung VP. | obturateur VP. | 30
6220787 | cover VP. | Abdeckung VP. | obturateur VP. | 30
6220788 | discharge pipi PIPE WS40/MINI3-BV KIT | Druckrohr WS40/MINI3-BV SET | tube de refoulement WS40/MINI3-BV KIT | 293
6220789 | pipework WS40/MINI3-BV KIT | Verrohrung WS40/MINI3-BV SET | tuyauterie WS40/MINI3-BV KIT | 407
6220790 | Rep. kit 2 CS13.1 | Rep. Satz 2 CS13.1 | Rep. kit 2 CS13.1 | 183
6220791 | cooling shroud CS13.1 1,1kW-1-5kW KIT | Kühlmantel CS13.1 1,1kW-1-5kW SET | enveloppe de refr. CS13.1 1,1-1-5kW KIT | 346
6220792 | cooling shroud CS13.1 2,5kW-5kW KIT | Kühlmantel CS13.1 2,5kW-5kW SET | enveloppe de refr. CS13.1 2,5kW-5kW KIT | 346
6220793 | L-Profil 60x60x8 L=935 VP. | L-Profil 60x60x8 L=935 VP. | L-Profil 60x60x8 L=935 VP. | 181
6220794 | pipework WS50/MINI3-BV KIT | Verrohrung WS50/MINI3-BV SET | tuyauterie WS50/MINI3-BV KIT | 549
6220795 | discharge pipe CPL.WS50/MINI3 DN50 VP. | Druckrohr KPL.WS50/MINI3 DN50 VP. | tube de defou. CPL.WS50/MINI3 DN50 VP. | 183
6220796 | discharge pipi WS50/MINI3-BV KIT | Druckrohr WS50/MINI3-BV SET | tube de refoulement WS50/MINI3-BV KIT | 386
6220797 | pressure pipe DrainLift Box 40/11KIT | Druckleitung DrainLift Box 40/11 SET | conduite d.refoul.DrainLift Box 40/11KIT | 181
6220798 | Softstarter PSR 16-600-70 VP. | SANFTANLAUFGERÄT PSR 16-600-70 VP. | démarrage progressif PSR 16-600-70 VP. | 417
6220799 | fan for PSR 16-600-70 VP. | LÜFTER für SANFTANL. PSR-FAN 3...45A VP. | ventilateur pour PSR 16-600-70 VP. | 90
6220800 | discharge pipe DL BOX 2 40/11 PVC VP. | Druckrohr DL BOX 2 40/11 PVC VP. | tube de refoulement DL BOX 2 40/11 PVC | 174
6220801 | level sensor NW21 4m KIT | Niveaugeber NW21 4m SET | transmetteur de niveau NW21 4m KIT | 244
6220802 | level sensor NW22 4m KIT | Niveaugeber NW22 4m SET | transmetteur de niveau NW22 4m KIT | 346
6220803 | level sensor NW23 4m KIT | Niveaugeber NW23 4m SET | transmetteur de niveau NW23 4m KIT | 549
6220808 | W-CTRL-MS-L-2x8A-M-DOL-LS VP. | W-CTRL-MS-L-2x8A-M-DOL-LS VP. | W-CTRL-MS-L-2x8A-M-DOL-LS VP. | 967
6220809 | W-CTRL-EC-L-1x12A-T4-DOL-WM-EMS-LS VP. | W-CTRL-EC-L-1x12A-T4-DOL-WM-EMS-LS VP. | W-CTRL-EC-L-1x12A-T4-DOL-WM-EMS-LS VP. | 1221
6220810 | W-CTRL-EC-L-1x12A-M-DOL-WM-EMS-LS VP. | W-CTRL-EC-L-1x12A-M-DOL-WM-EMS-LS VP. | W-CTRL-EC-L-1x12A-M-DOL-WM-EMS-LS VP. | 1221
6220811 | W-CTRL-EC-L-2x12A-M-DOL-WM-EMS-LS VP. | W-CTRL-EC-L-2x12A-M-DOL-WM-EMS-LS VP. | W-CTRL-EC-L-2x12A-M-DOL-WM-EMS-LS VP. | 1425
6220812 | W-CTRL-EC-L-2x8A-M-DOL-WM-EMS-LS VP. | W-CTRL-EC-L-2x8A-M-DOL-WM-EMS-LS VP. | W-CTRL-EC-L-2x8A-M-DOL-WM-EMS-LS VP. | 1425
6220813 | O-RING ID131,25X5,17 NBR VP. | O-RING ID131,25X5,17 NBR VP. | O-RING ID131,25X5,17 NBR VP. | 10
6220814 | screw closure VP. | Schraubverschluß VP. | bouchon à vis VP. | 39
6220815 | O-RING ID74,9X4,0 FPM VP. | O-RING ID74,9X4,0 FPM VP. | O-RING ID74,9X4,0 FPM VP. | 10
6220816 | lifting screw M10X50 1.4404 KIT | Anhebeschraube M10X50 1.4404 SET | vis de levage M10X50 1.4404 KIT | 10
6220817 | NRV housing S/M KIT | RV Gehäuse S/M SET | corps du CAR S/M KIT | 203
6220818 | NRV inset S/M FKM KIT | RV Einsatz S/M FKM SET | insert du CAR S/M FKM KIT | 132
6220819 | O-RING ID129,4X3,52 FPM VP | O-RING ID129,4X3,52 FPM VP. | O-RING ID129,4X3,52 FPM VP | 12
6220820 | NRV lower part S/M KIT | RV Unterteil S/M SET | partie inférieur du CAR S/M KIT | 76
6220821 | O-RING ID79,4X6,85 FPM VP. | O-RING ID79,4X6,85 FPM VP. | O-RING ID79,4X6,85 FPM VP. | 10
6220822 | NRV housing KIT | RV Gehäuse L/XL SET | corps du CAR KIT | 488
6220823 | NRV inset L/XL FKM KIT | RV Einsatz L/XL FKM SET | insert du CAR L/XL FKM KIT | 285
6220824 | O-RING ID183,1X4,0 FPM VP. | O-RING ID183,1X4,0 FPM VP. | O-RING ID183,1X4,0 FPM VP. | 28
6220825 | NRV lower part KIT | RV Unterteil L/XL SET | partie inférieur du CAR KIT | 254
6220826 | screw M6X50 ISO 4762 A4 (20St) | Schraube M6X50 ISO 4762 A4 (20St) | vis M6X50 ISO 4762 A4 (20St) | 10
6220844 | propeller TRE20/S0 1.4408 KIT | Propeller TRE20/S0 1.4408 SET | hélice TRE20/S0 1.4408 KIT | 661
6220845 | propeller TRE20/S7 1.4408 KIT | Propeller TRE20/S7 1.4408 SET | hélice TRE20/S7 1.4408 KIT | 536
6220846 | propeller TR28-1/50Hz 1.4408 KIT | Propeller TR28-1/50Hz 1.4408 SET | hélice TR28-1/50Hz 1.4408 KIT | 712
6220847 | propeller TR28-1/60Hz 1.4408 KIT | Propeller TR28-1/60Hz 1.4408 SET | hélice TR28-1/60Hz 1.4408 KIT | 712
6220848 | wear plate SP170+50 SP180 VP. | Verschleißplatte SP170+50 SP180 VP. | Plaque d'usure SP170+50 SP180 VP. | 407
6220849 | wear plate holder S180+50 VP. | Träger für Verschleißplatte S180+50 VP. | support pour plaque d'usure S180+50 VP. | 590
6220851 | motor casing 50.16561/1 GG VP. | Motorgehäuse 50.16561/1 GG VP. | corps du moteur 50.16561/1 GG VP. | 485
6220852 | screw M6x16 ISO4762 A4 (10St) | Schraube M6x16 ISO4762 A4 (10St) | vis M6x16 ISO4762 A4 (10St) | 6
6220853 | washer 6,4X17X3 DIN7349 A2 (10St) | Scheibe 6,4X17X3 DIN7349 A2 (10St) | rondelle 6,4X17X3 DIN7349 A2 (10St) | 3
6220854 | motor casing 50.16562/1 GG VP. | Motorgehäuse 50.16562/1 GG VP. | corps du moteur 50.16562/1 GG VP. | 598
6220855 | motor casing 50.17547/1 GG VP. | Motorgehäuse 50.17547/1 GG VP. | corps du moteur 50.17547/1 GG VP. | 700
6220856 | motor casing 50.16078/1 GG VP. | Motorgehäuse 50.16078/1 GG VP. | corps du moteur 50.16078/1 GG VP. | 553
6220857 | motor casing 50.17547/1 GG VP. | Motorgehäuse 50.17547/1 GG VP. | corps du moteur 50.17547/1 GG VP. | 818
6220858 | motor casing 50.16078/1 GG VP. | Motorgehäuse 50.16078/1 GG VP. | corps du moteur 50.16078/1 GG VP. | 622
6220860 | bearing bracket SP60B (132) G VP. | Lagerträger SP60B (132) G VP. | corps de palier SP60B (132) G VP. | 498
6220861 | bearing housing SP60, 80..B G+H4 SET | Lagergehäuse SP60, 80..B G+H4 SET | corps de palier SP60, 80..B G+H4 SET | 559
6220862 | shaft SP60, H4, 37x312 D.25 VP. | Welle SP60, H4, 37x312 D.25 VP. | arbre SP60, H4, 37x312 D.25 VP. | 394
6220863 | Bearing Cover SP60, G VP. | Lagerdeckel SP60, G VP. | couvercle de palier SP60, G VP. | 132
6220864 | Non-return valve SP80 VT+K SET | Rückschlagventil SP80 VT+K SET | clapet SP80 VT+K SET | 186
6220865 | Cover SP40 VP. | Deckel SP40 VP. | couvercle SP40 VP. | 55
6220866 | impeller nut SP60 K VP. | Laufradmutter SP60 K VP. | écrou pour roue SP60 K VP. | 48
6220867 | shaft SP150 B H4 VP. | Welle SP150 B H4 VP. | arbre SP150 B H4 VP. | 597
6220868 | bearing cover SP150, G VP. | Lagerdeckel SP150, G VP. | couvercle de palier SP150, G VP. | 394
6220869 | support foot SP83 132, H160 VP. | Stützfuß SP83 132, H160 VP. | piétement rapporté SP83 132, H160 VP. | 197
6220870 | Non return valve SP100 VT+K KIT | Rückschlagventil SP100 VT+K SET | clapet SP100 VT+K KIT | 263
6220871 | latern/wear plate SP121, G+L2 VP. | Laterne/Schleißplatte SP121, G+L2 VP. | lantern/plaque usure SP121, G+L2 VP. | 2320
6220872 | cover SP100 VP. | Deckel SP100 VP. | couvercle SP100 VP. | 105
6220873 | lock nut SP150,S, M40x1.5 VP. | Sicherungsmutter SP150,S, M40x1.5 VP. | écrou SP150,S, M40x1.5 VP. | 41
6220874 | Embout interne SP150B H4 VP. | Hülse innen SP150B H4 VP. | chemise interne SP150B H4 VP. | 74
6220875 | non return valve SP180 VT+K 3t VP. | Rückschlagventil SP180 VT+K 3t VP. | clapet SP180 VT+K 3t VP. | 620
6220876 | shaft SP180 201 B H4 VP. | Welle SP180 201 B H4 VP. | arbre SP180 201 B H4 VP. | 955
6220877 | impeller nut SP201 K VP. | Laufradmutter SP201 K VP. | écrou SP201 K VP. | 120
6220878 | lock nut SP201 S VP. | Sicherungsmutter SP201 S VP. | écrou SP201 S VP. | 48
6220879 | inner sleeve SP201 B H4 VP. | Hülse innen SP201 B H4 VP. | entretoise interne SP201 B H4 VP. | 83
6220880 | Coupling Sitex 6,5/38 D.28 VP. | Kupplung Sitex 6,5/38 D.28 VP. | Accouplement Sitex 6,5/38 D.28 VP. | 120
6220881 | Coupling Sitex 6,5/38 VP. | Kupplung Sitex 6,5/38 VP. | Accouplement Sitex 6,5/38 VP. | 62
6220882 | Coupling Sitex 6,5/38 D.38 VP. | Kupplung Sitex 6,5/38 D.38 VP. | Accouplement Sitex 6,5/38 D.38 VP. | 120
6220883 | casing gasket, rear SP121 VP. | Dichtung Gehäuse hinten SP121 VP. | joint corps, arrière SP121 VP. | 35
6220884 | gasket, casing ,rear SP170/220 VP. | Dichtung Gehäuse hinten SP170/220 VP. | joint, corps, arrière SP170/220 VP. | 48
6220885 | board-EC-L-1X-MT34-AM-CB-IM VP. | Platine-EC-L-1X-MT34-AM-CB-IM VP. | platine-EC-L-1X-MT34-AM-CB-IM VP. | 631
6220886 | relay XR-420-B-1046(EX-i) VP. | Elektrodenrelais XR-420-B-1046(EX-i) VP. | relais XR-420-B-1046(EX-i) VP. | 397
6220887 | board-EC-L-2X-MT34-AM-CB-IM VP. | Platine-E-EC-L-2X-MT34-AM-CB-IM VP. | platine-EC-L-2X-MT34-AM-CB-IM VP. | 773
6220888 | board-EC-L-3X-MT34-AM-CB-IM VP. | Platine-EC-L-3X-MT34-AM-CB-IM VP. | platine-EC-L-3X-MT34-AM-CB-IM VP. | 997
6220889 | fuse S203 K13 3pol. 13A VP. | Sicherungsautomat S203 K13 3pol. 13A VP. | fusible S203 K13 3pol. 13A VP. | 137
6220890 | O-RING ID96,5X5,17 NBR VP. | O-RING ID96,5X5,17 NBR VP. | O-RING ID96,5X5,17 NBR VP. | 12
6220891 | O-RING ID193,95X6,85 FPM VP. | O-RING ID193,95X6,85 FPM VP. | O-RING ID193,95X6,85 FPM VP. | 55
6220892 | O-RING ID224X6,82 NBR VP. | O-RING ID224X6,82 NBR VP. | O-RING ID224X6,82 NBR VP. | 18
6220893 | O-RING ID224X6,85 FPM VP. | O-RING ID224X6,85 FPM VP. | O-RING ID224X6,85 FPM VP. | 61
6220894 | O-RING ID193,95X6,85 NBR VP. | O-RING ID193,95X6,85 NBR VP. | O-RING ID193,95X6,85 NBR VP. | 18
6220895 | O-RING ID173,5X6,82 NBR VP. | O-RING ID173,5X6,82 NBR VP. | O-RING ID173,5X6,82 NBR VP. | 18
6220897 | impeller SP161 GGG VP. | Laufrad SP161 GGG VP. | roue SP161 GGG VP. | 967
6220898 | MCP 6.3-10A-T4-H-ROT-CEE16-4PS VP. | MCP 6.3-10A-T4-H-ROT-CEE16-4PS VP. | MCP 6.3-10A-T4-H-ROT-CEE16-4PS VP. | 439
6220899 | MCP 10-16A-T4-H-ROT-CEE16-5PS VP. | MCP 10-16A-T4-H-ROT-CEE16-5PS VP. | MCP 10-16A-T4-H-ROT-CEE16-5PS VP. | 439
6220900 | MCP 10-16A-T4-H-ROT-CEE16-4PS VP. | MCP 10-16A-T4-H-ROT-CEE16-4PS VP. | MCP 10-16A-T4-H-ROT-CEE16-4PS VP. | 439
6220901 | sleeve D8/d6X4mm Cu (8St) | Hülse D8/d6X4mm Cu (8St) | chemise D8/d6X4mm Cu (8St) | 16
6220927 | rep.Kit 2 FKT50.1 G 4-pole | Rep.Satz 2 FKT50.1 G 4-polig | jeu de rep. 2 FKT50.1 G 4-pole | 7059
6220928 | rep.Kit 2 T50.1 G 4-pole | Rep.Satz 2 T50.1 G 4-polig | jeu de rep. 2 T50.1 G 4-pole | 6569
6220929 | rep.Kit 2 FKT57.1 G 4-pole | Rep.Satz 2 FKT57.1 G 4-polig | jeu de rep. 2 FKT57.1 G 4-pole | 7180
6220930 | rep.Kit 2 T57.1 G 4-pole | Rep.Satz 2 T57.1 G 4-polig | jeu de rep. 2 T57.1 G 4-pole | 6569
6220931 | rep.Kit 2 FKT63.1 G 4-pole | Rep.Satz 2 FKT63.1 G 4-polig | jeu de rep. 2 FKT63.1 G 4-pole | 7303
6220932 | rep.Kit 2 T63.1 G 4-pole | Rep.Satz 2 T63.1 G 4-polig | jeu de rep. 2 T63.1 G 4-pole | 6569
8006012 | BLK USE 7403230532 | Laufradkappe 1MP/P-501_B R1 CT1 | ogive de roue 1MP/P-501_B R1 CT1 | 237
8006717 | SLV NUT LH 1MP/P-3599 R2 SS410 | Wellenmutter LH 1MP/P-3599_A R2 SS410 | écron d´arbre LH 1MP/P-3599_A R2 SS410 | 17
8007905 | SLV 1 1562 2100 001 R1 SS410 | SLEEVE 1 1562 2100 001 R1 SS410 |  | 503
8013784 | S-BER KEY 12x8x166 1MP/P-2331 R1 SS410 | Paßfeder12x8x166 1MP/P-2331 R1 SS410 | CLAVETTE DE ROUE POMPE SCP | 17
8014280 | OIL SEAL 45 I/D x 72 O/D x 10THK NITRILE | RWDR 45 I/D x 72 O/D x 10THK NITRILE | BEA 45 I/D x 72 O/D x 10THK NITRILE | 28
8015202 | COWL NUT RH 1 3001 3000 001 R1 SS410 | Bundmutter RH 1 3001 3000 001 R1 SS410 | ECROU DE CHEMISE DROIT SCP | 34
8015203 | S-SLEVE NUT RH 130013030001 R1 SS410 | Wellenmutter RH 1 3001 3030 001 R1 SS410 | ECROU CHEMISE GAUCHE POMPE SCP | 34
8015291 | COWL NUT LH 1 3001 3000 001 R2 SS410 | Bundmutter LH 1 3001 3000 001 R2 SS410 | COWL NUT LH 1 3001 3000 001 R2 SS410 | 34
8015292 | S-SLEVE NUT LH 130013030001 R2 SS410 | Wellenmutter LH 1 3001 3030 001_02 R2 SS | SLEEVE NUT LH 1 3001 3030 001_02 R2 SS | 34
8015332 | SHAFT RH 2 1802 1800 002 R1 SS410 | WELLE RH 2 1802 1800 002_02 R1 SS410 | ARBRE POMPE SCP | 440
8018082 | BLK USE 3501101768 | Kugellager 6320 C3 | roulements 6320 C2 | 816
8019367 | P BRG SLV 1 5411 2832 002 SS410 | P BRG SLEEVE 1 5411 2832 002 SS410 | cosse de palier 1 5411 2832 002 SS410 | 186
8020623 | LOG RING 1 3001 2300 001 R1 GFN | Sperrring 1 3001 2300 001 R1 GFN | bague d'eau d'interception 130012300001 | 34
8031154 | S-NECK RING 1 1803 1181 002 R1 CF8M | Spaltring 1 1803 1181 002 R1 CF8M | bague mobile 1 1803 1181 002 R1 CF8M | 402
8031168 | NECK RING 1 1802 1181 002 R1 CF8M | Spaltring 1 1802 1181 002 R1 CF8M | bague d'usure 1 1802 1181 002 R1 CF8M | 354
8032107 | BLK USE 8225936 | BRG BUSH 1 5416 2830 001 FEROFORM T127 | coussinet 1 5416 2830 001 FEROf. T127 | 439
8032215 | BLK USE 8225939 | BRG BUSH 1 5406 2830 003 FEROFORM T127 |  | 326
8032216 | BLK USE 8225940 | Lagerbuchse Zw.Welle 154062801006 F.T127 |  | 326
8033209 | BRG SLV 1 5506 2834 002 R1 SS410 | Lagerbuchse 1 5506 2834 002 R1 SS410 | Coussinet 1 5506 2834 002 R1 SS410 | 136
8037982 | S-M/SEAL BURGMAN GERMANY MG1/95 | GRD. MG1/95-G60 AQ1EGG | M/SEAL BURGMAN GERMANY MG1/95 | 880
8054794 | M/SEAL EBIPL LL9AW D040 (C Vs SIC)+GP | MECH SEAL EBIPL LL9AW D040 (C Vs SIC)+GP | GRD EBIPL LL9AW D040 (C Vs SIC)+Flansch | 1161
8056390 | BLK USE 8225945 | Lagerbuchse 1 5409 2801 010FEROFORM T127 | cosse de palier 1 5409 2801 010 FEROFORM | 515
8062012 | THRUST COLL EL1 A-0008 R1 SS304 | Stützscheibe EL1 A-0008_1 R1 SS304 |  | 76
8062040 | M/SEAL 35mm BURGMANN C/BUME5 | GRD. 35mm BURG C/BUME5 | garniture mécanique 35mm BURG C/BUME5 | 469
8062041 | GASKET 0.4mm VEGETABLE FIBRE | Dichtungspapier 0,4 mm | JOINT FIBRE VEGETALE 0,4 mm | 73
8062089 | SHAFT CW MS EL2 A-0041 R1 SS410 | SHAFT CW MS EL2 A-0041_1 R1 SS410 |  | 796
8062095 | IMP NUT LH EL2 A-0260 R1 LTB2 | Laufradmutter LH EL2 A-0260_1 R1 LTB2 |  | 151
8062096 | IMP NUT RH EL2 A-0260 R2 LTB2 | Laufradmutter RH EL2 A-0260_1 R2 LTB2 |  | 151
8062103 | IMP KEY EL2 A-0055 R1 SS410 | Passfeder Laufr. EL2 A-0055_1 R1 SS410 |  | 6
8062104 | COUP KEY EL2 A-0056 R1 SS410 | KEY COUPLING EL2 A-0056_1 R1 SS410 |  | 11
8062112 | GRUB SCR M8X8 Gr12.9 HTS | Gewindestift M8X8 Gr12.9 HTS | GRUB SCREW M8X8 Gr12.9 HTS | 7
8062113 | SRDG BEARING SKF 6308 2RS | Kugellager SKF 6308 2RS | roulement à billes SKF 6308 2RS | 39
8062116 | M/SEAL 45mm BURGMANN C/BUME5 | GRD. 45mm BURG C/BUME5 |  | 552
8062139 | IMP 200B A-0062 R1 LTB2 | LAUFRAD 200B A-0062_4 R1 LTB2 |  | 1717
8062141 | NECK RING 200B A-0875 R1 LTB5 | Verschleissring 200B A-0875_1 R1 LTB5 |  | 422
8062152 | IMP 250AS A-1006 R1 LTB2 | Laufrad 250AS A-1006_1 R1 LTB2 |  | 2956
8062155 | SHAFT CW MS EL3 A-0072 R1 SS410 | Welle CW MS EL3 A-0072_1 R1 SS410 | ARBRE CW MS EL3 A-0072_1 R1 SS410 | 1109
8062158 | NECK RING 150D A-0816 R1 LTB5 | Spaltring 150D A-0816 R1 LTB5 | NECK RING 150D A-0816 R1 LTB5 | 299
8062161 | IMP NUT LH EL3 A-0389 R1 LTB2 | Laufrad Mutter LH EL3 A-00389_1 R1 LTB2 | ECROU DE ROUE LH EL3 A-0389_1 R1 LTB2 | 243
8062162 | IMP NUT RH EL3 A-0389 R2 LTB2 | Laufrad Mutter RH EL3 A-00389_1 R2 LTB2 | ECROU DE ROUE RH EL3 A-00389_1 R2 LTB2 | 243
8062165 | O RING GP EL3 A-0788 R1 VITON | O-Ring ID.104,0x4,0 Viton | O RING GP EL3 A-0788_1 R1 VITON | 17
8062169 | IMP KEY EL3 A-0084 R1 SS410 | Passfeder EL3 A-0084_1 R1 SS410 | CLAVETTE DE ROUE EL3 A-0084_1 R1 SS410 | 19
8062170 | COUP KEY EL3 A-0085 R1 SS410 | Passfeder EL3 A-0085_1 R1 SS410 | CLAVETTE D'ACCPLT EL3 A-0085_1 R1 SS410 | 14
8062178 | M/SEAL 60mm BURGMANN C/BUME5 | MECHANICAL SEAL 60mm C/BUME5 |  | 768
8062189 | GLD PACK 16X16SQmm NON ASBESTORS | Stopfbuchsenpackung 16X16SQmm Asbestfei | KIT TRESSE 16X16SQmm sans asbeste | 217
8062198 | IMP 200C A-0091 R1 LTB2 | Laufrad 200C A-0091_2 R1 LTB2 | IMPELLER 200C A-0091_2 R1 LTB2 | 3460
8062200 | NECK RING 200C A-0890 R1 LTB5 | Spaltring 200C A-0890_1 R1 LTB5 |  | 535
8062202 | IMP 200CS A-1292 R1 LTB2 | IMPELLER 200CS A-1292_1 R1 LTB2 | IMPELLER 200CS A-1292_1 R1 LTB2 | 3661
8062204 | NECK RING 200CS A-1291 R1 LTB5 | Spaltring 200CS A-1291_2 R1 LTB5 | NECK RING 200CS A-1291_2 R1 LTB5 | 434
8062216 | NECK RING 250A A-0891 R1 LTB5 | Spaltring 250A A-0891_1 R1 LTB5 | bague d'usure 250A A-0891_1 R1 LTB5 | 434
8062219 | IMP 250B A-0096 R1 LTB2 | Laufrad 250B A-0096_2 R1 LTB2 |  | 3553
8062221 | NECK RING 250B A-0895 R1 LTB5 | Spaltring 250B A-0895_1 R1 LTB5 | BAGUE D'USURE 250B A-0895_1 R1 LTB5 | 411
8062223 | IMP 250C A-0101 R1 LTB2 | Laufrad 250C A-0101_1 R1 LTB2 | roue 250C A-0101_1 R1 LTB2 | 4042
8062225 | NECK RING 250C A-0819 R1 LTB5 | Spaltring 250C A-0819_1 R1 LTB5 | BAGUE D'USURE 250C A-0819_1 R1 LTB5 | 383
8062245 | IMP 300BS A-0549 R1 LTB2 | Laufrad 300BS A-0549_1 R1 LTB2 |  | 4386
8062253 | SHAFT CW MS EL4 A-0106 R1 SS410 | Pumpenwelle CW MS EL4 A-0106_2 R1 SS410 | arbre de pompe CW MS EL4 A-0106_2 R1 SS4 | 1215
8062254 | IMP 200D A-0556 R1 LTB2 | Laufrad 200D A-0556_2 R1 LTB2 |  | 4145
8062256 | NECK RING 200D A-0772 R1 LTB5 | NECK RING 200D A-0772_1 R1 LTB5 |  | 402
8062258 | GLD PLT EL4 A-0350 R1 FG220 | GRD-Deckel EL4 A-0350_1 R1 FG220 | COUV. D.GARN.MECA. EL4 A-0350_1 R1 FG220 | 158
8062259 | IMP NUT LH EL4 A-0151 R1 LTB2 | Mutter f. Laufrad NUT LH EL4 A-0151_1 R1 | ECROU DE ROUE LH EL4 A-0151_1 R1 LTB2 | 160
8062260 | IMP NUT RH EL4 A-0151 R2 LTB2 | Mutter f. Laufrad RH EL4 A-0151_1 R2 LTB | ECROU DE ROUE RH EL4 A-0151_1 R2 LTB2 | 160
8062263 | O RING GP EL4 A-1721 R1 VITON | O-Ring GP EL4 A-1721_1 R1 Viton | o-ring GP EL4 A-1721_1 R1 VITON | 17
8062265 | WATER DEFL EL4 A-0114 R1 NEOPRINE | Schleuderring EL4 A-0114_1 R1 NEOPRINE | déflecteur EL4 A-0114_1 R1 NEOPRINE | 40
8062267 | IMP KEY EL4 A-1727 R1 SS410 | Passfeder EL4 A-1727_1 R1 SS410 | CLAVETTE DE ROUE EL4 A-1727_1 R1 SS410 | 45
8062268 | COUP KEY EL4 A-0117 R1 SS410 | Passfeder EL4 A-0117_1 R1 SS410 | CLAVETTE D'ACCPLT EL4 A-0117_1 R1 SS410 | 33
8062272 | BRG SKF 6314 2RS | Rillenkugellager 6314 2RS | Roulement 6314 2RS | 91
8062275 | M/SEAL 75mm BURGMANN C/BUME5 | GRD. 75mm BURG C/BUME5 | garniture mécanique 75mm BURG C/BUME5 | 859
8062279 | SLV EL4 A-0678 R1 CT1 | Wellenhülse EL4 A-0678_2 R1 CT1 | chemise d'arbre EL4 A-0678_2 R1 CT1 | 527
8062283 | O RING SL EL4 A-1793 R1 VITON | O-Ring SL EL4 A-1793_1 R1 VITON | O-RING SL EL4 A-1793_1 R1 VITON | 11
8062287 | IMP 200E A-0777 R1 LTB2 | Laufrad ASP 200E A-0777_1 R1 LTB2 | roue ASP 200E A-0777_1 R1 LTB2 | 6118
8062289 | NECK RING 200E A-0147 R1 LTB5 | Spaltring ASP200E A-0147_1 R1 LTB5 | bague d'usure ASP200E A-0147_1 R1 LTB5 | 458
8062295 | IMP 250D A-0123 R1 LTB2 |  |  | 4374
8062300 | IMP 300C A-1333 R1 LTB2 | Laufrad 300C A-1333_1 R1 LTB2 | roue 300C A-1333_1 R1 LTB2 | 4491
8062302 | NECK RING 300C A-1334 R1 LTB5 | Spaltring 300C A-1334_1 R1 LTB5 | KIT 2 BAGUES D'USURE 300C A-1334_1 R1 LT | 542
8062306 | IMP 300DS A-1011 R1 LTB2 | IMPELLER 300DS A-1011_1 R1 LTB2 | roue 300DS A-1011_1 R1 LTB2 | 7555
8062308 | NECK RING 300DS A-1015 R1 LTB5 | Spaltring 300DS A-1015_1 R1 LTB5 | bague d'usure 300DS A-1015_1 R1 LTB5 | 1030
8062309 | SHAFT CW MS 350C A-1031 R1 SS410 | Pumpenwelle CW MS 350C A-1031_1 R1 SS41 | arbre de pompe CW MS 350C A-1031_1 R1 SS | 1343
8062310 | IMP 350C A-0997 R1 LTB2 | Laufrad 350C A-0997_2 R1 LTB2 | roue 350C A-0997_2 R1 LTB2 | 3636
8062312 | NECK RING 350C A-0998 R1 LTB5 | NECK RING 350C A-0998_1 R1 LTB5 | NECK RING 350C A-0998_1 R1 LTB5 | 328
8062313 | IMP NUT LH 350C A-1032 R1 LTB2 | Laufradmutter LH 350C A-1032_1 R1 LTB2 | Ecrou roue LH 350C A-1032_1 R1 LTB2 | 249
8062314 | IMP NUT RH 350C A-1032 R2 LTB2 | Laufradmutter RH 350C A-1032_1 R2 LTB2 | Ecrou roue RH 350C A-1032_1 R2 LTB2 | 249
8062322 | IMP 400A A-0214 R1 LTB2 | LAUFRAD 400A A-0214_2 R1 LTB2 |  | 5758
8062324 | NECK RING 400A A-1048 R1 LTB5 | Verschleissring 400A A-1048_1 R1 LTB5 |  | 376
8062337 | SHAFT CW MS EL5 A-1379 R1 SS410 | Welle CW MS EL5 A-1379_1 R1 SS410 | ARBRE CW MS EL5 A-1379_1 R1 SS410 | 1601
8062422 | IMP 300E A-0751 R1 LTB2 | IMPELLER 300E A-0751_1 R1 LTB2 |  | 7446
8062560 | M/SEAL 40mm C/BUME5 | Gleitringdichtung 40mm MG1/ G60 C/BUME5 | Garniture mécanique40mm MG1/ G60 C/BUME | 410
8062847 | SHAFT CW MS 80CT A-1472 R1 SS410 | Welle CW MS 80CT A-1472_1 R1 SS410 | ARBRE CW MS 80CT A-1472_1 R1 SS410 | 257
8062852 | IMP NUT LH 80CT A-1407 R1 LTB2 | Laufradmutter LH 80CT A-1407_3 R1 LTB2 | écrou de blocage de roue LH 80CT A-1407_ | 88
8062853 | IMP NUT RH 80CT A-1407 R2 LTB2 | Laufradmutter RH 80CT A-1407_3 R2 LTB2 | écrou de blocage de roue RH 80CT A-1407 | 88
8062858 | IMP KEY 80CT A-0420 R1 SS410 | Passfeder Laufr. 80CT A-0420_1 R1 SS410 |  | 6
8062859 | COUP KEY 80CT A-0420 R1 SS410 | Passfeder Kuppl. 80CT A-0420_1 R1 SS410 |  | 6
8062883 | IMP 100AST A-1927 R1 LTB2 | Laufrad 100AST A-1927_1 R1 LTB2 |  | 2390
8062885 | NECK RING 100AST A-1928 R1 LTB5 | VERSCHLEISSRING 100AST A-1928_1 R1 LTB5 | BAGUE D'USURE 100AST A-1928_1 R1 LTB5 | 367
8063321 | SHAFT CCW MS EL3 A-0072 R1 SS410 | Pumpenwelle CCW MS EL3 A-0072_1 R1 SS410 | Arbre CCW MS EL3 A-0072_1 R1 SS410 | 1322
8063331 | SHAFT CCW MS 350C A-1031 R1 SS410 | Pumpenwelle CCW MS 350C A-1031_1R1 SS410 | arbre CCW MS 350C A-1031_1 R1 SS410 | 982
8066035 | PUMP SHAFT S/A GROUP EL4 CW MS SS410 | Pumpenwelle S/A GROUP EL4 CW MS SS410 | ARBRE DE POMPE S/A GROUP EL4 CW MS SS410 | 861
8066228 | PUMP SHAFT S/A GROUP 80CT CCW MS SS410 | PUMP SHAFT S/A GROUP 80CT CCW MS SS410 | arbre de pom S/A GROUP 80CT CCW MS SS410 | 497
8066406 | IMP 250C A-0101 R1 CF8M | Laufrad 250C A-0101_1 R1 CF8M |  | 4042
8066408 | IMP 300C A-1333 R1 CF8M | Laufrad 300C A-1333_1 R1 CF8M |  | 4551
8067019 | BRG BUSH EL4 A-0157 R1 LTB2 WML | Lagerbuchse EL4 A-0157_1 R1 LTB2 |  | 247
8067297 | O RING GP SPL EL5 B-3088_1 R1 NITRILE | O-Ring GP SPL EL5 B-3088_1 R1 NITRILE | JOINT GP SPL EL5 B-3088_1 R1 NITRILE | 22
8067325 | SLV NUT RH VEL4 A-0158 R2 CT1 | Wellenmutter RH VEL4 A-0158 |  | 73
8067477 | SLV UN BUSH VEL4 A-0149 R1 SS316 | Wellenhülse UN BUSH VEL4 A-0149 |  | 97
8067759 | BRG HSG JRNL A-0156 R1 FG220 | Lagergehäuse HOU VEL4 A-0156 |  | 154
8067784 | SHAFT CW MS V300DS A-0148_1 R1 SS410 | SHAFT CW MS V300DS A-0148_1 R1 SS410 |  | 1058
8067785 | COUP KEY EL4 A-0161 R1 SS410 | KEY COUPLING VEL4 A-0161_1 R1 SS410 |  | 41
8067907 | IMP 250D A-0123 R1 FG260 | IMPELLER 250D A-0123_2 R1 FG260 |  | 2353
8068127 | MECH SEAL 75MM MG1 AQ1VGG C/SIC BURGMANN | MECH SEAL 75MM MG1 AQ1VGG C/SIC BURGMANN | GM 75MM MG1 AQ1VGG C/SIC BURGMANN | 3204
8068128 | IMPELLER 350C A-0997_2 R1 CI | IMPELLER 350C A-0997_2 R1 CI | roue 350C A-0997_2 R1 CI | 2155
8068359 | MECH SEAL E4NA VV 110 C/SIC RO | GRD. E4NA VV 110 C/SIC RO | MECH SEAL E4NA VV 110 C/SIC RO | 3423
8068524 | OLD IMP 200BS A-1001 R1 LTB2 | Laufrad 200BS A-1001_1 R1 LTB2 |  | 2680
8068622 | IMP 250AS A-1006 R1 CF8M | Laufrad 250AS A-1006_1 R1 CF8M |  | 2908
8068867 | IMPELLER 350C A-0997_2 R1 CF8M | Laufrad 350C A-0997_2 R1 CF8M |  | 3636
8068984 | IMPELLER 250B A-0096_3 R1 CF8M | Laufrad 250B A-0096_3 R1 CF8M |  | 3553
8068985 | IMPELLER 100AST A-1927_1 R1 CF8M | Laufrad 100AST A-1927_1 R1 CF8M |  | 1757
8070905 | ST BOX COV 2 1805 2404 001 R1 FG260 | Dichtungsgehäuse 21805 2404 001 R1 FG260 | corps d' étanchéité 2 1805 2404 001 R1 F | 377
8070906 | ST BOX COV 2 1805 2404 001 R2 FG260 | Dichtungsgehäuse 21805 2404 001 R2 FG260 | corps d' étanchéité 2 1805 2404 001 R2 F | 377
8070910 | LOG RING 118052300001 GFN | Sperrring 118052300001 GFN | LOG RING SLD 118052300001 GFN | 25
8070912 | THRUST COLL 1 1805 2884 001 R1 EN8 | Stützscheibe 118052884001R1 EN8 | disque de support 118052884001R1 EN8 | 16
8070916 | S-INT STG COLL 1 1806 1100 001 R1 FG260 | Distanzhülse 1 1806 1100 001 R1 FG260 | entretoise 1 1806 1100 001 R1 FG260 | 59
8070919 | S-BRG HSG 1 1806 2760 001 R1 FG260 | BRG HSG 118062760001R1 FG260 | BRG HSG 118062760001R1 FG260 | 208
8070922 | S-SLV NUT 118063030001 R1 SS410 | Wellenmutter 118063030001R1 SS410 | écrou d'arbre 118063030001R1 SS410 | 29
8070923 | S-SLV NUT 118063030001 R2 SS410 | Wellenmutter 118063030001R2 SS410 | écrou d'arbre 118063030001R2 SS410 | 29
8070927 | S-LOG RING 1 1806 2300 001 GFN | LOGGING RING SOLID 1 1806 2300 001 GFN | bague d'eau d'interception 118062300001 | 25
8070928 | S-GLD SLD 118062310001R1 FG260 | GLD SLD 118062310001R1 FG260 | Bride 118062310001R1 FG260 | 60
8070929 | S-THRUST COLL 118062884001 R1 EN8 | Stützscheibe 118062884001R1 EN8 | Disque de support 118062884001R1 EN8 | 19
8070930 | SLV SPACER 118062111001 R1 SS410 | Distanzhülse 118062111001R1 SS410 | entretoise 118062111001R1 SS410 | 29
8071335 | IMP RH 218061503001R1 CT1 | Laufrad RH 218061503001R1 CT1 | roue RH 218061503001R1 CT1 | 2747
8071337 | IMP LH 218061504001R1 CT1 | Laufrad LH 218061504001R1 CT1 | roue LH 218061504001R1 CT1 | 2747
8071342 | SHAFT RH 214151801002 R1 SS316 | Pumpenwelle RH 214151801002 R1 SS316 | arbre de pompe RH 214151801002 R1 SS316 | 504
8071368 | S-M/SEAL EPIL P11/75 MM | MECH SEAL EPIL P11/75 MM | garniture mécanique EPIL P11/75 MM | 1727
8072631 | DIFF 2 5611 1030 002 FG260 | Leitgehäuse 2 5611 1030 002 FG260 | Diffuseur 2 5611 1030 002 FG260 | 2484
8075041 | S-O RING 50 IDx2.5 CS EPDM HD 80±5A | O-Ring 50 ID x 2,5 CS EPDM HD 80 ± 5 A | JOINT 50 ID x 2,5 CS EPDM HD 80 ± 5 A | 42
8121158 | SHAFT LH 254071802063 R1 SS410 | Pumpenwelle LH 254071802063 R1 SS410 | arbre de pompe LH 254071804075 R1 SS410 | 263
8121159 | TOP SHAFT LH 254071804075 R1 SS410 | Pumpenwelle o. LH 254071804075 R1 SS410 | arbre de pompe LH 254071804075 R1 SS410 | 340
8123576 | SHAFT RH 2 1419 1801 002 R1 SS410 | Welle RH 2 1419 1801 002 R1 SS410 |  | 489
8123577 | SLV 2 1415 2100 001 R1 SS410 | Wellenhülse 2 1415 2100 001 R1 SS410 | chemise dárbre 2 1415 2100 001 R1 SS410 | 200
8123578 | S-SLV 214192100001 R1 SS410 | Wellenhülse 214192100001 R1 SS410 | chemise d´arbe 214192100001 R1 SS410 | 217
8123591 | M-NECK RING 1 1571 1181 004 R1 LTB5 | Spaltring 1 1571 1181 004 R1 LTB5 | NECK RING 1 1571 1181 004 R1 LTB5 | 327
8123918 | SHAFT LH 214191802002 R1 SS410 | Welle LH 2 1419 1802 002 R1 SS410 |  | 489
8123919 | SHAFT LH 214151802002 R1 SS410 | Pumpenwelle LH 214151802002 R1 SS410 | arbre de pompe LH 214151802002 R1 SS410 | 489
8127120 | SHAFT LH 2 5411 1802 013 SS410 | Pumpenwelle LH 2 5411 1802 013 SS410 | arbre de pompe LH 2 5411 1802 013 SS410 | 559
8127121 | INT SHAFT 2 5411 1805 012 SS410 | Zwischenwelle 2 5411 1805 012 SS410 | arbre de column 2 5411 1805 012 SS410 | 5023
8127122 | TOP SHAFT LH 2 5411 1804 014 SS410 | Welle LH 2 5411 1804 014 SS410 | arbre LH 2 5411 1804 014 SS410 | 731
8127123 | INT BRG SLV 1 5411 2834 005 SS410 | Zw. Lagerbuchse 1 5411 2834 005 SS410 | cosse de palier 1 5411 2834 005 SS410 | 125
8130245 | NECK RING 1 1938 1181 001 R1 LTB5 | Spaltring 1 1938 1181 001 LTB5 | NECK RING 1 1938 1181 001 LTB5 | 731
8130248 | IMP 2 1938 1500 001 LTB2 | Laufrad 2 1938 1500 001 LTB2 | IMP 2 1938 1500 001 LTB2 | 8664
8149154 | P BRG SLV 1 5407 2832 005 SS410 | Lagerbuchse P.Welle 1 54072832005 SS410 | coussinet 1 54072832005 SS410 | 129
8149159 | BLK USE 8225962 | Wellenhülse P.Welle 1 54072830014 F.T127 | boîte d'arbre 1 54072830014 F.T127 | 366
8149669 | BRG BUSH 1 1665 2700 001 R1 FEROFORM | Lagerbuchse 1 1665 2700 001 R1 FEROFORM |  | 432
8162525 | SLV NDE 2 1634 2100 001 R1 SS410 | Wellenhülse 2 NDE 2 1634 2100 001 R1 | chemise dárbre NDE 2 1634 2100 001 R1 | 200
8165472 | INT SHAFT 2 5501 1805 006 SS410 | INT SHAFT 2 5501 1805 006 SS410 | arbre de column 2 2 55011805006 SS410 | 173
8165474 | TOP SHAFT 2 5501 1803 026 SS410 | TOP SHAFT 2 5501 1803 026 SS410 | arbre, 2 5501 1803 026 SS410 | 293
8165476 | BLK USE 8225966 | BRG BUSH 1 5501 2830 004 FEROFORM T127 | coussinet 1 5501 2830 004 FEROFORM T127 | 235
8173472 | SLV 1 1607 2100 003 R1 SS410 | SLEEVE 1 1607 2100 003 R1 SS410 | Douille d'étan. 1 1607 2100 003 R1 SS410 | 393
8173473 | INT BRG SLV 1 1607 2834 001 R1 SS410 | Wellenhülse 1 1607 2834 001 R1 SS410 | Chemise d'arbre 1 1607 2834 001 R1 SS410 | 259
8173474 | BLK USE 8225973 | Lagerbuchse 1 1607 2801002 FEROFORM T127 | Coussinet 1 1607 2801 002 FEROFORM T127 | 477
8173475 | BER KEY 22x14x180 1 1607 3200 001 SS410 | Passfeder 22x14x180 1 1607 3200001 SS410 | Clavette 22x14x180 1 1607 3200001 SS410 | 33
8173477 | INT BRG CARR 1 1607 2802 001 FG260 | Lagerbuchse CAR 1 1607 2802 001 FG260 | Coussinet CAR 1 1607 2802 001 FG260 | 60
8173480 | O RING 95 IDX4 CS NITRILE HD 80±5A | O RING 95 IDX4 CS NITRILE HD 80±5 A | JT 95 IDX4 CS NITRILE HD 80±5 A | 8
8173498 | SLV NUT LH EL5 B-3417 R2 SS410 | SLEEVE NUT LH EL5 B-3417_1 R2 SS410 | écrou d'arbre LH EL5 B-3417_1 R2 SS410 | 80
8173499 | SLV NUT RH EL5 B-3417 R1 SS410 | SLEEVE NUT RH EL5 B-3417_1 R1 SS410 | écrou d'arbre RH EL5 B-3417_1 R1 SS410 | 80
8173524 | SHAFT 2 1607 1800 002 R1 SS410H | Pumpenwelle RH 2 1607 1800 002 R1 SS410H | Arbre RH 2 1607 1800 002 R1 SS410H | 1262
8173549 | INT BRG SLV 1 1607 2834 002 R1 SS410 | Wellenhülse 1 1607 2834 002 R1 SS410 | Chemise d'arbre 1 1607 2834 002 R1 SS410 | 259
8173644 | SHAFT LH 2 1607 1802 002 R1 SS410H | Pumpenwelle LH 2 1607 1802 002 R1 SS410H | Arbre LH 2 1607 1802 002 R1 SS410H | 1262
8174032 | NECK RING 1 1607 1181 002 R1 CF8M | Spaltring 1 1607 1181 002 R1 CF8M | bague d'usure 1 1607 1181 002 R1 CF8M | 608
8175990 | ST BOX BUSH 1 1436 2402 001 WCB | Buchse 1 1436 2402 001 WCB | douille 1 1436 2402 001 WCB | 137
8179011 | SHAFT RH 2 5611 1801 0503 SS410 | Pumpenwelle RH 2 5611 1801 0503 SS410 | arbre de pompe RH 2 5611 1801 0503 SS410 | 779
8179012 | INT SHAFT 2 5611 1805 0501 SS410 | Pumpenwelle INT 2 5611 1805 0501 SS410 | arbre de pompe INT 2 5611 1805 0501 SS41 | 675
8179013 | TOP SHAFT LH 2 5611 1804 0503 SS410 | Pumpenwelle oben LH 2561118040503 SS410 | arbre de pompe ob LH 2561118040503 SS410 | 492
8186566 | NECK RING 1 5564 1181 001 CF3M | Spaltring 1 5564 1181 001 CF3M | NECK RING 1 5564 1181 001 CF3M | 2550
8186568 | NECK RING 1 5564 1181 002 CF3M | Spaltring 1 5564 1181 002 CF3M | NECK RING 1 5564 1181 002 CF3M | 2158
8186591 | LOCK NUT RH 1 5564 3011 001 EN8 | Wellenmutter RH 1 5564 3011 001 EN8 | LOCK NUT RH 1 5564 3011 001 EN8 | 341
8186593 | IMP 2 5564 1503 006 CF3M | Laufrad 2 5564 1503 006 CF3M | IMPELLER 2 5564 1503 006 CF3M | 14170
8187892 | IMP 2 1607 1500 002 R1 B505 C90500 | Laufrad 2 1607 1500 002 R1 B505 C90500 | roue 2 1607 1500 002 R1 B505 C90500 | 8585
8187911 | INT BRG CARR 1 1607 2802 001 WCB | Buchsenhalter 1 1607 2802 001 WCB | douille support 1 1607 2802 001 WCB | 115
8187912 | SHAFT 2 1607 1800 002 R1 SS431 | Welle 2 1607 1800 002 R1 SS431 | arbre 2 1607 1800 002 R1 SS431 | 1831
8187913 | SLV 1 1607 2100 003 R1 SS431 | Wellenhülse 1 1607 2100 003 R1 SS431 | CHEMISE D'ARBRE 1 1607 2100 003 R1 SS431 | 412
8187914 | INT BRG SLV 1 1607 2834 001 R1 SS431 | Distanzhülse 1 1607 2834 001 R1 SS431 | douille d'écart 1 1607 2834 001 R1 SS431 | 298
8187915 | INT BRG SLV 1 1607 2834 002 R1 SS431 | Distanzhülse 1 1607 2834 002 R1 SS431 | douille d'écart 1 1607 2834 002 R1 SS431 | 298
8190202 | NECK RING 1 5611 1181 001 R1 CT1 | Spaltring 1 5611 1181 001 R1 CT1 | BAGUE USURE 1 5611 1181 001 R1 CT1 | 584
8191836 | M/SEAL EBIPL M74N/75+GP (duplex) (SCP) | M/SEAL EBIPL M74N/75 + GP (duplex) (SCP) |  | 2373
8206484 | BRG BUSH 1 6204 2830 0503 F/FORM RG12 | Lagerbuchse 1 6204 2830 0503 F/FORM RG12 | BRG BUSH 1 6204 2830 0503 F/FORM RG12 | 463
9017093 | Bearing 6319-SKF | Lager 6319 SKF |  | 450
9018160 | Leakage Relay ZJK-SP NC | Relais Dichtraumelektroden ZSK-SP |  | 123
9022581 | BARE SHAFT 20/24DV IMPR(BOC-BB)-CW | Hydraulic/24 DV MEDI（BFC-BB)-CW | Hydraulic 20/24 DV MEDI（BFC-BB)-CW | 68334
9092233 | NLG gland packing-ES6(250/400-300/400) | STOPFBUCHPACKUNG NLG ES6 SET | KIT tresse NLG ES6(250/400-300/400) | 728
9126379 | COR-C-DATA/COLLECTION | COR-C-DATA/COLLECTION |  | 5985
41077557 | NAME-STICKER-FLOWSON-25/50-TP | KLEBER-TYPE-FLOWSON-25/50-TP | FICHE-ID-FLOWSON-25/50-TP | 1
41077558 | NAME-STICKER-FLOWSON-25/50-TP | KLEBER-TYPE-FLOWSON-25/50-TP | FICHE-ID-FLOWSON-25/50-TP | 1
41077559 | NAME-STICKER-FLOWSON-25/50-TP | KLEBER-TYPE-FLOWSON-25/50-TP | FICHE-ID-FLOWSON-25/50-TP | 1
110529897 | PIPE UNION R2"-R11/4"GTW35 CPL.-CHR-YEL | VERSCHRAUBUNG R2"-R11/4"GTW35 KPL.-CHR-Y | POCH-RU-3342-G2">G1"1/4-FTM-CHR-JAU | 8
110529990 | THRUST PLATE WITH RUBBER SLEEVE GR.1 10, | GLEITSCHEIBE MIT MANSCHETTE GR.1 10,5LG | BUTÉE AVEC MANCHETTE GR.1 10,5LG. 1 | 6
110906890 | MESS-WILO EM CAPASITOR CPL. | MESS-WILO EM KONDENSATOR KPL. | MESS-WILO EM CONDENSATEUR COMPL. | 2933
110969491 | BLANK FLANGE D.210 KIT | BLINDFLANSCH D.210 SET | BRIDE PLEINE D.210 KIT | 138
111033795 | IMPELLER D.55/83/15X6LI.G.RIL. | LAUFRAD D.55/83/15X6LI.G.RIL. | ROUE D.55/83/15X6LI.G.RIL. | 48
111056493 | FLAP DN65 CPL. | KLAPPE DN65 KPL. | CLAPET DN65 COMPL. | 126
111124999 | APPLICATION WITH FLAP DN32 CPL.753789000 | EINSATZ MIT KLA.DN32 KPL.75378900001 | EMPLOI AVEC CLAPET DN32 COMPL.7537890000 | 39
111166695 | SPRING-SUPPORT GR.41-8R CPL. 41 | FEDER-TRÄGER GR.41-8R KPL. 41 | COSSE-SUPPORT GR.41-8R COMPL. 41 | 38
111259590 | PUMP HOUSING Z40 RG PN16 CPL. | PUMPENGEHÄUSE Z40 RG PN16 KPL. | CORPS DE POMPE Z40 RG PN16 COMPL. | 1949
111259692 | PUMP HOUSING Z50 RG CPL. | PUMPENGEHÄUSE Z50V RG KPL. | CORPS DE POMPE Z50 RG COMPL. | 905
111259795 | PUMP HOUSING Z50 RG PN16 CPL. | PUMPENGEHÄUSE Z50V RG PN16 KPL. | CORPS DE POMPE Z50 RG PN16 COMPL. | 1318
111259990 | PUMP HOUSING Z65 RG PN16 CPL. | PUMPENGEHÄUSE Z65V RG PN16 KPL. | CORPS DE POMPE Z65 RG PN16 COMPL. | 3380
111266294 | IMPELLER D.37/75/15X6,5PPN 33 | LAUFRAD D.37/75/15X6,5PPN | ROUE D.37/75/15X6,5PPN 33 | 16
111339998 | IMPELLER Z 45/81/15X7,5 PPN | LAUFRAD Z 45/81/15X7,5 PPN | ROUE Z 45/81/15X7,5 PPN | 32
111340294 | IMPELLER D.37/104/15X4 PPN | LAUFRAD D.37/104/15X4 PPN | ROUE D.37/104/15X4 PPN | 39
111344097 | IMPELLER D.82/160/14X14 PPN | LAUFRAD D.82/160/14X14 PPN | ROUE D.82/160/14X14 PPN | 91
111372190 | IMPELLER D.52/86/15X8 PPN | LAUFRAD D.52/86/15X8 PPN | ROUE D.52/86/15X8 PPN | 48
111424495 | IMPELLER D.37/80/15X10 PPN | LAUFRAD D.37/80/15X10 PPN | ROUE D.37/80/15X10 PPN | 37
111425191 | IMPELLER 37/75/15X10X35 PPN | LAUFRAD 37/75/15X10X35 PPN | ROUE 37/75/15X10X35 PPN | 35
111479993 | CANNED MOTOR 71/1100/4/275R 500V | SPALTROHRMOTOR 71/1100/4/275R 500V | MOTEUR À ENTREFER 71/1100/4/275R 500V | 1675
111523696 | IMPELLER D.50/125/14X5 PPN | LAUFRAD D.50/125/14X5 PPN | ROUE D.50/125/14X5 PPN | 73
111535794 | MOTOR HOUSING GR.14 4-LOCH (ZD.86) | MOTORGEHÄUSE GR.14 4-LOCH (ZD.86) AL/MS | CARCASSE MOTEUR GR.14 4-LOCH (ZD.86) | 3
111652495 | PUMP HOUSING I25/76/86X180 GG CPL. | PUMPENGEHÄUSE I25/76/86X180 GG KPL. | CORPS DE POMPE I25/76/86X180 GG COMPL. | 26
111652598 | PUMP HOUSING RP-RS25/80 CPL. | PUMPENGEHÄUSE RP-RS25/80 KPL. | CORPS DE POMPE RP-RS25/80 COMPL. | 39
111653099 | PUMP HOUSING I30/108/116X180 FINISHE+SRI | PUMPENGEHÄUSE I30/108/116X180 FERTIG+SRI | CORPS D.POMPE I30/108/116X180 FINI+SRI | 54
111653592 | PUMP HOUSING Z40 PN16 CPL. | PUMPENGEHÄUSE Z40 PN16 KPL. | CORPS DE POMPE Z40 PN16 COMPL. | 1295
111654299 | PUMP HOUSING P40/160 CPL. | PUMPENGEHÄUSE P40/160 KPL. | CORPS DE POMPE P40/160 COMPL. | 120
111654494 | PUMP HOUSING DOS/DOP40/100 PN16 CPL. | PUMPENGEHÄUSE DOS/DOP40/100 PN16 KPL. | CORPS DE POMPE DOS/DOP40/100 PN16 COMPL. | 268
111654690 | PUMP HOUSING Z50 PN16 CPL. | PUMPENGEHÄUSE Z50 PN16 KPL. | CORPS DE POMPE Z50 PN16 COMPL. | 158
111655098 | PUMP HOUSING S50/80 PN16 CPL. | PUMPENGEHÄUSE S50/80 PN16 KPL. | CORPS DE POMPE S50/80 PN16 COMPL. | 118
111656298 | PUMP HOUSING S65/80 PN16 CPL. | PUMPENGEHÄUSE S65/80 PN16 KPL. | CORPS DE POMPE S65/80 PN16 COMPL. | 143
111666099 | APPLICATION WITH FLAP DN32 RILSAN | EINSATZ/KLAPPE DN32 RILSAN VP. | EMPLOI AVEC CLAPET DN32 RILSAN | 36
111669699 | TERMINAL BOX COVER GR.41-8R+AF.KIT | KLEMMENKASTENDECKEL GR.41-8R+AF.SET | COUVERCLE BOÎTIER BORNES GR.41-8R+AF.KIT | 17
111670190 | SPRING-SUPPORT GR.41-8R DM KIT | FEDER-TRÄGER GR.41-8R DM SET | COSSE-SUPPORT GR.41-8R DM KIT | 49
111672097 | ASSEMBLY IMPELLER D.82/140/14X13,5 +PK. | BAUSATZ LAUFRAD D.82/140/14X13,5 +VP. | KIT ROUE D.82/140/14X13,5 +EMB. | 84
111673996 | SCREW PLUG WITH IT.KIT | VERSCHLUSSSCHRAUBE MIT IT.SET | BUCHON AVEC IT.KIT | 7
111676691 | PUMP HOUSING IPS40/100R KIT | PUMPENGEHÄUSE IPS40/100R SET | KIT CORPS DE POMPE IPS40/100R | 119
111676794 | PUMP HOUSING IPS40/100R PN16 KIT | PUMPENGEHÄUSE IPS40/100R PN16 SET | KIT CORPS DE POMPE IPS40/100R PN16 | 133
111683890 | ASSEMBLY SPEED SELECTOR PLUG 1+2 DM +PK. | BAUSATZ KODIER-STECKER 1+2 DM +VP. | KIT SELECTEUR DE VITESSE 1+2 DM +EMB. | 49
111704297 | CANNED MOTOR 1/70/2 DM (RS)500V+VP. | SPALTROHRMOTOR 1/70/2 DM (RS)500V+VP. | MOTEUR À ENTREFER 1/70/2 DM (RS)500V+VP. | 667
111704698 | CANNED MOTOR 51/850/2R 500V +VP. | SPALTROHRMOTOR 51/850/2R 500V +VP. | MOTEUR À ENTREFER 51/850/2R 500V +VP. | 1364
111864090 | BALL VALVE G1" / G1/2" VP. | ABSPERRKUGELHAHN G1" / G1/2" VP. | SOUPAPE À BILLE G1" / G1/2" VP. | 39
111864192 | NON-RETURN VALVE G1" / G1/2" VP. | RÜCKSCHLAGVENTIL G1" / G1/2" VP. | CLAPET ANTI-RETOUR G1" / G1/2" VP. | 39
111864398 | UHR S1-H (Z15) +VP. | UHR S1-H (Z15) +VP. | UHR S1-H (Z15) +VP. | 48
111887590 | IMPELLER D.30/58/12X4,33 PPN | LAUFRAD D.30/58/12X4,33 PPN | ROUE D.30/58/12X4,33 PPN | 61
111918692 | FITTINGS KIT Z15/Z-NOVA | ARMATUREN-SET Z15/Z-NOVA | KIT DE ROBINETTERIE Z15/Z-NOVA | 86
111990296 | WSM | WSM | WSM | 373
112041990 | 3-WAY-MIXER 3149040 WS15 | 3-WEGE-MISCHER 3149040 WS15 | MÉLANGEUR À 3 VOIES 3149040 WS15 | 126
112062195 | IMPELLER D.70/98/25X10,81 PPN | LAUFRAD D.70/98/25X10,74 PPN | ROUE D.70/98/25X10,81 PPN | 51
112064390 | IMPELLER D.70/116/17X9,72 PPN | LAUFRAD D.70/116/17X9,72 PPN | ROUE D.70/116/17X9,72 PPN-voir 2063103 | 43
112064698 | IMPELLER D.48/105,5/17X5,4 PPN | LAUFRAD D.48/105,5/17X5,4 PPN | ROUE D.48/105,5/17X5,4 PPN-voir 2063100 | 38
112066193 | HU1 DM KLIXON ID130 | HU1 DM WICKLUNGSSCHUTZKONTAKT ID130 | HU1 DM KLIXON ID130 | 871
112066399 | HU1 EM KLIXON ID130 | HU1 EM WICKLUNGSSCHUTZKONTAKT ID130 | HU1 EM KLIXON ID130 | 933
112066594 | HU3 DM KLIXON ID130 | HU3 DM WICKLUNGSSCHUTZKONTAKT ID130 | HU3 DM KLIXON ID130 | 1122
112066697 | HU4 DM KLIXON ID130 | HU4 DM WICKLUNSSCHUTZKONTAKT ID130 | HU4 DM KLIXON ID130 | 1153
112066790 | HU3 EM KLIXON ID130 | HU3 EM WICKLUNGSSCHUTZKONTAKT ID130 | HU3 EM KLIXON ID130 | 1206
112074499 | PUMP HOUSING I65/120/145X340 CPL.PN6 | PUMPENGEHÄUSE I65/120/145X340 KPL.PN6 | CORPS DE POMPE I65/120/145X340 COMPL.PN6 | 149
112076796 | HU2 EM KLIXON ID130 | HU2 EM WICKLUNGSSCHUTZKONTAKT ID130 | HU2 EM KLIXON ID130 | 1100
112091590 | PIPE CONNECTION DRS.WSG18 KIT | ROHRANSCHLUSS DRS.WSG18 SET | RACCORD DE TUYAU DRS.WSG18 KIT | 147
112091693 | PIPE CONNECTION SGS.WSG15 KIT | ROHRANSCHLUSS SGS.WSG SET | RACCORD DE TUYAU SGS.WSG15 KIT | 91
112103490 | TERM.BOX BOTTOM PART HU1-HU3 1~230 KIT | KLEMMENKASTENUNTERTEIL HU1-HU3 EM SET | PARTIE INFÉR.BOÎT.BORN.HU1-HU3 MONO KIT | 32
112104998 | FILTER HOUSING FB7/FB14 KIT | FILTERGEHÄUSE FB7/FB14 SET | BOÎTIER DE FILTRE FB7/FB14 KIT | 223
112105098 | CONNECT.FILTER HOUSING FB14,FBS20/25 KIT | ANSCHLUSS FILTER GEHÄU.FB14,FBS20/25 SET | RACCORDEMT CORPS FILTRE FB14,FBS20/25KIT | 39
112106092 | DIFUSSER FB14 KIT | LEITRAD FB14 SET | DIFFUSEUR FB14 KIT | 51
112106390 | CONNECTION FILTER HOUSING FB7 KIT | ANSCHLUSS FILTER GEHÄUSE FB7 SET | RACCORDEMT CORPS FILTRE FB7 KIT | 33
112131993 | PUMP HOUSING TOP50/92 CPL. | PUMPENGEHÄUSE TOP50/92 KPL. | CORPS DE POMPE TOP50/92 COMPL. | 73
112132093 | PUMP HOUSING TOP65/91 CPL. | PUMPENGEHÄUSE TOP65/91 KPL. | CORPS DE POMPE TOP65/91 COMPL. | 128
112132299 | PUMP HOUSING I80/120 PN6 CPL. | PUMPENGEHÄUSE I80/120 PN6 KPL. | CORPS DE POMPE I80/120 PN6 COMPL. | 122
112132391 | PUMP HOUSING TOP50/92 PN16 CPL. | PUMPENGEHÄUSE TOP50/92 PN16 KPL. | CORPS DE POMPE TOP50/92 PN16 COMPL. | 240
112132494 | PUMP HOUSING TOP65/91 PN16 CPL. | PUMPENGEHÄUSE TOP65/91 PN16 KPL. | CORPS DE POMPE TOP65/91 PN16 COMPL. | 263
112161293 | HU1 EM KLIXON ID112 | HU1 EM WICKLUNGSSCHUTZKONTAKT ID112 | HU1 EM KLIXON ID112 | 986
112161499 | HU3 EM KLIXON ID125 | HU3 EM WICKLUNGSSCHUTZKONTAKT ID125 | HU3 EM KLIXON ID125 | 1263
112163899 | TERMINAL BOX CPL.F.SRM.14/20/2R | KLEMMKASTEN KPL.F.SRM.14/20/2R | BOÎTE À BORNES COMPL.P.SRM.14/20/2R | 49
120356898 | MOTOR 0,37/6/80/210 ATB IE1 | MOTOR 0,37/6/80/210 ATB IE1 | Moteur 0,37/6/80/210 ATB IE1 | 1901
120419690 | IMPELLER D.32/125/18X5,0 SSF. | LAUFRAD D.32/125/18X5,0 SSF. | ROUE D.32/125/18X5,0 SSF. | 61
120533192 | MOTOR 4/4/112/315 500V | MOTOR 4/4/112/315 500V | MOTEUR 4/4/112/315 500V | 1558
120566493 | SUCTION HOUSING CPL.FB50/120-0,37/0,7 | SAUGGEHÄUSE KPL.FB50/120-0,37/0,7 | CORPS D´ASPIRATION COMPL.FB50/120-0,37/0 | 502
120583698 | SUCTION HOUSING CPL.FB50/120-1,1 | SAUGGEHÄUSE KPL.FB50/120-1,1 | CORPS D´ASPIRATION COMPL.FB50/120-1,1 | 731
120593890 | PUMP HOUSING DP200/250 CPL.PN16 WILO | PUMPENGEHÄUSE DP200/250 KPL.PN16 WILO | CORPS DE POMPE DP200/250 COMPL.PN16 WILO | 3978
120613693 | MECHANICAL SEAL 18/32/174/274 KIT | GLEITRINGDICHTUNG 18/32/174/274 SET | GARNITURE MÉC.18/32/174/274 KIT | 208
120613796 | MECHANICAL SEAL 45/55/274/394 KIT | GLEITRINGDICHTUNG 45/55/274/394 SET | GARNITURE MÉC.45/55/274/394 KIT | 553
120631193 | FAN WHEEL RF80 4/6POL.ATB KIT | LÜFTERRAD RF80 4/6POL.ATB SET | KIT VENTILATEUR RF80 4/6PÔL.ATB | 57
120631296 | FAN WHEEL RF100 4POL.ATB KIT | LÜFTERRAD RF100 4POL.ATB SET | KIT VENTILATEUR RF100 4PÔL.ATB | 69
120631399 | FAN WHEEL RF112 4POL.ATB KIT | LÜFTERRAD RF112 4POL.ATB SET | KIT VENTILATEUR RF112 4PÔL.ATB | 81
120631491 | FAN WHEEL RF132 2/4POL.ATB KIT | LÜFTERRAD RF132 2/4POL.ATB SET | KIT VENTILATEUR RF132 2/4PÔL.ATB | 108
120631697 | FAN WHEEL RF90 2POL.ATB KIT | LÜFTERRAD RF90 2POL.ATB SET | KIT VENTILATEUR RF90 2PÔL.ATB | 69
120631790 | FAN WHEEL RF160 4POL.ATB KIT | LÜFTERRAD RF160 4POL.ATB SET | KIT VENTILATEUR RF160 4PÔL.ATB | 108
120632393 | MECH.SEAL 18/32/174/274 OIL KIT | GLEITRINGD.18/32/174/274 OIL SET | GARN-MECA-18/32/174/274 OIL KIT | 348
120632794 | MECH.SEAL 45/55/274/394 OIL KIT | GLEITRINGD.45/55/274/394 OIL SET | GARN-MECA-45/55/274/394 OIL KIT | 567
120735890 | FAN WHEEL RF80 2POL.ATB KIT | LÜFTERRAD RF80 2POL.ATB SET | KIT VENTILATEUR RF80 2PÔL.ATB | 51
120736391 | FAN WHEEL RF100 2POL.ATB VP. | LÜFTERRAD RF100 2POL.ATB VP. | VENTILATEUR RF100 2PÔL.ATB VP. | 81
120879596 | PUMP HOUSING IP65/160PN16 SRI. WILO | PUMPENGEHÄUSE IP65/160PN16 SRI. WILO | CORPS DE POMPE IP65/160PN16 SRI. WILO | 242
120879699 | PUMP HOUSING IP/S/P80/160PN16 SRI. WILO | PUMPENGEHÄUSE IP/S/P80/160PN16 SRI. WILO | CORPS DE POMPE IP/S/P80/160PN16 SRI. WIL | 242
120886990 | MOTOR5,5/4/132/315THERMAL RESISTORSENSOR | MOTOR 5,5/4/132/315 KALTLEITERFÜHLER | MOTEUR 5,5/4/132/315 CAPTEUR THERMISTOR | 3680
120894596 | PUMP HOUSING DP/DOP80/160PN16 ENS. WILO | PUMPENGEHÄUSE DP/DOP80/160PN16 ENS. WILO | CORPS DE POMPE DP/DOP80/160PN16 ENS. WIL | 625
120898090 | PUMP HOUSING DP/DOP65/160PN16 ENS. WILO | PUMPENGEHÄUSE DP/DOP65/160PN16 ENS. WILO | CORPS DE POMPE DP/DOP65/160PN16 ENS. WIL | 359
120937098 | PUMP HOUSING IPN/S/P100/160PN16SRI WILO | PUMPENGEHÄUSE IPN/S/P100/160PN16SRI WILO | CORPS DE POMPE IPN/S/P100/160PN16SRI WIL | 241
120937293 | PUMP HOUSING IPN40/250 PN16 CPL. WILO | PUMPENGEHÄUSE IPN40/250 PN16 KPL. WILO | CORPS DE POMPE IPN40/250 PN16 COMPL.WILO | 298
120937396 | PUMP HOUSING IPN/P50/250 PN16 CPL. WILO | PUMPENGEHÄUSE IPN/P50/250 PN16 KPL. WILO | CORPS DE POMPE IPN/P50/250 PN16 COMPL.WI | 300
120937499 | PUMP HOUSING IPN/P65/250 PN16 CPL. WILO | PUMPENGEHÄUSE IPN/P65/250 PN16 KPL. WILO | CORPS DE POMPE IPN/P65/250 PN16 COMPL.WI | 323
120937591 | PUMP HOUSING IPN/P80/250 PN16 CPL. WILO | PUMPENGEHÄUSE IPN/P80/250 PN16 KPL. WILO | CORPS DE POMPE IPN/P80/250 PN16 COMPL.WI | 654
120937694 | PUMP HOUSING IPN/P100/250 PN16 CPL WILO | PUMPENGEHÄUSE IPN/P100/250 PN16 KPL WILO | CORPS DE POMPE IPN/P100/250 PN16 COMPL W | 450
120937890 | PUMP HOUSING IPN150/250 PN16 CPL. WILO | PUMPENGEHÄUSE IPN150/250 PN16 KPL. WILO | CORPS DE POMPE IPN150/250 PN16COMPL.WILO | 908
120938092 | PUMP HOUSING IPN/P50/160 PN16 SRI. WILO | PUMPENGEHÄUSE IPN/P50/160 PN16 SRI. WILO | CORPS DE POMPE IPN/P50/160 PN16 SRI. WIL | 128
120938195 | PUMP HOUSING DPN50/250 PN16 CPL. WILO | PUMPENGEHÄUSE DPN50/250 PN16 KPL. WILO | CORPS DE POMPE DPN50/250 PN16 COMPL.WILO | 796
120938298 | PUMP HOUSING DPN65/250 PN16 CPL. WILO | PUMPENGEHÄUSE DPN65/250 PN16 CPL. WILO | CORPS DE POMPE DPN65/250 PN16 COMPL.WILO | 861
120938390 | PUMP HOUSING DPN80/250 PN16 CPL. WILO | PUMPENGEHÄUSE DPN80/250 PN16 KPL. WILO | CORPS DE POMPE DPN80/250 PN16 COMPL.WILO | 989
120938493 | PUMP HOUSING DPN100/250 PN16 CPL. WILO | PUMPENGEHÄUSE DPN100/250 PN16 KPL. WILO | CORPS DE POMPE DPN100/250 PN16 COMPL.WIL | 1324
120938596 | PUMP HOUSING DPN125/250 PN16 CPL. WILO | PUMPENGEHÄUSE DPN125/250 PN16 KPL. WILO | CORPS DE POMPE DPN125/250 PN16 COMPL.WIL | 1557
120938699 | PUMP HOUSING DPN150/250 PN16 CPL. WILO | PUMPENGEHÄUSE DPN150/250 PN16 KPL. WILO | CORPS DE POMPE DPN150/250 PN16COMPL.WILO | 5681
120938791 | PUMP HOUSING DPN/DOP50/160PN16 ENS WILO | PUMPENGEHÄUSE DPN/DOP50/160PN16 ENS WILO | CORPS DE POMPE DPN/DOP50/160PN16 ENS WIL | 387
120938894 | PUMP HOUSING DPN/DOP100/160PN16ENS WILO | PUMPENGEHÄUSE DPN/DOP100/160PN16ENS WILO | CORPS DE POMPE DPN/DOP100/160PN16ENS WIL | 770
120993293 | MOTOR 7,5/4/132/315/45 KLF. | MOTOR 7,5/4/132/315/45 KLF. | MOTEUR 7,5/4/132/315/45 KLF. | 1743
120998697 | FAN WHEEL LS112 2POL.LS VP. | LÜFTERRAD LS112 2POL.LS VP. | VENTILATEUR LS112 2PÔL.LS VP. | 240
121001494 | BALL BEARING 6203/2Z-C3 (HT) VP. | KUGELLAGER 6203/2Z-C3 (HT) VP. | ROULEMENT À BILLES 6203/2Z-C3 (HT) VP. | 29
121001597 | BALL BEARING 6207/2Z-C3 (HT) VP. | KUGELLAGER 6207/2Z-C3 (HT) VP. | ROULEMENT À BILLES 6207/2Z-C3 (HT) VP. | 32
121001690 | BALL BEARING 6210Z/C3 (HT) VP. | KUGELLAGER 6210/2Z-C3 (HT) VP. | ROULEMENT À BILLES 6210Z/C3 (HT) VP. | 53
121027196 | SHAFT MV8/MV15 6+7SPEED +PK. | WELLE MV8/MV15 6+7STUFE +VP. | ARBRE MV8/MV15 6+7VITESSE +EMB. | 936
121036794 | BALL BEARING 6214/2Z-C3 (HT) VP. | KUGELLAGER 6214/2Z-C3 (HT) VP. | ROULEMENT À BILLES 6214/2Z-C3 (HT) VP. | 166
121040598 | BALL BEARING 6217/2Z-C3 (HT) VP. | KUGELLAGER 6217/2Z-C3 (HT) VP. | ROULEMENT À BILLES 6217/2Z-C3 (HT) VP. | 303
121064496 | EXCHANGE SET IPN100/224-4/4 | AUSTAUSCHSATZ IPN100/224-4/4 | KIT DE RECHANGE IPN100/224-4/4 | 4483
121065593 | ASSEMBLY GRD.MV6-32 +VP. | BAUSATZ GRD.MV6-32 +VP. | KIT GRD.MV6-32 +VP. | 345
121070494 | EXCHANGE SET IPN100/160-1.1/4 | AUSTAUSCHSATZ IPN100/160-1,1/4 | KIT DE RECHANGE IPN100/160-1.1/4 | 3144
121075497 | IMPELLER D.50/125/18 KIT | LAUFRAD D.50/125/18 SET | ROUE D.50/125/18 KIT | 215
121075590 | IMPELLER D.70/125/18 KIT | LAUFRAD D.70/125/18 SET | ROUE D.70/125/18 KIT | 263
121075692 | IMPELLER D.82/125/18 KIT | LAUFRAD D.82/125/18 SET | ROUE D.82/125/18 KIT | 237
121075898 | IMPELLER D.50/140/18 KIT | LAUFRAD D.50/140/18 SET | ROUE D.50/140/18 KIT | 190
121075990 | IMPELLER D.70/140/18 KIT | LAUFRAD D.70/140/18 SET | ROUE D.70/140/18 KIT | 287
121076090 | IMPELLER D.82/140/18 KIT | LAUFRAD D.82/140/18 SET | ROUE D.82/140/18 KIT | 373
121076296 | IMPELLER D.50/160/18 KIT | LAUFRAD D.50/160/18 SET | ROUE D.50/160/18 KIT | 246
121076399 | IMPELLER D.70/160/18 KIT | LAUFRAD D.70/160/18 SET | ROUE D.70/160/18 KIT | 331
121076491 | IMPELLER D.82/160/18 KIT | LAUFRAD D.82/160/18 SET | ROUE D.82/160/18 KIT | 413
121076594 | IMPELLER D.100/160/18 KIT | LAUFRAD D.100/160/18 SET | ROUE D.100/160/18 KIT | 477
121076697 | IMPELLER D.100/154/18 KIT | LAUFRAD D.100/154/18 SET | ROUE D.100/154/18 KIT | 467
121076892 | IMPELLER D.50/180/18 KIT | LAUFRAD D.50/180/18 SET | ROUE D.50/180/18 KIT | 336
121076995 | IMPELLER D.65/180/18 KIT | LAUFRAD D.65/180/18 SET | ROUE D.65/180/18 KIT | 360
121077095 | IMPELLER D.80/180/18 KIT | LAUFRAD D.80/180/18 SET | ROUE D.80/180/18 KIT | 439
121077290 | IMPELLER D.125/180/18 KIT | LAUFRAD D.125/180/18 SET | ROUE D.125/180/18 KIT | 533
121077393 | IMPELLER D.150/180/45 KIT | LAUFRAD D.150/180/45 SET | ROUE D.150/180/45 KIT | 619
121077599 | IMPELLER D.50/200/18 KIT | LAUFRAD D.50/200/18 SET | ROUE D.50/200/18 KIT | 358
121077794 | IMPELLER D.80/200/18 KIT | LAUFRAD D.80/200/18 SET | ROUE D.80/200/18 KIT | 481
121077990 | IMPELLER D.125/200/18 KIT | LAUFRAD D.125/200/18 SET | ROUE D.125/200/18 KIT | 576
121078090 | IMPELLER D.150/200/45 KIT | LAUFRAD D.150/200/45 SET | ROUE D.150/200/45 KIT | 639
121078295 | IMPELLER D.50/224/18 KIT | LAUFRAD D.50/224/18 SET | ROUE D.50/224/18 KIT | 423
121078398 | IMPELLER D.65/224/18 KIT | LAUFRAD D.65/224/18 SET | ROUE D.65/224/18 KIT | 497
121078490 | IMPELLER D.80/224/18 KIT | LAUFRAD D.80/224/18 SET | ROUE D.80/224/18 KIT | 501
121078696 | IMPELLER D.125/224/18 KIT | LAUFRAD D.125/224/18 SET | ROUE D.125/224/18 KIT | 603
121078799 | IMPELLER D.150/224/45 KIT | LAUFRAD D.150/224/45 SET | ROUE D.150/224/45 KIT | 763
121078994 | IMPELLER D.50/250/18 KIT | LAUFRAD D.50/250/18 SET | ROUE D.50/250/18 KIT | 502
121079094 | IMPELLER D.65/250/18 KIT | LAUFRAD D.65/250/18 SET | ROUE D.65/250/18 KIT | 575
121079197 | IMPELLER D.80/250/18 KIT | LAUFRAD D.80/250/18 SET | ROUE D.80/250/18 KIT | 319
121079392 | IMPELLER D.125/245/18 KIT | LAUFRAD D.125/245/18 SET | ROUE D.125/245/18 KIT | 649
121079495 | IMPELLER D.150/245/45 KIT | LAUFRAD D.150/245/45 SET | ROUE D.150/245/45 KIT | 806
121079896 | IMPELLER D.65/200/18 KIT | LAUFRAD D.65/200/18 SET | ROUE D.65/200/18 KIT | 407
121082099 | IMPELLER D.200/250/45 KIT | LAUFRAD D.200/250/45 SET | ROUE D.200/250/45 KIT | 1354
121083494 | BALL BEARING 6306/2Z-C3 (HT) VP. | KUGELLAGER 6306/2Z-C3 (HT) VP. | ROULEMENT À BILLES 6306/2Z-C3 (HT) VP. | 39
121083792 | BALL BEARING 6311/2Z-C3 (HT) VP. | KUGELLAGER 6311/2Z-C3 (HT) VP. | ROULEMENT À BILLES 6311/2Z-C3 (HT) VP. | 228
121083895 | BALL BEARING 6312/2Z-C3 (HT) VP. | KUGELLAGER 6312/2Z-C3 (HT) VP. | ROULEMENT À BILLES 6312/2Z-C3 (HT) VP. | 147
121083998 | BALL BEARING 6205/2Z-C3 (HT) VP. | KUGELLAGER 6205/2Z-C3 (HT) VP. | ROULEMENT À BILLES 6205/2Z-C3 (HT) VP. | 19
121084098 | BALL BEARING 7311 B VP. | KUGELLAGER 7311 B VP. | ROULEMENT À BILLES 7311 B VP. | 120
121084190 | BALL BEARING 6206/2Z-C3 (HT) VP. | KUGELLAGER 6206/2Z-C3 (HT) VP. | ROULEMENT À BILLES 6206/2Z-C3 (HT) VP. | 28
121084293 | BALL BEARING 6208/2Z-C3 (HT) VP. | KUGELLAGER 6208/2Z-C3 (HT) VP. | ROULEMENT À BILLES 6208/2Z-C3 (HT) VP. | 45
121084396 | BALL BEARING 6309/2Z-C3 (HT) VP. | KUGELLAGER 6309/2Z-C3 (HT) VP. | ROULEMENT À BILLES 6309/2Z-C3 (HT) VP. | 81
121084499 | BALL BEARING 6204/2Z-C3 (HT) VP. | KUGELLAGER 6204/2Z-C3 (HT) VP. | ROULEMENT À BILLES 6204/2Z-C3 (HT) VP. | 19
121084591 | BALL BEARING 6212/2Z-C3 (HT) VP. | KUGELLAGER 6212/2Z-C3 (HT) VP. | ROULEMENT À BILLES 6212/2Z-C3 (HT) VP. | 79
121084694 | BALL BEARING 6314/2Z-C3 (HT) VP. | KUGELLAGER 6314/2Z-C3 (HT) VP. | ROULEMENT À BILLES 6314/2Z-C3 (HT) VP. | 304
121085791 | FAN WHEEL BG180-250 ATB VP. | LÜFTERRAD BG180-250 ATB VP. | VENTILATEUR BG180-250 ATB VP. | 128
121086292 | FAN HOUSING RF90 ATB | LÜFTERHAUBE RF90 ATB VP. | COUVERCLE D'ASPIRATION RF90 ATB | 69
121086498 | FAN HOUSING RF100 ATB | LÜFTERHAUBE RF100 ATB VP. | COUVERCLE D'ASPIRATION RF100 ATB | 84
121087091 | FAN HOUSING RF160 ATB | LÜFTERHAUBE RF160 ATB VP. | COUVERCLE D'ASPIRATION RF160 ATB | 223
121087698 | FAN HOUSING BG180-200 ATB VP. | LÜFTERHAUBE BG180-200 ATB VP. | COUVERCLE D'ASPIRATION BG180-200 ATB VP. | 223
121087996 | FAN HOUSING RF225 ATB VP. | LÜFTERHAUBE RF225 ATB VP. | COUVERCLE D'ASPIRATION RF225 ATB VP. | 271
121088291 | TERMINAL BOX COVER RF/AF90-132 ATB KIT | KLEMMENKASTENDECKEL RF/AF90-132 ATB SET | COUVERCLE BOÎT.BORNES RF/AF90-132ATB KIT | 61
121088590 | TERMINAL BOX COVER RF132/160 ATB KIT | KLEMMENKASTENDECKEL RF132/160 ATB SET | COUVERCLE BOÎT.BORNES RF132/160 ATB KIT | 63
121088692 | Term.box cover+gasket BG71/80 ATB VP. | KK.-Deckel+Dichtung BG71/80 ATB VP. | Couvercle boit.born.+JT.BG71/80 ATB VP. | 32
121088898 | TERMINAL BOX COVER RF180 ATB KIT | KLEMMENKASTENDECKEL RF180 ATB SET | COUVERCLE BOÎT.BORNES RF180 ATB KIT | 405
121088990 | TERMINAL BOX COVER RF200 ATB KIT | KLEMMENKASTENDECKEL RF200 ATB SET | COUVERCLE BOÎT.BORNES RF200 ATB KIT | 171
121091296 | EXCHANGE SET IPN40/224-1,1/4 | AUSTAUSCHSATZ IPN40/224-1,1/4 | KIT DE RECHANGE IPN40/224-1,1/4 | 2045
121091995 | EXCHANGE SET IPN65/250-4/4 | AUSTAUSCHSATZ IPN65/250-4/4 | KIT DE RECHANGE IPN65/250-4/4 | 2643
121100191 | FLAP DN125 | KLAPPE DN125 VP. | CLAPET DN125 | 242
121103596 | COVER F.N32-65/125 SPP.+VP. | DECKEL F.N32-65/125 SPP.+VP. | COUVERCLE F.N32-65/125 SPP.+VP. | 646
121103699 | COVER F.N32-50/250 SPP.+VP. | DECKEL F.N32-50/250 SPP.+VP. | COUVERCLE F.N32-50/250 SPP.+VP. | 1317
121103791 | COVER F.N32-50/200 SPP.+VP. | DECKEL F.N32-50/200 SPP.+VP. | COUVERCLE F.N32-50/200 SPP.+VP. | 816
121103894 | COVER F.N65-80/160 SPP.+VP. | DECKEL F.N65-80/160 SPP.+VP. | COUVERCLE F.N65-80/160 SPP.+VP. | 715
121103997 | Cover F.N65/200 SPP.VP. | Deckel F.N65/200 SPP.VP. | Couvercle F.N65/200 SPP.VP. | 1047
121104097 | COVER F.N32-65/125 GRD.+VP. | DECKEL F.N32-65/125 GRD.+VP. | COUVERCLE F.N32-65/125 GRD.+VP. | 630
121104190 | COVER F.N32-50/200 GRD.+VP. | DECKEL F.N32-50/200 GRD.+VP. | COUVERCLE F.N32-50/200 GRD.+VP. | 980
121104292 | COVER F.N32-50/250 GRD.+VP. | DECKEL F.N32-50/250 GRD.+VP. | COUVERCLE F.N32-50/250 GRD.+VP. | 1254
121104395 | COVER F.N65-80/160 GRD.+VP. | DECKEL F.N65-80/160 GRD.+VP. | COUVERCLE F.N65-80/160 GRD.+VP. | 750
121104498 | COVER F.N65/200 GRD.+VP. | DECKEL F.N65/200 GRD.+VP. | COUVERCLE F.N65/200 GRD.+VP. | 1002
121104590 | SHAFT D.25 N-PUMP VP. | WELLE D.25 N-PUMPE VP. | ARBRE D.25 N-POMPE VP. | 908
121104693 | ASSEMBLY IMPELLER FOR N32/125.1GG +PK. | BAUSATZ LAUFRAD FÜR N32/125.1GG +VP. | KIT ROUE POUR N32/125.1GG +EMB. | 1285
121104796 | ASSEMBLY IMPELLER FOR N32/125 GG +PK. | BAUSATZ LAUFRAD FÜR N32/125 GG +VP. | KIT ROUE POUR N32/125 GG +EMB | 1530
121104899 | ASSEMBLY IMPELLER N32/160.1/160GG+PK. | BAUSATZ LAUFRAD N32/160.1/160GG +VP. | KIT ROUE N32/160.1/160GG +EMB. | 1444
121104991 | ASSEMBLY IMPELLER N32/200.1/200GG +PK. | BAUSATZ LAUFRAD N32/200.1/200GG +VP. | KIT ROUE N32/200.1/200GG +EMB. | 1612
121105091 | ASSEMBLY IMPELLER N32/250.1/250GG +PK. | BAUSATZ LAUFRAD N32/250.1/250GG +VP. | KIT ROUE N32/250.1/250GG +EMB. | 1973
121105194 | ASSEMBLY IMPELLER FOR N40/125 GG +PK. | BAUSATZ LAUFRAD FÜR N40/125 GG +VP. | KIT ROUE POUR N40/125 GG +EMB. | 1285
121105297 | ASSEMBLY LR.F.N40/160 GG +VP. | BAUSATZ LR.F.N40/160 GG +VP. | KIT LR.F.N40/160 GG +VP. | 1548
121105390 | ASSEMBLY IMPELLER FOR N40/200 GG +PK. | BAUSATZ LAUFRAD FÜR N40/200 GG +VP. | KIT ROUE POUR N40/200 GG +EMB. | 1531
121105492 | ASSEMBLY IMPELLER FOR N40/250 GG +PK. | BAUSATZ LAUFRAD FÜR N40/250 GG +VP. | KIT ROUE POUR N40/250 GG +EMB. | 1855
121105595 | ASSEMBLY IMPELLER FOR N50/125 GG +PK. | BAUSATZ LAUFRAD FÜR N50/125 GG +VP. | KIT ROUE POUR N50/125 GG +EMB. | 1324
121105698 | ASSEMBLY IMPELLER FOR N50/160 GG +PK. | BAUSATZ LAUFRAD FÜR N50/160 GG +VP. | KIT ROUE POUR N50/160 GG +EMB. | 1636
121105790 | ASSEMBLY IMPELLER FOR N50/200 GG +PK. | BAUSATZ LAUFRAD FÜR N50/200 GG +VP. | KIT ROUE POUR N50/200 GG +EMB. | 1488
121105893 | ASSEMBLY IMPELLER FOR N50/250 GG +PK. | BAUSATZ LAUFRAD FÜR.N50/250 GG +VP. | KIT ROUE POUR N50/250 GG +EMB. | 2167
121105996 | ASSEMBLY IMPELLER FOR N65/125 GG +PK. | BAUSATZ LAUFRAD FÜR N65/125 GG +VP. | KIT ROUE POUR N65/125 GG +EMB. | 1443
121106096 | ASSEMBLY IMPELLER FOR N65/160 GG +PK. | BAUSATZ LAUFRAD FÜR N65/160 GG +VP. | KIT ROUE POUR N65/160 GG +EMB. | 1649
121106199 | ASSEMBLY IMPELLER FOR N65/200 GG +PK. | BAUSATZ LAUFRAD FÜR N65/200 GG +VP. | KIT ROUE POUR N65/200 GG +EMB. | 1762
121106291 | ASSEMBLY IMPELLER FOR N80/160 GG +PK. | BAUSATZ LAUFRAD FÜR N80/160 GG +VP. | KIT ROUE POUR N80/160 GG +EMB. | 1673
121106394 | BALL BEARING6305/2Z-C3 F.N-PUMP D.25 KIT | KUGELLAGER 6305/2Z-C3 F.N-PUMPE D.25 SET | ROULEM.BILL.6305/2Z-C3 P.N-POMPE D.25KIT | 57
121106497 | GLAND PACKING D.25 N32-80/160 KIT | STOPFBUCHSPACKUNG D.25 N32-80/160 SET | GARNITURE PRES.ÉTOUP.D.25 N32-80/160 KIT | 138
121106590 | GLAND PACKING D.25 N32-65/200 KIT | STOPFBUCHSPACKUNG D.25 N32-65/200 SET | GARNITURE PRES.ÉTOUP.D.25 N32-65/200 KIT | 138
121106692 | GLAND PACKING D.25 N32-50/250 KIT | STOPFBUCHSPACKUNG D.25 N32-50/250 SET | GARNITURE PRES.ÉTOUP.D.25 N32-50/250 KIT | 152
121106795 | MECHANICAL SEAL D.25 N32-80/160 KIT | GLEITRINGDICHTUNG D.25 N32-80/160 SET | GARNITURE MÉCANIQUE D.25 N32-80/160 KIT | 332
121106898 | MECHANICAL SEAL D.25 N32-65/200 KIT | GLEITRINGDICHTUNG D.25 N32-65/200 SET | GARNITURE MÉCANIQUE D.25 N32-65/200 KIT | 336
121106990 | MECHANICAL SEAL D.25 N32-50/250 KIT | GLEITRINGDICHTUNG D.25 N32-50/250 SET | GARNITURE MÉCANIQUE D.25 N32-50/250 KIT | 354
121107090 | HOUSING GASKET WE25 N32-80/160 +PK. | GEHÄUSE DICHTUNG WE25 N32-80/160 +VP. | CORPS JOINT WE25 N32-80/160 +EMB. | 39
121107193 | HOUSING GASKET WE25 N32-65/200 +PK. | GEHÄUSE DICHTUNG WE25 N32-65/200 +VP. | CORPS JOINT WE25 N32-65/200 +EMB. | 45
121107296 | HOUSING GASKET WE25 N32-50/250 +PK. | GEHÄUSE DICHTUNG WE25 N32-50/250 +VP. | CORPS JOINT WE25 N32-50/250 +EMB. | 74
121107399 | GASKET F.BEARING COVER F.N-PUMP D.25 KIT | LAGERDECKELDICHTUNG F.N-PUMPE D.25 SET | JOINT P.COUV.D.PALIER P.N-POMPE D.25 KIT | 33
121120492 | COVER F.N40/315 SPP.+VP. | DECKEL F.N40/315 SPP.+VP. | COUVERCLE F.N40/315 SPP.+VP. | 1699
121120595 | COVER F.N50-100/315 SPP.+VP. | DECKEL F.N50-100/315 SPP.+VP. | COUVERCLE F.N50-100/315 SPP.+VP. | 1699
121120698 | COVER F.N65/250 SPP.+VP. | DECKEL F.N65/250 SPP.+VP. | COUVERCLE F.N65/250 SPP.+VP. | 1201
121120790 | COVER F.N80/100/200 SPP.+VP. | DECKEL F.N80/100/200 SPP.+VP. | COUVERCLE F.N80/100/200 SPP.+VP. | 833
121120893 | COVER F.N80/100/250 SPP.+VP. | DECKEL F.N80/100/250 SPP.+VP. | COUVERCLE F.N80/100/250 SPP.+VP. | 1273
121120996 | COVER F.N150/200 SPP.+VP. | DECKEL F.N150/200 SPP.+VP. | COUVERCLE F.N150/200 SPP.+VP. | 1112
121121096 | COVER F.N150/250 SPP.+VP. | DECKEL F.N150/250 SPP.+VP. | COUVERCLE F.N150/250 SPP.+VP. | 1600
121121199 | COVER F.N40/315 GRD.+VP. | DECKEL F.N40/315 GRD.+VP. | COUVERCLE F.N40/315 GRD.+VP. | 1939
121121291 | COVER F.N50-100/315 GRD.+VP. | DECKEL F.N50-100/315 GRD.+VP. | COUVERCLE F.N50-100/315 GRD.+VP. | 1954
121121394 | COVER F.N65/250 GRD.+VP. | DECKEL F.N65/250 GRD.+VP. | COUVERCLE F.N65/250 GRD.+VP. | 1387
121121497 | COVER F.N80+100/200 GRD.+VP. | DECKEL F.N80+100/200 GRD.+VP. | COUVERCLE F.N80+100/200 GRD.+VP. | 897
121121590 | COVER F.N80/100/250 GRD.+VP. | DECKEL F.N80/100/250 GRD.+VP. | COUVERCLE F.N80/100/250 GRD.+VP. | 1595
121121692 | COVER F.N150/200 GRD.+VP. | DECKEL F.N150/200 GRD.+VP. | COUVERCLE F.N150/200 GRD.+VP. | 1193
121121795 | COVER F.N150/250 GRD.KIT | DECKEL F.N150/250 GRD. SET | KIT COUVERCLE F.N150/250 GRD. | 1596
121124994 | SHAFT D.35 N-PUMP VP. | WELLE D.35 N-PUMPE VP. | ARBRE D.35 N-POMPE VP. | 1419
121125392 | ASSEMBLY IMPELLER FOR N40/315 GG +PK. | BAUSATZ LAUFRAD FÜR N40/315 GG +VP. | KIT ROUE POUR N40/315 GG +EMB. | 2639
121125495 | ASSEMBLY IMPELLER FOR N50/315 GG +PK. | BAUSATZ LAUFRAD FÜR N50/315 GG +VP. | KIT ROUE POUR N50/315 GG +EMB. | 2649
121125598 | ASSEMBLY IMPELLER FÖR N65/250 GG +PK. | BAUSATZ LAUFRAD FÜR N65/250 GG +VP. | KIT ROUE POUR N65/250 GG +EMB. | 2384
121125690 | ASSEMBLY IMPELLER FOR N65/315 GG +PK. | BAUSATZ LAUFRAD FÜR N65/315 GG +VP. | KIT ROUE POUR N65/315 GG +EMB. | 2741
121125793 | IMPELLER FOR N80/200 GG KIT | LAUFRAD FÜR N80/200 GG SET | KIT ROUE POUR N80/200 GG | 2312
121125896 | ASSEMBLY IMPELLER FOR N80/250 GG +PK | BAUSATZ LAUFRAD FÜR N80/250 GG +VP. | KIT ROUE POUR N80/250 GG +EMB. | 2591
121125999 | ASSEMBLY IMPELLER FOR N80/315 GG +PK. | BAUSATZ LAUFRAD FÜR N80/315 GG +VP. | KIT ROUE POUR N80/315 GG +EMB. | 2850
121126099 | ASSEMBLY IMPELLER FOR N100/160 GG +PK . | BAUSATZ LAUFRAD FÜR N100/160 GG +VP. | KIT ROUE POUR N100/160 GG +EMB. | 1762
121126191 | ASSEMBLY IMPELLER FOR N100/200 GG +PK. | BAUSATZ LAUFRAD FÜR N100/200 GG +VP. | KIT ROUE POUR N100/200 GG +EMB. | 2145
121126294 | ASSEMBLY IMPELLER FOR N100/250 GG +PK. | BAUSATZ LAUFRAD FÜR N100/250 GG +VP. | KIT ROUE POUR N100/250 GG +EMB. | 2591
121126397 | ASSEMBLY IMPELLER FOR N100/315 GG +PK. | BAUSATZ LAUFRAD FÜR N100/315 GG +VP. | KIT ROUE POUR N100/315 GG +EMB. | 2967
121126490 | ASSEMBLY IMPELLER FOR N125/200 GG +PK. | BAUSATZ LAUFRAD FÜR N125/200 GG +VP. | KIT ROUE POUR N125/200 GG +EMB. | 2180
121126592 | ASSEMBLY IMPELLER FOR N125/250 GG +PK. | BAUSATZ LAUFRAD FÜR N125/250 GG +VP. | KIT ROUE POUR N125/250 GG +EMB. | 2709
121126695 | ASSEMBLY IMPELLER FOR N150/200 GG +PK. | BAUSATZ LAUFRAD FÜR N150/200 GG +VP. | KIT ROUE POUR N150/200 GG +EMB. | 2345
121126798 | ASSEMBLY IMPELLER FOR N150/250 GG +PK. | BAUSATZ LAUFRAD FÜR N150/250 GG +VP. | KIT ROUE POUR N150/250 GG +EMB.. | 2850
121127093 | BALL BEARING6307/2Z-C3 F.N-PUMP D.35 KIT | KUGELLAGER 6307/2Z-C3 F.N-PUMPE D.35 SET | ROULEM.BILL.6307/2Z-C3 P.N-POMPE D.35KIT | 85
121127196 | SHAFT SLEEVE F.SPP.N-PUMP D.25 VP. | WELLENHÜLSE F.SPP.N-PUMPE D.25 VP. | CHEMISE D'ARBRE P.SPP.N-POMPE D.25 VP. | 292
121127299 | GLAND F.N-PUMP D.25 KIT | STOPFBUCHSBRILLE F.N-PUMPE D.25 SET | FOULOIR P.N-POMPE D.25 KIT | 128
121127391 | SHAFT SLEEVE F.MS.N-PUMP D.25 VP. | WELLENHÜLSE F.GRD.N-PUMPE D.25 VP. | CHEMISE D'ARBRE D.25 P.GM.N-POMPE VP. | 237
121127494 | GLAND PACKING D.35 N80+100/200 KIT | STOPFBUCHSPACKUNG D.35 N80+100/200 SET | GARNITURE PRES.ÉTOUP.D.35 N80+100/200KIT | 190
121127597 | GLAND PACKING D.35 N65-150/250 KIT | STOPFBUCHSPACKUNG D.35 N65-150/250 SET | GARNITURE PRES.ÉTOUP.D.35 N65-150/250KIT | 151
121127690 | GLAND PACKING D.35 N125+150/200 KIT | STOPFBUCHSPACKUNG D.35 N125+150/200 SET | GARNITURE PRES.ÉTOUP.D.35N125+150/200KIT | 152
121127792 | GLAND PACKING D.35 N40-100/315 KIT | STOPFBUCHSPACKUNG D.35 N40-100/315 SET | GARNITURE PRES.ÉTOUP.D.35 N40-100/315KIT | 197
121127895 | GLAND F.N-PUMP D.35 KIT | STOPFBUCHSBRILLE F.N-PUMPE D.35 SET | FOULOIR P.N-POMPE D.35 KIT | 144
121127998 | SHAFT SLEEVE F.SPP.N-PUMP D.35 VP. | WELLENHÜLSE F.SPP.N-PUMPE D.35 VP. | CHEMISE D'ARBRE P.SPP.N-POMPE D.35 VP. | 326
121128098 | MECHANICAL SEAL D.35 N80+100/200 KIT | GLEITRINGDICHTUNG D.35 N80+100/200 SET | GARNITURE MÉCANIQUE D.35 N80+100/200 KIT | 451
121128190 | MECHANICAL SEAL D.35 N65-150/250 KIT | GLEITRINGDICHTUNG D.35 N65-150/250 SET | GARNITURE MÉCANIQUE D.35 N65-150/250 KIT | 486
121128293 | MECHANICAL SEAL D.35 N125+150/200 KIT | GLEITRINGDICHTUNG D.35 N125+150/200 SET | GARNITURE MÉCANIQUE D.35 N125+150/200KIT | 451
121128396 | MECHANICAL SEAL D.35 N40-100/315 KIT | GLEITRINGDICHTUNG D.35 N40-100/315 SET | GARNITURE MÉCANIQUE D.35 N40-100/315 KIT | 498
121128499 | SHAFT SLEEVE F.MS.N-PUMP D.35 VP. | WELLENHÜLSE F.GRD.N-PUMPE D.35 VP. | CHEMISE D'ARBRE D.35 P.GM.N-POMPE VP. | 396
121128591 | HOUSING GASKET WE35 N80+100/200 +PK. | GEHÄUSE DICHTUNG WE35 N80+100/200 +VP. | CORPS JOINT WE35 N80+100/200 +EMB. | 41
121128694 | HOUSING GASKET WE35 N65-150/250 +PK. | GEHÄUSE DICHTUNG WE35 N65-150/250 +VP. | CORPS JOINT WE35 N65-150/250 +EMB. | 48
121128797 | HOUSING GASKET WE35 N125+150/200 +PK. | GEHÄUSE DICHTUNG WE35 N125+150/200 +VP. | CORPS JOINT WE35 N125+150/200 +EMB. | 57
121128890 | HOUSING GASKET WE35 N40-100/315 +PK. | GEHÄUSE DICHTUNG WE35 N40-100/315 +VP. | CORPS JOINT WE35 N40-100/315 +EMB. | 52
121128992 | GASKET F.BEARING COVER F.N-PUMP D.35 KIT | LAGERDECKELDICHTUNG F.N-PUMPE D.35 SET | JOINT P.COUV.D.PALIER P.N-POMPE D.35 KIT | 48
121131894 | COVER F.N80-150/400 SPP.+VP. | DECKEL F.N80-150/400 SPP.+VP. | COUVERCLE F.N80-150/400 SPP.+VP. | 3749
121131997 | COVER F.N125+150/315 SPP.+VP. | DECKEL F.N125+150/315 SPP.+VP. | COUVERCLE F.N125+150/315 SPP.+VP. | 2771
121132097 | COVER F.N80-150/400 GRD.+VP. | DECKEL F.N80-150/400 GRD.+VP. | COUVERCLE F.N80-150/400 GRD.+VP. | 2643
121132190 | COVER F.N125+150/315 GRD.+VP. | DECKEL F.N125+150/315 GRD.+VP. | COUVERCLE F.N125+150/315 GRD.+VP. | 2592
121132292 | ASSEMBLY IMPELLER FOR N80/400 GG +PK. | BAUSATZ LAUFRAD FÜR N80/400 GG +VP. | KIT ROUE POUR N80/400 GG +EMB. | 3581
121132395 | ASSEMBLY IMPELLER FOR N100/400 GG +PK. | BAUSATZ LAUFRAD FÜR N100/400 GG +VP. | KIT ROUE POUR N100/400 GG +EMB. | 3672
121132498 | ASSEMBLY IMPELLER FOR N125/315 GG +PK. | BAUSATZ LAUFRAD FÜR N125/315 GG +VP. | KIT ROUE POUR N125/315 GG +EMB. | 3084
121132590 | ASSEMBLY IMPELLER FOR N125/400 GG +PK. | BAUSATZ LAUFRAD FÜR N125/400 GG +VP. | KIT ROUE POUR N125/400 GG +EMB. | 3703
121132693 | ASSEMBLY IMPELLER FOR N150/315 GG +PK. | BAUSATZ LAUFRAD FÜR N150/315 GG +VP. | KIT ROUE POUR N150/315 GG +EMB. | 3317
121132796 | ASSEMBLY IMPELLER FOR N150/400 GG +PK. | BAUSATZ LAUFRAD FÜR N150/400 GG +VP. | KIT ROUE POUR N150/400 GG +EMB. | 4138
121132899 | SHAFT D.55 N-PUMP VP. | WELLE D.55 N-PUMPE VP. | ARBRE D.55 N-POMPE VP. | 2088
121132991 | BALL BEARING6311/2Z-C3 F.N-PUMP D.55 KIT | KUGELLAGER 6311/2Z-C3 F.N-PUMPE D.55 SET | ROULEM.BILL.6311/2Z-C3 P.N-POMPE D.55KIT | 262
121133091 | GLAND PACKING D.55 N80-150/400 KIT | STOPFBUCHSPACKUNG D.55 N80-150/400 SET | GARNITURE PRES.ÉTOUP.D.55 N80-150/400KIT | 274
121133194 | GLAND PACKING D.55 N125+150/315 KIT | STOPFBUCHSPACKUNG D.55 N125+150/315 SET | GARNITURE PRES.ÉTOUP.D.55N125+150/315KIT | 274
121133297 | GLAND F.N-PUMP D.55 KIT | STOPFBUCHSBRILLE F.N-PUMPE D.55 SET | FOULOIR P.N-POMPE D.55 KIT | 188
121133390 | SHAFT SLEEVE F.SPP.N-PUMP D.55 VP. | WELLENHÜLSE F.SPP.N-PUMPE D.55 VP. | CHEMISE D'ARBRE P.SPP.N-POMPE D.55 VP. | 652
121133492 | MECHANICAL SEAL D.55 N80-150/400 KIT | GLEITRINGDICHTUNG D.55 N80-150/400 SET | GARNITURE MÉCANIQUE D.55 N80-150/400 KIT | 950
121133595 | MECHANICAL SEAL D.55 N125+150/315 KIT | GLEITRINGDICHTUNG D.55 N125+150/315 SET | GARNITURE MÉCANIQUE D.55 N125+150/315KIT | 944
121133698 | SHAFT SLEEVE F.MS.N-PUMP D.55 VP. | WELLENHÜLSE F.GRD.N-PUMPE D.55 VP. | CHEMISE D'ARBRE D.55 P.GM.N-POMPE VP. | 473
121133790 | HOUSING GASKET WE55 N80-150/400 +PK. | GEHÄUSE DICHTUNG WE55 N80-150/400 +VP. | CORPS JOINT WE55 N80-150/400 +EMB. | 64
121133893 | HOUSING GASKET WE55 N125+150/315 +PK. | GEHÄUSE DICHTUNG WE55 N125+150/315 +VP. | CORPS JOINT WE55 N125+150/315 +EMB. | 90
121133996 | GASKET F.BEARING COVER F.N-PUMP D.55 KIT | LAGERDECKELDICHTUNG F.N-PUMPE D.55 SET | JOINT P.COUV.D.PALIER P.N-POMPE D.55 KIT | 51
121144997 | MOTOR 3/4/100/315THERMAL RESISTOR SENSOR | MOTOR 3/4/100/315 KALTLEITERFÜHLER | MOTEUR 3/4/100/315 CAPTEUR THERMISTOR | 1303
121180997 | FAN HOUSING AF90 ATB | LÜFTERHAUBE AF90BLECH.ATB.VP | COUVERCLE D'ASPIRATION AF90 ATB | 78
121181097 | FAN HOUSING BG100 ATB VP. | LÜFTERHAUBE BG100 ATB VP. | COUVERCLE D'ASPIRATION BG100 ATB VP. | 84
121181190 | FAN HOUSING BG112 METAL ATB VP. | LÜFTERHAUBE BG112 METALL ATB VP. | COUVERCLE D'ASPIRATION BG112 MÉTAL ATB V | 84
121181292 | FAN HOUSING BG132 ATB | LÜFTERHAUBE BG132 ATB VP. | COUVERCLE D'ASPIRATION BG132 ATB | 122
121240495 | PUMP HOUSING BN65/160 PN16 CPL. | PUMPENGEHÄUSE BN65/160 PN16 KPL. | CORPS DE POMPE BN65/160 PN16 COMPL. | 341
121240690 | PUMP HOUSING BN80/160 PN16 CPL. | PUMPENGEHÄUSE BN80/160 PN16 KPL. | CORPS DE POMPE BN80/160 PN16 COMPL. | 361
121240999 | PUMP HOUSING BN125/250 PN16 CPL. | PUMPENGEHÄUSE BN125/250 PN16 KPL. | CORPS DE POMPE BN125/250 PN16 COMPL. | 739
121246893 | MOTOR 2,2/2/90/210 SOGA IE1 | MOTOR 2,2/2/90/210 SOGA IE1 | Moteur 2,2/2/90/210 SOGA IE1 | 1771
121266690 | BALL BEARING 6308/2Z-C3 (HT) VP. | KUGELLAGER 6308/2Z-C3 (HT) VP. | ROULEMENT Ã BILLES 6308/2Z-C3 (HT) VP. | 76
121271992 | BALL BEARING 6201/2Z-C3 (HT) VP. | KUGELLAGER 6201/2Z-C3 (HT) VP. | ROULEMENT À BILLES 6201/2Z-C3 (HT) VP. | 16
121272092 | BALL BEARING 6202/2RS | KUGELLAGER 6202/2RS VP. | ROULEMENT À BILLES 6202/2RS | 20
121349794 | IMPELLER F.MV6-32 +VP. | LAUFRAD F.MV6-32 +VP. | ROUE F.MV6-32 +VP. | 89
121377198 | IMPELLER D.40/160/18X4 PSU | LAUFRAD D.40/160/18X4 PSU | 402925240/160/18X4 PSU | 89
121377213 | IMPELLER D.50/160/18X6 PSU | LAUFRAD D.50/160/18X6 PSU ROH | ROUE D.50/160/18X6 PSU | 99
121377316 | IMPELLER D.70/160/18X11 PSU RAW | LAUFRAD D.70/160/18X11 PSU ROH | ROUE D.70/160/18X11 PSU BRUT | 118
121377393 | IMPELLER D.70/160/18X11 PSU | LAUFRAD D.70/160/18X11 PSU | ROUE D.70/160/18X11 PSU | 89
121377419 | IMPELLER D.82/160/18X14 PSU | LAUFRAD D.82/160/18X14 PSU ROH | ROUE D.82/160/18X14 PSU | 126
121377496 | IMPELLER D.82/160/18X14 PSU | LAUFRAD D.82/160/18X14 PSU | ROUE D.82/160/18X14 PSU | 128
121432292 | ASSEMBLY IMPELLER FOR FB65/110-1,5/2 | BAUSATZ LAUFRAD FÜR FB65/110-1,5/2 | KIT ROUE POUR FB65/110-1,5/2 | 468
121432590 | MECHANICAL SEAL D.32 SAF.GLYKOL KIT | GLEITRINGDICHTUNG D.32 GLYKOL (IPN) SET | GARNITURE MÉC.D.32 SAF.GLYCOL KIT | 620
121451691 | MOTOR 18,5/4/180/460 GGG | MOTOR 18,5/4/180/460 GGG | MOTEUR 18,5/4/180/460 GGG | 8984
121461390 | ASSEMBLY GRD.18/32/274 AB140GD.IP/DP/B + | BAUSATZ GRD.18/32/274 AB140GD.IP/DP/B +V | KIT GRD.18/32/274 AB140GD.IP/DP/B +VP. | 5765
121461595 | ASSEMBLY GRD.45/55/394 AB140GD.IP/DP/B + | BAUSATZ GRD.45/55/394 AB140GD.IP/DP/B +V | KIT GRD.45/55/394 AB140GD.IP/DP/B +VP. | 6769
121466896 | BALL BEARING 6305/2Z-C3 (HT) VP. | KUGELLAGER 6305/2Z-C3 (HT) VP. | ROULEMENT À BILLES 6305/2Z-C3 (HT) VP. | 43
121475497 | PUMP HOUSING IPN125/160 PN16 CPL.WILO | PUMPENGEHÄUSE IPN125/160 PN16 KPL.WILO | CORPS DE POMPE IPN125/160 PN16COMPL.WILO | 341
121475692 | FAN HOUSING BG80 SOGA | LÜFTERHAUBE BG80 SOGA VP. | COUVERCLE D'ASPIRATION BG80 SOGA | 69
121475795 | FAN HOUSING BG90 SOGA | LÜFTERHAUBE BG90 SOGA VP. | COUVERCLE D'ASPIRATION BG90 SOGA | 84
121475898 | FAN HOUSING BG100 SOGA | LÜFTERHAUBE BG100 SOGA VP. | COUVERCLE D'ASPIRATION BG100 SOGA | 84
121476697 | FAN WHEEL RF100/112 2POL.ATB VP. | LÜFTERRAD RF100/112 2POL.ATB VP. | VENTILATEUR RF100/112 2PÔL.ATB VP. | 81
121476790 | FAN WHEEL RF90 4POL.ATB KIT | LÜFTERRAD RF90 4POL.ATB SET | KIT VENTILATEUR RF90 4PÔL.ATB | 69
121476892 | FAN WHEEL RF132 4POL.ATB KIT | LÜFTERRAD RF132 4POL.ATB SET | KIT VENTILATEUR RF132 4PÔL.ATB | 108
121477496 | FAN WHEEL BG90 2POL.SOGA VP. | LÜFTERRAD BG90 2POL.SOGA VP. | VENTILATEUR BG90 2PÔL.SOGA VP. | 62
121477599 | FAN WHEEL BG100 2POL.SOGA | LÜFTERRAD BG100 2POL.SOGA VP. | ROUE D'ASPIRATION BG100 2PÔL.SOGA | 69
121477897 | FAN WHEEL BG100 4POL.SOGA | LÜFTERRAD BG100 4POL.SOGA VP. | VENTILATEUR BG100 4PÔL.SOGA | 62
121477990 | FAN WHEEL BG112 4POL.SOGA VP. | LÜFTERRAD BG112 4POL.SOGA VP. | VENTILATEUR BG112 4PÔL.SOGA VP. | 62
121478994 | FAN WHEEL LS132M 2/4POL.HC70A80 LS VP. | LÜFTERRAD LS132M 2/4POL.HC70A80 LS VP. | ROUE D'ASPIRAT.LS132M 2/4POL.HC70A80 LS | 99
121479094 | FAN WHEEL BG90/100 ATB KIT | LÜFTERRAD BG90/100 ATB SET | KIT VENTILATEUR BG90/100 ATB | 69
121479197 | FAN WHEEL BG100-132 ATB KIT | LÜFTERRAD BG100-132 ATB SET | KIT VENTILATEUR BG100-132 ATB | 81
121479392 | FAN WHEEL BG132/160 ATB KIT | LÜFTERRAD BG132/160 ATB SET | KIT VENTILATEUR BG132/160 ATB | 108
121479495 | FAN WHEEL AF90 4POL.ATB KIT | LÜFTERRAD AF90 4POL.ATB SET | KIT VENTILATEUR AF90 4PÔL.ATB | 69
121479598 | FAN WHEEL BG100/112 ATB KIT | LÜFTERRAD BG100/112 ATB SET | KIT VENTILATEUR BG100/112 ATB | 81
121479690 | FAN WHEEL AF112 4POL.ATB KIT | LÜFTERRAD AF112 4POL.ATB SET | KIT VENTILATEUR AF112 4PÔL.ATB | 81
121479793 | Fan wheel BG132/160 ATB KIT | Lüfterrad BG132/160 ATB SET | KIT Ventilateur BG132/160 ATB | 108
121480490 | MOTOR1,1/4/90/315THERMAL RESISTOR SENSOR | MOTOR 1,1/4/90/315 KALTLEITERFÜHLER | MOTEUR 1,1/4/90/315 CAPTEUR THERMISTOR | 1645
121481290 | MECHANICAL SEAL D.55 GLYKOL (IPN) KIT | GLEITRINGDICHTUNG D.55 GLYKOL (IPN) SET | GARNITURE MÉC.D.55 GLYCOL (IPN) KIT | 1254
121487996 | IMPELLER D.125/160/18 KIT | LAUFRAD D.125/160/18 SET | ROUE D.125/160/18 KIT | 501
121489491 | PUMP HOUSING IPH-W32/125 KIT | PUMPENGEHÄUSE IPH-W32/125 SET | KIT CORPS DE POMPE IPH-W32/125 | 1000
121489594 | IMPELLER IPH32/125 KIT | LAUFRAD IPH32/125 SET | ROUE IPH32/125 KIT | 331
121489697 | COOLANT HOUSING IPH32 KIT | KÜHLGEHÄUSE IPH32 SET | CORPS D.REFROIDISSEMENT IPH32 KIT | 667
121489790 | INTERMEDIATE PIECE IPH-W32/125 KIT | ZWISCHENSTÜCK IPH-W32/125 SET | KIT CORPS INTERMÉDIAIRE IPH-W32/125 | 834
121489892 | MECHANICAL SEAL IPH-W32/125 KIT | GLEITRINGDICHTUNG IPH-W32/125 SET | GARNITURE MECHANIQUE IPH-W32/125 KIT | 267
121490096 | GASKET SET CPL.F.IPH32 +PK. | DICHTUNG SATZ KPL.F.IPH32 +VP. | ESEMBLE JOINT COMPL.P.IPH32 +EMB. | 200
121491193 | Pump housing IPH-W65/110-125 KIT | Pumpengehäuse IPH-W65/110-125 SET | KIT Corps de pompe IPH-W65/110-125 | 1285
121491296 | IMPELLER IPH65/125 KIT | LAUFRAD IPH65/125 SET | ROUE IPH65/125 KIT | 444
121491399 | COOLANT HOUSING IPH65-80/110-125 KIT | KÜHLGEHÄUSE IPH65-80/110-125 SET | CORPS D.REFROIDISSEM.IPH65-80/110-125 KI | 875
121491491 | INTERMEDIATE PIECE IPH-W KIT | ZWISCHENSTÜCK IPH-W SET | KIT CORPS INTERMÉDIAIRE IPH-W | 1110
121491594 | MECHANICAL SEAL IPH-W KIT | GLEITRINGDICHTUNG IPH-W SET | GARNITURE MECHANIQUE IPH-W KIT | 364
121492198 | PUMP HOUSING IPH-W65/140-160/1,1+4 KIT | PUMPENGEHÄUSE IPH-W65/140-160/1,1+4 SET | KIT CORPS DE POMPE IPH-W65/140-160/1,1+4 | 1267
121492290 | IMPELLER IPH65/140/1,1+4KW KIT | LAUFRAD IPH65/140/1,1+4KW SET | ROUE IPH65/140/1,1+4KW KIT | 483
121492393 | COOLANT HOUSING IPH65/140-160 KIT | KÜHLGEHÄUSE IPH65/140-160 SET | CORPS D.REFROIDISSEM.IPH65/140-160 KIT | 949
121492599 | LANTERN MVL3+6/2-10 KIT | LATERNE MVL3+6/2-10 SET | LANTERNE MVL3+6/2-10 KIT | 493
121492691 | LANTERN MVL6/13-20 KIT | LATERNE MVL6/13-20 SET | LANTERNE MVL6/13-20 KIT | 925
121493398 | IMPELLER IPH65/160-1,1/4 KIT | LAUFRAD IPH65/160-1,1/4 SET | ROUE IPH65/160-1,1/4 KIT | 486
121494392 | Pump housing IPH-W80/140-160 KIT | Pumpengehäuse IPH-W80/140-160 SET | KIT Corps de pompe IPH-W80/140-160 | 1522
121494598 | COOLANT HOUSING IPH-W80/140-160 KIT | KÜHLGEHÄUSE IPH-W80/140-160 SET | CORPS D.REFROIDISSEM.IPH-W80/140-160 KIT | 1015
121495592 | IMPELLER IPH80/160 KIT | LAUFRAD IPH80/160 SET | ROUE IPH80/160 KIT | 494
121496391 | Impeller IPH-W65/110 SET | Laufrad IPH-W65/110 SET | KIT Roue IPH-W65/110 | 444
121497890 | PUMP HOUSING IPH-W80/110 KIT | PUMPENGEHÄUSE IPH-W80/110 SET | KIT CORPS DE POMPE IPH-W80/110 | 1393
121497992 | IMPELLER IPH80/110 KIT | LAUFRAD IPH80/110 SET | ROUE IPH80/110 KIT | 473
121498390 | STUD BOLT MVL3/2,MVL6/2 KIT | STEHBOLZEN MVL3/2,MVL6/2 SET | KIT TIRANT MVL3/2,MVL6/2 | 37
121498493 | STUD BOLT MVL3/3,MVL6/3 KIT | STEHBOLZEN MVL3/3,MVL6/3 SET | KIT TIRANT MVL3/3,MVL6/3 | 209
121498699 | STUD BOLT MVL3/4,MVL6/4 KIT | STEHBOLZEN MVL3/4,MVL6/4 SET | KIT TIRANT MVL3/4,MVL6/4 | 235
121498791 | STUD BOLT MVL3/5,MVL6/5 KIT | STEHBOLZEN MVL3/5,MVL6/5 SET | KIT TIRANT MVL3/5,MVL6/5 | 209
121498997 | Intermediate piece IPH-W65-80 4KW KIT | Zwischenstück IPH-W65-80 4KW SET | KIT Corps intermédiaire IPH-W65-80 4KW | 1351
121499097 | STUD BOLT MVL3/10,MVL6/10 KIT | STEHBOLZEN MVL3/10,MVL6/10 SET | TIRANT MVL3/10,MVL6/10 KIT | 222
121499292 | STUD BOLT MVL3/16,MVL6/16 KIT | STEHBOLZEN MVL3/16,MVL6/16 SET | KIT TIRANT MVL3/16,MVL6/16 | 273
121499498 | FLANGE FIXING DEVICE MVL3+6 KIT | FLANSCHBEFESTIGUNG MVL3+6 SET | FIXATION DE BRIDE MVL3+6 KIT | 64
121499693 | MOTOR-FIXING MVL3/7+10,MVL6/4+5 KIT | MOTOR-BEFESTIGUNG MVL3/7+10,MVL6/4+5 SET | FIXATION MOTEUR MVL3/7+10,MVL6/4+5 KIT | 67
121499899 | MOTOR-FIXING MVL6/13-20 KIT | MOTOR-BEFESTIGUNG MVL6/13-20 SET | FIXATION MOTEUR MVL6/13-20 KIT | 209
121500397 | MPELLER IPH-W80/140 KIT | LAUFRAD IPH-W80/140 SET | ROUE IPH-W80/140 KIT | 583
121508990 | MOTOR FIXATION MV3/7+10,MV6/4+5 PSA.KIT | MOTORBEFESTIGUNG MV3/7+10,MV6/4+5PSA.SET | FIXATION D.MOT.MV3/7+10,MV6/4+5 PSA.KIT | 62
121509192 | STUD BOLT MV3+6/2 PSA.KIT | STEHBOLZEN MV3+6/2 PSA.SET | TIRANT MV3+6/2 PSA.KIT | 33
121509295 | STUD BOLT MV3+6/3 PSA.KIT | STEHBOLZEN MV3+6/3 PSA.SET | TIRANT MV3+6/3 PSA.KIT | 49
121509398 | STUD BOLT MV3+6/4 PSA.KIT | STEHBOLZEN MV3+6/4 PSA.SET | TIRANT MV3+6/4 PSA.KIT | 49
121509490 | STUD BOLT MV3+6/5 PSA.KIT | STEHBOLZEN MV3+6/5 PSA.SET | TIRANT MV3+6/5 PSA.KIT | 49
121509593 | STUD BOLT MV3+6/7 PSA.KIT | STEHBOLZEN MV3+6/7 PSA.SET | TIRANT MV3+6/7 PSA.KIT | 69
121509696 | STUD BOLT MV3+6/10 PSA.KIT | STEHBOLZEN MV3+6/10 PSA.SET | TIRANT MV3+6/10 PSA.KIT | 69
121512392 | PUMP FOOT MVL11 KIT | PUMPENFUSS MVL11 SET | PIÈTEMENT RAPPORTÉ MVL11 KIT | 686
121512598 | LANTERN MVL11/2-4 KIT | LATERNE MVL11/2-4 SET | LANTERNE MVL11/2-4 KIT | 393
121512793 | LANTERN MVL11/17+20 KIT | LATERNE MVL11/17+20 SET | LANTERNE MVL11/17+20 KIT | 603
121516390 | NUT/DISC F.STUD BOLT MVL11 KIT | MUTTER/SCHEIBE F.STEHBOLZEN MVL11 SET | KIT ÉCROU/RONDELLE P.TIRANT MVL11 | 7
121516493 | STUD BOLT MVL11/2 | STEHBOLZEN MVL11/2 VP. | TIRANT MVL11/2 | 209
121516791 | STUD BOLT MVL11/5 | STEHBOLZEN MVL11/5 VP. | TIRANT MVL11/5 | 69
121516997 | STUD BOLT MVL11/7 | STEHBOLZEN MVL11/7 VP. | TIRANT MVL11/7 | 223
121517097 | STUD BOLT MVL11/8 | STEHBOLZEN MVL11/8 VP. | TIRANT MVL11/8 | 234
121517190 | STUD BOLT MVL11/10 | STEHBOLZEN MVL11/10 VP. | TIRANT MVL11/10 | 234
121517292 | STUD BOLT MVL11/12 | STEHBOLZEN MVL11/12 VP. | TIRANT MVL11/12 | 234
121517395 | STUD BOLT MVL11/14 | STEHBOLZEN MVL11/14 VP. | TIRANT MVL11/14 | 241
121517498 | STUD BOLT MVL11/17 | STEHBOLZEN MVL11/17 VP. | TIRANT MVL11/17 | 243
121517590 | STUD BOLT MVL11/20 | STEHBOLZEN MVL11/20 VP. | TIRANT MVL11/20 | 254
121517693 | SCREW FOR F.FLANGE MVL11 KIT | SCHRAUBEN F.FLANSCH MVL11 SET | VIS P.BRIDE MVL11 KIT | 24
121517796 | MOTOR-FIXING MVL1102 KIT | MOTOR-BEFESTIGUNG MVL1102 SET | FIXATION MOTEUR MVL1102 KIT | 72
121517991 | MOTOR-FIXING MVL1105-1120 KIT | MOTOR-BEFESTIGUNG MVL1105-1120 SET | FIXATION MOTEUR MVL1105-1120 KIT | 72
121519692 | COVER MECHANICAL SEAL MVL1117/1120 | DECKEL GLEITRINGDICHTUNG MVL1117/1120 VP | COUVERCLE GARNIT.MÉCANIQUE MVL1117/1120 | 230
121520996 | FLANGE DELIVERY SIDE MV3+6 PSA.KIT | FLANSCH DRUCKSEITE MV3+6 PSA.SET | KIT BRIDE CÔTÉ REFOULEMENT MV3+6 PSA | 64
121521795 | PUMP HOUSING IPN40/250 PN16 CPL. | PUMPENGEHÄUSE IPN40/250 PN16 KPL. | CORPS DE POMPE IPN40/250 PN16 COMPL. | 107
121521898 | PUMP HOUSING IPN/P 50/160 PN16 | PUMPENGEHÄUSE IPN/P 50/160 PN16 | CORPS DE POMPE IPN/P 50/160 PN16 | 122
121521990 | PUMP HOUSING IPN/P50/250 PN16 CPL. | PUMPENGEHÄUSE IPN/P50/250 PN16 KPL. | CORPS DE POMPE IPN/P50/250 PN16 COMPL. | 361
121522090 | PUMP HOUSING DPN/DOP50/160 PN16 CPL. | PUMPENGEHÄUSE DPN/DOP50/160 PN16 KPL. | CORPS DE POMPE DPN/DOP50/160 PN16 COMPL. | 203
121522193 | PUMP HOUSING DPN50/250 PN16 CPL. | PUMPENGEHÄUSE DPN50/250 PN16 KPL. | CORPS DE POMPE DPN50/250 PN16 COMPL. | 500
121522399 | PUMP HOUSING IPN/P65/250 PN16 CPL. | PUMPENGEHÄUSE IPN/P65/250 PN16 KPL. | CORPS DE POMPE IPN/P65/250 PN16 COMPL. | 599
121522491 | PUMP HOUSING DPN/DOP65/160 PN16 CPL. | PUMPENGEHÄUSE DPN/DOP65/160 PN16 KPL. | CORPS DE POMPE DPN/DOP65/160 PN16 COMPL. | 885
121522594 | PUMP HOUSING DPN65/250 PN16 CPL. | PUMPENGEHÄUSE DPN65/250 PN16 KPL. | CORPS DE POMPE DPN65/250 PN16 COMPL. | 1355
121522697 | PUMP HOUSING IPN/P/S80/125-160 PN16 CPL. | PUMPENGEHÄUSE IPN/P/S80/125-160 PN16 KPL | CORPS DE POMPE IPN/P/S80/125-160 PN16CPL | 227
121522790 | PUMP HOUSING IPN/P80/250 PN16 CPL. | PUMPENGEHÄUSE IPN/P80/250 PN16 KPL. | CORPS DE POMPE IPN/P80/250 PN16 COMPL. | 575
121522892 | PUMP HOUSING DPN/DOP80/160 PN16 CPL. | PUMPENGEHÄUSE DPN/DOP80/160 PN16 KPL. | CORPS DE POMPE DPN/DOP80/160 PN16 COMPL. | 623
121522995 | PUMP HOUSING DPN80/250 PN16 CPL. | PUMPENGEHÄUSE DPN80/250 PN16 KPL. | CORPS DE POMPE DPN80/250 PN16 COMPL. | 1830
121523095 | PUMP HOUSING IPN/S/P100/160 PN16 CPL. | PUMPENGEHÄUSE IPN/S/P100/160 PN16 KPL. | CORPS DE POMPE IPN/S/P100/160 PN16 COMPL | 732
121523198 | PUMP HOUSING IPN/P100/250 PN16 CPL. | PUMPENGEHÄUSE IPN/P100/250 PN16 KPL. | CORPS DE POMPE IPN/P100/250 PN16 COMPL. | 1146
121523393 | PUMP HOUSING DPN/DOP100/160 PN16 CPL. | PUMPENGEHÄUSE DPN/DOP100/160 PN16 KPL. | CORPS DE POMPE DPN/DOP100/160 PN16 COMPL | 1177
121523496 | PUMP HOUSING DPN100/250 PN16 CPL. | PUMPENGEHÄUSE DPN100/250 PN16 KPL. | CORPS DE POMPE DPN100/250 PN16 COMPL. | 1261
121523691 | PUMP HOUSING IPN125/250 PN16 CPL. | PUMPENGEHÄUSE IPN125/250 PN16 KPL. | CORPS DE POMPE IPN125/250 PN16 COMPL. | 1410
121523897 | PUMP HOUSING DPN125/250 PN16 CPL. | PUMPENGEHÄUSE DPN125/250 PN16 KPL. | CORPS DE POMPE DPN125/250 PN16 COMPL. | 2850
121524090 | PUMP HOUSING IPN150/250 PN16 CPL. | PUMPENGEHÄUSE IPN150/250 PN16 KPL. | CORPS DE POMPE IPN150/250 PN16 COMPL. | 1033
121524490 | PUMP HOUSING DP200/250 PN16 CPL. | PUMPENGEHÄUSE DP200/250 PN16 KPL. | CORPS DE POMPE DP200/250 PN16 COMPL. | 6239
121531791 | SUCTION HOUSING MV3+6 PSA.KIT | SAUG-GEHÄUSE MV3+6 PSA.SET | CORPS D´ASPIRATION MV3+6 PSA.KIT | 294
121531894 | PRESSURE HOUSING MV3+6 PSA.KIT | DRUCK-GEHÄUSE MV3+6 PSA.SET | CORPS DE REFOULEMENT MV3+6 PSA.KIT | 176
121561790 | PUMP HOUSING DPN125/160 PN16 CPL. | PUMPENGEHÄUSE DPN125/160 PN16 KPL. | CORPS DE POMPE DPN125/160 PN16 COMPL. | 1297
121568494 | PUMP HOUSING DPN/DOP40/160 PN16 WILO | PUMPENGEHÄUSE DPN/DOP40/160 PN16 WILO | CORPS DE POMPE DPN/DOP40/160 PN16 WILO | 470
121604395 | MOTOR1,5/4/90/210THERMAL RESISTOR SENSOR | MOTOR 1,5/4/90/210 KALTLEITERFÜHLER | MOTEUR 1,5/4/90/210 CAPTEUR THERMISTOR | 700
121614196 | MOTOR 11/4/160/460 GGG 500V | MOTOR 11/4/160/460 GGG 500V | MOTEUR 11/4/160/460 GGG 500V | 19911
121614391 | MOTOR 22/4/180/460 GGG 500V | MOTOR 22/4/180/460 GGG 500V | MOTEUR 22/4/180/460 GGG 500V | 23671
121623290 | FLOAT F.TM30-0,2 | SCHWIMMER F.TM30-0,2 | FLOTTEUR F.TM30-0,2 | 84
121623496 | HANDLE F.TM30-0,2 | GRIFF F.TM30-0,2 | POIGNÉE F.TM30-0,2 | 49
121624891 | FOOT TM40/50 KIT | FUSS TM40/50 SET | SOCLE TM40/50 KIT | 215
121625290 | IMPELLER TM50-1,5 KIT | LAUFRAD TM50-1,5 SET | ROUE TM50-1,5 KIT | 385
121625392 | IMPELLER TM50-2,2 KIT | LAUFRAD TM50-2,2 SET | ROUE TM50-2,2 KIT | 372
121625495 | MECHANICAL SEAL TM40/50 KIT | GLEITRINGDICHTUNG TM40/50 SET | GARNITURE MÉCANIQUE TM40/50 KIT | 291
121625690 | HANDLE TM40/50 KIT | GRIFF TM40/50 SET | POIGNÉE TM40/50 KIT | 86
121625793 | CEE-PLUG TM40/50 3~400 KIT | CEE-STECKER TM40/50 DM SET | CEE-FICHE TM40/50 TRI KIT | 506
121625896 | SUCTION MESH TMT30 KIT | SAUGKORB TMT30 SET | CRÉPINE TMT30 KIT | 347
121625999 | SUCTION MESH TMC30 BZ KIT | SAUGKORB TMC30 BZ SET | CRÉPINE TMC30 BZ KIT | 347
121626099 | IMPELLER TMT30 KIT | LAUFRAD TMT30 SET | ROUE TMT30 KIT | 243
121626191 | IMPELLER TMC30 BZ KIT | LAUFRAD TMC30 BZ SET | ROUE TMC30 BZ KIT | 413
121626294 | MECHANICAL SEAL TMT30+TMC30 BZ KIT | GLEITRINGDICHTUNG TMT30+TMC30 BZ SET | GARNITURE MÉCANIQUE TMT30+TMC30 BZ KIT | 825
121626397 | GASKET TMT+TMC/30-0,5 KIT | DICHTUNG TMT+TMC/30-0,5 SET | JOINT TMT+TMC/30-0,5 KIT | 42
121626798 | IMPELLER TMC30-0,7 VA KIT | LAUFRAD TMC30-0,7 VA SET | ROUE TMC30-0,7 VA KIT | 1156
121626890 | MECHANICAL SEAL TMC30-0,7 VA KIT | GLEITRINGDICHTUNG TMC30-0,7 VA SET | GARNITURE MÉCANIQUE TMC30-0,7 VA KIT | 2344
121627093 | GASKET TMC30-0,7 VA KIT | DICHTUNG TMC30-0,7 VA SET | JOINT TMC30-0,7 VA KIT | 191
121685596 | ASSEMBLY SPP.IPS25/40/50 +VP. | BAUSATZ SPP.IPS25/40/50 +VP. | KIT SPP.IPS25/40/50 +VP. | 88
121738495 | CASING COVER F.IPS25 GRD.KIT | GEHÄUSEDECKEL F.IPS25 GRD.SET | CAPOT CARCASSE P.IPS25 GRD.KIT | 88
121738598 | CASING COVER F.IPS40/50 GRD.KIT | GEHÄUSEDECKEL F.IPS40/50 GRD.SET | CAPOT CARCASSE P.IPS40/50 GRD.KIT | 248
121738690 | MECHANICAL SEAL IPS KIT | GLEITRINGDICHTUNG IPS SET | GARNITURE MECHANICQUE IPS KIT | 165
121738793 | CASING COVER F.IPS25 SPP.KIT | GEHÄUSEDECKEL F.IPS25 SPP.SET | CAPOT CARCASSE P.IPS25 SPP.KIT | 218
121738896 | CASING COVER F.IPS40/50 SPP.KIT | GEHÄUSEDECKEL F.IPS40/50 SPP.SET | CAPOT CARCASSE P.IPS40/50 SPP.KIT | 227
121738999 | GLAND PACKING IPS KIT | STOPFBUCHSPACKUNG IPS SET | GARNITURE DE PRESSE-ÉTOUPE IPS KIT | 88
121739099 | IMPELLER IPS25 KIT | LAUFRAD IPS25 SET | ROUE IPS25 KIT | 156
121739191 | IMPELLER IPS40 KIT | LAUFRAD IPS40 SET | ROUE IPS40 KIT | 197
121739294 | IMPELLER IPS50 KIT | LAUFRAD IPS50 SET | ROUE IPS50 KIT | 227
121740793 | Casing cover f.IPS40/50 GRD.KIT | Gehäusedeckel f.IPS40/50 GRD.SET | KIT couvercle de corps p.IPS40/50 GRD. | 192
121740999 | ASSEMBLY GHD.RG F.SPP.IPS40/50 +VP. | BAUSATZ GHD.RG F.SPP.IPS40/50 +VP. | KIT GHD.RG F.SPP.IPS40/50 +VP. | 928
121762898 | STAGE HOUSING MH3-25/5 KIT | STUFENGEHÄUSE MH3-25/5 SET | CORPS D'ETAGE MH3-25/5 KIT | 273
121763399 | GASKET/PLUG FOR MH3-25 KIT | DICHTUNG/STOPFEN MH3-25 SET | JOINT/BOUCHON POUR MH3-25 KIT | 51
121783597 | PUMP HOUSING IPN125/160 PN16 CPL. | PUMPENGEHÄUSE IPN125/160 PN16 KPL. | CORPS DE POMPE IPN125/160 PN16 COMPL. | 1060
121792794 | MUFF COUPLING CPL.IPS25/40 GG20 | SCHALEN-KUPPLUNG KPL.IPS25/40 GG20 | ACCOUPLEMENT A COQUILLES CPL.IPS25/40 GG | 242
121792897 | MUFF COUPLING CPL.IPS50 GG20 | SCHALEN-KUPPLUNG KPL.IPS50 GG20 | ACCOUPLEMENT A COQUILLES CPL.IPS50 GG20 | 212
121795490 | MOTOR 0,75/4/80/315 GGG 500V | MOTOR 0,75/4/80/315 GGG 500V | MOTEUR 0,75/4/80/315 GGG 500V | 4016
121800890 | GASKET JSW1" PEDROLLO KIT | DICHTUNG JSW1" PEDROLLO SET | JOINT JSW1" PEDROLLO KIT | 8
121801093 | DIFUSSER JSW1" PEDROLLO KIT | LEITRAD JSW1" PEDROLLO SET | DIFUSSEUR JSW1" PEDROLLO KIT | 69
121801196 | IMPELLER JSW1" PEDROLLO KIT | LAUFRAD JSW1" PEDROLLO SET | ROUE JSW1" PEDROLLO KIT | 91
121806199 | IMPELLER D.50/125/18X6 PSU | LAUFRAD D.50/125/18X6 PSU | ROUE D.50/125/18X6 PSU | 122
121806394 | IMPELLER D.70/140/18X11,9 PSU | LAUFRAD D.70/140/18X11,9 PSU | ROUE D.70/140/18X11,9 PSU | 148
121806692 | IMPELLER D.82/140/18X14,8 PSU | LAUFRAD D.82/140/18X14,8 PSU | ROUE D.82/140/18X14,8 PSU | 174
121806795 | IMPELLER D.82/125/18X15,4 PSU | LAUFRAD D.82/125/18X15,4 PSU | ROUE D.82/125/18X15,4 PSU | 174
121822790 | PUMP HOUSING IPN100/360 PN16 CPL.WILO | PUMPENGEHÄUSE IPN100/360 PN16 KPL.WILO | CORPS DE POMPE IPN100/360 PN16COMPL.WILO | 1301
121822995 | PUMP HOUSING IPN150/360 PN16 CPL.WILO | PUMPENGEHÄUSE IPN150/360 PN16 KPL.WILO | CORPS DE POMPE IPN150/360 PN16COMPL.WILO | 1443
121823095 | PUMP HOUSING DPN100/360 PN16 CPL.WILO | PUMPENGEHÄUSE DPN100/360 PN16 KPL.WILO | CORPS DE POMPE DPN100/360 PN16COMPL.WILO | 1917
121823198 | PUMP HOUSING DPN125/360 PN16 CPL.WILO | PUMPENGEHÄUSE DPN125/360 PN16 KPL.WILO | CORPS DE POMPE DPN125/360 PN16COMPL.WILO | 1935
121823290 | PUMP HOUSING DPN150/360 PN16 CPL.WILO | PUMPENGEHÄUSE DPN150/360 PN16 KPL.WILO | CORPS DE POMPE DPN150/360 PN16COMPL.WILO | 2239
121823393 | PUMP HOUSING IPN100/360 PN16 CPL. | PUMPENGEHÄUSE IPN100/360 PN16 KPL. | CORPS DE POMPE IPN100/360 PN16 COMPL. | 1298
121823496 | PUMP HOUSING IPN125/360 PN16 CPL. | PUMPENGEHÄUSE IPN125/360 PN16 KPL. | CORPS DE POMPE IPN125/360 PN16 COMPL. | 1580
121823599 | PUMP HOUSING IPN150/360 PN16 CPL. | PUMPENGEHÄUSE IPN150/360 PN16 KPL. | CORPS DE POMPE IPN150/360 PN16 COMPL. | 1443
121823691 | PUMP HOUSING DPN100/360 PN16CPL. | PUMPENGEHÄUSE DPN100/360 PN16 KPL. | CORPS DE POMPE DPN100/360 PN16 COMPL. | 2010
121823794 | PUMP HOUSING DPN125/360 PN16 CPL. | PUMPENGEHÄUSE DPN125/360 PN16 KPL. | CORPS DE POMPE DPN125/360 PN16 COMPL. | 2028
121823897 | PUMP HOUSING DPN150/360 PN16 CPL. | PUMPENGEHÄUSE DPN150/360 PN16 KPL. | CORPS DE POMPE DPN150/360 PN16 COMPL. | 2350
121842895 | BLANK FLANGE D.315 KIT | BLINDFLANSCH D.315 SET | BRIDE PLEINE D.315 KIT | 277
121843694 | FAN WHEEL AF80 4POL.ATB KIT | LÜFTERRAD AF80 4POL.ATB SET | KIT VENTILATEUR AF80 4PÔL.ATB | 51
121843797 | FAN HOUSING AF80 ATB | LÜFTERHAUBE AF80 ATB VP. | COUVERCLE D'ASPIRATION AF80 ATB | 62
121860097 | CABLE 3M WITH PLUG TMW30,TM30-0,2.1/-0 | KABEL 3M MIT STECKER TMW30,TM30-0,2.1/-0 | CÂBLE 3M AVEC FICHE TMW30,TM30-0,2.1/-0 | 99
121866598 | CABLE F.TMT/TMC30-0,5+0,7DM 5,2M | KABEL F.TMT/TMC30-0,5+0,7DM 5,2M VP | CÂBLE P.TMT/TMC30-0,5+0,7DM 5,2M | 197
121866690 | PUMP HOUSING IPN200/250 PN16 CPL.WILO | PUMPENGEHÄUSE IPN200/250 PN16 KPL.WILO | CORPS DE POMPE IPN200/250 PN16COMPL.WILO | 2479
121866793 | PUMP HOUSING IPN200/250 PN16 CPL. | PUMPENGEHÄUSE IPN200/250 PN16 KPL. | CORPS DE POMPE IPN200/250 PN16 COMPL. | 1697
121868998 | MECHANICAL SEAL MVL36/50 2-8STF.KIT | GLEITRINGDICHTUNG MVL36/50 2-8STF. SET | GARNITURE MÉCHANIQUE MVL36/50 2-8STF.KIT | 705
121869098 | MECHANICAL SEAL MVL36/50 9-12STF.KIT | GLEITRINGDICHTUNG MVL36/50 9-12STF. SET | GARNIT.MÉCHANIQUE MVL36/50 9-12STF.KIT | 1267
121869293 | STAGE HOUSING MVL36 KIT | STUFENGEHÄUSE MVL36 SET | CORPS D'ETAGE MVL36 KIT | 431
121869499 | GASKET MVL36/50 KIT | DICHTUNG MVL36/50 SET | JOINT MVL36/50 KIT | 207
121869591 | FIXING MVL36/50 KIT | BEFESTIGUNG MVL36/50 SET | FIXATION MVL36/50 KIT | 324
121869694 | BEARING BUSH MVL36/50 KIT | LAGERBUCHSE MVL36/50 SET | COUSSINET MVL36/50 KIT | 390
121869797 | INTERMEDIATE BEARING MVL36/50 KIT | ZWISCHENLAGER MVL36/50 SET | PALIER INTERMÉDIAIRE MVL36/50 KIT | 611
121869890 | PUMP HOUSING MVL36/50 KIT | PUMPENGEHÄUSE MVL36/50 SET | CORPS DE POMPE MVL36/50 KIT | 2177
121869992 | GASKET MVL21 KIT | DICHTUNG MVL21 SET | JOINT MVL21 KIT | 308
121870391 | COUPLING(PUMP)MVL36/50 KIT | KUPPLUNG(PUMPE) MVL36/50 SET | ACCOUPLEMENT(POMPE) MVL36/50 KIT | 764
121870597 | LOCK RING MVL36/50 KIT | VERSCHLUSSRING MVL36/50 SET | ANNEAU DE FERMETURE MVL36/50 KIT | 86
121870690 | STAGE HOUSING MVL36/50 KIT | STUFENGEHÄUSE MVL36/50 SET | CORPS D'ETAGE MVL36/50 KIT | 521
121870792 | COVER MECHANICAL SEAL MVL36/50 | DECKEL GLEITRINGDICHTUNG MVL36/50 VP. | COUVERCLE GARNIT.MÉCANIQUE MVL36/50 | 1224
121870998 | BEARING BUSH MVL21 KIT | LAGERBUCHSE MVL21 SET | COUSSINET MVL21 KIT | 415
121871098 | COUPLING(MOTOR)MVL21/36/50(11-18,5)KIT | KUPPLUNG(MOTOR)MVL21/36/50(11-18,5)SET | ACCOUPL.(MOTEUR)MVL21/36/50(11-18,5)KIT | 701
121871190 | MOTOR STOOL MVL21(5,5-9) KIT | MOTORLATERNE MVL21(5,5-9)SET | LANTERNE SUP.MOTEUR MVL21(5,5-9)KIT | 1329
121872092 | SHAFT MVL36/50 5/6SPEED | WELLE MVL36/50 5/6STUFE VP. | ARBRE MVL36/50 5/6VITESSE | 1185
121872699 | HOUSING MVL36/50 5/6SPEED | PUMPENMANTEL MVL36/50-5/6 VP. | CHEMISE MVL36/50 5/6VITESSE | 1285
121872791 | HOUSING MVL36/50 7/8SPEED | PUMPENMANTEL MVL36/50-7/8 VP. | CHEMISE MVL36/50 7/8VITESSE | 1225
121873190 | STUD BOLT MVL36/50 3/4STF. | STEHBOLZEN MVL36/50 3/4STF.VP. | TIRANT MVL36/50 3/4STF. | 69
121873292 | STUD BOLT MVL36/50 5/6STF. | STEHBOLZEN MVL36/50 5/6STF.VP. | TIRANT MVL36/50 5/6STF. | 100
121880593 | PUMP HOUSING MVL21 KIT | PUMPENGEHÄUSE MVL21 SET | CORPS DE POMPE MVL21 KIT | 1151
121880799 | SHAFT MVL21 3/4SPEED | WELLE MVL21 3/4STUFE VP. | ARBRE MVL21 3/4VISTESSE | 771
121883093 | STAGE HOUSING MVL21 KIT | STUFENGEHÄUSE MVL21 SET | CORPS D'ETAGE MVL21 KIT | 207
121883196 | PLUG MVL21 KIT | VERSCHLUßSTOPFEN MVL21 SET | BOUCHON DE FERMETURE MVL21 KIT | 237
121883299 | COUPLING MVL21 (2,2KW) KIT | KUPPLUNG MVL21 (2,2KW) SET | ACCOUPLEMENT MVL21 (2,2KW) KIT | 402
121883391 | COUPLING MVL21 (5,5/7,5KW) KIT | KUPPLUNG MVL21 (5,5/7,5KW) SET | ACCOUPLEMENT MVL21 (5,5/7,5KW) KIT | 402
121883494 | COUPLING MVL21 (3/4KW) KIT | KUPPLUNG MVL21 (3/4KW) SET | ACCOUPLEMENT MVL21 (3/4KW) KIT | 402
121883597 | COUPLING(PUMP)MVL21(9-5KW) KIT | KUPPLUNG(PUMPE) MVL21(9-15KW)SET | ACCOUPLEMENT(POMPE) MVL21(9-15KW)KIT | 884
121883690 | COVER MECHANICAL SEAL MVL21 | DECKEL GLEITRINGDICHTUNG MVL21 VP. | COUVERCLE GARNIT.MÉCANIQUE MVL21 | 188
121887492 | SLEEVE/FLAP TRAP TMW30,TM30-0,2.1/-0 KIT | MUFFE/RÜCKSCHL.KL.TM30-0,2.1/TMW32/..SET | MANCHON/CLAPET ANTI-RETOUR TMW/TM30..KIT | 58
121888096 | SWITCH AUTOMATIC/FLOAT TMW/TM30 KIT | SCHALTAUTOMATIK/SCHWIMMER TMW/TM30 SET | TRANSMISS.AUTOMAT./FLOTTEUR TMW/TM30 KIT | 120
121888199 | HANDLE TMW30,TM30-0,2.1/-0,4 KIT | GRIFF TMW30,TM30-0,2.1/-0,4 SET | POIGNÉE TMW30,TM30-0,2.1/-0,4 KIT | 67
121888394 | IMPELLER TM30-0,2.1 KIT | LAUFRAD TM30-0,2.1 SET | ROUE TM30-0,2.1 KIT | 155
121888590 | FOOT TMW30/TM30-0,2.1 KIT | FUSS TMW30/TM30-0,2.1 SET | SOCLE TMW30/TM30-0,2.1 KIT | 96
121891090 | MECHANICAL SEAL MVL21 KIT | GLEITRINGDICHTUNG MVL21 SET | GARNITURE MÉCHANIQUE MVL21 KIT | 371
121893398 | LOCK RING MVL21 | VERSCHLUßRING MVL21 VP. | BAGUE D'FERMETURE MVL21 | 49
121901494 | ASSEMBLY LD.N-PP.WE.25 +VP. | BAUSATZ LD.N-PP.WE.25 +VP. | KIT LD.N-PP.WE.25 +VP. | 146
121901597 | Bearing cover/gasket f.N-pump D.35 KIT | Lagerdeckel/Dichtung f.N-Pumpe D35 SET | KIT Couver.d.palier/joint p.N-pompe D.35 | 180
121908198 | MOTOR 2,2/4/100/315 220/380V 60HZ | MOTOR 2,2/4/100/315 220/380V 60HZ | MOTEUR 2,2/4/100/315 220/380V 60HZ | 4282
121914597 | FLACHABSAUGER F.TM30-0,2 -00106756 | FLACHABSAUGER F.TM30-0,2 | FLACHABSAUGER F.TM30-0,2 -00106756 | 48
121983690 | MECH.SEAL WATM100/200-250MO.STE.KIT | GLEITRINGD.WATM100/200-250MO.STE.SET | GARN-MECA-WATM100/200-250MO.STE.KIT | 402
121995993 | MOTOR 22/4/180/460 380V 60HZ | MOTOR 22/4/180/460 380V 60HZ | MOTEUR 22/4/180/460 380V 60HZ | 32283
122009595 | ASSEMBLY IMPELLER D.100/280 GG +PK. | BAUSATZ LAUFRAD D.100/280 GG +VP. | KIT ROUE D.100/280 GG +EMB. | 675
122025291 | IMPELLER D.55/156/17X7,73 PPN | LAUFRAD D.55/156/17X7,73 PPN | ROUE D.55/156/17X7,73 PPN | 32
122025497 | IMPELLER D.82/152/17X13,6 PPN | LAUFRAD D.82/152/17X13,6 PPN | ROUE D.82/152/17X13,6 PPN-voir 2063104 | 43
122032397 | APPLICATION WITH FLAP DN40 CPL. | EINSATZ MIT KLAPPE DN40 KPL. | EMPLOI AVEC CLAPET DN40 COMPL. | 61
122032490 | APPLICATION WITH FLAP DN50 CPL. | EINSATZ MIT KLAPPE DN50 KPL. | EMPLOI AVEC CLAPET DN50 COMPL. | 61
122032592 | APPLICATION WITH FLAP DN65 CPL. | EINSATZ MIT KLAPPE DN65 KPL. | EMPLOI AVEC CLAPET DN65 COMPL. | 62
122032695 | APPLICATION WITH FLAP DN80 CPL. | EINSATZ MIT KLA.DN80 KPL. | EMPLOI AVEC CLAPET DN80 COMPL. | 76
122035092 | MOTOR V1 0,55/2/71/160 | MOTOR V1 0,55/2/71/160 | MOTEUR V1 0,55/2/71/160 | 408
122035195 | MOTOR V1 0,75/2/80/200 ATB | MOTOR V1 0,75/2/80/200 ATB | MOTEUR V1 0,75/2/80/200 ATB | 469
122035298 | MOTOR V1 1,5/2/90/200 | MOTOR V1 1,5/2/90/200 | MOTEUR V1 1,5/2/90/200 | 640
122035390 | MOTOR V1 2,2/2/90/200 | MOTOR V1 2,2/2/90/200 | MOTEUR V1 2,2/2/90/200 | 796
122035493 | MOTOR V1 0,37/4/71/160 | MOTOR V1 0,37/4/71/160 | MOTEUR V1 0,37/4/71/160 | 403
122035596 | MOTOR V1 0,55/4/80/200 | MOTOR V1 0,55/4/80/200 | MOTEUR V1 0,55/4/80/200 | 454
122035699 | MOTOR V1 1,1/4/90/200 | MOTOR V1 1,1/4/90/200 | MOTEUR V1 1,1/4/90/200 | 601
122035791 | MOTOR V1 1,5/4/90/200 | MOTOR V1 1,5/4/90/200 | MOTEUR V1 1,5/4/90/200 | 696
122044999 | PUMP HOUSING TM40-1,1/50 KIT | PUMPENGEHÄUSE TM40-1,1/50 SET | CORPS DE POMPE TM40-1,1/50 KIT | 629
122052893 | PUMP HOUSING IPL40/108,5 PN16 CPL. | PUMPENGEHÄUSE IPL40/108,5 PN16 KPL. | CORPS DE POMPE IPL40/108,5 PN16 COMPL. | 89
122053199 | PUMP HOUSING IPL80/120 PN16 CPL. | PUMPENGEHÄUSE IPL80/120 PN16 KPL. | CORPS DE POMPE IPL80/120 PN16 COMPL. | 448
122054296 | MOTOR 1,5/2/80/145 F170 ATB IP55 | MOTOR 1,5/2/80/145 F170 ATB IP55 | MOTEUR 1,5/2/80/145 F170 ATB IP55 | 1532
122059391 | ASSEMBLY IMPELLER IPH32/95 +PK. | BAUSATZ LAUFRAD IPH32/95 +VP. | KIT ROUE IPH32/95 +EMB. | 143
122065790 | BLANK FLANGE D.460 KIT | BLINDFLANSCH D.460 SET | BRIDE PLEINE D.460 KIT | 532
122065996 | BALL BEARING 6209/2Z-C3 (HT) VP. | KUGELLAGER 6209/2Z-C3 (HT) VP. | ROULEMENT À BILLES 6209/2Z-C3 (HT) VP. | 48
122066096 | FAN WHEEL BG160/180 ATB KIT | LÜFTERRAD BG160/180 ATB SET | KIT VENTILATEUR MOTEUR BG160/180 ATB | 128
122070990 | MOTOR 0,75/6/90/315 GGG 500V | MOTOR 0,75/6/90/315 GGG 500V | MOTEUR 0,75/6/90/315 GGG 500V | 2452
122079692 | SHAFT EQUIPMENT MVE3/MVE6 KIT | WELLENBEFESTIGUNG MVE3/MVE6 SET | FIXATION D´ARBRE MVE3/MVE6 KIT | 43
122079795 | MECHANICAL SEAL MVE3/6 KIT | GLEITRINGDICHTUNG MVE3/6 PSA.SET | GARNITURE MÉCHANIQUE MVE3/6 KIT | 265
122080595 | TERMINAL BOX COVER MVE3/MVE6 PSA.KIT | KLEMMENKASTENDECKEL MVE3/MVE6 PSA.SET | COUVERCLE BOÎT.BORNES MVE3/MVE6 PSA.KIT | 16
122080790 | STAGE-RETURN MVE3/MVS3 KIT | STUFE-RÜCKL.MVE3/MVS3 PSA.SET | VITESSE-RETOUR MVE3/MVS3 KIT | 62
122080996 | STAGE MVE3/MVS3 KIT | STUFE MVE3/MVS3 | VITESSE MVE3/MVS3 KIT | 80
122081199 | LANTERN MVE KIT | LATERNE MVE SET | LANTERNE MVE KIT | 390
122086890 | STAGE MVE6/MVS6 KIT | STUFE MVE6/MVS6 SET | VITESSE MVE6/MVS6 KIT | 39
122087196 | PUMP JACKET MVE3/6/MVS3/6 4STF.KIT | PUMPENMANTEL MVE3/6/MVS3/6 4STF.SET | CHEMISE DE POMPE MVE3/6/MVS3/6 4STF.KIT | 151
122087299 | PUMP JACKET MVE3/6/MVS3/6 5STF.KIT | PUMPENMANTEL MVE3/6/MVS3/6 5STF.SET | CHEMISE DE POMPE MVE3/6/MVS3/6 5STF.KIT | 170
122092498 | IMPELLER D.48/105,5/17 KIT | LAUFRAD D.48/105,5/17 SET | ROUE D.48/105,5/17 KIT | 69
122092590 | IMPELLER D.55/151/17X7,8 KIT | LAUFRAD D.55/151/17X7,8 SET | ROUE D.55/151/17X7,8 KIT | 71
122092693 | IMPELLER D.56/107/17X7,47 KIT | LAUFRAD D.56/107/17X7,47 SET | ROUE D.56/107/17X7,47 KIT | 145
122092796 | IMPELLER D.69/157/17 KIT | LAUFRAD D.69/157/17 SET | ROUE D.69/157/17 KIT | 84
122092991 | IMPELLER D.82/152/17X13,6 KIT | LAUFRAD D.82/152/17X13,6 SET | ROUE D.82/152/17X13,6 KIT | 81
122093091 | IMPELLER D.80/119/17 KIT | LAUFRAD D.80/119/17 SET | ROUE D.80/119/17 KIT | 145
122093194 | IMPELLER D.95/154,75/17X17,45 KIT | LAUFRAD D.95/154,75/17X17,45 SET | ROUE D.95/154,75/17X17,45 KIT | 146
122093297 | FAN WHEEL BG71 ATB KIT | LÜFTERRAD BG71 ATB SET | KIT VENTILATEUR BG71 ATB | 43
122094590 | PUMP HOUSING IPL65/160 PN16 KIT | PUMPENGEHÄUSE IPL65/160 PN16 SET | CORPS DE POMPE IPL65/160 PN16 KIT | 188
122097192 | END SHIELD AF80/145 D.E.ATB KIT | LAGERSCHILD AF80/145 ATS.ATB SET | FLASQUE AF80/145 C.COM.ATB KIT | 295
122097490 | END SHIELD AF90/170 D.E.ATB (414116)KIT | LAGERSCHILD AF90/170 ATS.ATB(414116)SET | FLASQUE AF90/170 C.COM.ATB (414116)KIT | 268
122097593 | Mechanical seal ID.17 AQ1EGG KIT | Gleitringdichtung ID.17 AQ1EGG SET | KIT Garniture mécanique ID.17 AQ1EGG | 136.72
122097891 | BALL BEARING 6202/2Z-C3 (HT) VP. | KUGELLAGER 6202/2Z-C3 (HT) VP. | ROULEMENT À BILLES 6202/2Z-C3 (HT) VP. | 18
122098290 | Exchange kit IPL40/115-0,55/2 | Austauschsatz IPL40/115-0,55/2 | Kit de rechange IPL40/115-0,55/2 | 881
122098690 | Exchange kit IPL40/160-0,37/4 | Austauschsatz IPL40/160-0,37/4 | Kit de rechange IPL40/160-0,37/4 | 952
122098793 | Exchange kit IPL50/160-0,55/4 | Austauschsatz IPL50/160-0,55/4 | Kit de rechange IPL50/160-0,55/4 | 1095
122100790 | MOTOR V1 0,25/4/71/160 | MOTOR V1 0,25/4/71/160 | MOTEUR V1 0,25/4/71/160 | 519
122101095 | LANTERN IPL40/115 NORM KIT | LATERNE IPL40/115 NORM SET | LANTERNE IPL40/115 NORM KIT | 248
122101198 | LANTERN IPL32/40-160 NORM KIT | LATERNE IPL32/40-160 NORM SET | LANTERNE IPL32/40-160 NORM KIT | 280
122101290 | LANTERN IPL50-65-80/115 NORM KIT | LATERNE IPL50-65-80/115 NORM SET | LANTERNE IPL50-65-80/115 NORM KIT | 267
122101393 | LANTERN IPL50-65-80/160 NORM KIT | LATERNE IPL50-65-80/160 NORM SET | LANTERNE IPL50-65-80/160 NORM KIT | 252
122101496 | SHAFT COUPLING IPL32/40-115/160 NORM KIT | STECKWELLE IPL32/40-115/160 NORM SET | ARBRE MANCHON IPL32/40-115/160 NORM KIT | 84
122101599 | SHAFT COUPLING IPL50/115-160 NORM KIT | STECKWELLE IPL50/115-160 NORM SET | ARBRE MANCHON IPL50/115-160 NORM KIT | 93
122101691 | SHAFT COUPLING IPL65/80-115/160 NORM KIT | STECKWELLE IPL65/80-115/160 NORM SET | ARBRE MANCHON IPL65/80-115/160 NORM KIT | 108
122101794 | FIXING M8 NORM KIT | BEFESTIGUNG M8 NORM SET | FIXATION M8 NORM KIT | 41
122101897 | FIXING M10 NORM KIT | BEFESTIGUNG M10 NORM SET | FIXATION M10 NORM KIT | 41
122111996 | IMPELLER D.50/120/18X6 PSU | LAUFRAD D.50/120/18X6 PSU | ROUE D.50/120/18X6 PSU | 174
122113296 | MOTOR 37/4/225/460 500V | MOTOR 37/4/225/460 500V | MOTEUR 37/4/225/460 500V | 8304
122114599 | Bearing breacking N-Pump D.25 KIT | Lagerträger N-Pumpe D.25 SET | KIT Corps de palier N-Pompe D.25 | 1666
122114691 | Bearing bracket N-Pump D.35 KIT | Lagerträger N-Pumpe D.35 SET | KIT Corps de palier N-Pompe D.35 | 2637
122114794 | Bearing breacking N-Pump D.55 KIT | Lagerträger N-Pumpe D.55 SET | KIT Corps de palier N-Pompe D.55 | 3684
122116290 | STAGE HOUSING MHE3 KIT | STUFENGEHÄUSE MHE3 SET | CORPS D'ETAGE MHE3 KIT | 84
122116392 | END SHIELD MHE3/6 PSA.KIT | TRENNSCHEIBE MHE3/6 PSA.SET | FLASQUE MHE3/6 PSA.KIT | 49
122116495 | PUMP HOUSING MHE3/6 PSA.KIT | PUMPENGEHÄUSE MHE3/6 PSA.SET | CORPS DE POMPE MHE3/6 PSA.KIT | 308
122116690 | FAN COVER MHE3/6 PSA. | LÜFTERHAUBE MHE3/6 PSA.VP. | CAPOT DE VENTILATEUR MHE3/6 PSA. | 41
122116896 | TERMINAL BOX COVER MHE3/6 PSA.KIT | KLEMMENKASTENDECKEL MHE3/6 PSA.SET | COUVER.BOÎTI.BORNES MHE3/6 PSA.KIT | 26
122117490 | STUD BOLT MHE305/605 PSA.KIT | STEHBOLZEN MHE305/605 PSA.SET | TIRANT MHE305/605 PSA.KIT | 152
160006497 | FRAME F.OFA. | RAHMEN F.OFA. | CADRE F.OFA. | 419
160051691 | TRACER (PNEUMATIC) | TASTER (PNEUMATISCH) | PALPEUR (PNEUMATIQUE) | 151
160216298 | BRACKET F.UWS. | HALTER F.UWS. | SUPPORT F.UWS. | 8
160224490 | PRESSURE SWITCH GSA.VP. | DRUCKSCHALTER GSA.VP. | INTERRUPTEUR À PRESSION GSA.VP. | 260
160224593 | ZEITSCHALTUHR F.S035 | ZEITSCHALTUHR F.S035 | ZEITSCHALTUHR F.S035 | 243
160224696 | ZEITSCHALTUHR F.S033/SK414 | ZEITSCHALTUHR F.S033/SK414 | ZEITSCHALTUHR F.S033/SK414 | 393
160236198 | SWITCH BOX SK412 | SCHALTKASTEN SK412 | COFFRET DE COMMANDE SK412 | 549
160252295 | WASSERPROBENFLASCHE 1L | WASSERPROBENFLASCHE 1L | WASSERPROBENFLASCHE 1L | 14
160259698 | ZT.-VT.KPL.R11/2"SR7/10 | ZT.-VT.KPL.R11/2"SR7/10 | ZT.-VT.KPL.R11/2"SR7/10 | 1419
160270391 | CABLE-PIPE UNION CPL.F.UWS. | KABELVERSCHAUBUNG KPL.F.UWS. | CÂBLE-RACCORD-UNION COMPL.P.UWS. | 58
160273292 | ASSEMBLY KÜKEN ZT.-VT.R2" | BAUSATZ KÜKEN ZT.-VT.R2" | KIT KÜKEN ZT.-VT.R2" | 499
160275898 | HOUSING SEAL CPL.MIDAS-VT.R11/2" | GHD.KPL.MIDAS-VT.R11/2" | JOINT DE CORPS CPL.MIDAS-VT.R11/2" | 133
160279793 | KANAL-VT.R2" RG | KANAL-VT.R2" RG | KANAL-VT.R2" RG | 211
160299590 | COMPLETION SET UNDERWATER SPOTLIGHT | KOMPLETTIERUNGSSATZ UWS. | SET COMPLEMENTAIRE PROJECTEUR IMMERGE | 720
160312392 | SWITCH BOX F.WSR.SNR1609 | SCHALTKASTEN F.WSR.SNR1609 | COFFRET DE COMMANDE F.WSR.SNR1609 | 644
160323496 | COVER F.FKS.KF5 KIT | DECKEL F.FKS.KF5 SET | COUVERCLE F.FKS.KF5 KIT | 322
160323691 | ASSEMBLY VT.F.FKS.KF5 +VP. | BAUSATZ VT.F.FKS.KF5 +VP. | KIT VT.F.FKS.KF5 +VP. | 252
160329699 | LIGHT KPL.F.UWS. | LEUCHTE KPL.F.UWS. | LAMPE KPL.F.UWS. | 130
160331195 | PLUG MIT STECKSCHL.F.2/2-WEGE-VT. | STOPFEN MIT STECKSCHL.F.2/2-WEGE-VT. | BOUCHON MIT STECKSCHL.F.2/2-WEGE-VT. | 94
160332498 | ADAPTER KIT GSA.700/1000 | EINBAUSATZ GSA.700/1000 | KIT D´ASSEMBLAGE GSA.700/1000 | 957
160333297 | SWITCH BOX S012 | SCHALTKASTEN S012 | COFFRET DE COMMANDE S012 | 685
160335090 | CONNECTION VLF.GF25 2" | ANSCHLUß VLF.GF25 2" | CONNECTION VLF.GF25 2" | 366
160341099 | COVER F.CENTRAL VALVE D.50 KIT | DECKEL F.ZENTRALVENTIL D.50 SET | COUVERCLE P.VANNE CENTRALE D.50 KIT | 138
178900007 | FLOATER WITH 10 M OF CABLE | Schwimmerschalter 10m Kabel | FLOTTEUR A BILLE 10 M DE CABLE | 90
180176091 | DIAPHRAGM -DBH.TYP 18 10BAR+VP. | MEMBRAN -DBH.TYP 18 10BAR+VP. | MEMBRANE -DBH.TYP 18 10BAR+VP. | 244
180290590 | FLAT GASKET 32/44X2 | FLACHDICHTUNG 32/44X2 VP. | JOINT PLAT 32/44X2 | 5
180293296 | NON-RETURN-DEVICE DN50 PN16 MHG.+VP. | RÜCKFLUßVERHINDERER DN50 PN16 MHG.+VP. | CLAPET ANTI-RETOUR DN50 PN16 MHG.+VP. | 1314
180293697 | SWITCH BOX F.FH80-0,7 EM 11169114(BIS1/8 | SCHALTKASTEN F.FH80-0,7 EM 11169114(BIS1 | COFFRET DE COMMANDE F.FH80-0,7 EM 111691 | 1028
180293790 | SWITCH BOX F.FH80-0,7 DM | SCHALTKASTEN F.FH80-0,7 DM | COFFRET DE COMMANDE FH80-0,7 DM | 728
180310990 | SWITCH BOX F.D-FH100-5,5 | SCHALTKASTEN F.D-FH100-5,5 | COFFRET DE COMMANDE F.D-FH100-5,5 | 4087
180315099 | EXCHANGE SET D-FH100-3DM +VP. | AUSTAUSCHSATZ D-FH100-3DM +VP. | KIT DE RECHANGE D-FH100-3DM +VP. | 4760
180352790 | CONTROL VALVE CW. | STEUER-VENTIL CW. VP. | SOUPAPE DE COMMANDE CW. | 360
180354192 | GATE VALVE R11/4"PN16 F.CO/COR +VP. | ABSPERRSCHIEBER R11/4"PN16 F.CO/COR +VP. | VANNE D´ARRÈT R11/4"PN16 F.CO/COR +VP. | 88
180374195 | CONTACT MAKING PRESS.GAUGE D.100 0-16BAR | KONTAKT-MANOMETER D.100 0-16BAR VP. | MANOMÈTRE À CONTACT D.100 0-16BAR | 863
180383197 | PRESSURE GAUGE NG80 R1/4"HI.0-16 +VP. | MANOMETER NG80 R1/4"HI.0-16 +VP. | MANOMÈTRE NG80 R1/4"HI.0-16 +VP. | 118
180383392 | GATE VALVE R3/4" RG PN16 | ABSPERRSCHIEBER R3/4" RG PN16 VP. | VANNE D´ARRÈT R3/4" RG PN16 | 99
180386890 | CONNECTION -SET TMH-BOX | ANSCHLUß -SATZ TMH-BOX | CONNEXION -JEU TMH-BOX | 51
180402993 | FLOAT F.FH80 NW1 KIT | SCHWIMMER F.FH80 NW1 SET | FLOTTEUR P.FH80 NW1 KIT | 862
180403597 | HOSE VENTILATION FH/D-FH KIT | SCHLAUCHENTLÜFTUNG FH/D-FH SET | PURGE D'AIR DE TUYAU FH/D-FH KIT | 190
180403895 | HOSE DELIVERY SIDE FH/D-FH80 KIT | SCHLAUCH DRUCKSEITE FH/D-FH80 SET | TUYAU CÔTE REFOULEMENT FH/D-FH80 KIT | 145
180404098 | SPEED SELECTOR FLAP D-FH80 KIT | UMSCHALTKLAPPE D-FH80 SET | CLAPET DE PERMUTATION D-FH80 KIT | 167
180404190 | IMPELLER FH/D-FH80-0,7 KIT | LAUFRAD FH/D-FH80-0,7 SET | ROUE FH/D-FH80-0,7 KIT | 1305
180404499 | FLAT GASKET F.INLET ELBOW D-FH30-100 | FLACHDICHTUNG F.EINLAUF-KR.D-FH30-100 | JOINT PLAT P.EINLAUF-KR.D-FH30-100 | 73
180404890 | HOSE DELIVERY SIDE FH/D-FH80-2,5/2 KIT | SCHLAUCH DRUCKSEITE FH/D-FH80-2,5/2 SET | TUYAU CÔTE REFOULEM.FH/D-FH80-2,5/2 KIT | 144
180405195 | GRD.FH80-3/D-FH100-3 KIT | GRD.FH80-3/D-FH100-3 SET | GRD.FH80-3/D-FH100-3 KIT | 278
180405894 | LEVEL TRANSMITTER DW2 F.D-FH100 | NIVEAUGEBER DW2 F.D-FH100 SET | TRANSMETTEUR DE NIVEAU DW2 F.D-FH100 | 1830
180406395 | GASKET F.EXCHANGE D-FH100-5,5/7,5 KIT | DICHTUNG F.AUSTAUSCH.D-FH100-5,5/7,5 SET | JOINT P.RECHANGE D-FH100-5,5/7,5 KIT | 197
180406498 | FLAT GASKET F.CASING D-FH100 | FLACHDICHTUNG F.GEHÄUSE D-FH100 VP. | JOINT PLAT P.CORPS.D-FH100 | 550
180406590 | HOSE DELIVERY SIDE FH80/D-FH40/80/100KIT | SCHLAUCH DRUCKS.FH80/D-FH40/80/100 SET | TUYAU CÔTE REFOULE.FH80/D-FH40/80/100KIT | 268
180407194 | O-RING PUMPHOUSING F.D-FH100 KIT | O-RING PUMPENGEHÄUSE D-FH100 SET | JOINT TORIQUE CORPS DE POMPE D-FH100 KIT | 88
180407698 | MECH.SEAL MOT.SITE.F.D-FH100-5,5/7,5KIT | GLEITRINGD.MOT.SITE.F.D-FH100-5,5/7,5SET | GARN-MECA-MOT.SITE.F.D-FH100-5,5/7,5KIT | 573
180407790 | MECH.SEAL PP.SEITIG D-FH100-5,5/7,5KIT | GLEITRINGD.PP.SEITIG D-FH100-5,5/7,5SET | GARN-MECA-PP.SEITIG D-FH100-5,5/7,5KIT | 811
180407893 | IMPELLER FOR D-FH100-5,5 KIT | LAUFRAD D-FH100-5,5 SET | ROUE POUR D-FH100-5,5 KIT | 1059
180407996 | IMPELLER FÜR D-FH100-7,5 KIT | LAUFRAD D-FH100-7,5 SET | ROUE POUR D-FH100-7,5 KIT | 1188
180408096 | FLAT GASKET F.COVER D-FH100 | FLACHDICHTUNG F.DECKEL D-FH100 VP. | JOINT PLAT P.COUVERCLE D-FH100 | 481
180408199 | ASSEMBLY DT.F.AUSTS.FH80-4/D-FH100-4 +VP | BAUSATZ DT.F.AUSTS.FH80-4/D-FH100-4 +VP. | KIT DT.F.AUSTS.FH80-4/D-FH100-4 +VP. | 73
180430397 | ELAST.SCHL.-VB.DN70 CPL.(FKHA.) | ELAST.SCHL.-VB.DN70 KPL.(FKHA.) | ELAST.SCHL.-VB.DN70 COMPL.(FKHA.) | 87
180430592 | GASKET F.EXCHANGE FH/D-FH80-0,7 KIT | DICHTUNG F.AUSTAUSCH.FH/D-FH80-0,7 SET | JOINT P.RECHANGE FH/D-FH80-0,7 KIT | 96
180431196 | TAPER PIECE DN80/100 FH/D-FH80 KIT | ÜBERGANGSSTÜCK DN80/100 FH/D-FH80 SET | DIVERGENT DN80/100 FH/D-FH80 KIT | 156
180431299 | CONNECTION PIECE F.FH80-0,7 KIT | ANSCHLUß STUTZEN F.FH80-0,7 SET | PIÈCE DE REFOULEMENT F.FH80-0,7 KIT | 86
180431391 | CONNECTION PIECE F.D-FH80-0,7 KIT | ANSCHLUß STUTZEN F.D-FH80-0,7 SET | PIÈCE DE REFOULEMENT F.D-FH80-0,7 KIT | 117
180431597 | BRACKET F.FH/D-FH80-0,7/2,5/3 KIT | HALTER F.FH/D-FH80-0,7/2,5/3 SET | SUPPORT P.FH/D-FH80-0,7/2,5/3 KIT | 103
180431690 | O-RING F.ZST.FH/D-FH80-0,7 KIT | O-RING F.ZST.FH/D-FH80-0,7 SET | JOINT TORIQUE P.ZST.FH/D-FH80-0,7 KIT | 94
180432292 | GASKET ID.152 D-FH80-2,5/3 11035369 VP. | DICHTUNG ID.152 D-FH80-2,5/3 11035369VP. | JOINT ID.152 D-FH80-2,5/3 11035369 VP. | 26
180432992 | IMPELLER FOR FH/D-FH80-2,5 KIT | LAUFRAD FH/D-FH80-2,5 SET | ROUE POUR FH/D-FH80-2,5 KIT | 1082
180433092 | GASKET F.EXCHANGE FH/D-FH80-2,5/3 KIT | DICHTUNG F.AUSTAUSCH.FH/D-FH80-2,5/3 SET | JOINT P.RECHANGE FH/D-FH80-2,5/3 KIT | 93
180433195 | MECHANICAL SEAL F.FH/D-FH80-2,5/3 KIT | GLEITRINGDICHTUNG F.FH/D-FH80-2,5/3 SET | GARNITURE MÉCANIQUE FH/D-FH80-2,5/3 KIT | 374
180433298 | MOTOR PROTECTION PLUG F.FH80-2,5/3 3~400 | MOTOR SCHUTZSTE F.FH80-2,5/3DM 19071494 | FICHE DE PROT.DE MOTEUR P.FH80-2,5/3 TRI | 377
180433390 | EDDYING DEVICE D-FH80-2,5/3 KIT | UMSCHALTKLAPPE D-FH80-2,5/3 SET 18040168 | CLAPET DE PERMUTATION D-FH80-2,5/3 KIT | 390
180433493 | FLOAT F.D-FH80 NW4 KIT | SCHWIMMER F.D-FH80 NW4 SET | FLOTTEUR P.D-FH80 NW4 KIT | 862
180433596 | FLOAT F.D-FH80 NW5 KIT | SCHWIMMER F.D-FH80 NW5 SET | FLOTTEUR P.D-FH80 NW5 KIT | 706
180433699 | CONNECTION PIECE F.FH80-2,5/3 KIT | ANSCHLUß STUTZEN F.FH80-2,5/3 SET | PIÈCE DE REFOULEMENT F.FH80-2,5/3 KIT | 488
180433894 | GASKET F.VESSEL 868X345 D-FH80-2,5/3 | DICHTUNG F.BH.868X345 D-FH80-2,5/3 VP. | JOINT P.RÈSERVOIR 868X345 D-FH80-2,5/3 | 376
180433997 | GASKET ID.65 D-FH80-2,5/3 11035356 VP. | DICHTUNG ID.65 D-FH80-2,5/3 11035356 VP. | JOINT ID.65 D-FH80-2,5/3 11035356 VP. | 32
180434097 | GASKET F.HOUSING.FH80-2,5/3 | DICHTUNG F.GEHÄUSE FH80-2,5/3 VP. | JOINT P.CORPS FH80-2,5/3 | 145
180434190 | GASKET F.PLATE FH80-2,5/3 | DICHTUNG F.PLATTE FH80-2,5/3 VP. | JOINT P.PLAQUE FH80-2,5/3 | 33
180434796 | EXCHANGE SET FH/D-FH80-3 3~400 | AUSTAUSCHSATZ FH/D-FH80/100-3 DM | KIT DE RECHANGE FH/D-FH80-3TRI | 5818
180434899 | IMPELLER FOR FH/D-FH80-3 KIT | LAUFRAD FH/D-FH80-3 SET | ROUE POUR FH/D-FH80-3 KIT | 1209
180435390 | PIPE UNION TMH-BOX PP.-STE.KIT | ROHRVERSCHRAUBUNG TMH-BOX PP.-STE.SET | KIT RACCORD FILETÉ TMH-BOX PP.-STE. | 80
180440393 | ASSEMBLY DT.F.AUSTS.FH80-3/D-FH100-3 +VP | BAUSATZ DT.F.AUSTS.FH80-3/D-FH100-3 +VP. | KIT DT.F.AUSTS.FH80-3/D-FH100-3 +VP. | 623
180455598 | UMBAUSATZ RFV.CO/R (PRO PUMPE) | UMBAUSATZ RFV.CO/R (PRO PUMPE) | UMBAUSATZ RFV.CO/R (PRO PUMPE) | 284
180480399 | SWITCH BOX D-FH80-0,7DM MIKROPR. | SCHALTKASTEN D-FH80-0,7DM MIKROPR. | COFFRET DE COMMANDE D-FH80-0,7DM MIKROPR | 4222
180491893 | PRESSURE SWITCHING WVM PN10 KIT | DRUCKSCHALTUNG WVM PN10 SET | INTERRUPTEUR À PRESSION WVM PN10 KIT | 1118
180491996 | PRESSURE SWITCHING WVM PN16 KIT | DRUCKSCHALTUNG WVM PN16 SET | INTERRUPTEUR À PRESSION WVM PN16 KIT | 1118
180492096 | PRESSURE SWITCHING WVA PN6 KIT | DRUCKSCHALTUNG WVA PN6 SET | INTERRUPTEUR À PRESSION WVA PN6 KIT | 618
180492898 | CONSOLE F.RWN1100 | KONSOLE F.RWN1100 | CONSOLE F.RWN1100 | 174
180494794 | CONTROL VALVE CW+WVM | STEUER-VENTIL CW+WVM | SOUPAPE DE COMMANDE CW+WVM | 223
180525897 | ACCESSOIRES F.COL | ZUBEHÖR F.COL | ACCESSOIRES F.COL | 623
180527896 | SWITCH BOX F.D-FH101/102-5,5 | SCHALTKASTEN F.D-FH101/102-5,5 | COFFRET DE COMMANDE F.D-FH101/102-5,5 | 4714
180528592 | VESSEL F.D-FH102-5,5/7,5 18040299 | BEHÄLTER F.D-FH102-5,5/7,5 18040299 | RÉSERVOIR F.D-FH102-5,5/7,5 18040299 | 5287
180534190 | HR.DN100 F.D-FH101/102 (Z5) | HOSENROHR DN100 F.D-FH101/102 (Z5) | HR.DN100 F.D-FH101/102 (Z5) | 723
180534590 | CONSOLE F.RWN1100/2000 ST37-2 | KONSOLE F.RWN1100/2000 (DEHOUST) ST37-2 | CONSOLE F.RWN1100/2000 ST37-2 | 174
180535194 | FLANGE F.RAIN-WATER UTILITY PLANT CPL. | FLANSCH F.REGENWASSENUTZUNGSANLAGE KPL. | BRIDE P.SYSTEM D`UTILISATION D`EAU COMPL | 62
180552193 | ASSEMBLY DRSCH.WVS PN10 | BAUSATZ DRSCH.WVS PN10 | KIT DRSCH.WVS PN10 | 544
180552399 | BLANC FLANGE F.D-FH80-0,7 | BLINDFLANSCH F.D-FH80-0,7 | BRIDE PLEINE F.D-FH80-0,7 | 276
180574195 | HOSE CONNECTION D.162 D-FH101/102 KIT | SCHLAUCHANSCHLUSS D.162 D-FH101/102 SET | RACCORD TUYAU D.162 D-FH101/102 KIT | 241
180574390 | HOSE CONNECTION D.115 D-FH101/102 KIT | SCHLAUCHANSCHLUSS D.115 D-FH101/102 SET | RACCORD TUYAU D.115 D-FH101/102 KIT | 287
180574493 | HOSE CONNECTION D.81 D-FH101/102 KIT | SCHLAUCHANSCHLUSS D.81 D-FH101/102 SET | RACCORD TUYAU D.81 D-FH101/102 KIT | 94
180580296 | ASSEMBLY HWA304/305 EM | BAUSATZ HWA304/305 EM | KIT HWA304/305 EM | 953
180584695 | WEAR PLATE FH/D-FH80 18040355 KIT | SCHLEISSWAND FH/D-FH80 18040355 SET | FLASQUE D'USURE FH/D-FH80 18040355 KIT | 123
180590899 | VESSEL F.FH80-0,7 18040322 | BEHÄLTER F.FH80-0,7 18040322 | RÉSERVOIR F.FH80-0,7 18040322 | 3613
185136990 | DUO-ANSCHL. DN80 F. MB.BH. | DUO-ANSCHL. DN80 F. MB.BH. | DUO-ANSCHL. DN80 F. MB.BH. | 653
202510691 | LANTERN P330X120-F265 GG25 FERT KTL | LATERNE P330X120-F265 GG25 FERT KTL | LANTERNE P330X120-F265 GG25 FERT KTL | 1
500043896 | MOUNTING BRACKET KDS.1,5X26X50 ST ZN | ANBAULASCHE KDS.1,5X26X50 ST ZN | COLLIER DE MONTAGE KDS.1,5X26X50 ST ZN | 1
500059992 | TEFLON-STRIP ROLL 12M | TEFLON-BAND ROLLE A`12M | TEFLON-ROULEAU 12M | 30
500094296 | Washer ISO7089-16-200HV ZnNi | Scheibe ISO7089-16-200HV ZnNi | Rondelle ISO7089-16-200HV ZnNi | 1
500094491 | FLAT GASKET D42/55X3EPDM 75SHORE HARDNES | FLACHDICHTUNG D42/55X3EPDM 75SHORE | JOINT PLAT D42/55X3EPDM 75DURETE SHORE | 5
500100393 | O-RING ID.210X5,33 PBN.60SR.A+5 | O-RING ID.210X5,33 PBN.60SR.A+5 | JOINT TORIQUE ID.210X5,33 PBN.60SR.A+5 | 26
500100599 | HANDLE K50 DIN6336 KU. | GRIFF K50 DIN6336 KU. | POIGNÉE K50 DIN6336 KU. | 11
500100794 | MECHANICAL SEAL F.WE.-D.20 | GLEITRINGDICHTUNG F.WE.-D.20 | GARNITURE MÉCANIQUE F.WE.-D.20 | 215
500100897 | O-RING ID.140X3 PBN.60SR.A+5 | O-RING ID.140X3 PBN.60SR.A+5 | JOINT TORIQUE ID.140X3 PBN.60SR.A+5 | 11
500101295 | IMPELLER D.120X45,5 N.4SCHF. | LAUFRAD D.120X45,5 N.4SCHF. | ROUE D.120X45,5 N.4SCHF. | 146
500101490 | DIFFUSER D.158X18 KU.9SCHF. | LEITRAD D.158X18 KU.9SCHF. | DIFFUSEUR D.158X18 KU.9SCHF. | 67
500101799 | COVER SUCTION SIDE PLASTICS | DECKEL SAUGSEITE KUNSTSTOFF | COUVERCLE COTE ASPIRATION PLASTIQUE | 156
500101891 | SKO.AD.97X117 KU. | SAUGKORB AD.97X117 KU. | SKO.AD.97X117 KU. | 57
500113794 | MECHANICAL SEAL M2/20-00L BUKO1/B5+P(457 | GLEITRINGDICHTUNG M2/20-00L BUKO1/B5+P(4 | GARNITURE MÉCANIQUE M2/20-00L BUKO1/B5+P | 242
500174694 | bearing 6205/2Z | Kugellager 6205/2Z | roulement 6205/2Z | 41
500183799 | WASSERMANGELTAUCHELEKTRODE 3M | WASSERMANGELTAUCHELEKTRODE 3M | ELECTRODE MANQUE D’EAU 3M | 42
500202598 | O-RING ID.595X8 EP708 | O-RING ID.595X8 EP708 | JOINT TORIQUE ID.595X8 EP708 | 76
500215793 | NOZZLE HOLDER 7RI.PPH2065 | DÜSENARM 7RI.PPH2065 | PORTE INJECTEUR 7RI.PPH2065 | 54
500222590 | Euro-Pallet EN13698 800x1200x144mm | Europalette EN13698 800x1200x144mm | Euro-Palette EN13698 800x1200x144mm | 8
500224199 | CONSOLE 60X60X90 GG20 | KONSOLE 60X60X90 GG20 | CONSOLE 60X60X90 GG20 | 28
500352497 | IMPELLER D.150/360/45X15 GG20 | LAUFRAD D.150/360/45X15 GG20 | ROUE D.150/360/45X15 GG20 | 597
500353090 | BLANK FLANGE AD.460X25 ST-H2 | BLINDFLANSCH AD.460X25 ST-H2 | BRIDE PLEINE AD.460X25 ST-H2 | 1082
500354095 | SCREW M16X45 DIN912 8.8 ZN | SCHRAUBE M16X45 DIN912 8.8 ZN | VIS M16X45 DIN912 8.8 ZN | 2
500354393 | VALVE R1/8" MS NI NR.15 | VENTIL R1/8" MS NI NR.15 | CLAPET R1/8" MS NI NR.15 | 1
500359396 | BLANK FLANGE AD.315X17 GG NT. | BLINDFLANSCH AD.315X17 GG NT. | BRIDE PLEINE AD.315X17 GG NT. | 244
500391693 | BLANK FLANGE AD.210X15 GG NT. | BLINDFLANSCH AD.210X15 GG NT. | BRIDE PLEINE AD.210X15 GG NT. | 78
500408893 | SHAFT-SLEEVE D.38/32/24X38 2.1090 | WELLENHÜLSE D.38/32/24X38 1.4571 | CHEMISE DE ARBRE D.38/32/24X38 2.1090 | 124
500442295 | FLANGE 65/76,1DIN2631 ST37-2 | FLANSCH 65/76,1DIN2631 ST37-2 | BRIDE 65/76,1DIN2631 ST37-2 | 34
500442398 | FLANGE 80/88,9DIN2631 ST37-2 | FLANSCH 80/88,9DIN2631 ST37-2 | BRIDE 80/88,9DIN2631 ST37-2 | 48
500454691 | SCREW M6X30 DIN-EN-ISO1207 A2 | SCHRAUBE M6X30 DIN-EN-ISO1207 A2 | VIS M6X30 DIN-EN-ISO1207 A2 | 5
500454897 | NUT M14X1,5 ISO8675 MS | MUTTER M14X1,5 ISO8675 MS | ÈCROU M14X1,5 ISO8675 MS | 5
500454990 | SCREW M10X25 DIN938 A2 | SCHRAUBE M10X25 DIN938 A2 | VIS M10X25 DIN938 A2 | 5
500455696 | SCREW B4,8X25 DIN-ISO1481 A2 | SCHRAUBE B4,8X25 DIN-ISO1481 A2 | VIS B4,8X25 DIN-ISO1481 A2 | 5
500506596 | CIRCLIP A36 DIN127 FST flZn | SICHERUNGSRING A36 DIN127 FST flZn | CIRCLIPS A36 DIN127 FST flZn | 2
500518797 | GATE VALVE R1" 290 PN16 MS | ABSPERRSCHIEBER R1" 290 PN16 MS | VANNE D´ARRÈT R1" 290 PN16 MS | 37
500520797 | PIPE D.80X2,5X10 MS58 | ROHR D.80X2,5X10 MS58 | TUBE D.80X2,5X10 MS58 | 43
500523595 | DUAL NIPPLE R1" B3280 RG5 | DOPPELNIPPEL R1" B3280 RG5 | GF280-FMG-1"-MAMELON-M | 3
500525296 | ELBOW R1/2" RED CASTING F-M | WINKEL R1/2" RG B3092 I/A |  | 5
500525594 | DUAL NIPPLE RED.R1/2-3/8" B3245 RG5 | DOPPELNIPPEL RED.R1/2-3/8" B3245 RG5 | MAMELON DOUBLE RED.R1/2-3/8" B3245 RG5 | 3
500525697 | ELBOW UNION 90° R3/8" RED BRONZE VIEGA | WINKELVERSCHRAUBUNG 90° R3/8" RG VIEGA |  | 29
500525790 | DUAL NIPPLE R11/4" B3280 RG5 | DOPPELNIPPEL R11/4" B3280 RG5 | GF280-FMG-1"1/4-MAMELON-M | 20
500526496 | RED.-NIPPEL R1/2"A-3/8"I RG B3241 | RED.-NIPPEL R1/2"A-3/8"I RG B3241 | RED.-NIPPEL R1/2"A-3/8"I RG B3241 | 6
500553491 | FLAT GASKET D.331/351X1 NOVAPRESS UNI. | FLACHDICHTUNG D.331/351X1 NOVAPRESS UNI. | GARNITURE PLATE D.331/351X1 NOVAPRESS | 146
500553594 | FLAT GASKET D.266/286X1 IT400 | FLACHDICHTUNG D.266/286X1 IT400 | GARNITURE PLATE D.266/286X1 IT400 | 150
500553790 | FLAT GASKET D.176/192X1 SIL C 4400 | FLACHDICHTUNG D.176/192X1 SIL C 4400 | GARNITURE PLATE D.176/192X1 SIL C 4400 | 48
500553892 | FLAT GASKET D.141/153X1 IT400 | FLACHDICHTUNG D.141/153X1 SIL C 4400 | JOINT PLAT D.141/153X1 IT400 | 41
500567990 | IMPELLER D.65/250/18X6,7 RG10 | LAUFRAD D.65/250/18X6,7 RG10 | ROUE D.65/250/18X6,7 RG10 | 736
500568295 | IMPELLER D.150/300/45X20,3 GG20 | LAUFRAD D.150/300/45X20,3 GG20 | ROUE D.150/300/45X20,3 GG20 | 966
500568398 | IMPELLER D.150/335/45X17,2 GG20 | LAUFRAD D.150/335/45X17,2 GG20 | ROUE D.150/335/45X17,2 GG20 | 934
500577595 | INBUSSCHLÜSSEL 5MM, LANG | INBUSSCHLÜSSEL 5MM, LANG | INBUSSCHLÜSSEL 5MM, LANG | 39.35
500609394 | IMPELLER D.80/224/18X10,7 GG | LAUFRAD D.80/224/18X10,7 GG | ROUE D.80/224/18X10,7 GG | 242
500609590 | IMPELLER D.100/224/18X13 GG | LAUFRAD D.100/224/18X13 GG | ROUE D.100/224/18X13 GG | 247
500609692 | IMPELLER D.125/250/18X15,0 GG | LAUFRAD D.125/250/18X15,0 GG | ROUE D.125/250/18X15,0 GG | 242
500609795 | IMPELLER D.125/224/18X17 GG | LAUFRAD D.125/224/18X17 GG | ROUE D.125/224/18X17 GG | 265
500642696 | CLIP-STRIP TYP CH-100KU.SES | SCHELLE-BAND TYP CH-100KU.SES | BRIDE DE FIXATION-LIEN TYP CH-100KU.SES | 2
500648190 | COVER DELIVERY SIDE GG20 FINISHED | DECKEL DRUCKSEITE GG20 FERTIG | COUVERCLE COTE REFOULEMENT GG20 FINI | 222
500655696 | IMPELLER D.150/315/45X18,9 GG20 | LAUFRAD D.150/315/45X18,9 GG20 | ROUE D.150/315/45X18,9 GG20 | 966
500655799 | IMPELLER D.150/280/45X22 GG20 | LAUFRAD D.150/280/45X22 GG20 | ROUE D.150/280/45X22 GG20 | 692
500666697 | IMPELLER D.100/360/45X11 GG20 | LAUFRAD D.100/360/45X11 GG20 | ROUE D.100/360/45X11 GG20 | 725
500679193 | IMPELLER D.125/360/45X10,4 GG | LAUFRAD D.125/360/45X10,4 GG | ROUE D.125/360/45X10,4 GG | 725
500708893 | IMPELLER D.80/160/18X14,1GG20 | LAUFRAD D.80/160/18X14,1GG20 | ROUE D.80/160/18X14,1GG20 | 174
500726095 | IMPELLER D.40/160/18X5,5 GG20 | LAUFRAD D.40/160/18X5,5 GG20 | ROUE D.40/160/18X5,5 GG20 | 166
500726290 | IMPELLER D.50/160/18X7,8 GG20 | LAUFRAD D.50/160/18X7,8 GG20 | ROUE D.50/160/18X7,8 GG20 | 160
500726393 | IMPELLER D.50/250/18X10,0GG20 | LAUFRAD D.50/250/18X10,0GG20 | ROUE D.50/250/18X10,0GG20 | 220
500726599 | IMPELLER D.65/250/18X6,7 GG20 | LAUFRAD D.65/250/18X6,7 GG20 | ROUE D.65/250/18X6,7 GG20 | 232
500726691 | IMPELLER D.80/250/18X8,7 GG20 | LAUFRAD D.80/250/18X8,7 GG20 | ROUE D.80/250/18X8,7 GG20 | 223
500738193 | FILTER -STRUMPF TYP BZ | FILTER -STRUMPF TYP BZ | FILTRE -STRUMPF TYP BZ | 37
500761396 | REDUCING BUSH R3/4"a-1/4"i B3241 RG5 | REDUZIERNIPPEL R3/4"A-1/4"I B3241 RG5 | EMBOUT de RÉDUCTION R3/4"a-1/4"i B3241 R | 5
500763590 | RELAY TYP CM-ENN (EL1) | ELEKTRODENRELAIS TYP CM-ENN (EL1) | RELAIS TYP CM-ENN (EL1) | 417
500764091 | NUT M10 ISO4032 8 ZNNI | Mutter M10 ISO4032 8 ZnNi | Ècrou M10 ISO4032 8 ZnNi | 2
500764595 | IMPELLER D.40/140/18X7 GG | LAUFRAD D.40/140/18X7 GG | ROUE D.40/140/18X7 GG | 174
500764698 | IMPELLER D.40/125/18X8,1 GG | LAUFRAD D.40/125/18X8,1 GG | ROUE D.40/125/18X8,1 GG | 174
500764790 | IMPELLER D.50/140/18X9,3 GG | LAUFRAD D.50/140/18X9,3 GG | ROUE D.50/140/18X9,3 GG | 166
500764893 | IMPELLER D.50/125/18X10,4 GG | LAUFRAD D.50/125/18X10,4 GG | ROUE D.50/125/18X10,4 GG | 174
500764996 | IMPELLER D.65/140/18X12,3 GG | LAUFRAD D.65/140/18X12,3 GG | ROUE D.65/140/18X12,3 GG | 141
500765096 | IMPELLER D.65/125/18X13,4 GG | LAUFRAD D.65/125/18X13,4 GG | ROUE D.65/125/18X13,4 GG | 165
500765199 | IMPELLER D.80/140/18X15,6 GG | LAUFRAD D.80/140/18X15,6 GG | ROUE D.80/140/18X15,6 GG | 187
500765291 | IMPELLER D.80/125/18X16,7 GG | LAUFRAD D.80/125/18X16,7 GG | ROUE D.80/125/18X16,7 GG | 187
500765692 | IMPELLER D.50/224/18X10 GG | LAUFRAD D.50/224/18X10 GG | ROUE D.50/224/18X10 GG | 92
500765795 | IMPELLER D.50/200/18X10 GG | LAUFRAD D.50/200/18X10 GG | ROUE D.50/200/18X10 GG | 92
500765898 | IMPELLER D.50/180/18X10 GG | LAUFRAD D.50/180/18X10 GG | ROUE D.50/180/18X10 GG | 92
500765990 | IMPELLER D.65/224/18X8,7 GG | LAUFRAD D.65/224/18X8,7 GG | ROUE D.65/224/18X8,7 GG | 92
500766090 | IMPELLER D.65/200/18X10,2 GG | LAUFRAD D.65/200/18X10,2 GG | ROUE D.65/200/18X10,2 GG | 92
500766193 | IMPELLER D.65/180/18X11,6 GG | LAUFRAD D.65/180/18X11,6 GG | ROUE D.65/180/18X11,6 GG | 92
500766296 | IMPELLER D.80/200/18X12,2 GG | LAUFRAD D.80/200/18X12,2 GG | ROUE D.80/200/18X12,2 GG | 92
500766399 | IMPELLER D.80/180/18X13,6 GG | LAUFRAD D.80/180/18X13,6 GG | ROUE D.80/180/18X13,6 GG | 93
500766491 | IMPELLER D.100/250/18X11,0 GG | LAUFRAD D.100/250/18X11,0 GG | ROUE D.100/250/18X11,0 GG | 107
500766594 | IMPELLER D.100/200/18X14,5 GG | LAUFRAD D.100/200/18X14,5 GG | ROUE D.100/200/18X14,5 GG | 107
500766697 | IMPELLER D.100/180/18X15,9 GG | LAUFRAD D.100/180/18X15,9 GG | ROUE D.100/180/18X15,9 GG | 107
500766790 | IMPELLER D.125/200/18X18,5 GG | LAUFRAD D.125/200/18X18,5 GG | ROUE D.125/200/18X18,5 GG | 92
500766892 | IMPELLER D.125/180/18X19,9 GG | LAUFRAD D.125/180/18X19,9 GG | ROUE D.125/180/18X19,9 GG | 92
500767794 | IMPELLER D.100/160/18X18,0 GG | LAUFRAD D.100/160/18X18,0 GG | ROUE D.100/160/18X18,0 GG | 179
500769896 | IMPELLER D.100/335/45X11 GG20 | LAUFRAD D.100/335/45X11 GG20 | ROUE D.100/335/45X11 GG20 | 645
500769999 | IMPELLER D.100/315/45X11,0 GG20 | LAUFRAD D.100/315/45X11,0 GG20 | ROUE D.100/315/45X11,0 GG20 | 645
500770090 | IMPELLER D.100/300/45X11 GG20 | LAUFRAD D.100/300/45X11 GG20 | ROUE D.100/300/45X11 GG20 | 443
500770192 | IMPELLER D.100/280/45X11 GG20 | LAUFRAD D.100/280/45X11 GG20 | ROUE D.100/280/45X11 GG20 | 443
500770295 | IMPELLER D.125/335/45X11,8 GG20 | LAUFRAD D.125/335/45X11,8 GG20 | ROUE D.125/335/45X11,8 GG20 | 443
500770398 | IMPELLER D.125/315/45X13 GG20 | LAUFRAD D.125/315/45X13 GG20 | ROUE D.125/315/45X13 GG20 | 443
500770490 | IMPELLER D.125/300/45X13,9 GG20 | LAUFRAD D.125/300/45X13,9 GG20 | ROUE D.125/300/45X13,9 GG20 | 443
500770593 | IMPELLER D.125/280/45X15,2 GG20 | LAUFRAD D.125/280/45X15,2 GG20 | ROUE D.125/280/45X15,2 GG20 | 443
500801490 | Nut M8 ISO4032 8 ZnNi | Mutter M8 ISO4032 8 ZnNi | Ècrou M8 ISO4032 8 ZnNi | 1
500814696 | SAFETY VALVE R3/4" RG 10BAR | SICHERHEITS-VENTIL R3/4" RG 10BAR G851 | SÉCURITÉ-VANNE R3/4" RG 10BAR | 290
500814799 | SAFETY VALVE R1" RG 10BAR | SICHERHEITS-VENTIL R1" RG 10BAR TX450 | SÉCURITÉ-VANNE R1" RG 10BAR | 125
500823091 | LOCKED COVER D.128,5X28,5MAKROLON | VERSCHLUßDECKEL D.128,5X28,5MAKROLON | COUVERCLE DE FERMETURE D.128,5X28,5MAKRO | 57
500828197 | NUT M16 DIN1587 A4 | HUTMUTTER M16 DIN1587 A4 | ÈCROU M16 DIN1587 A4 | 13
500858597 | NUT M16 DIN-EN24032 A2 | MUTTER M16 DIN-EN24032 A2 | ECROU M16 DIN-EN24032 A2 | 1
500878497 | RADIAL BEARING D.40/30X40 KKO. | RADIALLAGER D.40/30X40 KKO. | PALIER RADIAL D.40/30X40 KKO. | 39
500937990 | WASSERMANGELTAUCHELEKTRODE 5M | WASSERMANGELTAUCHELEKTRODE 5M | ELECTRODE MANQUE D’EAU 5M | 62
500953399 | MECHANICAL SEAL ID.32 2-GF/AF1C1-N(AVVGG | GLEITRINGDICHTUNG ID.32 2-GF/AF1C1-N(AVV | GARNITURE MÉCANIQUE ID.32 2-GF/AF1C1-N(A | 1039
501006392 | O-RING ID.102X8 EP 50SHORE HARDNESS | O-RING ID.102X8 EP 50SHORE HÄRTE | JOINT TORIQUE ID.102X8 EP 50DURETE SHORE | 19
501031491 | SCREW M10X25 ISO4017 8.8 | SCHRAUBE M10X25 ISO4017 8.8 | VIS M10X25 ISO4017 8.8 | 1
501041292 | FLAT GASKET D.20/24X1 IT400 | FLACHDICHTUNG D.20/24X1 SIL C-4400 | JOINT PLAT D.20/24X1 IT400 | 5
501047290 | O-RING ID.95X6.3 EP501 52SHORE | O-RING ID.95X6.3 EP501 52SHORE | JOINT TORIQUE ID.95X6.3 EP501 52SHORE | 20
501065293 | FILTER -ARM TYP A174 (D.500) | FILTER -ARM TYP A174 (D.500) | FILTRE -ARM TYP A174 (D.500) | 37
501106290 | O-RING ID.44,12X2,62 EP BUS. | O-RING ID.44,12X2,62 EP BUS. | JOINT TORIQUE ID.44,12X2,62 EP BUS. | 2
501125791 | SCREW M6X30 ISO4762 A2-70 | SCHRAUBE M6X30 ISO4762 A2-70 | VIS M6X30 ISO4762 A2-70 | 2
501151196 | NEO-FERMIT TUBE 325G | NEO-FERMIT TUBE 325G | NEO-FERMIT TUBE 325G | 48
501198090 | Nut M20 ISO4032 8 ZnNi | Mutter M20 ISO4032 8 ZnNi | Ècrou M20 ISO4032 8 ZnNi | 1
501198491 | Washer ISO7089-20-200HV ZnNi | Scheibe ISO7089-20-200HV ZnNi | Rondelle ISO7089-20-200HV ZnNi | 1
501253390 | GATE VALVE R3/4" RG PN16 | ABSPERRSCHIEBER R3/4" RG PN16 MIT ENTL. | VANNE D´ARRÈT R3/4" RG PN16 | 33
501308597 | NUT M30X1,5 DIN934 8 | MUTTER M30X1,5 DIN-EN28673 8 | ÈCROU M30X1,5 DIN934 8 | 11
501320994 | MECHANICAL SEAL NU038R0SBEGG DI24960 | GLEITRINGDICHTUNG NU038R0SBEGG DI24960 | GARNITURE MÉCANIQUE NU038R0SBEGG DI24960 | 811
501355698 | CIRCLIP 30X1,5 DIN471 FST | SICHERUNGSRING 30X1,5 DIN471 FST | CIRCLIPS 30X1,5 DIN471 FST | 1
501397199 | CARTON 235X145X195 1 WHITE NEUTRAL | KARTON 235X145X195 1 WEISS NEUTRAL | BOITE CARTON 235X145X195 1 BLANC NEUTRE | 5
501410597 | IMPELLER D.200/250/45X38 GG20 | LAUFRAD D.200/250/45X38 GG20 | ROUE D.200/250/45X38 GG20 | 847
501410690 | IMPELLER D.200/224/45X44 GG20 | LAUFRAD D.200/224/45X44 GG20 | ROUE D.200/224/45X44 GG20 | 796
501416594 | RU-UE-MA-RO-GF371-G1"-LAITON-x45-NO COVE | RU-UE-MA-RO-GF371-G1"-LAITON-x45-NO COVE | RU-PF-MA-RO-GF371-G1"-LAITON-x45-NON REV | 35
501474192 | SUCTION RING D.114/94X13X3 VA | SAUGRING D.114/94X13X3 1.4301 | BAGUE D'USURE JOINT DE D.114/94X13X3 VA | 20
501483390 | SUCTION RING D.124/104X13X3 VA | SAUGRING D.124/104X13X3 1.4301 | BAGUE D'USURE JOINT DE D.124/104X13X3 VA | 37
501494997 | PUMP HOUSING I40/75/90X220 16GG FINISHED | PUMPENGEHÄUSE I40/75/90X220 16 GG FERTIG | CORPS DE POMPE I40/75/90X220 16GG FINI | 81
501495097 | PUMP HOUSING I50/76/90X240 16GG FINISHED | PUMPENGEHÄUSE I50/76/90X240 16 GG FERTIG | CORPS DE POMPE I50/76/90X240 16 GG FINI | 111
501532794 | WEDGE -FC.-SBR.DN100PN10 GG (Z2) | KEIL -FC.-SBR.DN100PN10 GG (Z2) | CLAVETTE OBLIQUE -FC.-SBR.DN100PN10 GG ( | 419
501533490 | FLANGE -MUF.DN100 PN16 GG (Z4) | FLANSCHMUFFE DN100 PN16 GG (Z4) | BRIDE -MUF.DN100 PN16 GG (Z4) | 186
501533593 | FLANGE -MUF.DN150 PN16 GG (Z4) | FLANSCHMUFFE DN150 PN16 GG (Z4) | BRIDE -MUF.DN150 PN16 GG (Z4) | 254
501533696 | NON-RETURN-DEVICE R11/4" KU. BLACK | RÜCKFLUßVERHINDERER R11/4" KU. SCHWARZ | CLAPET ANTI-RETOUR R11/4" KU.NOIR | 88
501536483 | IMPELLER D.150/245/45X24 GG20 | LAUFRAD D.150/245/45X24 GG20 UNGEW. | ROUE D.150/245/45X24 GG20 | 705
501536494 | IMPELLER D.150/245/45X24 GG20 | LAUFRAD D.150/245/45X24 GG20 | ROUE D.150/245/45X24 GG20 | 234
501536586 | IMPELLER D.125/245/18X17,5 GG20 | LAUFRAD D.125/245/18X17,5 GG20 UNGEW. | ROUE D.125/245/18X17,5 GG20 | 259
501536597 | IMPELLER D.125/245/18X17,5 GG20 | LAUFRAD D.125/245/18X17,5 GG20 | ROUE D.125/245/18X17,5 GG20 | 473
501536690 | IMPELLER D.100/245/18X14,8 GG20 | LAUFRAD D.100/245/18X14,8 GG20 | ROUE D.100/245/18X14,8 GG20 | 197
501538092 | SUCTION RING D.78/60X9X3 1.4301 | SAUGRING D.78/60X9X3 1.4301 | BAGUE D'USURE JOINT DE D.78/60X9X3 1.430 | 5
501539991 | 3-WEGEHAHN R11/2" MS (Z9) | 3-WEGEHAHN R11/2" MS (Z9) | 3-WEGEHAHN R11/2" MS (Z9) | 308
501540390 | PLUG 3/8" F.NTC-FUE.MS58 | TAUCHHÜLSE 3/8" F.NTC-FUE.MS58 | BOUCHON 3/8" F.NTC-FUE.MS58 | 31
501542390 | IMPELLER D.80/250/18X11,8 GG20 | LAUFRAD D.80/250/18X11,8 GG20 | ROUE D.80/250/18X11,8 GG20 | 271
501542481 | IMPELLER D.65/250/18X9,8 GG20 | LAUFRAD D.65/250/18X9,8 GG20 UNGEW. | ROUE D.65/250/18X9,8 GG20 | 212
501542492 | IMPELLER D.65/250/18X9,8 GG20 | LAUFRAD D.65/250/18X9,8 GG20 | ROUE D.65/250/18X9,8 GG20 | 273
501542584 | IMPELLER D.50/250/18X6,8 GG20 | LAUFRAD D.50/250/18X6,8 GG20 UNGEW. | ROUE D.50/250/18X6,8 GG20 | 212
501542595 | IMPELLER D.50/250/18X6,8 GG20 | LAUFRAD D.50/250/18X6,8 GG20 | ROUE D.50/250/18X6,8 GG20 | 187
501542610 | IMPELLER D.40/250/18X5,2 GG20 7534590000 | LAUFRAD D.40/250/18X5,2 GG20 ROH | ROUE D.40/250/18X5,2 GG20 75345900000 | 107
501542698 | IMPELLER D.40/250/18X5,2 GG20 | LAUFRAD D.40/250/18X5,2 GG20 | ROUE D.40/250/18X5,2 GG20 | 187
501542780 | IMPELLER D.100/160/18X16 GG20 UNGEW. | LAUFRAD D.100/160/18X16 GG20 UNGEW. | ROUE D.100/160/18X16 GG20 UNGEW. | 103
501542790 | IMPELLER D.100/160/18X16 GG20 | LAUFRAD D.100/160/18X16 GG20 | ROUE D.100/160/18X16 GG20 | 116
501594298 | SUCTION RING D.62/49X9X2 1.4301 | SAUGRING D.62/49X9X2 1.4301 | BAGUE D'USURE JOINT DE D.62/49X9X2 1.430 | 6
501625390 | TYPE PLATE F.CO-ANL.AL | TYPENSCHILD F.CO-ANL.AL | PLAQUE D'IDENTITÉ F.CO-ANL.AL | 11
501635890 | SCREW M10X40 DIN912 8.8 A2A | SCHRAUBE M10X40 DIN912 8.8 A2A | VIS M10X40 DIN912 8.8 A2A | 1
501636781 | IMPELLER D.40/250/18X5,2 RG | LAUFRAD D.40/250/18X5,2 RG10 UNGEW. | ROUE D.40/250/18X5,2 RG | 538
501636792 | IMPELLER D.40/250/18X5,2 RG | LAUFRAD D.40/250/18X5,2 RG10 | ROUE D.40/250/18X5,2 RG | 434
501636884 | IMPELLER D.50/250/18X6,8 RG | LAUFRAD D.50/250/18X6,8 RG10 UNGEW. | ROUE D.50/250/18X6,8 RG | 597
501636895 | IMPELLER D.50/250/18X6,8 RG | LAUFRAD D.50/250/18X6,8 RG10 | ROUE D.50/250/18X6,8 RG | 373
501636987 | IMPELLER D.65/250/18X9,8 RG | LAUFRAD D.65/250/18X9,8 RG10 UNGEW. | ROUE D.65/250/18X9,8 RG | 704
501636998 | IMPELLER D.65/250/18X9,8 RG | LAUFRAD D.65/250/18X9,8 RG10 | ROUE D.65/250/18X9,8 RG | 523
501637098 | IMPELLER D.80/250/18X11,8 RG | LAUFRAD D.80/250/18X11,8 RG10 | ROUE D.80/250/18X11,8 RG | 533
501637180 | IMPELLER D.100/245/18X14,8 RG | LAUFRAD D.100/245/18X14,8 RG10 UNGEW. | ROUE D.100/245/18X14,8 RG | 640
501637190 | IMPELLER D.100/245/18X14,8 RG | LAUFRAD D.100/245/18X14,8 RG10 | ROUE D.100/245/18X14,8 RG | 610
501637293 | IMPELLER D.125/245/18X17,5 RG | LAUFRAD D.125/245/18X17,5 RG10 | ROUE D.125/245/18X17,5 RG | 646
501637499 | IMPELLER D.100/160/18X16 RG | LAUFRAD D.100/160/18X16 RG10 | ROUE D.100/160/18X16 RG | 265
501637694 | IMPELLER D.40/224/18X5,2 GG20 | LAUFRAD D.40/224/18X5,2 GG20 | ROUE D.40/224/18X5,2 GG20 | 118
501637890 | IMPELLER D.40/180/18X5,2 GG20 | LAUFRAD D.40/180/18X5,2 GG20 | ROUE D.40/180/18X5,2 GG20 | 124
501637992 | IMPELLER D.50/224/18X7 GG20 | LAUFRAD D.50/224/18X7 GG20 | ROUE D.50/224/18X7 GG20 | 124
501638092 | IMPELLER D.50/200/18X7,2 GG20 | LAUFRAD D.50/200/18X7,2 GG20 | ROUE D.50/200/18X7,2 GG20 | 128
501638195 | IMPELLER D.50/180/18X7,3 GG20 | LAUFRAD D.50/180/18X7,3 GG20 | ROUE D.50/180/18X7,3 GG20 | 124
501638298 | IMPELLER D.65/224/18X10,5 GG20 | LAUFRAD D.65/224/18X10,5 GG20 | ROUE D.65/224/18X10,5 GG20 | 94
501638390 | IMPELLER D.65/200/18X11 GG20 | LAUFRAD D.65/200/18X11 GG20 | ROUE D.65/200/18X11 GG20 | 107
501638493 | IMPELLER D.65/180/18X13 GG20 | LAUFRAD D.65/180/18X13 GG20 | ROUE D.65/180/18X13 GG20 | 107
501638699 | IMPELLER D.80/200/18X14 GG20 | LAUFRAD D.80/200/18X14 GG20 | ROUE D.80/200/18X14 GG20 | 94
501638791 | IMPELLER D.80/180/18X15,5 GG20 | LAUFRAD D.80/180/18X15,5 GG20 | ROUE D.80/180/18X15,5 GG20 | 94
501638894 | IMPELLER D.100/224/18X15,5 GG20 | LAUFRAD D.100/224/18X15,5 GG20 | ROUE D.100/224/18X15,5 GG20 | 317
501638997 | IMPELLER D.100/200/18X17 GG20 | LAUFRAD D.100/200/18X17 GG20 | ROUE D.100/200/18X17 GG20 | 197
501639097 | IMPELLER D.100/180/18X18,5 GG20 | LAUFRAD D.100/180/18X18,5 GG20 | ROUE D.100/180/18X18,5 GG20 | 197
501639190 | IMPELLER D.125/224/18X18,5 GG20 | LAUFRAD D.125/224/18X18,5 GG20 | ROUE D.125/224/18X18,5 GG20 | 285
501639292 | IMPELLER D.125/200/18X20 GG20 | LAUFRAD D.125/200/18X20 GG20 | ROUE D.125/200/18X20 GG20 | 197
501639395 | IMPELLER D.125/180/18X22 GG20 | LAUFRAD D.125/180/18X22 GG20 | ROUE D.125/180/18X22 GG20 | 197
501639498 | IMPELLER D.150/224/45X25,5 GG20 | LAUFRAD D.150/224/45X25,5 GG20 | ROUE D.150/224/45X25,5 GG20 | 252
501639590 | IMPELLER D.150/200/45X27,5 GG20 | LAUFRAD D.150/200/45X27,5 GG20 | ROUE D.150/200/45X27,5 GG20 | 252
501639693 | IMPELLER D.150/180/45X30 GG20 | LAUFRAD D.150/180/45X30 GG20 | ROUE D.150/180/45X30 GG20 | 252
501690290 | IMPELLER D.100/154/18X17 GG20 | LAUFRAD D.100/154/18X17 GG20 | ROUE D.100/154/18X17 GG20 | 232
501715990 | ZEITRELAIS 0-10 SEK./10STD.24-240V AC-DC | ZEITRELAIS 0-10 SEK./10STD.24-240V AC-DC | ZEITRELAIS 0-10 SEK./10STD.24-240V AC-DC | 248
501720490 | PALETTENBODEN | PALETTENBODEN | PALETTENBODEN | 93
501734598 | END SHIELD 100/315/18GGG AF-MOT | LAGERSCHILD 100/315/18GGG AF-MOT | FLASQUE 100/315/18GGG AF-MOT | 1232
501787994 | IMPELLER D.40/224/18X5,2 RG | LAUFRAD D.40/224/18X5,2 RG10 | ROUE D.40/224/18X5,2 RG | 683
501789798 | SHAFT SLEEVE D.32/18X54 VA | WELLENHÜLSE D.32/18X54 VA | CHEMISE D´ARBRE D.32/18X54 VA | 115
501794195 | KEY A6X6X35 DIN6885 CK45 | PAßFEDER A6X6X35 DIN6885 CK45 | CLAVETTE A6X6X35 DIN6885 CK45 | 5
501812596 | KEY A8X7X55 DIN6885 CK45 | PAßFEDER A8X7X55 DIN6885 CK45 | CLAVETTE A8X7X55 DIN6885 CK45 | 5
501815898 | NUT M24X1,5 DIN934 5 | MUTTER M24X1,5 DIN-EN28673 5 | ÈCROU M24X1,5 DIN934 5 | 6
501815990 | WAVE SPRING WASHER B24 DIN137 FST | FEDERSCHEIBE B24 DIN137 FST | RONDELLES ELASTIQUES B24 DIN137 FST | 5
501817897 | EXTERNAL-CARTON 322X260X313 WILO | AUßEN-KARTON 322X260X313 WILO | CARTON-EXTERNE 322X260X313 WILO | 6
501819896 | IMPELLER D.50/200/18X7,2 RG | LAUFRAD D.50/200/18X7,2 RG10 | ROUE D.50/200/18X7,2 RG | 314
501820799 | WAVE SPRING WASHER B30 DIN137 FST | FEDERSCHEIBE B30 DIN137 FST | RONDELLES ELASTIQUES B30 DIN137 FST | 6
501822695 | IMPELLER D.50/224/18X7 RG | LAUFRAD D.50/224/18X7 RG10 | ROUE D.50/224/18X7 RG | 363
501833295 | IMPELLER D.100/224/18X15,5 RG | LAUFRAD D.100/224/18X15,5 RG10 | ROUE D.100/224/18X15,5 RG | 993
501833398 | IMPELLER D.65/224/18X10,5 RG | LAUFRAD D.65/224/18X10,5 RG10 | ROUE D.65/224/18X10,5 RG | 610
501833490 | IMPELLER D.65/180/18X13 RG | LAUFRAD D.65/180/18X13 RG10 | ROUE D.65/180/18X13 RG | 906
501838699 | Daytimer switch contact | Tagesuhr Umschaltkontakt | Horloge contact inverseur | 48
501880098 | IMPELLER D.50/180/18X7,3 RG | LAUFRAD D.50/180/18X7,3 RG10 | ROUE D.50/180/18X7,3 RG | 438
501880190 | IMPELLER D.40/200/18X5,2 RG | LAUFRAD D.40/200/18X5,2 RG10 | ROUE D.40/200/18X5,2 RG | 532
501924396 | RADIAL BEARING D.26/15X23 EC941 | RADIALLAGER D.26/15X23 EC941 | PALIER RADIAL D.26/15X23 EC941 | 4
501925092 | O-RING 17,12x2,62 ISO3601B EPDM | O-RING 17,12x2,62 ISO3601B EPDM | JOINT TORIQUE 17,12x2,62 ISO3601B EPDM | 1
501925195 | O-RING ID.32,9X3,53 EP | O-RING ID.32,9X3,53 EP | JOINT TORIQUE ID.32,9X3,53 EP | 1
501925493 | O-RING ID.44,12X2,62 EP | O-RING ID.44,12X2,62 EP | JOINT TORIQUE ID.44,12X2,62 EP | 7
501928795 | FLAT GASKET D.42/55X2 SIL-C4400 | FLACHDICHTUNG D.42/55X2 SIL-C4400 | JOINT PLAT D.42/55X2 SIL-C4400 | 5
501929491 | IMPELLER D.40/180/18X5,2 RG | LAUFRAD D.40/180/18X5,2 RG10 | ROUE D.40/180/18X5,2 RG | 424
501929594 | IMPELLER D.65/200/18X11 RG | LAUFRAD D.65/200/18X11 RG10 | ROUE D.65/200/18X11 RG | 413
501929892 | IMPELLER D.100/200/18X17 RG | LAUFRAD D.100/200/18X17 RG10 | ROUE D.100/200/18X17 RG | 402
501929995 | IMPELLER D.100/180/18X18,5 RG | LAUFRAD D.100/180/18X18,5 RG10 | ROUE D.100/180/18X18,5 RG | 692
501930096 | IMPELLER D.125/224/18X18,5 RG | LAUFRAD D.125/224/18X18,5 RG10 | ROUE D.125/224/18X18,5 RG | 478
501930394 | IMPELLER D.150/224/45X25,5 RG | LAUFRAD D.150/224/45X25,5 RG10 | ROUE D.150/224/45X25,5 RG | 740
501944491 | RU-NUT-GF374-G1"1/2-FTGS-CHR-YEL | RU-NUT-GF374-G1"1/2-FTGS-CHR-YEL | RU-ECR-GF374-G1"1/2-FTGS-CHR-JAU | 2
501956990 | WASHER 44X51X0,4 MENKE | KUGELAUSGLEICHSSCHEIBE 44X51X0,4 MENKE | RONDELLE-PRECHARGE 44X51X0,4 MENKE | 1
501977093 | RU-NUT-GF374-G2"-FTGS-CHR-YEL | ÜBERWURFMUTTER R2"-GTW 374 GELB CHROMATI | RU-ECR-GF374-G2"-FTGS-CHR-JAU | 6
501994493 | AXIAL BEARING D.85/40X12 KKO. | AXIALLAGER D.85/40X12 KKO. | BAGUE DE BUTÉE D.85/40X12 KKO. | 94
502015499 | END SHIELD F.FT.-PP.FB65/130 RG5 | LAGERSCHILD F.FT.-PP.FB65/130 RG5 | FLASQUE F.FT.-PP.FB65/130 RG5 | 124
502015694 | BAG 150X220 MIT SCHNUR PE | BEUTEL 150X220 MIT SCHNUR PE | SACHET 150X220 MIT SCHNUR PE | 1
502030488 | IMPELLER D.100/360/45X10,5 GG20 | LAUFRAD D.100/360/45X10,5 GG20 UNGEW. | ROUE D.100/360/45X10,5 GG20 | 431
502030499 | IMPELLER D.100/360/45X10,5 GG20 | LAUFRAD D.100/360/45X10,5 GG20 | ROUE D.100/360/45X10,5 GG20 | 417
502030580 | IMPELLER D.125/360/45X14,2 GG20 | LAUFRAD D.125/360/45X14,2 GG20 UNGEW. | ROUE D.125/360/45X14,2 GG20 | 328
502030591 | IMPELLER D.125/360/45X14,5 GG20 | LAUFRAD D.125/360/45X14,5 GG20 | ROUE D.125/360/45X14,5 GG20 | 347
502030683 | IMPELLER D.150/360/45X17,4 GG20 | LAUFRAD D.150/360/45X17,4 GG20 UNGEW. | ROUE D.150/360/45X17,4 GG20 | 485
502030694 | IMPELLER D.150/360/45X17,4 GG20 | LAUFRAD D.150/360/45X17,4 GG20 | ROUE D.150/360/45X17,4 GG20 | 509
502035399 | FLAT GASKET D.80/90X0,8 EP859 TDS. | FLACHDICHTUNG D.80/90X0,8 EPDM859 TDS | JOINT PLAT D.80/90X0,8 EP859 TDS. | 5
502035491 | FLAT GASKET D.107/115X1 EP859 TDS. | FLACHDICHTUNG D.107/115X1 EPDM859 TDS. | JOINT PLAT D.107/115X1 EP859 TDS. | 5
502035594 | FLAT GASKET D.135/145X1 EP906 TDS | FLACHDICHTUNG D.135/145X1 EPDM906 TDS | JOINT PLAT D.135/145X1 EP906 TDS | 6
502037295 | FLAT-GASKET-RU-D21/30x2,1-DN15-1" | FLACHDICHTUNG-D21/30x2,1-DN15-1" | JOINT-PLAT-RU-D21/30x2,1-DN15-1" | 5
502037398 | ARE TEMPERATUR-FUE.TSG | ARE TEMPERATUR-FUE.TSG | ARE TEMPERATUR-FUE.TSG | 307
502046091 | IMPELLER 74/132/54/18X12 PPN | LAUFRAD 74/132/54/18X12 PPN | ROUE 74/132/54/18X12 PPN | 86
502115797 | DIAPHRAGM F.HAND PUMP R1 1/2" | MEMBRANE F.HAND-PUMPE R1 1/2" | MEMBRANE P.POMPES MANUELLES R11/2" | 192
502126798 | GRAPHITE BEARING D12X19-L15 | KOHLENLAGER D12X19-L15 | COUSSINET D12X19-L15 GRAPHITE | 5
502160498 | ELBOW.R11/4" VM MS PN25 | KRÜMMER R11/4" VM MS PN25 | COUDE.R11/4" VM MS PN25 | 73
502163090 | IMPELLER D.125/160/18X23,5 GG20 | LAUFRAD D.125/160/18X23,5 GG20 | ROUE D.125/160/18X23,5 GG20 | 93
502192897 | MECHANICAL SEAL ID.55 58U/XU1S1-W | GLEITRINGDICHTUNG ID.55 58U/XU1S1-W | GARNITURE MÉCANIQUE ID.55 58U/XU1S1-W | 5551
502200695 | MECHANICAL SEAL ID.32 MFL85/32-G2 AQ1E | GLEITRINGDICHTUNG ID.32 MFL85/32-G2 AQ1E | GARNITURE MECANIC.ID.32 MFL85/32-G2 AQ1E | 4141
502204580 | IMPELLER D.80/250/18X12,7 GG20 | LAUFRAD D.80/250/18X12,7 GG20 UNGEW. | ROUE D.80/250/18X12,7 GG20 | 328
502204590 | IMPELLER D.80/250/18X12,7 GG20 | LAUFRAD D.80/250/18X12,7 GG20 | ROUE D.80/250/18X12,7 GG20 | 317
502257195 | INTERMEDIATE PIECE IPS25 ZD.90/80 GG20 | ZWISCHENSTÜCK IPS25 ZD.90/80 GG20 | CORPS INTERMÉDIAIRE IPS25 ZD.90/80 GG20 | 244
502257298 | HOUSING COVER IPS25 GRD.D.90 GG20 | GEHÄUSEDECKEL IPS25 GRD.D.90 GG20 | CAPOT CARCASSE IPS25 GRD.D.90 GG20 | 212
502258097 | SHAFT D.12X93 VA | WELLE D.12X93 VA | ARBRE D.12X93 VA | 39
502258796 | HOUSING COVER IPS40/50 GRD. GG20 | GEHÄUSEDECKEL IPS40/50 GRD. GG20 | CAPOT CARCASSE IPS40/50 GRD. GG20 | 248
502264691 | FLAT GASKET D.16,5/24X2,5EPDM | FLACHDICHTUNG D.16,5/24X2,5EPDM | JOINT PLAT D.16,5/24X2,5EPDM | 1
502265490 | SCREW M5X16 DIN912 8.8 A2A | SCHRAUBE M5X16 DIN912 8.8 A2A | VIS M5X16 DIN912 8.8 A2A | 1
502268196 | COUPLING GUARD F.IPS 2-TL.GRD. | KUPPLUNGSSCHUTZ F.IPS 2-TL.GRD. | PROTECTEUR D`ACCOUPLEMENT P.IPS 2-TL.GRD | 86
502292496 | RADIAL BEARING D.26/15X20 O.SLOT KKO. | RADIALLAGER D.26/15X20 O.NUT KKO. | PALIER RADIAL D.26/15X20 S.ENCOCHE KKO. | 3
502339592 | FAN WHEEL 14VN06 F.JSW1" | LÜFTERRAD 14VN06 F.JSW1"PEDROLLO | ROUE D´ASPIRATION 14VN06 P.JSW1" | 11
502340094 | FAN HOUSING 14CL06 F.JSW1" | LÜFTERHAUBE 14CL06 F.JSW1"PEDROLLO | COUVERCLE D´ASPIRATION 14CL06 F.JSW1"PED | 19
502364897 | SCREW M5X20 DIN912 8.8 A2A | SCHRAUBE M5X20 DIN912 8.8 A2A | VIS M5X20 DIN912 8.8 A2A | 1
502382099 | IMPELLER D.100/335/45X11,4 GG20 | LAUFRAD D.100/335/45X11,4 GG20 | ROUE D.100/335/45X11,4 GG20 | 529
502382191 | IMPELLER D.100/315/45X12 GG20 | LAUFRAD D.100/315/45X12 GG20 | ROUE D.100/315/45X12 GG20 | 533
502382294 | IMPELLER D.100/300/45X12,6 GG20 | LAUFRAD D.100/300/45X12,6 GG20 | ROUE D.100/300/45X12,6 GG20 | 533
502382397 | IMPELLER D.125/335/45X15,3 GG20 | LAUFRAD D.125/335/45X15,3 GG20 | ROUE D.125/335/45X15,3 GG20 | 402
502382490 | IMPELLER D.125/315/45X16,1 GG20 | LAUFRAD D.125/315/45X16,1 GG20 | ROUE D.125/315/45X16,1 GG20 | 402
502382592 | IMPELLER D.125/300/45X16,7 GG20 | LAUFRAD D.125/300/45X16,7 GG20 | ROUE D.125/300/45X16,7 GG20 | 589
502382798 | IMPELLER D.150/315/45X20,2 GG20 | LAUFRAD D.150/315/45X20,2 GG20 | ROUE D.150/315/45X20,2 GG20 | 417
502382890 | IMPELLER D.150/300/45X21,2 GG20 | LAUFRAD D.150/300/45X21,2 GG20 | ROUE D.150/300/45X21,2 GG20 | 413
502382993 | IMPELLER D.100/360/45X10,5 RG | LAUFRAD D.100/360/45X10,5 RG10 | ROUE D.100/360/45X10,5 RG | 1185
502383093 |  | LAUFRAD D.100/335/45X11,4 RG |  | 601
502383196 | IMPELLER D.100/315/45X12 RG | LAUFRAD D.100/315/45X12 RG10 | ROUE D.100/315/45X12 RG | 1622
502383299 |  | LAUFRAD D.100/300/45X12,6 RG |  | 957
502383391 | IMPELLER D.125/360/45X14,2 RG | LAUFRAD D.125/360/45X14,2 RG10 | ROUE D.125/360/45X14,2 RG | 1126
502383494 | IMPELLER D.125/335/45X15,3 RG | LAUFRAD D.125/335/45X15,3 RG10 | ROUE D.125/335/45X15,3 RG | 1284
502383597 | IMPELLER D.125/315/45X16,1 RG | LAUFRAD D.125/315/45X16,1 RG10 | ROUE D.125/315/45X16,1 RG | 1013
502383690 | IMPELLER D.125/300/45X16,7 RG | LAUFRAD D.125/300/45X16,7 RG10 | ROUE D.125/300/45X16,7 RG | 1215
502383895 | IMPELLER D.150/335/45X19 RG | LAUFRAD D.150/335/45X19 RG10 | ROUE D.150/335/45X19 RG | 1650
502383998 | IMPELLER D.150/315/45X20,2 RG | LAUFRAD D.150/315/45X20,2 G-CUSNZNPB | ROUE D.150/315/45X20,2 RG | 1292
502384098 | IMPELLER D.150/300/45X21,2 RG | LAUFRAD D.150/300/45X21,2 RG10 | ROUE D.150/300/45X21,2 RG | 1478
502393880 | IMPELLER D.80/250/18X13 RG | LAUFRAD D.80/250/18X13 RG10 UNGEW. | ROUE D.80/250/18X13 RG | 994
502393891 | IMPELLER D.80/250/18X13 RG10 | LAUFRAD D.80/250/18X13 RG10 | ROUE D.80/250/18X13 RG10 | 1063
502393994 | IMPELLER D.80/224/18X13,5 RG | LAUFRAD D.80/224/18X13,5 RG10 | ROUE D.80/224/18X13,5 RG | 836
502394094 | IMPELLER D.80/200/18X14,9 RG | LAUFRAD D.80/200/18X14,9 RG10 | ROUE D.80/200/18X14,9 RG | 825
502394197 | IMPELLER D.80/180/18X16,2 RG | LAUFRAD D.80/180/18X16,2 RG10 | ROUE D.80/180/18X16,2 RG | 562
502463790 | IMPELLER D.77/130/18X12,2 PPN | LAUFRAD D.77/130/18X12,2 PPN | ROUE D.77/130/18X12,2 PPN | 103
502472493 | NON-RETURN-DEVICE RV/S32 AG11/2" PN10 MS | RÜCKFLUßVERH.RV/S32 AG11/2" PN10 MS | CLAPET ANTI-RETOUR RV/S32 G11/2" PN10 MS | 118
502480696 | SPIRAL SB65/130 PPN BLACK | SPIRALE SB65/130 PPN SCHWARZ | VOLUTE SB65/130 PPN NOIR | 188
502507399 | IMPELLER D.100/140/18X18 GG20 | LAUFRAD D.100/140/18X18 GG20 | ROUE D.100/140/18X18 GG20 | 299
502510691 | NUT M12 DIN934 8 A2A | MUTTER M12 DIN934 8 A2A | ÈCROU M12 DIN934 8 A2A | 1
502510794 | Washer ISO7089-12-200HV ZnNi | Scheibe ISO7089-12-200HV ZnNi | Rondelle ISO7089-12-200HV ZnNi | 2
502536691 | MECHANICAL SEAL ID.12 122221 NARQ311451( | GLEITRINGDICHTUNG ID.12 122221 NARQ31145 | GARNITURE MÉCANIQUE ID.12 122221 NARQ311 | 238
502585298 | CABLE TIE 98X2,5 NATURE | KABELBINDER 98x2,5 NATUR |  | 2
502620698 | SCREWED INSERT R3/4" RG B4370 | EINSCHRAUBTEIL R3/4" RG5 B4370 | INSERT VISSÉ R3/4" RG B4370 | 8
502641798 | IMPELLER D.200/256/45X43,3 GG20 | LAUFRAD D.200/256/45X43,3 GG20 | ROUE D.200/256/45X43,3 GG20 | 538
502657699 | WELL-PAPER C 135X1M | WELL-PAPIER C 135X1M | CARTON ONDULE 135X1M | 5
502669890 | IMPELLER D.125/160/18X23,5RG10 | LAUFRAD D.125/160/18X23,5 RG10 | ROUE D.125/160/18X23,5RG10 | 275
502671190 | TERMINAL BOX -UT.14-B PG11 MAKROLON | KLEMMKASTEN -UT.14-B PG11 MAKROLON | EMBASE-B.A.B-UT.14-B PG11 MAKROLON | 5
502679094 | PRESSURE GAUGE D.50 R1/4"HI.0-6 | MANOMETER D.50 R1/4"HI.0-6 PEDROLLO | MANOMÈTRE D.50 R1/4"HI.0-6 | 49
502681793 | SCREW M4X8 ISO7045 4.8-H ZN | SCHRAUBE M4X8 ISO7045 4.8-H ZN | VIS M4X8 ISO7045 4.8-H ZN | 1
502685791 | PRESSURE-ADMISSION G1/2" 16BAR | DRUCK-AUFNAHME G1/2" 16BAR | ADMISSION DE PRESSION G1/2" 16BAR | 564
502701792 | IMPELLER D.100/280/45X13,2 GG20 | LAUFRAD D.100/280/45X13,2 GG20 | ROUE D.100/280/45X13,2 GG20 | 374
502701895 | IMPELLER D.125/280/45X17,5 GG20 | LAUFRAD D.125/280/45X17,5 GG20 | ROUE D.125/280/45X17,5 GG20 | 515
502701998 | IMPELLER D.150/280/45X22 GG20 | LAUFRAD D.150/280/45X22 GG20 | ROUE D.150/280/45X22 GG20 | 423
502718790 | O-RING ID.82,22X3,6 EPDM 70SHORE HARDNES | O-RING ID.82,22X3,6 EPDM 70SHORE | JOINT TORIQUE ID.82,22X3,6 EPDM 70DURETE | 8
502725197 | END SHIELD AF90 N.D.E.ATB | LAGERSCHILD AF90 BTS.ATB | FLASQUE AF90 CÔTÉ LIB.ATB | 336
502727998 | END SHIELD RF160 N.D.E.075242 ATB | LAGERSCHILD RF160 BTS.075242 ATB | FLASQUE RF160 CÔTÉ LIB.075242 ATB | 552
502728396 | END SHIELD RF80 N.D.E.ATB | LAGERSCHILD RF80 BTS.ATB | FLASQUE RF80 CÔTÉ LIB.ATB | 307
502728499 | END SHIELD RF90 N.D.E.ATB | LAGERSCHILD RF90 BTS.ATB | FLASQUE RF90 CÔTÉ LIB.ATB | 336
502728694 | END SHIELD RF112 N.D.E.ATB | LAGERSCHILD RF112 BTS.ATB | FLASQUE RF112 CÔTÉ LIB.ATB | 434
502728797 | END SHIELD RF132 N.D.E.ATB | LAGERSCHILD RF132 BTS.ATB | FLASQUE RF132 CÔTÉ LIB.ATB | 514
502733297 | SLEEVE 32-1" PVC-U GF:219102 | ÜBERGANGS-MUFFE 32-1" PVC-U GF:219102 | MANCHON 32-1" PVC-U GF:219102 | 20
502734394 | COUPLING GUARD A148X72-316 | KUPPLUNGSSCHUTZ A148X72-316 | PROTECTEUR D'ACCOUPLEM.A148X72-316 | 173
502760796 | PROFILED GASKET PG7 D.6/11 DIN46320 5EP4 | PROFILDICHTUNG PG7 D.6/11 DIN46320 5EP46 | JOINT PROFILÉ PG7 D.6/11 DIN46320 5EP469 | 2
502769797 | BALL BEARING 6201/2Z-C3-HT51 | Kugellager 6201/2Z-C3-HT51 | ROULEMENT À BILLES 6201/2Z-C3-HT51 | 11
502775199 | IMPELLER D.200/224/45X47,2 GG20 | LAUFRAD D.200/224/45X47,2 GG20 | ROUE D.200/224/45X47,2 GG20 | 759
502778398 |  | LAUFRAD D.200/256/45X43,3 RG |  | 714
502790096 | IMPELLER D.150/280/45X22,4 RG | LAUFRAD D.150/280/45X22,4 RG10 | ROUE D.150/280/45X22,4 RG | 1010
502793490 | BOW F.RWN PE 971128 | BOGEN F.RWN PE 971128 | ARC F.RWN PE 971128 | 125
502819898 | FLAT GASKET D.80/90X0,5 SIL-C4400 | FLACHDICHTUNG D.80/90X0,5 SIL-C4400 | JOINT PLAT D.80/90X0,5 SIL-C4400 | 2
502820194 | FLAT GASKET D.160/180X0,5 SIL-C4400 | FLACHDICHTUNG D.160/180X0,5 SIL-C4400 | JOINT PLAT D.160/180X0,5 SIL-C4400 | 4
502839993 | PIPE UNION R1/2" RG B3331 | VERSCHRAUBUNG R1/2" RG B3331 | RACCORD-UNION R1/2" RG B3331 | 24
502841191 | LEISTUNGSKARTE CO(R)MP 2-3PP. | LEISTUNGSKARTE CO(R)MP 2-3PP. | LEISTUNGSKARTE CO(R)MP 2-3PP. | 2497
502842299 | HOSE NOZZLE R11/4" x D40 MS | SCHLAUCHTÜLLE R11/4" x D40 MS | RACCORD DE TUBE R11/4" x D40 MS | 19
502843694 | FLOAT SWITCH R1/8 MS/VA TYP N-4-MS-R-S | SCHW.-SCH.R1/8 MS/VA TYP N-4-MS-R-S | FLOTTEUR R1/8 MS/VA TYP N-4-MS-R-S | 253
502905893 | IMPELLER D.100/280/45X13,2 RG | LAUFRAD D.100/280/45X13,2 RG10 | ROUE D.100/280/45X13,2 RG | 693
502905996 | IMPELLER D.125/280/45X17,5 RG | LAUFRAD D.125/280/45X17,5 RG10 | ROUE D.125/280/45X17,5 RG | 957
502912495 | IMPELLER D.125/265/45X18,1 GG20 | LAUFRAD D.125/265/45X18,1 GG20 | ROUE D.125/265/45X18,1 GG20 | 561
502915293 | CARTON 183X127X135 14B NT. | KARTON 183X127X135 14B NT. | BOITE CARTON 183X127X135 14B NT. | 4
502924192 | CAN GR.51 AD.80X170 1.4301 F.FB | SPALTROHR GR.51 AD.80X170 1.4301 F.FB | CHEMISE D'ENTREFER GR.51 AD.80X170 1.430 | 34
502931390 | CARTON 182X217X142 NT.DORS 14B | KARTON 182X217X142 NT.DORS 14B | CARTON-CIRC-BLA-182x217-H142 NT.DORS 14B | 2
502957596 | FLAT GASKET D58/71X2,5EPDM 55SHORE HARDN | FLACHDICHTUNG D58/71X2,5EPDM 55SHORE | JOINT PLAT D58/71X2,5EPDM 55DURETE SHORE | 5
502984797 | O-RING ID.56,74X3,53 EPDM 70SR. | O-RING ID.56,74X3,53 EPDM 70SR. | JOINT TORIQUE ID.56,74X3,53 EPDM 70SR. | 5
502986590 | UNION NUT F.FB40+50 PVC | ÜBERWURFM. F.FB40+50 PVC | MANCHON F.FB40+50 PVC | 37
502987194 | NUT M16 DIN934 A4 | MUTTER M16 DIN-EN24032 A4 | ÈCROU M16 DIN934 A4 | 2
502995890 | HOSE DN40 TRANSP.PVC | PVC-SCHLAUCH DN40 MIT FEDERSTAHLSPIRALE | TUYAU FLEXIBLE DN40 TRANSP.PVC | 25
503006293 | CAPACITOR 2,6MF.400VDB D.30X48 | KONDENSATOR 2,6MF.400VDB D.30X48 | CONDENSATEUR 2,6MF.400VDB D.30X48 | 3
503009595 | O-RING ID.117,07X3,53 ISO3601B E7518 70 | O-RING ID.117,07X3,53 ISO3601B E7518 70 | JOINT-TORIQUE-D.117,07X3,53 ISO3601B E75 | 6
503011194 | COVER F.KDS.-SCHACHT MAKROLON RAL9005 | DECKEL F.KDS.-SCHACHT MAKROLON RAL9005 | COUVERCLE F.KDS.-SCHACHT MAKROLON RAL900 | 2
503017993 | LANTERN IPL50,65,80/160 GG25 | LATERNE IPL50,65,80/160 GG25 | LANTERNE IPL50,65,80/160 GG25 | 133
503018093 | LANTERN IPL32,40/160 GG25 | LATERNE IPL32,40/160 GG25 | LANTERNE IPL32,40/160 GG25 | 140
503018690 | LANTERN IPL50,65,80/115 GG25 | LATERNE IPL50,65,80/115 GG25 | LANTERNE IPL50,65,80/115 GG25 | 140
503038394 | CIRCLIP 17X1 DIN471 1.4122 | SICHERUNGSRING 17X1 DIN471 1.4122 | CIRCLIPS 17X1 DIN471 1.4122 | 1
503038497 | O-RING ID.107,54X3,53 ISO3601B E7518 70 | O-RING ID.107,54X3,53 ISO3601B E7518 70 | JOINT-TORIQUE-D.107,54X3,53 ISO3601B E75 | 6
503045397 | COUPLING GUARD B254X100-244 | KUPPLUNGSSCHUTZ B254X100-244 | PROTECTEUR D'ACCOUPLEM.B254X100-244 | 434
503055290 | RADIAL BEARING D.35/25X32 KKO.HT204 | RADIALLAGER D.35/25X32 KKO.HT204 | PALIER RADIAL D.35/25X32 KKO.HT204 | 81
503069593 | FLAT GASKET D.86/76X2 EP859 TDS. | FLACHDICHTUNG D.86/76X2 EPDM859 TDS | JOINT PLAT D.86/76X2 EP859 TDS. | 5
503071398 | WASHER 6,4 DIN433 A2A | UNTERLEGSCHEIBE 6,4 DIN433 A2A | RONDELLE 6,4 DIN433 A2A | 1
503073798 | O-RING ID.152X8 EPDM 50SHORE HARDNESS | O-RING ID.152X8 EPDM 50SHORE | JOINT TORIQUE ID.152X8 EPDM 50DURETE SHO | 8
503074196 | RING-KEY PLASTICS FOR COVER FB40+FB50 | RING-SCHLÜSSEL KUNSTSTOFF FÜR DECKEL FB4 | BAGUE-CLE PLASTIQUE POUR COUVERCLE FB40+ | 6
503074299 | SCREW PLUG R1/4" 4-KANT PP | VERSCHLUßSCHRAUBE R1/4" 4-KANT PP | BOUCHON R1/4" 4-KANT PP | 7
503078194 | MECHANICAL SEAL NUO28 U51V1EGG 00198252 | GLEITRINGD.NUO28 U51V1EGG 00198252 | GARNITURE MÉCA.NUO28 U51V1EGG 00198252 | 439
503078297 | MECHANICAL SEAL NU038 U51V1EGG 00198254 | GLEITRINGD.NU038 U51V1EGG 00198254 | GARNITURE MÉCA.NU038 U51V1EGG 00198254 | 527
503095296 | SCREW PLUG M14X1X8 CUZN39PB3 | VERSCHLUßSCHRAUBE M14X1X8 CUZN39PB3 | BOUCHON-M14X1X8-CUZN39PB3 | 4
503095491 | FLAT GASKET D.14,5/23X2,4 EPDM | FLACHDICHTUNG D.14,5/23X2,4 EPDM | JOINT PLAT D.14,5/23X2,4 EPDM | 1
503098690 | NON-RETURN-DEVICE IN25 KU.+(OR.20X2,5ALS | RÜCKFLUßVERHINDERER IN25 KU.+(OR.20X2,5A | CLAPET ANTI-RETOUR IN25 KU.+(OR.20X2,5AL | 7
503104191 | KEY A8X7X40 DIN6885 CK45 | PAßFEDER A8X7X40 DIN6885 CK45 | CLAVETTE A8X7X40 DIN6885 CK45 | 5
503104397 | KEY A10X8X55DIN6885 CK45 | PAßFEDER A10X8X55DIN6885 CK45 | CLAVETTE A10X8X55DIN6885 CK45 | 5
503146895 | IMPELLER D.100/252/45X14,5 GG20 | LAUFRAD D.100/252/45X14,5 GG20 | ROUE D.100/252/45X14,5 GG20 | 535
503148894 | TERMINAL BOX COVER GR.14-B F.HAUBEN-SCHR | KLEMMKASTENDECKEL GR.14-B F.HAUBEN-SCHR. | COUVERCLE BOÎTIER À BORGR.14-B F.HAUBEN- | 2
503155393 | NON-RETURN VALVE DN80 PN16 GG | RÜCKSCHLAGKLAPPE DN80 PN16 GG | CLAPET ANTI-RETOUR DN80 PN16 GG | 451
503155691 | WEDGE -FC.-SBR.DN100PN10 GG | KEIL -FC.-SBR.DN100PN10 GG | CLAVETTE OBLIQUE -FC.-SBR.DN100PN10 GG | 373
503159391 | CAPACITOR 14MF400VDB MKP AEG | KONDENSATOR 14MF400VDB MKP AEG | CONDENSATEUR 14MF400VDB MKP AEG | 51
503186099 | CONVERTER VLT3508 IP00 4-5,5KW | UMFORMER VLT3508 IP00 4-5,5KW | CONVERTISSEUR VLT3508 IP00 4-5,5KW | 3486
503204695 | OPERATING INSTRUCTIONS CO-S/COR-S/CO/COR | EBA.CO-S/COR-S/CO/COR/COM/ | NOTICE DE MISE EN SERVICO-S/COR-S/CO/COR | 39
503206890 | FLAT GASKET D86/76X2 EPDM 44 Sh | FLACHDICHTUNG D86/76X2EPDM 50SHORE | JOINT PLAT D86/76X2EPDM 50DURETE SHORE | 1
503209194 | SCREW M12X55 ZN1053 5.8 | SCHRAUBE M12X55 ZN1053 5.8 | VIS M12X55 ZN1053 5.8 | 6
503211492 | FLOAT SWITCH WAO-E-K65 (PSN-F/ST) 5M+VP. | SCHWIMMERSCHALTER WAO-E-K65 (PSN-F/ST)5M | FLOTTEUR WAO-E-K65 (PSN-F/ST) 5M+VP. | 167
503236292 | O-RING ID.104,37X3,53 EPDM 70SHORE HARDN | O-RING ID.104,37X3,53 EPDM 70SHORE HÄRTE | JOINT TORIQUE ID104,37X3,53EPDM 70DURETE | 11
503239491 | REDUCER R1/4 A.-R3/4 I.MS | REDUZIERSTÜCK R1/4 A.-R3/4 I.MS | GF246-FMG-3/4"-1/4"-MAN-RED-M/F | 29
503241790 | RADIAL BEARING D.38/28X36 EC941 | RADIALLAGER D.38/28X36 EC941 | PALIER RADIAL D.38/28X36 EC941 | 32
503252698 | WAVE SPRING WASHER B5 DIN137 FST ZN | FEDERSCHEIBE B5 DIN137 FST ZN | RONDELLES ELASTIQUES B5 DIN137 FST ZN | 48
509031290 | O-RING ID.18,2X3 F.ZT.-VT. | O-RING ID.18,2X3 F.ZT.-VT. | JOINT TORIQUE ID.18,2X3 F.ZT.-VT. | 5
509031393 | O-RING ID.188X4 F.ZT.-VT. | O-RING ID.188X4 F.ZT.-VT. | JOINT TORIQUE ID.188X4 F.ZT.-VT. | 39
509059094 | PROFILED GASKET KU.ZT.VT.MIDAS R11/2" | PROFILDICHTUNG KU.ZT.VT.MIDAS R11/2" | JOINT PROFILÉ KU.ZT.VT.MIDAS R11/2" | 54
509094693 | PROFILED GASKET KU.ZT.-VT.R2" | PROFILDICHTUNG KU.ZT.-VT.R2" | JOINT PROFILÉ KU.ZT.-VT.R2" | 71
509095996 | CIRCLIP 14X35X4,5 TM | SIMMERRING 14X35X4,5 TM | CIRCLIPS 14X35X4,5 TM | 1
509128193 | NUT M12X1,5 DIN934 5 | MUTTER M12X1,5 DIN-EN28673 5 | ÈCROU M12X1,5 DIN934 5 | 6
509128296 | WAVE SPRING WASHER B12 DIN137 FST | FEDERSCHEIBE B12 DIN137 FST | RONDELLES ELASTIQUES B12 DIN137 FST | 5
509131691 | FLAT GASKET F.LD.WE25N-PP00135146 | FLACHDICHTUNG F.LD.WE25N-PP00135146 | JOINT PLAT F.LD.WE25N-PP00135146 | 16
509131897 | FLAT GASKET WE.HSE.25GRD.00135143 | FLACHDICHTUNG WE.HSE.25GRD.00135143 | JOINT PLAT WE.HSE.25GRD.00135143 | 5
509131990 | FLAT GASKET F.LD.WE35 N-PP00135147 | FLACHDICHTUNG F.LD.WE35 N-PP00135147 | JOINT PLAT F.LD.WE35 N-PP00135147 | 5
509139492 | Casing wear ring D.120 GG 00270042 | Spaltring D.120 GG 00270042 | Bague d’usure de corps D.120 GG 00270042 | 151
509139595 | O-RING WE25 GRD.00372229 | O-RING WE25 GRD.00372229 | JOINT TORIQUE WE25 GRD.00372229 | 6
509139698 | Stationary seal ring WE25 48975303 | Gegenringträger WE25 GRD.48975303 | Siége du grain fixe WE25 48975303 | 120
509139790 | O-Ring WE35 mec.seal 00373756 | O-Ring WE35 GRD.00373756 | Joint torique WE35 garn.méc.00373756 | 16
509140292 | Casing wear ring D.160 GG 00270053 | Spaltring D.160 GG 00270053 | Bague d’usure de corps D.160 GG 00270053 | 244
509140796 | Casing wear ring D.150 GG 00270067 | Spaltring D.150 GG 00270067 | Bague d’usure de corps D.150 GG 00270067 | 244
509147695 | Casing wear ring D.135 GG 00271626 | Spaltring D.135 GG 00271626 | Bague d’usure de corps D.135 GG0 0271626 | 244
509154194 | FLAT GASKET 120/160X5F.FH/D-FH 11035301 | FLACHDICHTUNG 120/160X5F.FH/D-FH11035301 | JOINT PLAT 120/160X5F.FH/D-FH 11035301 | 32
509155199 | O-RING D.160X8 00372730 F.FH+D-FH80-0,7 | O-RING D.160X8 00372730 FH+D-FH80-0,7 KS | JOINT TORIQ.160X8 00372730 FH+D-FH80-0,7 | 49
509164190 | FUSE E14 6A | SCHMELZSICHERUNG E14 6A | FUSIBLE E14 6A | 3
509182390 | IMPELLER F.TMT30-0,5 | LAUFRAD F.TMT30-0,5 | ROUE F.TMT30-0,5 | 238
509186593 | O-RING F.WE.KU.-ZT.-VT. | O-RING F.WE.KU.-ZT.-VT. | JOINT TORIQUE F.WE.KU.-ZT.-VT. | 6
509230892 | ROUND GASKET 96X6 00374374 | RUND DICHTUNG 96X6 00374374 | ROND JOINT 96X6 00374374 | 11
509253991 | SCREW M6X20 ISO4762 A4-70 | SCHRAUBE M6X20 ISO4762 A4-70 | VIS M6X20 ISO4762 A4-70 | 5
509256697 | FLAT GASKET F.TMT30/TMC30 061520 | FLACHDICHTUNG F.TMT30/TMC30 061520 | JOINT PLAT P.TMT30/TMC30 061520 | 6
509264890 | FAN WHEEL BG71/80 106152 ATB | LÜFTERRAD BG71/80 106152 ATB | ROUE D'ASPIRATION BG71/80106152 ATB | 43
509275993 | POSISTOR TRIPPING DEVICE TMS | KALTLEITER-AUSLÖSEGERÄT TMS | DÉCLENCHEUR À FROID TMS | 434
509308890 | CRIMP CONNECTION F.GSA FROM 86 NO.730336 | QUETSCH-VSB.F.GSA.AB BJ.86 NR.730336 | SERTISSAGE P.GSA DE 86 NO.730336 | 41
509312590 | CABLE 10M TM40/5001041569 | KABEL 10M TM40/50 01041569 | CABLE 10M TM40/50 01041569 | 148
509313893 | FLOAT SWITCH NW8 18041653 | SCHWIMMERSCHALTER NW8 18041653 | FLOTTEUR NW8 18041653 | 1515
509313996 | FLOAT SWITCH NW9 18040301 | SCHWIMMERSCHALTER NW9 18040301 | FLOTTEUR NW9 18040301 | 1148
509315399 | FLAT GASKET 2X27X40 F.WS15 8160004 DUMSE | FLACHDICHTUNG 2X27X40 F.WS 8160004 DUMS | JOINT PLAT 2X27X40 F.WS15 8160004 | 5
509315594 | THREADED HOSE COUPLING WS 3230110 DUMSER | SCHLAUCHVERSCHRAUBUNG WS 3230110 DUMSER | RACCORD VISSÉ DE TUYAU WS 3230110 DUMSER | 54
509315892 | UNION NUT 11/4"MS F.WS15 3004060 | ÜBERWURFMUTTER 11/4"MS F.WS 3004060 DUMS | MANCHON 11/4"MS F.WS15 3004060 | 5
509315995 | PRESSURE GAUGE3/8"HI.4BAR F.WS 5152020DU | MANOMETER 3/8"HI.4BAR/D63.WS 5152020 DUM | MANOMÈTRE 3/8"HI.4BAR F.WS 5152020 DUMSE | 49
509317490 | COUNTER FLANGE F.MB.-PP.R11/2" | SATZ GEGENFLANSCH F.HAND-MB.-PP.R11/2" | CONTRE-BRIDE P.MB.-PP.R11/2" | 89
509321191 | SWITCH F.MIXER ESBE 5006070 DUMSER | SCHALTER F.MIS.ESBE 5006070 DUMSER | COMMUTATEUR P.MELANGEUR ESBE 5006070 DUM | 6
509327096 | O-RING ZT.VT.D.50 05.0041 | O-RING ZT.VT.D.50 05.0041 PRAHER | JOINT TORIQUE ZT.VT.D.50 05.0041 | 33
509327199 | O-RING ZT.VT.D.50/63 05.0040 | O-RING ZT.VT.D.50/63 05.0040 PRAHER | JOINT TORIQUE ZT.VT.D.50/63 05.0040 PRAH | 5
509328697 | PROFILED GASKET ZT.VT.D.63 10.0176 | PROFILDICHTUNG ZT.VT.D.63 10.0176 | JOINT PROFILÉ ZT.VT.D.63 10.0176 | 39
509329990 | O-RING ID.260X7 00371749 | O-RING ID.260X7 00371749 | JOINT TORIQUE ID.260X7 00371749 | 30
509330090 | O-RING ID.266X5,33 00373026 KSB | O-RING ID.266X5,33 00373026 KSB | JOINT TORIQUE ID.266X5,33 00373026 KSB | 8
509335494 | O-RING ID.122X12 01000301 | O-RING ID.122X12 01000301 | JOINT TORIQUE ID.122X12 01000301 | 13
509338292 | BLANC FLANGE D-FH101/102-5,5 18040353 | BLINDFLANSCHD-FH101/102-5,5/7,5 18040353 | BRIDE PLEINE D-FH101/102-5,5 18040353 | 236
530020392 | UNION INSERT FOR NON-RETURN-DEVICE CO | EINLEGETEIL F. RÜCKFLUßVERHINDERER CO | INSERT POUR CLAPET ANTI-RETOUR CO | 24
530020495 | O-RING ID.34X3 EPDM 70 SHORE HARDNESS | O-RING ID.34X3 EPDM 70SHORE | JOINT TORIQUE ID.34X3 EPDM 70 DURETE SHO | 1
530027497 | CONTACT MAKING PRESSURE GAUGE 0-6BAR | KONTAKTMANOMETER 0-6BAR | KONTAKTMANOMETER 0-6BAR | 497
530600194 | NETZTEIL 220VAC/24VDC O. REGLER F. CO | NETZTEIL 220VAC/24VDC O. REGLER F. CO | NETZTEIL 220VAC/24VDC O. REGLER F. CO | 454
530600893 | BUTTON F. SWITCH FRONTPLATE CO | KNOPF F. SCHALTER FRONTPLATTE CO | BOUTON COMMUTATEUR PLATINE AVANT CO | 3
530601898 | MAIN SWITCH KG 41 T 103/04 E | HAUPTSCHALTER KG 41 T 103/04 E | HAUPTSCHALTER KG 41 T 103/04 E | 82
530605392 | SPACER PLASTICS 12x25 | ABSTANDSHALTER KU.12X25D.INNEN 6D. | ÉCARTEUR 12x25 | 1
530605896 | MAIN SWITCH KG 64 T 103/04 E | HAUPTSCHALTER KG 64 T 103/04 E | COMMUTATEUR PRINCIPAL KG 64 T 103/04 E | 172
530607299 | CAP FOR FUSE SOCKET E18 | SCHRAUBKAPPE F. SICH.-SOCKEL E18 63A | COUVERCLE FUSIBLE SOCKET E18 | 2
530607690 | SCHMELZSICHERUNG E14 2A | SCHMELZSICHERUNG E14 2A | SCHMELZSICHERUNG E14 2A | 5
530607792 | FUSE E14 10A | SCHMELZSICHERUNG E14 10A | FUSIBLE E14 10A | 5
530608190 | AUXIL.CONTACT 1OPENER F. CONTACTOR B9-30 | HILFSKONTAKT 1 ÖFFNER F. SCHÜTZ B9-30 | HILFSKONTAKT 1 \FFNER F. SCH]TZ B9-30 | 16
530608499 | RELAY 2xUM 24VDC/800 OHM 250VAC/5A | RELAIS 2xUM 24VDC/800 OHM 250VAC/5A | RELAIS 2xUM 24VDC/800 OHM 250VAC/5A | 7
530610694 | FILTERMATTE F.FILTERL]FTER 255*255MM | FILTERMATTE F.FILTERLÜFTER 255*255MM | FILTERMATTE F.FILTERL]FTER 255*255MM | 24
530611195 | OVERCURRENT RELAY T16 DM13 | ÜBERSTROMRELAIS T16 DM13 | RELAIS DE DISJONCTION T16 DM13 | 197
530611298 | OVERCURRENT RELAY T16 DM17 | ÜBERSTROMRELAIS T16 DM17 | RELAIAS DE DISJONCTION T16 DM17 | 156
530611894 | SAFETY FUSE E18 35A | SCHMELZSICHERUNG E18 35A | FUSIBLE E18 35A | 3
530612498 | TIME RELAY 0,1SEC.-100HR. 24/230VAC-DC | ZEITRELAIS 0,1SEK.-100STD. 24/230VAC-DC | TIME RELAY 0,1SEC.-100HR. 24/230VAC-DC | 130
530619294 | STEUERELEKTRONIK FLA1 CPL. | STEUERELEKTRONIK FLA1 KPL. | STEUERELEKTRONIK FLA1 COMPL. | 642
530619397 | ASSEMBLY A2L CPL.F.CO/COM O.TEMP.F. | PLATINE A2L KPL.F.CO/COM O.TEMP.F. | ASSEMBLAGE A2L COMPL.P.CO/COM O.TEMP.F. | 39
530620392 | CONTROL RELAY F.3 ELEKTRODEN 230VAC 100M | NIVEAURELAIS F.3 ELEKTRODEN 230VAC 100M | Relais de niveau F.3 230VAC 100M | 239
530620896 | LEISTUNGSKARTE COMP4-6PP. | LEISTUNGSKARTE COMP4-6PP. | LEISTUNGSKARTE COMP4-6PP. | 1211
530620999 | Rotary button 4X3 TYP 16 G 358 | Drehknopf 4X3 TYP 16 G 358 | Bouton rotatif 4X3 TYP 16 G 358 | 4
555000194 | ERSATZTEIL PR-GR.3 | ERSATZTEIL PR-GR.3 | ERSATZTEIL PR-GR.3 | 37
555000297 | ERSATZTEIL PR-GR.6 | ERSATZTEIL PR-GR.6 | ERSATZTEIL PR-GR.6 | 58
555000390 | ERSATZTEIL PR-GR.10 | ERSATZTEIL PR-GR.10 | ERSATZTEIL PR-GR.10 | 448
555000492 | ERSATZTEIL PR-GR.20 | ERSATZTEIL PR-GR.20 | ERSATZTEIL PR-GR.20 | 1042
555000595 | ERSATZTEIL PR-GR.40 | ERSATZTEIL PR-GR.40 | ERSATZTEIL PR-GR.40 | 2090
555000698 | ERSATZTEIL PR-GR.60 | ERSATZTEIL PR-GR.60 | ERSATZTEIL PR-GR.60 | 3017
555000790 | ERSATZTEIL PR-GR.80 | ERSATZTEIL PR-GR.80 | ERSATZTEIL PR-GR.80 | 3875
555000893 | ERSATZTEIL PR-GR.100 | ERSATZTEIL PR-GR.100 | ERSATZTEIL PR-GR.100 | 5591
555000996 | ERSATZTEIL PR-GR.120 | ERSATZTEIL PR-GR.120 | ERSATZTEIL PR-GR.120 | 5966
602247093 | EXCHANGE S2R-2,5 | AUSTAUSCH S2R-2,5 | ÉCHANGE S2R-2,5 | 999
602247196 | EXCHANGE S2R-3D | AUSTAUSCH S2R-3D | ÉCHANGE S2R-3D | 988
602247391 | EXCHANGE S4R-2,5D1 | AUSTAUSCH S4R-2,5D1 | ÉCHANGE S4R-2,5D1 | 1275
602247494 | EXCHANGE S4R-2,5D2 | AUSTAUSCH S4R-2,5D2 | ÉCHANGE S4R-2,5D2 | 1093
602249894 | EXCHANGE T/DELTA-T-MOD. | AUSTAUSCH T/DELTA-T-MOD. | ÉCHANGE T/DELTA-T-MOD. | 302
3321231232 | S-BER KEY 12x8x205 114262300001 R2 SS410 | Paßfeder 12x8x205 SS410 | clavette 12x8x205 SS410 | 16
3321232509 | BER KEY 25x14x240 1 1575 3200 001 SS410 | Paßfeder 25x14x240 11575 3200 001_02SS41 | CLAVETTE 25x14x240 11575 3200 001_02SS41 | 49
3345239003 | BER KEY 8x7x92 1MP/P-341 R1 SS410 | Paßfeder 8x7x92 1MP/P-341 R1 SS410 | clavette 8x7x92 1MP/P-341 R1 SS410 | 8
3350740360 | S-O RING 100 IDx3 CS NITRILE HD 80±5A | O RING 100 IDx3 CS NITRILE HD 80±5 A | O-Ring 100 IDx3 CS NITRILE HD 80±5 A | 8
3350740454 | S-O RING 230 IDx4 CS NITRILE HD 80±5A | O RING 230 IDx4 CS NITRILE HD 80±5 A | JOINT ID.230x4 CS NITRILE HD 80±5 A | 13
3350740461 | S-O RING 120 IDx4 CS NITRILE HD 80±5A | O RING 120 IDx4 CS NITRILE HD 80±5 A | JOINT TORIQUE ID.120x4 NITRILE HD 80±5 A | 10
3350740682 | S-O RING 344 IDx6.35 CS NITRILE HD 80±5A | O-Ring 334x6,35 NITRILE HD 80±5A | S-O RING 344 IDx6.35 CS NITRILE HD 80±5A | 25
3350740727 | S-O RING 235 IDx6 CS NITRILE HD 80±5A | O-RING 235x6 CS NITRILE HD 80±5 A | joint torique 235x6 CS NITRILE HD 80±5 A | 41
3501101734 | S-SRDG BALL BEARING 6311 ZZ | Kugellager 6311 ZZ | roulements 6311 ZZ | 110
7003310154 | S-SLEEVE NUT RH 19315P_02 R1 SS410 | Wellenmutter RH 19315P R1 SS410 | écron d´arbre RH 19315P R1 SS410 | 31
7003313154 | S-SLEEVE NUT LH 19315P-1_02 R1 SS410 | Wellenmutter LH 19315P-1 R1 SS410 | écron d´arbre LH 19315P-1 R1 SS410 | 32
7021310154 | SLEEVE NUT RH 14435P_04 R1 SS410 | Wellenmutter RH 14435P R1 SS410 | écron d´arbre RH 14435P R1 SS410 | 25
7021313154 | S-SLEEVE NUT LH 14435P-1_05 R1 SS410 | Wellenmutter LH 14435P-1 R1 SS410 | écron d´arbre LH 14435P-1 R1 SS410 | 25
7021356864 | S-WATER DEFL 111516P R10 EPDM(HD 70-75) | Schleuderring 111516P R10 EPDM (HD70-75) | JOINT THR 111516P R10 EPDM (HD 70-75) | 23
7024427600 | S-BRG BUSH 2MP/P-2763 R1&2 LTB2+WML | Lagerbuchse IPB 200/200 | Coussinet IPB 200/200 | 3423
7025473500 | S-GLAND SPLIT 14458P-1_A R1 FG260 | Flansch 14458P-1_A R1 FG260 | bride 14458P-1_A R1 FG260 | 120
7033178539 | COM SIT BUSH 2MP/P-4235 R1 CF3M | Combined seating and bush IPB 200/200 | Combined seating and bush IPB 200/200 | 619
7033252999 | IMP 2 0424 1500 001 R1 CF3M ++COAT | Laufrad IPB 200/200 | Roue IPB 200/200 | 3351
7033272999 | BAL VAL 1 0424 1900 001 R1 CF3M+COAT | Balance valve IPB 200/200 | Balance valve IPB 200/200 | 1729
7033662164 | SHAFT 3 CHR (EXT) 2 0414 1801 001 SS316L | Welle IPB 200/200 | Arbre IPB 200/200 | 1790
7060161622 | NECK RING 28013P R1 CT1 | NECK RING 28013P_A R1 CT1 | bague d'usure 28013P_A R1 CT1 | 354
7060670110 | S-THRUST COLL 111926P-5 R1 EN8 | Tragring 111926P-5 R1 EN8 |  | 32
7062161622 | NECK RING 2-750M R1 CT1 | Spaltring 2-750M_A R1 CT1 | bague d'usure 2-750M_A R1 CT1 | 265
7063161622 | NECK RING 28052P R1 CT1 | NECK RING 28052P_A R1 CT1 | BAGUE USURE POMPE SCP | 265
7070161622 | NECK RING 111746P R1 CT1 | Spaltring 111746P_B R1 CT1 | bague d'usure 111746P_B R1 CT1 | 411
7072161622 | NECK RING 27904PX R1 CT1 | Spaltring 27904PX_A R1 CT1 | NECK RING 27904PX_A R1 CT1 | 411
7075161622 | NECK RING 27906P R1 CT1 | Spaltring 27906P_A R1 CT1 | bague d'usure 27906P_A R1 CT1 | 411
7075260600 | IMP 28820P R1 LTB2 | Laufrad 28820P_B R1 LTB2 | IMP 28820P_B R1 LTB2 | 3600
7077161534 | S-NECK RING 27889P R1 CF8M | Spaltring 27889P_A R1 CF8M | bague d'usure 27889P_A R1 CF8M | 640
7077161622 | NECK RING 27889P R1 CT1 | NECK RING 27889P_A R1 CT1 | bague d'usure 27889P_A R1 CT1 | 514
7080161622 | NECK RING 1MP/P-1935 R1 CT1 | Spaltring 1MP/P-1935_A R1 CT1 | bague d'usure 1MP/P-1935_A R1 CT1 | 354
7080648154 | SHAFT 3 1533 1801 001 R1 SS410 | Welle 3 1533 1801 001 R1 SS410 | arbre 3 1533 1801 001 R1 SS410 | 880
7080649154 | SHAFT LH 3 1424 1802 001 R1 SS410 | Welle LH 3 1424 1802 001 R1 SS410 | ARBRE POMPE LH 3 1424 1802 001 R1 SS410 | 880
7090428500 | S-BRG E/COV IN 29991P R1 FG260 | Lagerdeckel INN 29991P_02 R1 FG260 |  | 81
7100236879 | LOG RING 1 1961 2300 001 R1 GFN | Sperrring 1 1961 2300 001 R1 GFN | bague d'eau d'interception 1 1961 2300 0 | 34
7100265622 | IMP 2 1961 1503 001 R1 CT1 | Laufrad 2 1961 1503 001 R1 CT1 | roue 2 1961 1503 001 R1 CT1 | 5876
7100306154 | M-SLEEVE 2MP/P-2340_A R1 SS410 | Wellenhülse 2MP/P-2340_A R1 SS410 | CHEMISE POMPE SCP | 573
7100324154 | S-SLEEVE NUT RH 27896P_02 R1 SS410 | K-SLEEVE NUT RH 27896P_02 R1 SS410 | ECROU DE CHEMISE DROIT SCP | 59
7100324185 | SLV NUT RH 27896P R1 UNS 32760 | Mutter RH 27896P R1 UNS 32760 | écrou RH 27896P R1 UNS 32760 | 131
7100327154 | S-SLEEVE NUT LH 27896P_02 R2 SS410 | Wellenmutter LH 27896P R2 SS410 | ECROU DE CHEMISE GAUCHE SCP | 59
7100327185 | SLV NUT LH 27896P R2 UNS 32760 | Mutter LH 27896P R2 UNS 32760 | écrou LH 27896P R2 UNS 32760 | 131
7100429500 | S-BRG E/COV 1MP/P-4200/8 R1 FG260 | Lagerdeckel 1MP/P-4200/8_02 R1 FG260 | K-BRG END COV 1MP/P-4200/8_02 R1 FG260 | 98
7100659154 | SHAFT RH 2 1964 5060 001 R1 SS410 | Welle RH 2 1964 5060 001 R1 SS410 | ARBRE POMPE SCP | 880
7100661154 | SHAFT LH 2 1964 1802 001 R1 SS410 | Welle LH 2 1964 1802 001 R1 SS410 | arbre LH 2 1964 1802 001 R1 SS410 | 1616
7100670101 | BLK USE 7100670110 | K-THRUST COLLAR 111926P-2 R1 MS | K-THRUST COLLAR 111926P-2 R1 MS | 41
7100670110 | S-THRUST COLL 111926P-2 R1 EN8 | THRUST COLLAR 111926P-2 R1 EN8 | Bague de support 111926P-2 R1 EN8 | 24
7101262534 | IMP 2 1963 1503 001 R1 CF8M | IMP 2 1963 1503 001 R1 CF8M | roue 2 1963 1503 001 R1 CF8M | 4936
7101262622 | IMP 2 1963 1503 001 R1 CT1 | Laufrad 2 1963 1503 001 R1 CT1 | roue 2 1963 1503 001 R1 CT1 | 4936
7101331154 | S-COWL NUT RH 2MP/P-2279 R1 SS410 | Wellenmutter RH 2MP/P-2279 R1 SS410 | COWL NUT RH 2MP/P-2279 R1 SS410 | 67
7101332154 | S-COWL NUT LH 2MP/P-2279 R2 SS410 | Wellenmutter LH 2MP/P-2279 R2 SS410 | COWL NUT LH 2MP/P-2279 R2 SS410 | 67
7102263622 | IMP 2 1964 1503 001 R1 CT1 | Laufrad 2 1964 1503 001_03 R1 CT1 | ROUE SCP250/570 | 7050
7102424897 | BRG BUSH 1MP/P-3614 R14 FINOCOT-B | BRG BUSH 1MP/P-3614_B R14 FINOCOT-B | BRG BUSH 1MP/P-3614_B R14 FINOCOT-B | 293
7103161622 | NECK RING 27912P R1 CT1 | Spaltring 27912P_A R1 CT1 | BAGUE USURE POMPE SCP | 659
7103263622 | IMP 2 1965 1503 001 R1 CT1 | Laufrad 2 1965 1503 001_02 R1 CT1 | ROUE POMPE SCP300/490 HA | 6396
7104161622 | NECK RING 27911P R1 CT1 | NECK RING 27911P_A R1 CT1 | bague d'usure 27911P_A R1 CT1 | 659
7104263622 | IMP 2 1967 1503 001 R1 CT1 | Laufrad 2 1967 1503 001_02 R1 CT1 | roue 2 1967 1503 001_02 R1 CT1 | 7783
7130161622 | NECK RING 14337P R1 CT1 | Spaltring 14337P_02 R1 CT1 | bague usure 14337P_02 R1 CT1 | 171
7130260622 | IMP 3MP/P-873 R1 CT1 | Laufrad 3MP/P-873_03 R1 CT1 | roue 3MP/P-873_03 R1 CT1 | 1273
7139161622 | NECK RING 14336P R1 CT1 | Spaltring 14336P_02 R1 CT1 | bague usure 14336P_02 R1 CT1 | 254
7139217500 | INT BUSH 14370P-1 R1 FG260 | Distanzbuchse 14370P-1_02 R1 FG260 | douille 14370P-1_02 R1 FG260 | 53
7139264622 | IMP RH 3 2115 1503 001 R1 CT1 | Laufrad 3 2115 1503 001 R1 CT1 | roue 3 2115 1503 001 R1 CT1 | 1273
7139268622 | IMP LH 3 2115 1504 001 R1 CT1 | Laufrad LH 3 2115 1504 001 R1 CT1 | roue LH 3 2115 1504 001 R1 CT1 | 1133
7139307500 | INT COLL 1 2115 2114 001 R1 FG260 | Distanzhülse 1 2115 2114 001 R1 FG260 | douille d'écarte1 2115 2114 001 R1 FG260 | 39
7140161622 | NECK RING 14335P-1 R1 CT1 | Spaltring 14335P-1_02 R1 CT1 | bague d´usure 14335P-1_02 R1 CT1 | 281
7140217500 | INT BUSH 11237P-4 R1 FG260 | Distanzbuchse 11237P-4 R1 FG260 | douille 11237P-4 R1 FG260 | 55
7140325154 | SLV NUT RH 1MP/P-3900/14 R1 SS410 | Wellenmutter RH 1MP/P-3900/14 R1 SS410 | écron d´arbre RH 1MP/P-3900/14 R1 SS410 | 17
7140328154 | SLV NUT LH 1MP/P-3900/14 R2 SS410 | Wellenmutter LH 1MP/P-3900/14 R2 SS410 | SLEEVE NUT LH 1MP/P-3900/14 R2 SS410 | 17
7141325154 | SLV NUT RH 1MP/P-2663 R1 SS410 | Wellenmutter RH 1MP/P-2663_02 R1 SS410 | écron d´arbre RH 1MP/P-2663_02 R1 SS410 | 25
7141328154 | SLV NUT LH 1MP/P-2663 R2 SS410 | Wellenmutter LH 1MP/P-2663_02 R2 SS410 | écron d´arbre LH 1MP/P-2663_02 R2 SS410 | 25
7145161622 | NECK RING 14758P R1 CT1 | NECK RING 14758P_05 R1 CT1 | bague d'usure 14758P_02 R1 CT1 | 229
7145217500 | I BRG BUSH 14759P-1 R1 FG260 | Distanzbuchse 14759P-1_A R1 FG260 | INT BRG BUSH 14759P-1_A R1 FG260 | 99
7146217500 | S-INT BUSH 28115P R1 FG260 | Distanzbuchse 28115P R1 FG260 | douille 28115P R1 FG260 | 97
7146264622 | IMP RH 3MP/P-491 R1 CT1 | Laufrad RH 3MP/P-491 R1 CT1 | roue RH 3MP/P-491 R1 CT1 | 3239
7146268622 | IMP LH 3MP/P-492 R1 CT1 | Laufrad LH 3MP/P-492 R1 CT1 | roue LH 3MP/P-492 R1 CT1 | 3239
7150217500 | INT BUSH 1MP/P-2356 R1 FG260 | Distanzbuchse 1MP/P-2356 R1 FG260 | douille 1MP/P-2356 R1 FG260 | 58
7150313500 | INT COLL 1MP/P-2335 R1 FG260 | Distanzhülse 1MP/P-2335 R1 FG260 | douille d'écartement 1MP/P-2335 R1 FG260 | 58
7150324154 | COWL NUT RH 1MP/P-3831/8 R1 SS410 | Bundmutter RH 1MP/P-3831/8 R1 SS410 | COWL NUT LH 1MP/P-3831/8 R2 SS410 | 25
7150327154 | COWL NUT LH 1MP/P-3831/8 R2 SS410 | Bundmutter LH 1MP/P-3831/8 R2 SS410 | COWL NUT LH 1MP/P-3831/8 R2 SS410 | 25
7150649154 | SHAFT RH 3MP/P-2543/18 R1 SS410 | Welle RH 3MP/P-2543/18 R1 SS410 | arbre RH 3MP/P-2543/18 R1 SS410 | 440
7155161622 | NECK RING 1MP/P-2614 R1 CT1 | Spaltring 1MP/P-2614_04 R1 CT1 | bague d'usure 1MP/P-2614_04 R1 CT1 | 123
7155261622 | IMP NEW 3MP/P-2278 R1 CT1 | Laufrad 3MP/P-2278_A R1 CT1 | roue 3MP/P-2278_A R1 CT1 | 1273
7155325154 | SLV NUT RH 1MP/P-3599 R1 SS410 | Wellenmutter RH 1MP/P-3599_A R1 SS410 | écron d´arbre RH 1MP/P-3599_A R1 SS410 | 17
7157161534 | NECK RING 1MP/P-4029 R1 CF8M | Spaltring 1MP/P-4029_02 R1 CF8M | gue d’usure 1MP/P-4029_02 R1 CF8M | 458
7157201524 | ST BOX BUSH 1MP/P-4291/2 R1 WCB | Buchse 1MP/P-4291/2 R1 WCB | douille 1MP/P-4291/2 R1 WCB | 126
7157260534 | IMP 2MP/P-4791 R1 CF8M | Laufrad 2MP/P-4791_B R1 CF8M | Roue 2MP/P-4791_B R1 CF8M | 4453
7160309154 | SLV 1 1453 2100 001 R1 SS410 | Wellenhülse 1 1453 2100 001 R1 SS410 | CHEMISE POMPE SCP | 880
7161161622 | NECK RING 27948P R1 CT1 | Spaltring 27948P R1 CT1 | bague usure 27948P R1 CT1 | 1322
7161263622 | IMP 2 2001 1500 002 R1 CT1 | Laufrad 2 2001 1500 002 R1 CT1 | roue 2 2001 1500 002 R1 CT1 | 14010
7162161622 | NECK RING 27950P R1 CT1 | Spaltring 27950P R1 CT1 | BAGUE USURE POMPE SCP | 2201
7162262622 | IMP 2 2002 1500 002 R1 CT1 | Laufrad 2 2002 1500 002 R1 CT1 | ROUE POMPE SCP400/710HA | 16700
7166161622 | NECK RING 28408P R1 CT1 | Spaltring 28408P R1 CT1 | BAGUE USURE POMPE SCP | 953
7166262500 | IMP 2 2008 1500 002 R1 FG260 | IMP 2 2008 1500 002_03 R1 FG260 | roue 2 2008 1500 002_03 R1 FG260 | 8704
7166262622 | IMP 2 2008 1500 002 R1 CT1 | Laufrad 2 2008 1500 002 R1 CT1 | roue 2 2008 1500 002 R1 CT1 | 11746
7166263622 | IMP 2 2008 1500 003 R1 CT1 | Laufrad 2 2008 1500 003 R1 CT1 | roue 2 2008 1500 003 R1 CT1 | 8093
7166652154 | SHAFT RH 2 2008 5060 001 R1 SS410 | Welle RH 2 2008 5060 001 R1 SS410 | ARBRE POMPE SCP | 1616
7180324154 | S-SLV NUT RH 2MP/P-194 R1 SS410 | Wellenmutter RH 2MP/P-194_A R1 SS410 | écrou d´arbre RH 2MP/P-194_A R1 SS410 | 82
7180327154 | S-SLV NUT LH 2MP/P-194 R2 SS410 | Wellenmutter LH 2MP/P-194_A R2 SS410 | écrou d´arbre LH 2MP/P-194_A R2 SS410 | 82
7180437500 | S-BRG COV OUT 35844P-2 R1 FG260 | Lagerdeckel auß. DE 35844P-2_02 R1 FG260 | couvercle palier DE 35844P-2_02 R1 FG260 | 278
7181324154 | S-SLEEVE NUT RH 27816P-1 R1 SS410 | Wellenmutter RH 27816P-1 R1 SS410 | écrou d´arbre RH 27816P-1 R1 SS410 | 67
7181327154 | S-SLV NUT LH 27816P-1 R2 SS410 | Wellenmutter LH 27816P-1 R2 SS410 | écrou d´arbre LH 27816P-1 R2 SS410 | 67
7183331154 | COWL NUT RH 2MP/P-1534 R1 SS410 | COWL NUT RH 2MP/P-1534_02 R1 SS410 | COWL NUT RH 2MP/P-1534 R1 SS410 | 85
7183332154 | COWL NUT LH 2MP/P-1534 R2 SS410 | COWL NUT LH 2MP/P-1534_02 R2 SS410 | COWL NUT LH 2MP/P-1534 R2 SS410 | 85
7186161630 | S-NECK RING 28710P R1 LTB5 | NECK RING 28710P R1 LTB5 |  | 1136
7186331154 | M-COWL NUT RH 2MP/P-1818 R1 SS410 | Bundmutter RH 2MP/P-1818 R1 SS410 | COWL NUT RH 2MP/P-1818 R1 SS410 | 77
7186332154 | M-COWL NUT LH 2MP/P-1818 R2 SS410 | Bundmutter LH 2MP/P-1818 R2 SS410 | COWL NUT LH 2MP/P-1818 R2 SS410 | 77
7261757154 | SPT COLL 2MP/P-4977/2 R2 SS410 | SPLIT COLLAR 2MP/P-4977/2_B (RY) SS410 | bague de fixation 2MP/P-4977/2_B SS410 | 21
7261810154 | MUF COUP 2MP/P-4977/2 R1 SS410 | SLD MUFF COUP 2MP/P-4977/2_B (RX) SS410 | accoupl. de manchon 2MP/P-4977/2_B SS410 | 34
7276250537 | IMPELLER 1MP/P-3087_A R1 CD4MCUN | Laufrad 1MP/P-3087_A R1 CD4MCUN | roue 1MP/P-3087_A R1 CD4MCUN | 1784
7276653154 | SHAFT 2MP/P-4985/15 R1 SS410 | SHAFT 2MP/P-4985/15_02 R1 SS410 |  | 218
7276654190 | SHAFT 2MP/P-4985/19 R1 UNS 31803 | Welle 2MP/P-4985/19 R1 UNS 31803 | arbre 2MP/P-4985/19 R1 UNS 31803 | 622
7282183534 | NECK RING 2MP/P-2819 R20 CF8M | Spaltring 2MP/P-2819 R20 CF8M | NECK RING 2MP/P-2819 R20 CF8M | 223
7344425500 | GLD SPLIT 2MP/P-2510 FG260 | Buchse 2MP/P-2510_02 FG260 | GLAND SPLIT 2MP/P-2510_02 FG260 | 127
7347277154 | SLV 1MP/P-4142 R1 SS410 | Wellenhülse 1MP/P-4142 R1 SS410 | SLEEVE 1MP/P-4142 R1 SS410 | 293
7347648154 | SHAFT RH 3MP/P-2512 R2 SS410 | Pumpenwelle RH 3MP/P-2512 R2 SS410 | SHAFT RH 3MP/P-2512 R2 SS410 | 1171
7362188534 | NECK RING 1MP/P-2248 R1 CF8M | Spaltring 1MP/P-2248_02 R1 CF8M | NECK RING 1MP/P-2248_02 R1 CF8M | 1432
7362253534 | IMP RH 3MP/P-2545/31 R1 CF8M | Laufrad RH 3MP/P-2545/31 R1 CF8M | IMP RH 3MP/P-2545/31 R1 CF8M | 13845
7388161622 | NECK RING 1MP/P-2801 R1 CT1 | Spaltring 1MP/P-2801_02 R1 CT1 | bague d´usure1MP/P-2801_02 R1 CT1 | 123
7388260622 | IMP 3MP/P-1953 R1 CT1 | Laufrad 3MP/P-1953_A R1 CT1 | roue 3MP/P-1953_A R1 CT1 | 1273
7391264622 | IMP RH 2MP/P-5105 R1 CT1 | Laufrad RH 2MP/P-5105_03 R1 CT1 | roue RH 2MP/P-5105_03 R1 CT1 | 1320
7391268622 | IMP LH 2MP/P-5105/1 R1 CT1 | Laufrad LH 2MP/P-5105/1_03 R1 CT1 | roue LH 2MP/P-5105/1_03 R1 CT1 | 1320
7392264622 | IMP RH 2 1802 1501 002 R1 CT1 | Laufrad RH2 1802 1501 002_02R1CT1 | ROUE DROITE POMPE SCP100-410DS | 2967
7392268622 | IMP LH 2 1802 1501 003 R1 CT1 | Laufrad LH 2 1802 1501 003_02R1CT1 | ROUE GAUCHE POMPE SCP100-410DS | 2967
7393306154 | SLV 1 1803 2100 002 R1 SS410 | Wellenhülse 1 1803 2100 002 R1 SS410 | KIT 2 CHEMISES ARBRE SCP | 146
7393308154 | SLV 1 1419 2100 002 SS410 | Wellenhülse 1 1419 2100 002 SS410 | chemise d´arbe 1 1419 2100 002 SS410 | 217
7393646154 | SHAFT RH 2 1803 1801 002 R1 SS410 | Welle RH 2 1803 1801 002 R1 SS410 | Arbre RH 2 1803 1801 002 R1 SS410 | 514
7393648154 | SHAFT RH 2 1419 1801 001 R1 SS410 | Welle RH 2 1419 1801 001 R1 SS410 | arbre RH 2 1419 1801 001 R1 SS410 | 489
7393649154 | SHAFT LH 2 1419 1802 001 R1 SS410 | Welle LH 2 1419 1802 001 R1 SS410 | arbre LH 2 1419 1802 001 R1 SS410 | 489
7403025622 | NECK RING SUC 1MP/P-499 R1 CT1 | Spaltring Sauggehäuse 1MP/P-499_A R1 CT1 | bague d'usure 1MP/P-499_A R1 CT1 | 237
7403032622 | NECK RING STG 1MP/P-500 R1 CT1 | Spaltring Stufe 1MP/P-500_A R1 CT1 | bague d'usure etage 1MP/P-500_A R1 CT1 | 449
7403225622 | IMP SUC 2 5407 1504 003 CT1 | Laufrad Saugstufe 2 5407 1504 003 CT1 | roue etage 2 5407 1504 003 CT1 | 2343
7403226622 | IMP STG 2 5407 1504 004 CT1 | Laufrad Stufe 2 5407 1504 004 CT1 | roue etage 2 5407 1504 004 CT1 | 2343
7406160500 | LEAK OF BUSH 2MP/P-5156/1 R1 FG260 | Leckagebuchse 2MP/P-5156/1 R1 FG260 | douille de fuite 2MP/P-5156/1 R1 FG260 | 125
7411258154 | INT BRG SLV 1MP/P-4209/44 SS410 | Wellenhülse Zw.Welle 1MP/P-4209/44_A | boîte d'arbre 1MP/P-4209/44_A SS410 | 63
7411675154 | INT SHAFT 2MP/P-4262/73 SS410 | Zwischenwelle 2MP/P-4262/73_02 SS410 | arbre de column MP/P-4262/73_02 SS410 | 293
7412025630 | NECK RING SUC 112337P R1 LTB5 | Spaltring 112337P_A R1 LTB5 | bague d'usure 112337P_A R1 LTB5 | 499
7412032632 | NECK RING 112336P R1 LTB5 | Spaltring 112336P_A R1 LTB5 | bague d'usure 112336P_A R1 LTB5 | 499
7412210638 | IMP SUC 36420PX R1 AB2 | Laufrad 36420PX R1 BS1400 AB2 | roue 36420PX R1 BS1400 AB2 | 12571
7412357865 | BRG BUSH 1 5411 2830 004 FEROFORM T127 | Lagerbuchse1 5411 2830 004 FEROFORM T127 | cosse de palier 1 5411 2830 004 FEROFORM | 759
7425128154 | MUF COUP 2MP/P-4977/11 R1 SS410 | Muffenkupplung 2MP/P-4977/11(RX)R1 SS410 | accouplement de manchon 2MP/P-4977/11(RX | 328
7425136154 | SPT COLL 2MP/P-4977/11 R2 SS410 | Klemmring 2MP/P-4977/11(RY) R1 SS410 | collet 2MP/P-4977/11(RY) R1 SS410 | 125
7426125865 | BLK USE 7426125665 | INT BRG BUSH 1 5509 2830 007 R1 FEROT127 |  | 763
7426131154 | MUF COUP 2MP/P-4977/9 R1 SS410 | Muffenkupplung 2MP/P-4977/9 R1 SS410 | accouplement de manchon 2MP/P-4977/9 R1 | 157
7426138154 | SPT COLL 2MP/P-4977/9 R2 SS410 | Klemmring 2MP/P-4977/9 R2 SS410 | bague de fixation 2MP/P-4977/9 R2 SS410 | 98
7426280154 | GLD SLV NUT RH 1MP/P-3900/9 R1 SS410 | Buchsenmutter RH 1MP/P-3900/9 R1 SS410 | Douilles écrou RH 1MP/P-3900/9 R1 SS410 | 60
7426483865 | BLK USE 7426483665 | Lagerbuchse 1 5509 2801 001 FEROF. T127 | Coussinet 1 5509 2801 001 FEROF. T127 | 527
7430124865 | BRG BUSH 1 5508 2801 004 FEROFORM T127 | Lagerbuchse 1 55082801004 FEROFORM T127 | sinet 1 55082801004 FEROFORM T127 | 386
7447290154 | SLV NUT LH 1MP/P-3900/3 R2 SS410 | Wellenmutter LH 1MP/P-3900/3 R2 SS410 | écrou d'arbre LH 1MP/P-3900/3 R2 SS410 | 17
7451260622 | IMP 3MP/P-1813 R1 CT1 | Laufrad 3MP/P-1813_02 R1 CT1 | roue 3MP/P-1813_02 R1 CT1 | 1273
7451356864 | WATER DEFL 111516P R20 EPDM(HD 70-75) | Schleuderring 111516P R20 EPDM (HD 70-75 | WATER THR 111516P R20 EPDM (HD 70-75) | 16
7451645154 | SHAFT RH 2MP/P-4986/20 R1 SS410 | Welle RH 2MP/P-4986/20_A R1 SS410 | arbre RH 2MP/P-4986/20_A R1 SS410 | 367
7452161622 | NECK RING 1MP/P-2682 R1 CT1 | NECK RING 1MP/P-2682_02 R1 CT1 | bague d'usure 1MP/P-2682_02 R1 CT1 | 162
7452260622 | IMP 3MP/P-1819 R1 CT1 | Laufrad 3MP/P-1819_A R1 CT1 | roue 3MP/P-1819_A R1 CT1 | 1415
7452261622 | IMP 3MP/P-2363 R1 CT1 | Laufrad 3MP/P-2363 R1 CT1 | roue 3MP/P-2363 R1 CT1 | 1856
7452649154 | SHAFT LH 2MP/P-4986/38 R1 SS410 | Welle LH 2MP/P-4986/38 R1 SS410 | arbre LH 2MP/P-4986/38 R1 SS410 | 367
7452823110 | THRUST COLL 1MP/P-2665 R1 EN8 | Stützscheibe 1MP/P-2665 R1 EN8 | THRUST COLLAR 1MP/P-2665 R1 EN8 | 29
7453161622 | NECK RING 1MP/P-2613 R1 CT1 | Spaltring 1MP/P-2613_03 R1 CT1 | bague d'usure 1MP/P-2613_03 R1 CT1 | 162
7453260622 | IMP 3MP/P-1771 R1 CT1 | Laufrad 3MP/P-1771_C R1 CT1 |  | 1916
7453324154 | K-COWL NUT RH 1MP/P-3595 R1 SS410 | Bundmutter RH 1MP/P-3595_B R1 SS410 | K-COWL NUT RH 1MP/P-3595_B R1 SS410 | 25
7453327154 | K-COWL NUT LH 1MP/P-3595 R2 SS410 | Bundmutter LH 1MP/P-3595_B R2 SS410 | K-COWL NUT LH 1MP/P-3595_B R2 SS410 | 25
7454161622 | NECK RING 200178P R1 CT1 | NECK RING 200178P_03 R1 CT1 | bague d´usure 200178P_03 R1 CT1 | 158
7454261622 | IMP MK-1 3MP/P-1571 R1 CT1 | Laufrad 3MP/P-1571_A R1 CT1 | roue 3MP/P-1571_A R1 CT1 | 1765
7454647154 | SHAFT RH 3MP/P-2543/3 R1 SS410 | Welle RH 3MP/P-2543/3_B R1 SS410 | arbre SCP | 514
7454648154 | SHAFT LH 3MP/P-2543/4 R1 SS410 | Welle LH 3MP/P-2543/4_B R1 SS410 | ARBRE POMPE LH 3MP/P-2543/4_B R1 SS410 | 514
7458161622 | NECK RING 2MP/P-3309 R1 CT1 | NECK RING 2MP/P-3309_02 R1 CT1 |  | 243
7458260622 | IMP 3MP/P-1563 R1 CT1 | Laufrad 3MP/P-1563_03 R1 CT1 | roue 3MP/P-1563_03 R1 CT1 | 2831
7458305154 | S-SLV 2 1939 2100 002 R1 SS410 | Wellenhülse 2 1939 2100 002 R1 SS410 | CHEMISE POMPE SCP | 455
7458434500 | S-BRG E/COV 200198P R1 FG260 | Lagerdeckel 200198P_02 R1 FG260 |  | 100
7458645154 | SHAFT RH 3MP/P-2287 R1 SS410 | Welle RH 3MP/P-2287_A R1 SS410 | arbre RH 3MP/P-2287_A R1 SS410 | 589
7458647154 | SHAFT LH 2 1567 1802 001 R1 SS410 | Welle LH 2 1567 1802 001_01 R1 SS410 | ARBRE POMPE LH 2 1567 1802 001_01 R1 SS4 | 589
7460161622 | M-NECK RING 2MP/P-3315 R1 CT1 | NECK RING 2MP/P-3315_02 R1 CT1 | Anneau 2MP/P-3315_02 R1 CT1 | 299
7460161630 | S-NECK RING 2MP/P-3315 R1 LTB5 | Spaltring 2MP/P-3315_02 R1 LTB5 | NECK RING 2MP/P-3315_02 R1 LTB5 | 299
7460260600 | IMP 3MP/P-1530 R1 LTB2 | Laufrad 3MP/P-1530_02 R1 LTB2 |  | 4612
7460260622 | IMP 3MP/P-1530 R1 CT1 | Laufrad 3MP/P-1530_B R1 CT1 SCP150-530HA | ROUE POMPE SCP150-530HA | 5236
7460324154 | S-SLV NUT RH 2MP/P-3326 R1 SS410 | Wellenmutter RH 2MP/P-3326 R1 SS410 | écron de arbre RH 2MP/P-3326 R1 SS410 | 45
7460327154 | S-SLV NUT LH 2MP/P-3326 R2 SS410 | Wellenmutter LH 2MP/P-3326 R2 SS410 | écron de arbre LH 2MP/P-3326 R2 SS410 | 45
7460331154 | S-COWL NUT RH 2MP/P-4152 R1 SS410 | Wellenmutter RH 2MP/P-4152_02 R1 SS410 | K-COWL NUT RH 2MP/P-4152_02 R1 SS410 | 53
7460332154 | S-COWL NUT LH 2MP/P-4152 R2 SS410 | Wellenmutter LH 2MP/P-4152_02 R2 SS410 | K-COWL NUT LH 2MP/P-4152_02 R2 SS410 | 53
7460647154 | SHAFT 3MP/P-2171 R1 SS410 | SHAFT 3MP/P-2171_02 R1 SS410 | ARBRE POMPE SCP | 880
7461161630 | NECK RING 1MP/P-3388 R1 LTB5 | Spaltring 1MP/P-3388 R1 LTB5 | NECK RING 1MP/P-3388 R1 LTB5 | 549
7461260600 | IMP 2MP/P-4252 R1 LTB2 | Laufrad 2MP/P-4252 R1 LTB2 | IMP 2MP/P-4252 R1 LTB2 | 4393
7462161622 | NECK RING 200201P R1 CT1 | Spaltring 200201P_03 R1 CT1 |  | 299
7462260622 | IMP 3MP/P-1621 R1 CT1 | Laufrad 3MP/P-1621_B R1 CT1 | roue 3MP/P-1621_B R1 CT1 | 3396
7463161622 | S-NECK RING 1MP/P-2643 R1 CT1 | NECK RING 1MP/P-2643_02 R1 CT1 |  | 327
7463161630 | S-NECK RING 1MP/P-2643 R1 LTB5 | Spaltring 1MP/P-2643_02 R1 LTB5 | NECK RING 1MP/P-2643_02 R1 LTB5 | 327
7463260600 | IMP 3MP/P-1786 R1 LTB2 | Laufrad 3MP/P-1786_02 R1 LTB2 | IMP 3MP/P-1786_03 R1 LTB2 | 3844
7463260622 | IMP 3MP/P-1786 R1 CT1 | Laufrad 3MP/P-1786_03 R1 CT1 | roue 3MP/P-1786_02 R1 CT1 | 4105
7463645154 | SHAFT LH 2MP/P-4986/36 R1 SS410 | Welle LH 2MP/P-4986/36 R1 SS410 | ARBRE POMPE LH 2MP/P-4986/36 R1 SS410 | 1322
7465161534 | S-NECK RING 2MP/P-3594 R1 CF8M | Spaltring 2MP/P-3594_02 R1 CF8M | bague d'usure 2MP/P-3594_02 R1 CF8M | 183
7465161622 | NECK RING 2MP/P-3594 R1 CT1 | NECK RING 2MP/P-3594_02 R1 CT1 | bague d'usure 2MP/P-3594_02 R1 CT1 | 327
7465260622 | IMP 3MP/P-1697 R1 CT1 | LAUFRAD 3MP/P-1697_02R1Ct1 SCP200-660DV | ROUE POMPE SCP200-660DV | 9192
7465260624 | IMP 3MP/P-1697 R1 ASTM B505 C90500 | Laufrad 3MP/P-1697 R1 ASTM B505 C90500 | roue 3MP/P-1697 R1 ASTM B505 C90500 | 7168
7466260622 | IMP 3MP/P-1546 R1 CT1 | Laufrad 3MP/P-1546_02 R1 CT1 | roue 3MP/P-1546_02 R1 CT1 | 4670
7467161622 | NECK RING 1MP/P-3232 R1 CT1 | NECK RING 1MP/P-3232 R1 CT1 |  | 299
7467260600 | S-IMP 2MP/P-4068 R1 LTB2 | Laufrad 2MP/P-4068 R1 LTB2 | IMP 2MP/P-4068 R1 LTB2 | 3418
7467260622 | IMP 2MP/P-4068 R1 CT1 | Laufrad 2MP/P-4068_B R1 CT1 | roue 2MP/P-4068_B R1 CT1 | 4245
7472260622 | IMP 37253P R1 CT1 | Laufrad 37253P_03 R1 CT1 | roue 37253P_03 R1 CT1 | 5143
7472647154 | SHAFT 2MP/P-4986/35 R1 SS410 | Welle 2MP/P-4986/35 R1 SS410 | ARBRE POMPE SCP | 1322
7472649154 | SHAFT LH (EXT) 2 1538 1802 001 R1 SS410 | Welle LH (EXT) 2 1538 1802 001 R1 SS410 | arbre LH (EXT) 2 1538 1802 001 R1 SS410 | 1322
7473260622 | IMP 3MP/P-1585 R1 CT1 | Laufrad 3MP/P-1585_C R1 CT1 | ROUE POMPE SCP350/470HA | 10011
7473647154 | SHAFT 3MP/P-2180 R1 SS410 | WELLE 3MP/P-2180_B R1 SS410 SCP | ARBRE POMPE SCP | 965
7473648154 | SHAFT LH 3MP/P-2182 R1 SS410 | Welle LH 3MP/P-2182_02 R1 SS410 |  | 843
7475161534 | M-NECK RING 1MP/P-4203/13 R1 CF8M | Spaltring 1MP/P-4203/13 R1 CF8M | bague d'usure 1MP/P-4203/13 R1 CF8M | 856
7475161622 | NECK RING 1MP/P-4203/13 R1 CT1 | Spaltring 1MP/P-4203/13_02 R1 CT1 |  | 571
7475260622 | IMP 2MP/P-4905/17 R1 CT1 | Laufrad 2MP/P-4905/17_A R1 CT1 | roue 2MP/P-4905/17_A R1 CT1 | 7926
7475649154 | SHAFT RH 2 1548 1801 002 R1 SS410 | Welle RH 2 1548 1801 002 R1 SS410 | arbre RH 2 1548 1801 002 R1 SS410 | 793
7476161534 | NECK RING 1MP/P-4203/25 R1 CF8M | Spaltring 1MP/P-4203/25 R1 CF8M | NECK RING 1MP/P-4203/25 R1 CF8M | 2299
7476161622 | NECK RING 1MP/P-4203/25 R1 CT1 | NECK RING 1MP/P-4203/25 R1 CT1 | bague d'usure 1MP/P-4203/25 R1 CT1 | 504
7476261534 | IMP 2MP/P-4905/20 R1 CF8M | Laufrad 2MP/P-4905/20_A R1 CF8M | IMP 2MP/P-4905/20_02 R1 CF8M | 11201
7476261622 | IMP 2MP/P-4905/20 R1 CT1 | Laufrad 2MP/P-4905/20_A R1 CT1 | ROUE POMPE SCP 400/480HA | 7892
7476647154 | SHAFT RH (EXT) 2 1549 1801 001 R1 SS410 | Welle RH 2 1549 1801 001 R1 SS410 | ARBRE POMPE SCP | 1028
7477161622 | NECK RING 2MP/P-3321 R1 CT1 | Spaltring 2MP/P-3321_02 R1 CT1 |  | 816
7477260622 | IMP 3MP/P-1559 R1 CT1 | Laufrad 3MP/P-1559_B R1 CT1 |  | 12170
7478260622 | IMP 3MP/P-1823 R1 CT1 | Laufrrad 3MP/P-1823_02 R1 CT1 |  | 13871
7478645154 | SHAFT RH 3 1555 1801 001 R1 SS410 | Welle RH 3 1555 1801 001 R1 SS410 |  | 2643
7478646154 | SHAFT LH 2 1554 1802 001 R1 SS410 | Welle LH 2 1554 1802 001 R1 SS410 |  | 2201
7479161622 | NECK RING 200144P R1 CT1 | NECK RING 200144P_02 R1 CT1 |  | 2675
7479260622 | IMP 3MP/P-1637 R1 CT1 | Laufrad 3MP/P-1637_02 R1 CT1 |  | 12226
7479645154 | SHAFT RH 3MP/P-1668 R1 SS410 | SHAFT RH 3MP/P-1668 R1 SS410 |  | 2937
7486260622 | IMP 3MP/P-1584 R1 CT1 | Laufrad SCP125/440HA | ROUE SCP125/440HA | 2435
7488260622 | IMP 2MP/P-4905/19 R1 CT1 | Laufrad 2MP/P-4905/19 R1 CT1 | roue 2MP/P-4905/19 R1 CT1 | 1133
7489161622 | NECK RING 1MP/P-4203/32 R1 CT1 | Spaltring 1MP/P-4203/32_02 R1 CT1 | bague d'usure 1MP/P-4203/32_02 R1 CT1 | 178
7489260622 | IMP 2MP/P-4905/28 R1 CT1 | Laufrad 2MP/P-4905/28_02 R1 CT1 | roue 2MP/P-4905/28_02 R1 CT1 | 2051
7489647154 | SHAFT 2 1517 1800 001 R1 SS410 | Welle 2 1517 1800 001 R1 SS410 | arbre 2 1517 1800 001 R1 SS410 | 440
7754161622 | NECK RING 1MP/P-4203/28 R1 CT1 | NECK RING 1MP/P-4203/28_02 R1 CT1 | bague d'usure 1MP/P-4203/28_02 R1 CT1 | 123
7755161622 | NECK RING 1 1711 1181 001 R1 CT1 | Spaltring 1 1711 1181 001_02 R1 CT1 | NECK RING 1 1711 1181 001_02 R1 CT1 | 94
7783350154 | P BRG SLV 1 5564 2832 001 SS410 | Lagerbuchse 1 5564 2832 001 SS410 | PUMP BRG SLV 1 5564 2832 001 SS410 | 295
7783351154 | P BRG SLV 1 5564 2832 002 SS410 | Lagerbuchse 1 5564 2832 002 SS410 | PUMP BRG SLV 1 5564 2832 002 SS410 | 1221
7783355865 | BLK USE 7783355665 | Lagerbuchse 1 5564 2830 001 R1 FER127 | BRG BUSH 1 5564 2830 001 R1 FEROFORMT127 | 1343
7783356865 | BLK USE 7783356665 | Lagerbuchse 1 5564 2830 002 R1 FER 127 | BRG BUSH 1 5564 2830 002 R1 FEROFORMT127 | 3833
7800161622 | NECK RING 2 1401 1181 001 R1 CT1 | Spaltring 2 1401 1181 001 R1 CT1 | bague usure 2 1401 1181 001 R1 CT1 | 153
7800280622 | IMP 2 1711 1503 001 R1 CT1 | Laufrad 2 1711 1503 001_02 R1 CT1 | roue 2 1711 1503 001_02 R1 CT1 | 989
7800309154 | SLV 1 1715 2104 001 R1 SS410 | Wellenhülse 1 1715 2104 001 R1 SS410 | chemise d'abre 1 1715 2104 001 R1 SS410 | 113
7800645154 | SHAFT (EXT) 2 1401 1801 001 R1 SS410 | Welle (EXT) 2 1401 1801 001 R1 SS410 | arbre (EXT) 2 1401 1801 001 R1 SS410 | 281
7800646154 | SHAFT LH 2 1401 1802 001 R1 SS410 | Welle LH 2 1401 1802 001 R1 SS410 | arbre LH 2 1401 1802 001 R1 SS410 | 281
7801260622 | IMP 2 1403 1500 001 CT1 | Laufrad 2 1403 1500 001_02 CT1 | roue 2 1403 1500 001_02 CT1 | 1096
7801308154 | SLV 2 1403 2100 001 R1 SS410 | Wellenhülse 1 1701 2100 001 R1 SS410 | chemise d'abre 1 1701 2100 001 R1 SS410 | 108
7801309154 | SLV 1 1701 2100 001 R1 SS410 | Wellenhülse 1 1701 2100 001 R1 SS410 | chemise d'abre 1 1701 2100 001 R1 SS410 | 113
7801646154 | SHAFT LH 2 1708 1802 001 R1 SS410 | Welle LH 2 1708 1802 001 R1 SS410 | arbre LH 2 1708 1802 001 R1 SS410 | 281
7801647154 | SHAFT 2 1403 1801 001 SS410 | Welle 2 1403 1801 001 SS410 | arbre 2 1403 1801 001 SS410 | 272
7801648154 | SHAFT LH 2 1403 1802 001 SS410 | Welle LH 2 1403 1802 001 SS410 | arbre LH 2 1403 1802 001 SS410 | 272
7802161622 | NECK RING 2 1403 1181 001 R1 CT1 | Spaltring 2 1403 1181 001 R1 CT1 | bague usure 2 1403 1181 001 R1 CT1 | 136
7802260622 | IMP 2MP/P-4905/22 R1 CT1 | Laufrad 2MP/P-4905/22_A R1 CT1 | roue 2MP/P-4905/22_A R1 CT1 | 920
7802309154 | SLV 1 1403 2100 001 R1 SS410 | Wellenhülse 1 1403 2100 001 R1 SS410 | chemise d'árbre 1 1403 2100 001 R1 SS410 | 113
7802313154 | SLV 1 1708 2111 001 R1 SS410 | Wellenhülse 1 1708 2111 001 R1 SS410 | chemise d'árbre 1 1708 2111 001 R1 SS410 | 113
7802645154 | SHAFT 2 1701 1801 001 R1 SS410 | Welle 2 1701 1801 001 R1 SS410 | arbre 2 1701 1801 001 R1 SS410 | 281
7802646154 | SHAFT 2 1708 1801 001 R1 SS410 | Welle 2 1708 1801 001 R1 SS410 | arbre 2 1708 1801 001 R1 SS410 | 281
7802647154 | SHAFT LH 2 1701 1802 001 R1 SS410 | Welle LH 2 1701 1802 001 R1 SS410 | arbre LH 2 1701 1802 001 R1 SS410 | 281
7803646154 | SHAFT RH (EXT) 2 1404 1801 001 R1 SS410 | Welle (EXT) RH 2 1404 1801 001 R1 SS410 | arbre (EXT) RH 2 1404 1801 001 R1 SS410 | 281
7803647154 | SHAFT LH (EXT) 2 1404 1802 001 R1 SS410 | Welle (EXT) LH 2 1404 1802 001 R1 SS410 | arbre (EXT) LH 2 1404 1802 001 R1 SS410 | 281
7804161622 | NECK RING 2 1405 1181 001 R1 CT1 | Spaltring 2 1405 1181 001 R1 CT1 | bague d´usure 2 1405 1181 001 R1 CT1 | 281
7804260622 | IMP 2 1405 1500 001 CT1 | Laufrad 2 1405 1500 001 CT1 | roue 2 1405 1500 001 CT1 | 1782
7804305154 | SLV 1 1501 2100 003 R1 SS410 | Wellenhülse 1 1501 2100 003 R1 SS410 | chemise d´arbe 1 1501 2100 003 R1 SS410 | 142
7804306154 | SLV 2 1405 2100 002 SS410 | Wellenhülse 2 1405 2100 002 SS410 | aboîte d'arbre 2 1405 2100 002 SS410 | 123
7804308154 | SLV 1 1405 2100 001 R1 SS410 | Wellenhülse 1 1405 2100 001 R1 SS410 | chemise d´arbe 1 1405 2100 001 R1 SS410 | 142
7804320154 | SLV SPACER 1 1405 2111 001 R1 SS410 | SPACER SLV 1 1405 2111 001_02 R1 SS410 | SPACER SLV 1 1405 2111 001_02 R1 SS410 | 62
7804645154 | SHAFT 2 1501 1801 003 R1 SS410 | Welle 2 1501 1801 003 R1 SS410 | arbre 2 1501 1801 003 R1 SS410 | 367
7804647154 | SHAFT 2 1405 1801 001 SS410 | Welle 2 1405 1801 001 SS410 | arbre 2 1405 1801 001 SS410 | 272
7804648154 | SHAFT LH 2 1405 1802 001 SS410 | Welle LH 2 1405 1802 001 SS410 | arbre LH 2 1405 1802 001 SS410 | 272
7805235879 | LOG RING 1 1406 2300 001 GFN | Sperrring 1 1406 2300 001 GFN | LOG RING 1 1406 2300 001 GFN | 29
7805260622 | IMP 3MP/P-1873 R1 CT1 | Laufrad 3MP/P-1873_A R1 CT1 | roue 3MP/P-1873_A R1 CT1 | 1133
7805308154 | SLV 2 1406 2100 001 SS410 | Wellenhülse 2 1406 2100 001 SS410 | Chemise d'arbre 2 1406 2100 001 SS410 | 108
7805380500 | BRG HSG FE 2 1406 2764 001 FG260 | Lagergehäuse FE 2 1406 2764 001_02 FG260 | corps de palier FE 2 1406 2764 001_02 FG | 172
7805383500 | BRG HSG DE 2 1406 2761 001 R1 FG260 | Lagergehäuse DE 2 1406 2761 001_03 R1 FG | corps de palier DE 2 1406 2761 001_03 R1 | 172
7806308154 | SLV 2 1407 2100 001 R1 SS410 | Wellenhülse 2 1407 2100 001 R1 SS410 | chemise dárbre 2 1407 2100 001 R1 SS410 | 113
7807264622 | IMP RH 2 1408 1503 001 CT1 | Laufrad RH 2 1408 1503 001 CT1 | IMP RH 2 1408 1503 001 CT1 | 1483
7807268622 | IMP LH 2 1408 1504 001 CT1 | Laufrad LH 2 1408 1504 001 CT1 | IMP LH 2 1408 1504 001 CT1 | 1483
7807305154 | SLV 1 1408 2100 001 R1 SS410 | Wellenhülse 1 1408 2100 001 R1 SS410 | chemise d´arbe 1 1408 2100 001 R1 SS410 | 142
7807324154 | SLV NUT RH 1 1408 3030 001 R1 SS410 | Wellenmutter RH 1 1408 3030 001 R1 SS410 | écron d´arbre RH 1 1408 3030 001 R1 SS41 | 34
7807327154 | SLV NUT LH 1 1408 3030 001 R2 SS410 | Wellenmutter LH 1 1408 3030 001 R2 SS410 | écron d´arbre LH 1 1408 3030 001 R2 SS41 | 34
7807645154 | SHAFT RH 2 1408 1801 001 R1 SS410 | Welle RH 2 1408 1801 001 R1 SS410 | arbre RH 2 1408 1801 001 R1 SS410 | 424
7807647154 | SHAFT LH 2 1408 1802 001 R1 SS410 | Welle LH 2 1408 1801 001 R1 SS410 | arbre LH 2 1408 1801 001 R1 SS410 | 424
7808161622 | NECK RING 2 1409 1181 001 R1 CT1 | Spaltring 2 1409 1181 001 R1 CT1 | bague d´usure 2 1409 1181 001 R1 CT1 | 184
7809161622 | NECK RING 1 1801 1181 001 R1 CT1 | NECK RING 1 1801 1181 001_02 R1 CT1 | bague d´usure 1 1801 1181 001_02 R1 CT1 | 355
7809605154 | SLV 1 1410 2100 001 R1 SS410 | Wellenhülse 1 1410 2100 001 R1 SS410 | chemise d´arbe 1 1410 2100 001 R1 SS410 | 142
7809606154 | SLV 1 1410 2100 002 R1 SS410 | Wellenhülse 1 1410 2100 001 R1 SS410 | chemise d´arbe 1 1410 2100 001 R1 SS410 | 154
7809645154 | SHAFT RH 2 1410 1801 001 R1 SS410 | Welle RH 2 1410 1801 001 R1 SS410 | arbre RH 2 1410 1801 001 R1 SS410 | 424
7809647154 | SHAFT LH 2 1410 1802 001 R1 SS410 | Welle LH 2 1410 1802 001_02 R1 SS410 | arbre LH 2 1410 1802 001_02 R1 SS410 | 424
7810161622 | NECK RING 2 1411 1181 001 R1 CT1 | Spaltring 2 1411 1181 001 R1 CT1 | bague dúsure 2 1411 1181 001 R1 CT1 | 265
7810162622 | NECK RING 1MP/P-2833 R1 CT1 | Spaltring 1MP/P-2833_02 R1 CT1 | bague d'usure 1MP/P-2833_02 R1 CT1 | 162
7810260622 | IMP 3MP/P-1885 R1 CT1 | Laufrad 3MP/P-1885_A R1 CT1 | roue 3MP/P-1885_A R1 CT1 | 1061
7811161622 | NECK RING 2 1412 1181 001 R1 CT1 | Spaltring 2 1412 1181 001 R1 CT1 | bague dúsure 2 1411 1181 001 R1 CT1 | 265
7811260622 | IMP 2 1412 1500 001 R1 CT1 | Laufrad 2 1412 1500 001 R1 CT1 | roue 2 1412 1500 001 R1 CT1 | 1605
7812161622 | NECK RING 2 1413 1181 001 R1 CT1 | Spaltring 2 1413 1181 001 R1 CT1 | bague d'usure 2 1413 1181 001 R1 CT1 | 265
7814161622 | NECK RING 1 1566 1181 001 R1 CT1 | Spaltring 1 1566 1181 001 R1 CT1 | bague d'usure 1 1566 1181 001 R1 CT1 | 308
7814265622 | IMP RH 2 1566 1503 001 R1 CT1 | Laufrad RH 2 1566 1503 001_02 R1 CT1 | roue RH 2 1566 1503 001_02 R1 CT1 | 1273
7814269622 | IMP LH 2 1566 1504 002 R1 CT1 | Laufrad LH 2 1566 1504 002_02 R1 CT1 | roue LH 2 1566 1504 002_02 R1 CT1 | 1273
7814306154 | SLV 1 1566 2100 001 R1 SS410 | Wellenhülse 1 1566 2100 001 R1 SS410 | chemise d'arbre 1 1566 2100 001 R1 SS410 | 236
7815161622 | NECK RING 1 1802 1181 002 R1 CT1 | Spaltring 1 1802 1181 002 R1 CT1 | BAGUE USURE POMPE SCP | 354
7815305154 | SLV 1 1802 2100 005 R1 SS410 | Wellenhülse 1 1802 2100 005 R1 SS410 | chemise dárbre 1 1802 2100 005 R1 SS410 | 178
7815307154 | SLV 1 1415 2100 002 SS410 | Wellenhülse 1 1415 2100 002 SS410 |  | 178
7815646154 | SHAFT RH 2 1415 1801 001 R1 SS410 | Pumpenwelle RH 2 1415 1801 001 R1 SS410 |  | 370
7815647162 | SHAFT LH 2 1415 1802 001 R1 SS316 | Pumpenwelle LH 2 1415 1802 001 R1 SS316 | arbre de pompe LH 2 1415 1802 001 R1 SS3 | 504
7816161622 | NECK RING 2 1416 1181 001 R1 CT1 | Spaltring 2 1416 1181 001 R1 CT1 | bague d'usure 2 1416 1181 001 R1 CT1 | 238
7816305154 | SLV 1 1576 2100 001 R1 SS410 | Wellenhülse 1 1576 2100 001 R1 SS410 | CHEMISE D'ARBRE POMPE SCP | 866
7816307154 | S-SLV 2 1416 2100 002 SS410 | Wellenhülse 2 1416 2100 002 SS410 | chemise d´arbe 2 1416 2100 002 SS410 | 152
7816320154 | S-SPACER SLV 1 1416 2111 001 SS410 | Distanzhülse 1 1416 2111 001 SS410 | SPACER SLV 1 1416 2111 001 SS410 | 64
7816645154 | SHAFT RH 2 1576 1801 001 R1 SS410 | Welle RH 2 1576 1801 001 R1 SS410 | ARBRE POMPE SCP | 1175
7816648154 | SHAFT RH 2 1416 1801 002 R1 SS410 | Welle 2 1416 1801 002 R1 SS410 | arbre 2 1416 1801 002 R1 SS410 | 449
7816649154 | SHAFT LH 2 1416 1802 002 R1 SS410 | Welle LH 2 1416 1802 002 R1 SS410 |  | 449
7817161622 | NECK RING 2 1417 1181 001 R1 CT1 | NECK RING 2 1417 1181 001 R1 CT1 | BAGUE USURE POMPE SCP | 294
7819161622 | NECK RING 2 1567 1181 001 R1 CT1 | Spaltring 2 1567 1181 001 R1 CT1 | bague d'usure 2 1567 1181 001 R1 CT1 | 411
7819235879 | S-LOG RING 1 1567 2300 001 GFN | Sperrring 1 1567 2300 001_03 GFN |  | 23
7819260622 | IMP 2 1567 1500 001 R1 CT1 | Laufrad 2 1567 1500 001_03 R1 CT1 | roue 2 1567 1500 001_03 R1 CT1 | 3679
7819261622 | IMP 2 1567 1500 004 R1 CT1 | Laufrad 2 1567 1500 004_03 R1 CT1 | roue 2 1567 1500 004_03 R1 CT1 | 3838
7819307154 | S-SLV 2 1567 5700 005 R1 SS410 | Wellenhülse 2 1567 5700 005 R1 SS410 | chemise 2 1567 5700 005 R1 SS410 | 469
7819309154 | S-SLV 2 1567 2100 002 SS410 | Wellenhülse 2 1567 2100 002 SS410 | chemise 2 1567 2100 002 SS410 | 327
7819380500 | S-BRG HSG FE 2 1567 2764 001 R1 FG260 | BRG HSG FE 2 1567 2764 001 R1 FG260 |  | 117
7819470500 | S-GLD SOLID 1 1567 2310 001 FG260 | Flansch 1 1567 2310 001 FG260 |  | 59
7819647154 | S-SHAFT RH 2 1567 1801 002 R1 SS410 | Welle RH 2 1567 1801 002 R1 SS410 | arbre RH 2 1567 1801 002 R1 SS410 | 544
7819648154 | SHAFT LH 2 1567 1802 003 R1 SS410 | Welle LH 2 1567 1802 003 R1 SS410 | SHAFT LH 2 1567 1802 003 R1 SS410 | 544
7820161622 | NECK RING 1 1803 1181 002 R1 CT1 | Spaltring 1 1803 1181 002 R1 CT1 | bague d'usure 1 1803 1181 002 R1 CT1 | 354
7820264622 | IMP RH 2 1803 1500 001 R1 CT1 | Laufrad RH 2 1803 1500 001 R1 CT1 | roue RH 2 1803 1500 001 R1 CT1 | 2618
7820268622 | IMP LH 2 1803 1500 002 R1 CT1 | Laufrad LH 2 1803 1500 002 R1 CT1 | roue LH 2 1803 1500 002 R1 CT1 | 2349
7820431101 | S-BRG E/COV DE 1 1419 2751 001 R1 MS | Lagerdeckel DE 1 1419 2751 001_02 R1 MS | BRG END COV DE 1 1419 2751 001_02 R1 MS | 100
7820466524 | ST BOX COV 2 1803 2404 005 R1 WCB | Stopfbuchsengehäuse 1803 2404 005 R1 GG | Caisse pour presse étoup 218032404005R1 | 458
7820467524 | ST BOX COV 2 1803 2404 005 R2 WCB | ST BOX COV 2 1803 2404 005 R2 WCB | Caisse pour presse étoup 218032404005R2 | 458
7821161622 | NECK RING 1 1565 1181 001 R1 CT1 | Spaltring 1 1565 1181 001 R1 CT1 | bague d'usure 1 1565 1181 001 R1 CT1 | 294
7821260622 | IMP 2 1565 1501 002 R1 CT1 | Laufrad 2 1565 1501 002_02 R1 CT1 | roue 2 1565 1501 002_02 R1 CT1 | 2123
7821308154 | SLV 2 1565 2100 001 R1 SS410 | Wellenhülse 2 1565 2100 001 R1 SS410 | chemise 2 1565 2100 001 R1 SS410 | 118
7822160622 | S-NECK RING 1 1420 1181 001 CT1 | Spaltring 1 1420 1181 001 CT1 | Bague d'usure 1 1420 1181 001 CT1 | 162
7822160630 | S-NECK RING 1 1420 1181 001 LTB5 | Spaltring 1 1420 1181 001 LTB5 | NECK RING 1 1420 1181 001 LTB5 | 162
7822260622 | IMP 3 1420 1503 001 R1 CT1 | Laufrad 3 1420 1503 001_02 R1 CT1 | roue 3 1420 1503 001_02 R1 CT1 | 2831
7822305154 | S-SLV 2 1420 2100 002 SS410 | Wellenhülse 2 1420 2100 002 SS410 | chemise 2 1420 2100 002 SS410 | 217
7822308154 | SLV 2 1420 2100 001 R1 SS410 | Wellenhülse 2 1420 2100 001 SS410 | CHEMISE D'ARBRE POMPE SCP | 404
7822320154 | S-SPACER SLV 1 1420 2111 001 SS410 | Distanzhülse 1 1420 2111 001 SS410 | SPACER SLV 1 1420 2111 001 SS410 | 62
7822383500 | S-BRG HSG DE 2 1420 2761 001 R1 FG260 | Lagergehäuse DE 2 1420 2761 001 R1 FG260 | COUSSINET POMPE SCP200/320HA | 141
7822645154 | SHAFT RH 3 1420 1801 001 R1 SS410 | Welle RH 3 1420 1801 001 R1 SS410 | ARBRE POMPE SCP | 589
7822646154 | SHAFT LH 3 1420 1802 001 R1 SS410 | Welle LH 3 1420 1802 001 R1 SS410 | ARBRE POMPE LH 3 1420 1802 001 R1 SS410 | 589
7822647154 | SHAFT LH 2 1420 1802 001 SS410 | Welle LH 2 1420 1802 001 SS410 | arbre LH 2 1420 1802 001 SS410 | 516
7822648154 | S-SHAFT RH 2 1420 1801 001 R1 SS410 | Welle RH 2 1420 1801 001 R1 SS410 | SHAFT RH 2 1420 1801 001 R1 SS410 | 516
7823161622 | NECK RING 2 1421 1181 001 R1 CT1 | Spaltring 2 1421 1181 001 R1 CT1 | bague d'usure 2 1421 1181 001 R1 CT1 | 265
7824260622 | IMP 3 1422 1503 001 R1 CT1 | Laufrad 3 1422 1503 001_02 R1 CT1 | roue 3 1422 1503 001_02 R1 CT1 | 2971
7825260600 | IMP 3 1423 1503 001 R1 LTB2 | Laufrad 3 1423 1503 001_02 R1 LTB2 | rMP 3 1423 1503 001_02 R1 LTB2 | 3418
7825260622 | IMP 3 1423 1503 001 R1 CT1 | LAUFRAD 3 1423 1503 001_02 R1 CT1 SCP150 | ROUE POMPE SCP150-440HA | 5118
7826162622 | NECK RING 1 1424 1181 001 R1 CT1 | Spaltring 1 1424 1181 001 R1 CT1 | NECK RING 1 1424 1181 001 R1 CT1 | 313
7826162630 | S-NECK RING 1 1424 1181 001 R1 LTB5 | Spaltring 1 1424 1181 001 R1 LTB5 | NECK RING 1 1424 1181 001 R1 LTB5 | 313
7826235879 | S-LOG RING 1 1424 2300 001 GFN | SPERRRING 1 1424 2300 001 GFN |  | 35
7826260600 | IMP 2 1424 1500 001 LTB2 | Laufrad 2 1424 1500 001 LTB2 | IMPELLER 2 1424 1500 001 LTB2 | 4393
7826260622 | IMP 2 1424 1500 001 CT1 | Laufrad 2 1424 1500 001 CT1 | Roue 2 1424 1500 001 CT1 | 5006
7826263622 | IMP 3 1533 1500 001 R1 CT1 | Laufrad 3 1533 1500 001 R1 CT1 | roue 3 1533 1500 001 R1 CT1 | 5378
7826306154 | S-SLV 2 1424 2100 002 SS410 | Wellenhülse 2 1424 2100 002 SS410 | SLV 2 1424 2100 002 SS410 | 327
7826306162 | S-SLV 2 1424 2100 002 SS316 | Wellenhülse 2 1424 2100 002 SS316 | chemise d'arbre 2 1424 2100 002 SS316 | 519
7826380500 | S-BRG HSG FE 2 1431 2764 001 FG260 | Lagergeh. NDE 2 1431 2764 001_02 FG260 |  | 274
7826647154 | S-SHAFT RH 2 1424 1801 002 R1 SS410 | Welle RH 2 1424 1801 002 R1 SS410 | arbre RH 2 1424 1801 002 R1 SS410 | 816
7826648154 | SHAFT LH 2 1424 1802 002 R1 SS410 | Welle LH 2 1424 1802 002 R1 SS410 | arbre LH 2 1424 1802 002 R1 SS410 | 816
7827161622 | NECK RING 2 1425 1181 001 R1 CT1 | Spaltring 2 1425 1181 001 R1 CT1 | bague d'usure 2 1425 1181 001 R1 CT1 | 354
7828217500 | I BRG BUSH 1 1426 2801 001 R1 FG260 | Distanzbuchse 1 1426 2801 001 R1 FG260 |  | 99
7828264622 | IMP RH 2 1426 1503 002 CT1 | Laufrad RH 2 1426 1503 001 R1 CT1 | roue RH 2 1426 1503 001 R1 CT1 | 2497
7828268622 | IMP LH 2 1426 1504 002 CT1 | Laufrad LH 2 1426 1503 001 R2 CT1 | roue LH 2 1426 1503 001 R2 CT1 | 2497
7828305154 | SLV 1 1426 2100 001 R1 SS410 | Wellenhülse 1 1426 2100 001 R1 SS410 | chemise 1 1426 2100 001 R1 SS410 | 153
7828306154 | S-SLV 1 1426 2100 002 SS410 | Wellenhülse 1 1426 2100 002 SS410 | chemise d´arbe 1 1426 2100 002 SS410 | 217
7828313154 | INT BRG SLV 1 1426 1708 001 R1 SS410 | Distanzhülse 1 1426 1708 001 R1 SS410 | douille d'écartement 1 1426 1708 001 R1 | 102
7828620154 | BER KEY 12x8x110 114262300001 R1 SS410 | Paßfeder 12x8x110 1 1426 2300 001 SS410 | clavette 12x8x110 1 1426 2300 001 SS410 | 10
7828645154 | SHAFT RH 2 1426 1801 001 R1 SS410 | Welle RH 2 1426 1801 001 R1 SS410 | ARBRE POMPE RH 2 1426 1801 001 R1 SS410 | 589
7828646154 | SHAFT LH 2 1426 1802 001 R1 SS410 | Welle LH 2 1426 1802 001 R1 SS410 | ARBRE POMPE LH 2 1426 1802 001 R1 SS410 | 589
7828647154 | SHAFT RH 2 1426 1801 002 R1 SS410 | Welle RH 2 1426 1801 002 R1 SS410 | ARBRE POMPE RH 2 1426 1801 002 R1 SS410 | 762
7828648154 | SHAFT LH 2 1426 1802 002 R1 SS410 | Welle LH 2 1426 1802 002 R1 SS410 | ARBRE POMPE LH 2 1426 1802 002 R1 SS410 | 762
7829160622 | NECK RING 1 1427 1181 001 CT1 | Spaltring 1 1427 1181 001 CT1 |  | 189
7829260622 | IMP 3 1427 1503 001 R1 CT1 | Laufrad 3 1427 1503 001_02 R1 CT1 | roue 3 1427 1503 001_02 R1 CT1 | 2790
7830160532 | NECK RING 1 1428 1181 001 CF8 | Spaltring 1 1428 1181 001 CF8 | bague d'usure 1 1428 1181 001 CF8 | 243
7830160622 | NECK RING 1 1428 1181 001 CT1 | Spaltring 1 1428 1181 001 CT1 | NECK RING 1 1428 1181 001 CT1 | 243
7830260532 | IMP 3 1428 1503 001 R1 CF8 | Laufrad 3 1428 1503 001_03 R1 CF8 | Roue 3 1428 1503 001_03 R1 CF8 | 2790
7830260622 | IMP 3 1428 1503 001 R1 CT1 | Laufrad 3 1428 1503 001 R1 CT1 | ROUE POMPE SCP200/320 | 2790
7831161622 | NECK RING 2 1568 1181 001 R1 CT1 | Spaltring 2 1568 1181 001 R1 CT1 | bague d'usure 2 1568 1181 001 R1 CT1 | 265
7831260622 | IMP 2 1568 1500 001 R1 CT1 | Laufad 2 1568 1500 001_02 R1 CT1 | roue 2 1568 1500 001_02 R1 CT1 | 3396
7832161622 | NECK RING 2 1569 1181 001 R1 CT1 | Spaltring 2 1569 1181 001 R1 CT1 | bague d'usure 2 1569 1181 001 R1 CT1 | 265
7832162622 | NECK RING 1 1569 1181 001 CT1 | NECK RING 1 1569 1181 001 CT1 |  | 299
7832162630 | M-NECK RING 1 1569 1181 001 LTB5 | Spaltring 1 1569 1181 001 LTB5 | NECK RING 1 1569 1181 001 LTB5 | 299
7832260500 | S-IMP 2 1569 1500 001 R1 FG260 | IMP 2 1569 1500 001_03 R1 FG260 |  | 1139
7832260600 | S-IMP 2 1569 1500 001 R1 LTB2 | Laufrad 2 1569 1500 001_03 R1 LTB2 | IMP 2 1569 1500 001_03 R1 LTB2 | 3663
7832260622 | IMP 2 1569 1500 001 R1 CT1 | Laufad 2 1569 1500 001_02 R1 CT1 | roue 2 1569 1500 001_02 R1 CT1 | 3396
7833161622 | NECK RING 2 1429 1181 001 R1 CT1 | Spaltring 2 1429 1181 001 R1 CT1 | bague d'usure 2 1429 1181 001 R1 CT1 | 265
7834161532 | NECK RING 1 1430 1181 001 CF8 | Spaltring 1 1430 1181 001 CF8 | bague d'usure 1 1430 1181 001 CF8 | 327
7834161622 | S-NECK RING 1 1430 1181 001 CT1 | Spaltring 1 1430 1181 001 CT1 |  | 327
7834161630 | S-NECK RING 1 1430 1181 001 LTB5 | Spaltring 1 1430 1181 001 LTB5 | NECK RING 1 1430 1181 001 LTB5 | 327
7834260622 | IMP 3 1430 1503 001 R1 CT1 | Laufrad 3 1430 1503 001_02 R1 CT1 | roue 3 1430 1503 001_02 R1 CT1 | 4406
7834261532 | IMP 2 1430 1500 001 CF8 | Laufrad 2 1430 1500 001 CF8 | roue 2 1430 1500 001 CF8 | 4218
7834261600 | S-IMP 2 1430 1500 001 LTB2 | Laufrad 2 1430 1500 001 LTB2 | IMPELLER 2 1430 1500 001 LTB2 | 3635
7834261622 | IMP 2 1430 1500 001 CT1 | Laufrad 2 1430 1500 001 CT1 | roue 2 1430 1500 001 CT1 | 4218
7834648154 | SHAFT RH 3 1430 1801 001 R1 SS410 | Welle RH 3 1430 1801 001 R1 SS410 | arbre pompe RH 3 1430 1801 001 R1 SS410 | 589
7834649154 | SHAFT LH 3 1430 1802 001 R1 SS410 | Welle LH 3 1430 1802 001 R1 SS410 | arbre pompe LH 3 1430 1802 001 R1 SS410 | 1028
7835161622 | NECK RING 2 1431 1181 001 R1 CT1 | Spaltring 2 1431 1181 001 R1 CT1 | bague d'usure 2 1431 1181 001 R1 CT1 | 411
7835200500 | ST BOX BUSH 2 1431 2402 001 FG260 | Buchse 2 1431 2402 001 FG260 | douille 2 1431 2402 001 FG260 | 63
7835235879 | S-LOG RING 2 1431 2300 001 R1 GFN | Sperrring 2 1431 2300 001_02 R1 GFN | bague d'eau d'interception 2 1431 2300 0 | 25
7836260622 | IMP 3 1432 1503 001 R1 CT1 | Laufrad 3 1432 1503 001 R1 CT1 | arbre pompe 3 1432 1503 001 R1 CT1 | 5944
7836261622 | IMP 3 1432 1500 001 R1 CT1 | Laufrad 3 1432 1500 001 R1 CT1 | roue 3 1432 1500 001 R1 CT1 | 5803
7836262500 | IMP 2 1433 1500 001 FG260 | Laufrad 2 1433 1500 001 FG260 | roue 2 1433 1500 001 FG260 | 1675
7836262622 | IMP 2 1433 1500 001 CT1 | Laufrad 2 1433 1500 001 CT1 | roue 2 1433 1500 001 CT1 | 4899
7836383500 | S-BRG HSG DE 2 1430 2761 001 FG260 | Lagergeh. DE 2 1430 2761 001_03 FG260 | COUSSINET POMPE SCP300/330HB | 336
7838260622 | IMP 3 1434 1503 001 R1 CT1 | Laufrad 3 1434 1503 001_02 R1 CT1 | arbre pompe 3 1434 1503 001_02 R1 CT1 | 5582
7838261622 | IMP 3 1435 1500 001 R1 CT1 | Laufrad 3 1435 1500 001 R1 CT1 | roue 3 1435 1500 001 R1 CT1 | 5095
7838262622 | IMP 2 1434 1500 001 CT1 | Laufrad 2 1434 1500 001 CT1 | Roue 2 1434 1500 001 CT1 | 5172
7839260622 | IMP 2 1435 1500 001 CT1 | Laufrad 2 1435 1500 001 CT1 | roue 2 1435 1500 001 CT1 | 4899
7840161622 | S-NECK RING 1 1436 1181 001 CT1 | NECK RING 1 1436 1181 001 CT1 | JOINT 1 1436 1181 001 CT1 | 327
7840161630 | S-NECK RING 1 1436 1181 001 LTB5 | Spaltring 1 1436 1181 001 LTB5 | NECK RING 1 1436 1181 001 LTB5 | 476
7840200500 | S-ST BOX BUSH 1 1436 2402 001 FG260 | Buchse Stopfb. Geh. 114362402001 FG260 | ST BOX BUSH 1 1436 2402 001 FG260 | 98
7840235879 | S-LOG RING 1 1436 2300 001 GFN | Sperrring 1 1436 2300 001 GFN | LOG RING SOLID 1 1436 2300 001 GFN | 35
7840305154 | SLV 2 1436 2100 001 SS410 | Wellenhülse 2 1436 2100 001 SS410 | Chemise 2 1436 2100 001 SS410 | 516
7840306150 | SLV 2 1436 2100 002 SS431 | Wellenhülse 2 1436 2100 002 SS431 | chemise 2 1436 2100 002 SS431 | 573
7840306154 | S-SLV 2 1436 2100 002 SS410 | Wellenhülse 2 1436 2100 002 SS410 | SLV 2 1436 2100 002 SS410 | 244
7840306157 | SLV 2 1436 2100 002 SS420 | Wellenhülse 1436 2100 002 SS420 | chemise d'arbre 2 1436 2100 002 SS420 | 366
7840306162 | S-SLV 2 1436 2100 002 SS316 | Wellenhülse 2 1436 2100 002 SS316 | chemise d'arbre 2 1436 2100 002 SS316 | 682
7840382500 | S-BRG HSG FE 2 1436 2764 003 R1 FG260 | Lagergeh. NDE 2 1436 2764 003_02R1FG260 | BRG HSG SLD FE 2 1436 2764 003_02R1FG260 | 300
7840470500 | S-GLD SOLID 1 1436 2310 001 FG260 | Flansch 1 1436 2310 001 FG260 |  | 94
7840645150 | SHAFT RH 2 1436 1801 001 R1 SS431 | Welle RH 2 1436 1801 001 R1 SS431 | arbre RH 2 1436 1801 001 R1 SS431 | 1060
7840645154 | S-SHAFT RH 2 1436 1801 001 R1 SS410 | Welle RH 2 1436 1801 001 R1 SS410 | arbre RH 2 1436 1801 001 R1 SS410 | 843
7840646154 | SHAFT LH 2 1436 1802 001 R1 SS410 | Welle LH 2 1436 1802 001 R1 SS410 |  | 843
7841161622 | NECK RING 1 1437 1181 001 R1 CT1 | Spaltring 1 1437 1181 001 R1 CT1 | BAGUE USURE POMPE SCP | 469
7841356864 | S-WATER DEFL 111516P R9 EPDM(HD 70-75) | Schleuderring 111516P R9 EPDM (HD 70-75) | WATER THR 111516P R9 EPDM (HD 70-75) | 26
7842161622 | NECK RING 2 1438 1181 001 R1 CT1 | Spaltring 2 1438 1181 001 R1 CT1 | bague usure 2 1438 1181 001 R1 CT1 | 265
7842260622 | IMP 2 1438 1500 001 CT1 | Laufrad 2 1438 1500 001 CT1 | roue 2 1438 1500 001 CT1 | 1770
7843261622 | IMP 2 1570 1500 002 R1 CT1 | Laufrad 2 1570 1500 002_02 R1 CT1 | roue 2 1570 1500 002_02 R1 CT1 | 4527
7844161622 | NECK RING 1 1571 1181 001 R1 CT1 | Spaltring 1 1571 1181 001 R1 CT1 | bague d´usure 1 1571 1181 001 R1 CT1 | 411
7844261622 | IMP 2 1571 1500 003 R1 CT1 | Laufrad 2 1571 1500 003 R1 CT1 | roue 2 1571 1500 003 R1 CT1 | 4670
7845161622 | NECK RING 2 1439 1181 001 R1 CT1 | Spaltring 2 1439 1181 001 R1 CT1 | bague d´usure 2 1439 1181 001 R1 CT1 | 411
7846161534 | S-NECK RING 1 1441 1181 001 CF8M | NECK RING 1 1441 1181 001 CF8M | Bague d'usure 1 1441 1181 001 CF8M | 446
7846161622 | S-NECK RING 1 1441 1181 001 CT1 | Spaltring 1 1441 1181 001 CT1 | bague d'usure 1 1441 1181 001 CT1 | 327
7846383500 | S-BRG HSG DE 2 1440 2761 001 R1 FG260 | Lagergeh. DE 2 1440 2761 001_05 R1 FG260 | BRG HSG DE 2 1440 2761 001_05 R1 FG260 | 364
7848161622 | NECK RING 1 1442 1181 001 R1 CT1 | Spaltring 1 1442 1181 001 R1 CT1 | Anneau 1 1442 1181 001 R1 CT1 | 489
7848305154 | S-SLV 2 1442 2100 001 SS410 | Wellenhülse 2 1442 2100 001 SS410 |  | 516
7848309154 | SLV 1 1450 2100 001 R1 SS410 | Wellenhülse 1 1450 2100 001 R1 SS410 | CHEMISE D'ARBRE POMPE SCP | 543
7848645154 | SHAFT RH 2 1442 1801 001 R1 SS410 | Welle RH 2 1442 1801 001 R1 SS410 | arbre RH 2 1442 1801 001 R1 SS410 | 1564
7848646154 | SHAFT LH 2 1442 1802 002 R1 SS410 | Welle LH 2 1442 1802 002 R1 SS410 | BAGUE LH 2 1442 1802 002 R1 SS410 | 1564
7850260622 | IMP 2 1572 1503 001 R1 CT1 | Laufrad 2 1572 1503 001 R1 CT1 | roue 2 1572 1503 001 R1 CT1 | 4813
7851161622 | NECK RING 2 1444 1181 001 R1 CT1 | Spaltring 2 1444 1181 001 R1 CT1 | bague d'usure 2 1444 1181 001 R1 CT1 | 514
7852261622 | IMP 2 1573 1500 002 R1 CT1 | Laufrad 2 1573 1500 002_02 R1 CT1 | roue 2 1573 1500 002_02 R1 CT1 | 5236
7852262622 | IMP 2 1573 1500 004 CT1 | Laufrad R 2 1573 1500 004 CT1 | roue R 2 1573 1500 004 CT1 | 4490
7853161622 | NECK RING 2 1445 1181 001 R1 CT1 | Spaltring 2 1445 1181 001 R1 CT1 | bague d'usure 2 1445 1181 001 R1 CT1 | 589
7853308154 | SLV 2 1445 2100 001 SS410 | Wellenhülse 2 1445 2100 001 SS410 | CHEMISE POMPE SCP | 455
7853645154 | SHAFT RH 2 1445 1801 001 R1 SS410 | Welle RH 2 1445 1801 001 R1 SS410 | SHAFT RH 2 1445 1801 001 R1 SS410 | 816
7853646154 | SHAFT LH 2 1445 1802 001 R1 SS410 | Welle LH 2 1445 1802 001 R1 SS410 |  | 816
7854161622 | NECK RING 1 1446 1181 001 CT1 | Spaltring 1 1446 1181 001 CT1 |  | 434
7855161622 | NECK RING 1 1574 1181 001 R1 CT1 | Spaltring 1 1574 1181 001 R1 CT1 | bague d'usure 1 1574 1181 001 R1 CT1 | 1616
7855260622 | IMP 2 1574 1500 001 R1 CT1 | Laufrad 2 1574 1500 001 R1 CT1 | roue 2 1574 1500 001 R1 CT1 | 16274
7855305154 | SLV 1 1574 2100 001 R1 SS410 | Wellenhülse 1 1574 2100 001 R1 SS410 | chemise d'arbre 1 1574 2100 001 R1 SS410 | 1335
7855645154 | SHAFT RH 2 1574 1801 001 R1 SS410 | Welle RH 2 1574 1801 001 R1 SS410 | arbre RH. 2 1574 1801 001 R1 SS410 | 2643
7856161622 | NECK RING 1 1447 1181 001 CT1 | Spaltring 1 1447 1181 001 CT1 | NECK RING 1 1447 1181 001 CT1 | 421
7857161622 | NECK RING 1 1575 1181 001 R1 CT1 | Spaltring 1 1575 1181 001 R1 CT1 | BAGUE USURE POMPE SCP | 999
7857260622 | IMP 2 1575 1500 001 R1 CT1 | Laufrad 2 1575 1500 001_03 R1 CT1 | ROUE POMPE SCP300-660DV | 10071
7857305154 | SLV 1 1575 2100 001 R1 SS410 | Wellenhülse 1 1575 2100 001 R1 SS410 | CHEMISE POMPE SCP | 880
7857307154 | SLV 2 1575 2100 002 SS410 | SLV 2 1575 2100 002 SS410 | SLV 2 1575 2100 002 SS410 | 652
7857320154 | SLV SPACER 1 1575 2111 001 SS410 | Distanzhülse 1 1575 2111 001 SS410 | SPACER SLV 1 1575 2111 001 SS410 | 158
7857324154 | SLV NUT RH 1 1575 3030 001 R1 SS410 | Wellenmutter RH 1 1575 3030 001 R1 SS410 | écrou d´arbre RH 1 1575 3030 001 R1 SS41 | 59
7857327154 | SLV NUT LH 1 1575 3030 001 R2 SS410 | Wellenmutter LH 1 1575 3030 001 R2 SS410 | écrou d´arbre LH 1 1575 3030 001 R2 SS41 | 59
7857331154 | COWL NUT RH 1 1575 3000 001 R1 SS410 | Bundmutter RH 1 1575 3000 001 R1 SS410 | COWL NUT RH 1 1575 3000 001 R1 SS410 | 67
7857332154 | COWL NUT LH 1 1575 3000 001 R2 SS410 | Bundmutter LH 1 1575 3000 001 R2 SS410 | COWL NUT LH 1 1575 3000 001 R2 SS410 | 67
7857645154 | SHAFT RH 2 1575 1801 001 R1 SS410 | Welle RH 2 1575 1801 001 R1 SS410 | ARBRE POMPE SCP | 2201
7857646154 | SHAFT RH 2 1575 1801 002 R1 SS410 | Welle RH 2 1575 1801 002 R1 SS410 | arbre RH 2 1575 1801 002 R1 SS410 | 1904
7857647154 | SHAFT LH 2 1575 1802 002 R1 SS410 | Welle LH 2 1575 1802 002 R1 SS410 | arbre LH 2 1575 1802 002 R1 SS410 | 1904
7857648154 | SHAFT LH 2 1575 1802 001 R1 SS410 | Welle LH 2 1575 1802 001 R1 SS410 | ARBRE POMPE SCP | 2201
7858161622 | NECK RING 1 1448 1181 001 R1 CT1 | Spaltring 1 1448 1181 001 R1 CT1 | bague usure 1 1448 1181 001 R1 CT1 | 880
7858260622 | IMP 2 1448 1500 001 R1 CT1 | Laufrad 2 1448 1500 001 R1 CT1 | roue 2 1448 1500 001 R1 CT1 | 8857
7858320154 | S-SPACER SLV 1 1448 2111 001 SS410 | Distanzhülse 1 1448 2111 001 SS410 | SPACER SLV 1 1448 2111 001 SS410 | 120
7858646154 | SHAFT RH 2 1448 1801 001 R1 SS410 | Welle RH 2 1448 1801 001 R1 SS410 | arbre RH 2 1448 1801 001 R1 SS410 | 1197
7858647154 | SHAFT LH 2 1448 1802 001 R1 SS410 | Welle LH 2 1448 1802 001 R1 SS410 | arbre LH 2 1448 1802 001 R1 SS410 | 1197
7859161622 | NECK RING 1 1449 1181 001 R1 CT1 | Spaltring 1 1449 1181 001 R1 CT1 | BAGUE USURE POMPE SCP | 880
7859162622 | S-NECK RING 1 1445 1181 001 R1 CT1 | NECK RING 1 1445 1181 001 R1 CT1 |  | 463
7859260622 | IMP 2 1449 1503 001 CT1 | Laufrad 2 1449 1503 001 CT1 | IMP 2 1449 1503 001 CT1 | 5700
7861161622 | NECK RING 1 1576 1181 001 R1 CT1 | Spaltring 1 1576 1181 001 R1 CT1 | BAGUE USURE POMPE SCP | 458
7861260622 | IMP 2 1576 1500 001 R1 CT1 | Laufrad 2 1576 1500 001_02 R1 CT1 | ROUE POMPE SCP400/540HA | 8349
7861261534 | IMP 2 1576 1500 005 R1 CF8M | Laufrad 2 1576 1500 005 R1 CF8M | roue 2 1576 1500 005 R1 CF8M | 8437
7861261622 | IMP 2 1576 1500 005 R1 CT1 | Laufrad 2 1576 1500 005_02 R1 CT1 | roue 2 1576 1500 005_02 R1 CT1 | 8437
7861305154 | SLV 2 1576 2100 001 R1 SS410 | SLEEVE 2 1576 2100 001 R1 SS410 | CHEMISE D'ARBRE POMPE SCP | 571
7861306190 | SLV 2 1576 2100 002 UNS 31803 | Wellenhülse 2 1576 2100 002 UNS 31803 | CHEMISE D'ARBRE 1576 2100 002 UNS 31803 | 856
7861646154 | SHAFT LH 2 1576 1802 001 R1 SS410 | SHAFT L.H. 2 1576 1802 001_02 R1 SS410 |  | 1175
7861648154 | SHAFT RH 2 1576 1801 002 R1 SS410 | SHAFT RH 2 1576 1801 002 R1 SS410 | arbre RH 2 1576 1801 002 R1 SS410 | 1142
7861648190 | SHAFT RH 2 1576 1801 002 R1 UNS 31803 | Welle RH 2 1576 1801 002 R1 UNS 31803 | arbre RH 2 1576 1801 002 R1 UNS 31803 | 1713
7861649154 | SHAFT LH 2 1576 1802 002 R1 SS410 | Welle LH 2 1576 1802 002 R1 SS410 | arbre LH 2 1576 1802 002 R1 SS410 | 1142
7862161622 | NECK RING 1 1451 1181 001 R1 CT1 | Spaltring 1 1451 1181 001 R1 CT1 | BAGUE USURE POMPE SCP 400/480HA | 1028
7863161622 | NECK RING 1 1452 1181 001 R1 CT1 | Spaltring 1 1452 1181 001 R1 CT1 |  | 1322
7863260622 | IMP 2 1452 1500 001 R1 CT1 | Laufrad 2 1452 1500 001 R1 CT1 | roue 2 1452 1500 001 R1 CT1 | 10750
7863305154 | S-SLV 2 1452 2100 001 SS410 | Wellenhülse 2 1452 2100 001 SS410 | SLV 2 1452 2100 001 SS410 | 659
7863309154 | SLV 1 1452 2100 001 R1 SS410 | Wellenhülse 1 1452 2100 001 R1 SS410 |  | 953
7863324154 | S-SLV NUT RH 1 1450 3030 001 R1 SS410 | Wellenmutter RH 1 1450 3030 001 R1 SS410 | écrou d´arbre RH 1 1450 3030 001 R1 SS41 | 67
7863327154 | S-SLV NUT LH 1 1450 3030 001 R2 SS410 | Wellenmutter LH 1 1450 3030 001 R2 SS410 | écrou d´arbre LH 1 1450 3030 001 R2 SS41 | 67
7864260622 | IMP 2 1453 1500 001 CT1 | Laufrad 2 1453 1500 001 CT1 | roue 2 1453 1500 001 CT1 | 11808
7864645154 | SHAFT RH 2 1453 1801 001 R1 SS410 | Welle RH 2 1453 1801 001_02 R1 SS410 | arbre RH 2 1453 1801 001 R1 SS410 | 2643
7864646154 | SHAFT LH 2 1453 1802 001 R1 SS410 | Welle LH 2 1453 1802 001_02 R1 SS410 | arbre LH 2 1453 1802 001 R1 SS410 | 2643
7864649154 | SHAFT RH 2 1452 1801 001 R1 SS410 | Welle RH 2 1452 1801 001 R1 SS410 | arbre RH 2 1452 1801 001 R1 SS410 | 2177
7864650154 | SHAFT LH 2 1452 1802 001 R1 SS410 | Welle LH 2 1452 1802 001 R1 SS410 | arbre LH 2 1452 1802 001 R1 SS410 | 2177
7865161622 | NECK RING 1 1454 1181 001 R1 CT1 | Spaltring 1 1454 1181 001 R1 CT1 |  | 1765
7866161622 | NECK RING 1 1455 1181 001 CT1 | Spaltring 1 1455 1181 001 CT1 | NECK RING 1 1455 1181 001 CT1 | 980
7866306154 | SLV 1 1455 2100 001 SS410 | Wellenhülse 1 1562 2100 001 R1 SS410 |  | 843
7866320154 | SLV SPACER 1 1455 2111 001 SS410 | Distanzhülse 1 1455 2111 001 SS410 | SPACER SLV 1 1455 2111 001 SS410 | 186
7866645154 | SHAFT 2 1455 1800 001 SS410 | Welle 2 1455 1800 001 SS410 | arbre 2 1455 1800 001 SS410 | 2937
7866646154 | SHAFT LH 2 1455 1802 001 SS410 | Welle LH 2 1455 1802 001 SS410 | arbre LH 2 1455 1802 001 SS410 | 2937
7950263154 | GLD SLV 1MP/P-4139 R8 SS410 | Hülse 1MP/P-4139 R8 SS410 | CHEMISE ARBRE 1MP/P-4139 R8 SS410 | 125
7951128154 | MUF COUP 2MP/P-4977/5 R1 SS410 | Muffenkupplung 2MP/P-4977/5_03 (RX)SS410 | accouplement de manchon 2MP/P-4977/5_03 | 63
7951136154 | SPT COLL 2MP/P-4977/5 R2 SS410 | Klemmring 2MP/P-4977/5_03 (RY) SS410 | bague de fixation 2MP/P-4977/5_03 (RY) S | 47
7952262154 | GLD SLV 1MP/P-4209/8 R1 SS410 | GLAND SLEEVE 1MP/P-4209/8 R1 SS410 | boîte d'arbre 1MP/P-4209/8 R1SS410 | 144
7952281154 | SLV NUT RH 1MP/P-3900/4 R1 SS410 | Wellenmutter RH 1MP/P-3900/4 R1 SS410 | écron d´arbre RH 1MP/P-3900/4 R1 SS410 | 43
7952282154 | SLV NUT LH 1MP/P-3900/4 R2 SS410 | Wellenmutter LH 1MP/P-3900/4 R2 SS410 | écrou d'arbre LH 1MP/P-3900/4 R2 SS410 | 43
7953025622 | NECK RING 1MP/P-4203/26 R1 CT1 | NECK RING 1MP/P-4203/26 R1 CT1 | bague d'usure 1MP/P-4203/26 R1 CT1 | 120
7953210622 | IMP 2MP/P-4754/13 R1 CT1 | IMP 2MP/P-4754/13_02 R1 CT1 | Roue 2MP/P-4754/13_02 R1 CT1 | 1917
7953230622 | BLK USE 7953230532 | IMP NOSE CAP 1MP/P-437/9 R1 CT1 | Ogive de roue 1MP/P-437/9 R1 CT1 | 85
7953350154 | P BRG SLV 1MP/P-4217 R18 SS410 | P BRG SLEEVE 1MP/P-4217_A R18 SS410 | cosse de palier 1MP/P-4217_A R18 SS410 | 55
7953611154 | SHAFT 2 5501 1800 009 SS410 | PUMP SHAFT 2 5501 1800 009 SS410 | arbre de pompe2 5501 1800 009 SS410 | 155
7953679154 | INT SHAFT 2 5501 1805 005 R1 SS410 | INT SHAFT 2 5501 1805 005 R1 SS410 | arbre de column 1 2 55011805005 R1SS410 | 173
7963355866 | BLK BUSH 1 5538 2830 001 R1 FEROFORMT127 | BRG BUSH 1 5538 2830 001 R1 FEROFORMT127 |  | 748
70326700101 | IMPELLER IPH65/160(159) FGL BALANCED | LAUFRAD IPH65/160(159) FGL GEWUCHTET | ROUE IPH65/160(159) FGL ÉQUILIBRÉ | 994
71410199503 | GASKET-14X20X2-ARAMIDE-ELASTOMERE | DICHTUNG 14X20X2 | JOINT-14X20X2-ARAMIDE-ELASTOMERE | 5
71410199506 | GASKET-17X25X2-ARAMIDE-ELASTOMERE | DICHTUNG 17X25X2 NP-PUMPE | JOINT-17X25X2-ARAMIDE-ELASTOMERE | 5
71410299502 | GASKET-21X30X2-ARAMIDE-ELASTOMERE | DICHTUNG 21X30X2 NP-PUMPE | JOINT-21X30X2-ARAMIDE-ELASTOMERE | 5
71457698012 | FLAT GASKET D.35/78X3 EPDM85 DN32 | FLACHDICHTUNG D.35/78X3 EPDM85 DN32 | JOINT PLAT D.35/78X3 EPDM85 DN32 | 1
71457798006 | FLAT-GASKET-45X92X3-EPDM85 DN40 | FLACHDICHTUNG D.45/92X3-EPDM85 DN40 | JOINT-PLAT-45X92X3-EPDM85 DN40 | 7
71457798008 | CASING-FLAT-GASKET | FLACHDICHTUNG | JOINT-PLAT- | 1
71457798011 | FLAT-GASKET-41X53X4-EPDM85 | FLACHDICHTUNG-41X53X4-EPDM85 | JOINT-PLAT-41X53X4-EPDM85 | 5
71457898010 | FLAT GASKET D.57/107X3 EP856 DN50 | FLACHDICHTUNG D.57/107X3 EP856 DN50 | JOINT PLAT D.57/107X3 EP856-DN50-ACS | 6
71457996722 | FLAT-GASKET-139X150X2-NITRILE | FLACHDICHTUNG 139X150X2-NITRILE MHE304+5 | JOINT-PLAT-139X150X2-NITRILE | 5
71457998006 | FLAT GASKET D.76/127X3 EP856 DN65 | FLACHDICHTUNG D.76/127X3 EP856 DN65 | JOINT PLAT D.76/127X3 EP856-DN65-ACS | 6
71457998007 | FLAT GASKET D.89/142X3 EP851 DN80 | FLACHDICHTUNG D.89/142X3 EP851 DN80 | JOINT PLAT D.89/142X3 EP851 DN80 | 2
71457998009 | FLAT GASKET D.133/192X5 EP851 DN125 | FLACHDICHTUNG D.133/192X5 EP851 DN125 | JOINT PLAT D.133/192X5 EP851 DN125 | 4
71471098502 | RUBBER-OVAL-FLAT-GASKET | FLACHDICHTUNG ZWEILOCHFLANSCH 130X75X5 | JOINT-PLAT-OVAL-CAOUT | 5
71713334502 | STAINLESS-STEEL-HOUSING-VM304-604-VME305 | PUMPENMANTEL MV304-604 MVE305-605 | CHEMISE-INOX-VM304-604-VME305-605 | 144
71713334503 | PUMP JACKET MV3+6/5 INOX | PUMPENMANTEL MV3+6/5 INOX | CHEMISE-INOX-VM-305-605 | 152
71713334505 | STAINLESS-STEEL-HOUSING-VM-307-607 | PUMPENMANTEL MV3+6/10 INOX | CHEMISE-INOX-VM-307-607 | 43
71713334506 | PUMP JACKET MV3/MV6-10 INOX | PUMPENMANTEL MV3/MV6-10 INOX | CHEMISE-INOX-VM-310-610 | 223
71713434501 | HOUSING-Ø152-L387-VML313/613-304 | PUMPENMANTEL Ø152-L387-VML313/613-304 | TUBE-CHEMISE-FABØ152-L387-VML313/613-304 | 736
71713434502 | HOUSING-Ø152-L471-VML316/616-304 | PUMPENMANTEL Ø152-L471-VML316/616-304 | TUBE-CHEMISE-FABØ152-L471-VML316/616-304 | 100
71713434504 | HOUSING-Ø152-L107-VML303/603-304 | PUMPENMANTEL Ø152-L107-VML303/603-304 | TUBE-CHEMISE-FABØ152-L107-VML303/603-304 | 76
71713434505 | HOUSING-Ø152-L135-VML304/604-304 | PUMPENMANTEL Ø152-L135-VML304/604-304 | TUBE-CHEMISE-FABØ152-L135-VML304/604-304 | 76
71713434506 | HOUSING-Ø152-L163-VML305/605-304 | PUMPENMANTEL Ø152-L163-VML305/605-304 | TUBE-CHEMISE-FABØ152-L163-VML305/605-304 | 371
71713434507 | CHEMISE-Ø152-L219-VML307/607-304 | PUMPENMANTEL Ø152-L219-VML307/607-304 | TUBE-CHEMISE-FABØ152-L219-VML307/607-304 | 76
71713434508 | PUMPENMANTEL Ø152-L303-VML310/610-304 | PUMPENMANTEL Ø152-L303-VML310/610-304 | TUBE-CHEMISE-FABØ152-L303-VML310/610-304 | 100
71713434510 | PUMP SHROUD Ø152-L130-VML1102-304 | PUMPENMANTEL Ø152-L130-VML1102-304 | TUBE-CHEMISE-FABØ152-L130-VML1102-304 | 285
71713434513 | PUMP SHROUD Ø152-L265-VML1105-304 | PUMPENMANTEL Ø152-L265-VML1105-304 | TUBE-CHEMISE-FABØ152-L265-VML1105-304 | 505
71713434514 | PUMP SHROUD Ø152-L310-VML1106-304 | PUMPENMANTEL Ø152-L310-VML1106-304 | TUBE-CHEMISE-FABØ152-L310-VML1106-304 | 602
71713434515 | PUMP SHROUD Ø152-L400-VML1108-304 | PUMPENMANTEL Ø152-L400-VML1108-304 | TUBE-CHEMISE-FABØ152-L400-VML1108-304 | 760
71713434516 | PUMP SHROUD Ø152-L490-VML1110-304 | PUMPENMANTEL Ø152-L490-VML1110-304 | TUBE-CHEMISE-FABØ152-L490-VML1110-304 | 907
71713434517 | PUMP SHROUD Ø152-L580-VML1112-304 | PUMPENMANTEL Ø152-L580-VML1112-304 | TUBE-CHEMISE-FABØ152-L580-VML1112-304 | 974
71713434518 | HOUSING Ø152-L670-VML1114-304 | PUMPENMANTEL Ø152-L670-VML1114-304 | TUBE-CHEMISE-FABØ152-L670-VML1114-304 | 146
71713434521 | PUMP SHROUD Ø152-L355-VML1107-304 | PUMPENMANTEL Ø152-L355-VML1107-304 | TUBE-CHEMISE-FABØ152-L355-VML1107-304 | 672
71713434522 | HOUSING Ø152-L583-VML320/620-304 | PUMPENMANTEL Ø152-L583-VML320/620-304 | TUBE-CHEMISE-FABØ152-L583-VML320/620-304 | 100
71713434523 | PUMPENMANTEL MVL11/17 | PUMPENMANTEL MVL11/17 | TUBE-CHEMISE-VML1217/2217L805 | 146
71713434524 | PUMPENMANTEL MVL11/20 | PUMPENMANTEL MVL11/20 | TUBE-CHEMISE-VML1220-1PAL | 146
71715034502 | PUMP JACKET MHE305 INOX | PUMPENMANTEL MHE3/6-5 | CHEMISE-L181,7-INOX-STARSON | 131
71902690101 | DISTANCE RING D.28/17X7 | DISTANZRING D.28/17X7 | BAGUE ENTRETOISE D.28/17X7 | 1
72023100002 | BEARING SUPPORT D.E. MHE3/6 | LAGERTRÄGER A-SEITE MHE3/6 | FLASQUE-INTERM-STARSON-NORYL | 54
72350811503 | SHAFT-VM/VML302/602-S/T-CHROMIUM PLATING | WELLE MV/MVL302/602 U/L VERCHROMT | ARBRE-VM/VML302/602-S/T-CHROMAGE | 324
72350811504 | SHAFT-D14,5-VM/VML-115-S/T-CHROMIUM PLAT | WELLE D14,5 MV/MVL 115 U/L VERCHROMT | ARBRE-PPE-D14,5-VM/VML-115 | 324
72350811505 | SHAFT-D14,5-VM/VML-115-S/T-CHROMIUM PLAT | WELLE D14,5 MV/MVL 115 U/L VERCHROMT | ARBRE-PPE-D14,5-VM/VML-115 | 427
72350811506 | SHAFT-D14,5-VM/VML-115-S/T-CHROMIUM PLAT | WELLE D14,5 MV/MVL 115 U/L VERCHROMT | ARBRE-PPE-D14,5-VM/VML-115-S/T-CHROMAGE | 356
72350811508 | SHAFT-D14,5-VM/VML-115-S/T-CHROMIUM PLAT | WELLE D14,5 L310,1 MV/MVL115 U/L VERCHR. | ARBRE-PPE-D14,5-VM/VML-115-S/T-CHROMAGE | 424
72350811511 | SHAFT-D14,5-VM/VML-115-S/T-CHROMIUM PLAT | WELLE D14,5 L394,1 MV/MVL115 U/L VERCHR. | ARBRE-PPE-D14,5-VM/VML-115-S/T-CHROMAGE | 374
72350811514 | PP-SHAFT-D14,5-VM/VML-115-S/T-CHROMIUM P | PPE-WELLE D14,5 MV/MVL 115 U/L VERCHROMU | ARBRE-PPE-D14,5-VM/VML-115-S/T-CHROMAGE | 309
72350811517 | SHAFT-D14,5-VML316B-11-S/T-CHROMIUM PLAT | WELLE D14,5 MVL316B 11 U/L VERCHROMT | ARBRE-PPE-D14,5-VML316B-11-S/T-CHROMAGE | 528
72351311503 | SHAFT MVL11/2 | WELLE MVL11/2 | ARBRE-VML12/2202-F85.100.115 | 444
72351311504 | PP-SHAFT-D22L276D11,9/22-VML1204-115 | PPE-WELLE D22X276D11,9/22 MVL1204-115 | ARBRE-PPE-D22L276D11,9/22-VML1204-115 | 473
72351311505 | SHAFT MVL11/4 | WELLE MVL11/4 | ARBRE-PPE-D22L321D11,9/22-VML1204-115 | 505
72351411506 | SHAFT MVL11/5 | WELLE MVL11/5 | ARBRE-PPE-D22L387D14,5/22-VML12/2205-115 | 473
72351411507 | SHAFT MVL11/6 | WELLE MVL11/6 | ARBRE-PPE-D22L432D14,5/22-VML12/2206-115 | 505
72351411508 | PP-SHAFT-D22L477D14,5/22-VML12/2207-115 | PPE-WELLE D22X477D14,5/22 MVL12/2207-115 | ARBRE-PPE-D22L477D14,5/22-VML12/2207-115 | 698
72351411509 | PP-SHAFT-D22L522D14,5/22-VML12/2208-115 | WELLE MVL11/8 | ARBRE-PPE-D22L522D14,5/22-VML12/2208-115 | 738
72351411511 | SHAFT MVL11/10 | WELLE MVL11/10 | ARBRE-PPE-D22L612D14,5/22-VML1210-115 | 775
72351411513 | PP-SHAFT-D22L702D14,5/22-VML1212-115 | WELLE MVL11/12 | ARBRE-PPE-D22L702D14,5/22-VML1212-115 | 831
72351411515 | PP-SHAFT-D22L792D14,5/22-VML1214-115 | WELLE MVL11/14 | ARBRE-PPE-D22L792D14,5/22-VML1214-115 | 881
72351511521 | PP-SHAFT-D22L1062D14,5/22-VML1/22-115 | WELLE MVL11/20 | ARBRE-PPE-D22L1062D14,5/22-VML1/22-115 | 1180
72540687301 |  | VERPACKUNGSTYPENSCHILD-WILO | ETIQUETTE-CONDITIONNEMENT-WILO | 1
72552777502 | MOT-HOUS-D106-MACHINED | MOTORGEHÄUSE 600W SALMSON FERTIG | CARCASSE-MOT-D106-USINE | 34
72636988601 | FAN-D130-HUB-D11 | LÜFTERRAD MVE3/6 D130 NABE D11 | VENTILATEUR-D130-MOYEU-D11 | 37
72673577501 | MOTOR HOUSING 900,1100,1500W SALMSON FER | MOTORGEHÄUSE 900,1100,1500W SALMSON FERT | CARCASSE MOTEUR 900,1100,1500W SALMSON F | 86
72763988601 | FAN WHELL D.100 HUB-D.14.65 | LÜFTERRAD MVE 0,8KW D.100 NABE D.14.65 | VENTILATEUR-D100-MOYEU-D14.65 | 37
72963500105 | INFERIOR-END-SHIELD-VML-VMLC300/600 | UNTERES LAGERSCHILD MVL/C300/600 | FLASQUE-INF-VML-VMLC300/600 | 81
72963600101 | SUPERIOR-END-SHIELD-VML3/6/11/1800-US | OBERES LAGERSCHILD MVL3/6/11/1800-US | FLASQUE-SUP-VML3/6/11/1800-US | 419
72964800105 | INFERIOR-END-SHIELD-VML/C1100/1800-US | UNTERES LAGERSCHILD MVL/C1100/1800-US | FLASQUE-INF-VML/C1100/1800-US | 481
73331398301 | THROWER MVE3/6 GI. | SPRITZRING MVE3/6 GI. | DEFLECTEUR-D30X14,3X3-CAOUT-SH65-70 | 8
73352098301 | GUMMI-THROWER-SYN-D16/35-EP4 | SPRITZRING-GUMMI-SYN-D16/35-EP4 | DEFLECTEUR-CAOUT-SYN-D16/35-EP4 | 2
73402910201 | FAN-COVER-PS100-ZINCED | LUFTERHAUBE PS100 VERZINKTE VP. | CAPOT-DE-VENTILATEUR-PS100-ZINGUE | 20
73407888601 | MOTOR-FAN-PS71 | LÜFTERRAD PS71 VP. | VENTILATEUR-MOTEUR-PS711 | 43
73651700102 | COUPLING-1/2-NEUPEX-80-PART1-D19-L30 | KUPPLUNG-1/2-NEUPEX-80-PART1-D19-L30 | ACCPLT-1/2-NEUPEX-80-PART1-D19-L30 | 47
73651700103 | COUPLING-1/2-NEUPEX-80-PART1-D24-L30 | Kupplung N-EUPEX B80 Teil1 D24 L30 | ACCPLT-1/2-NEUPEX-80-PART1-D24-L30 | 48
73651700104 | COUPLING-1/2-NEUPEX-80-PART1-D28-L30 | Kupplung N-EUPEX B80 Teil1 D28 L30 | ACCPLT-1/2-NEUPEX-80-PART1-D28-L30 | 48
73651800102 | COUPLING-1/2-NEUPEX-95-PART1-D24-L35 | Kupplung N-EUPEX B95 Teil1 D24 L35 | ACCPLT-1/2-NEUPEX-95-PART1-D24-L35 | 55
73651800103 | COUPLING-1/2-NEUPEX-95-PART1-D28-L35 | Kupplung N-EUPEX B95 Teil1 D28 L35 | ACCPLT-1/2-NEUPEX-95-PART1-D28-L35 | 100
73651900101 | COUPLING-1/2-NEUPEX-110-PART1-D28-L40 | Kupplung N-EUPEX B110 Teil1 D28 L40 | ACCPLT-1/2-NEUPEX-110-PART1-D28-L40 | 73
73651900102 | COUPLING-1/2-NEUPEX-110-PART1-D38-L40 | Kupplung N-EUPEX B110 Teil1 D38 L40 | ACCPLT-1/2-NEUPEX-110-PART1-D38-L40 | 136
73651900103 | COUPLING-1/2-NEUPEX-110-PART1-D42-L40 | Kupplung N-EUPEX B110 Teil1 D42 L40 | ACCPLT-1/2-NEUPEX-110-PART1-D42-L40 | 331
73651900106 | COUPLING-1/2-NEUPEX-110-PART1-D24-L40 | Kupplung N-EUPEX B110 Teil1 D24 L40 | ACCPLT-1/2-NEUPEX-110-PART1-D24-L40 | 73
73669600101 | COUPLING-1/2-NEUPEX-80-PART4-D24-L30 | Kupplung N-EUPEX B80 Teil4 D24 L30 | ACCPLT-1/2-NEUPEX-80-PART4-D24-L30 | 35
73669700103 | COUPLING-1/2-NEUPEX-95-PART4-D42-L35 | Kupplung N-EUPEX B95 Teil4 D42 L35 | ACCPLT-1/2-NEUPEX-95-PART4-D42-L35 | 71
73669800103 | COUPLING-1/2-NEUPEX-110-PART4-D42-L40 | Kupplung N-EUPEX B110 Teil4 D42 L40 | ACCPLT-1/2-NEUPEX-110-PART4-D42-L40 | 66
73671300003 | ASSEMBLY COUPLING MV/MVL3/6 | KUPPLUNG MV/MVL3/6 SET | ACCPLT-TOLE11.9-14 | 69
73676000001 | COUPLING-S/RIG-US-D12X19 | KUPPLUNG S/RIG US D12X19 | ACCPLT-S/RIG-US-D12X19 | 245
73676000002 | COUPLING-S/RIG-US-D12X24 | KUPPLUNG S/RIG US D12X24 | ACCPLT-S/RIG-US-D12X24 | 115
74072411101 | MOTOR SHIM H61 | MOTORKEIL H61 | CALE-MOTEUR-H61 | 170
74604600002 | KIT-NRA300-600VM-VML | WELLENBEFESTIGUNG MV/MVL3/6 SET | KIT-NRA300-600VM-VML | 41
74604700001 | ASSEMBLY STAGE MV/MVL3 | STUFE MV/MVL3 SET | POCHETTE-NRS-300-VM-VML | 174
74604700002 | KIT-NRS300VM-VML | STUFE-RÜCKL.NRS300MV-MVL SET | KIT-NRS300VM-VML | 143
74604800002 | ASSEMBLY STAGE RFK.MV/MVL6 | STUFE-RÜCKL.MV/MVL6 SET | KIT-NRS600VM-VML-WILO | 186
74604900001 | STAGE F.ZWI-LAG. MV/MVL3 KIT | STUFE F.ZWI-LAG. MV/MVL3 SET | POCHETTE-NR-300-VM-VML | 152
74605000002 | ASSEMBLY STAGE MV6/MVL6 | STUFE MV6/MVL6 SET | KIT-NR-600MV-MVL-WILO | 152
74605200002 | KIT-NJ1-3-6MV-MVL | GLEITRINGDICHTUNG MVL3/6 MVL603-10 SET | KIT-NJ1-3-6MV-MVL | 158
74605300002 | ASSEMBLY GRD.MVL6/13-20 | GLEITRINGDICHTUNG MVL6/13-20 SET | KIT GRD.MVL6/13-20 | 243
74605400002 | ASSEMBLY HOUSING-GASKET MVL3+6 | GEHÄUSEDICHTUNG MVL3+6 SET | KIT CORPS-JOINT MVL3+6 | 144
74605500001 | ASSEMBLY STEP BEARING MVL3/6 | FUßLAGER MVL3/6 SET | KIT PALIER INFERIEUR MVL3/6 | 208
74606600002 | NRC-KIT-MVL3-6 VP. | RÜCKFLUSSKANAL MVL3/6 VP. | KIT-NRC-MVL3-6 VP. | 118
74678100004 | ARBR.EQUI-STAR-900W-M-4E-D15 | ROTOR-EINHEIT MHE604 EM SET | ARBR.EQUI-STAR-900W-M-4E-D15 | 149
74700311101 | MACHINED-PLUG-D13.15WG-L10-XC38 | VERSCHLUßSCHRAUBE D13.15WG-L10-XC38 | BOUCHON-USINE-D13.15WG-L10-XC38 | 10
74702411101 | MACHINED-PLUG-1/2GAZ-L15-XC38 | VERSCHLUßSCHRAUBE NP-PUMPE | BOUCHON-USINE-1/2GAZ-L15-XC38 | 17
74750411105 | SCREW M6X20 ISO4017 6.8 | SCHRAUBE M6X20 ISO4017 6.8 | VIS M6X20 ISO4017 6.8 | 5
74750411113 | SCREW M6X60 ISO4014 6.8 | SCHRAUBE M6X60 ISO4014 6.8 | VIS M6X60 ISO4014 6.8 | 5
74750511103 | SCREW M8X20 ISO4017 6.8 | SCHRAUBE M8X20 ISO4017 6.8 | VIS M8X20 ISO4017 6.8 | 5
74750511107 | SCREW M8X40 ISO4017 6.8 | SCHRAUBE M8X40 ISO4017 6.8 | VIS M8X40 ISO4017 6.8 | 5
74750511116 | SCREW M8X80 ISO4014 6.8 | SCHRAUBE M8X80 ISO4014 6.8 | VIS M8X80 ISO4014 6.8 | 5
74750511118 | SCREW TH-M8X65X22 ACIER-CL.6-8 | SCHRAUBE TH-M8X65X22 ACIER-CL.6-8 | VIS-TH-M8L65X22-ACIER-CL.6-8 | 5
74750511122 | SCREW M8X50 ISO4014 6.8 | SCHRAUBE M8X50 ISO4014 6.8 | VIS M8X50 ISO4014 6.8 | 5
74750611107 | BOLT,HEX M10X30/SS400/W | SCHRAUBE M10X30 ISO4017 6.8 ZN | VIS M10X30 ISO4017 6.8 ZN | 5
74750611108 | M10-1.5 x 35mm DIN 931 ZINC HEX SCREW | SCHRAUBE M10X35 ISO4014 6.8 ZN | VIS M10X35 ISO4014 6.8 ZN | 5
74750611113 | SCREW M10X60 ISO4014 8.8 A2K | SCHRAUBE M10X60 ISO4014 8.8 A2K | VIS_M10X60_ISO4014_8.8_ZN_BL | 5
74750611114 | SCREW M10X70 ISO4014 6.8 | SCHRAUBE M10X70 ISO4014 6.8 | VIS M10X70 ISO4014 6.8 | 5
74750611119 | SCREW M10X80 ISO4014 6.8 | SCHRAUBE M10X80 ISO4014 6.8 | VIS M10X80 ISO4014 6.8 | 5
74750711106 | SCREW M12X40X30 ISO4014 8.8 | SCHRAUBE M12X40X30 ISO4014 8.8 | VIS M12X40X30 ISO4014 8.8 | 5
74750711108 | SCREW M12x50 ISO4014 6.8 | SCHRAUBE M12X50 ISO4014 6.8 | VIS M12X50 ISO4014 6.8 | 1
74750711109 | SCREW TH-M12X70X30-ACIER-CL.6-8 | SCHRAUBE TH-M12X70X30-ACIER-CL.6-8 | VIS-TH-M12X70X30-ACIER-CL.6-8 | 5
74750711110 | SCREW M12X80X30 ISO4014 6.8 | SCHRAUBE M12X80X30 ISO4014 6.8 | VIS M12X80X30 ISO4014 6.8 | 5
74750711111 | SCREW M12X90 ISO4014 6.8 | SCHRAUBE M12X90 ISO4014 6.8 | VIS M12X90 ISO4014 6.8 | 5
74750711112 | SCREW M12X100 ISO4014 8.8 | SCHRAUBE M12X100 ISO4014 8.8 | VIS M12X100 ISO4014 8.8 | 5
74750711115 | SCREW M12X35 ISO4017 6.8 | SCHRAUBE M12X35 ISO4017 6.8 | VIS M12X35 ISO4017 6.8 | 5
74750711116 | SCREW M12X55X55 ISO4017 6.8 ZN | SCHRAUBE M12X55X55 ISO4017 6.8 ZN | VIS M12X55X55 ISO4017 6.8 ZN | 5
74750711119 | SCREW M12X20 ISO4017 6.8 | SCHRAUBE M12X20 ISO4017 6.8 | VIS M12X20 ISO4017 6.8 | 5
74750711121 | SCREW M12X40 ISO4017 6.8 ZN | SCHRAUBE M12X40 ISO4017 6.8 ZN | VIS M12X40 ISO4017 6.8 ZN | 52
74750711124 | SCREW M12X65 ISO4017 6.8 ZN | SCHRAUBE M12X65 ISO4017 6.8 ZN | VIS M12X65 ISO4017 6.8 ZN | 5
74750811111 | SCREW M14X45 DIN931 6.8 | SCHRAUBE M14X45 DIN931 6.8 | VIS M14X45 DIN931 6.8 | 5
74750811114 | SCREW M14X40 DIN931 6.8 | SCHRAUBE M14X40 DIN931 6.8 | VIS M14X40 DIN931 6.8 | 5
74750911102 | SCREW M16X40X35 ISO4014 6.8 | SCHRAUBE M16X40X35 ISO4014 6.8 | VIS M16X40X35 ISO4014 6.8 ZN | 5
74750911103 | SCREW M16X45 ISO4017 6.8 ZN | SCHRAUBE M16X45 ISO4017 6.8 ZN | VIS M16X45 ISO4017 6.8 ZN | 5
74750911104 | SCREW M16X50 ISO4017 6.8 ZN | SCHRAUBE M16X50 ISO4017 6.8 ZN | VIS M16X50 ISO4017 6.8 ZN | 5
74750911105 | SCREW M16X55X38 ISO4014 6.8 | SCHRAUBE M16X55X38 ISO4014 6.8 | VIS M16X55X38 ISO4014 6.8 | 5
74750911106 | SCREW M16x55x35 ISO4014 6.8 ZN | SCHRAUBE M16X55X35 ISO4014 6.8 ZN | VIS M16X55X35 ISO4014 6.8 ZN | 5
74750911108 | SCREW M16X70 ISO4014 6.8 | SCHRAUBE M16X70 ISO4014 6.8 | VIS M16X70 ISO4014 6.8 | 5
74750911110 | SCREW M16X65X35 ISO4014 6.8 | SCHRAUBE M16X65X35 ISO4014 6.8 | VIS M16X65X35 ISO4014 6.8 | 5
74750911111 | SCREW M16X90 ISO4014 6.8 | SCHRAUBE M16X90 ISO4014 6.8 | VIS M16X90 ISO4014 6.8 | 5
74750911114 | SCREW TH16X120-ACIER-CL.6-8 | SCHRAUBE TH16X120-ACIER-CL.6-8 | VIS-TH16X120-ACIER-CL.6-8 | 5
74750912122 | SCREW M16X100X38 ISO4014 6.8 | SCHRAUBE M16X100X38 ISO4014 6.8 | VIS M16X100X38 ISO4014 6.8 | 5
74751011101 | SCREW M20X65 ISO4014 6.8 | SCHRAUBE M20X65 ISO4014 6.8 | VIS M20X65 ISO4014 6.8 | 5
74751011107 | SCREW M20X100X46 ISO4014 6.8 | SCHRAUBE M20X100X46 ISO4014 6.8 | VIS M20X100X46 ISO4014 6.8 | 5
74751211108 | SCREW M24X120 ISO4014 6.8 | SCHRAUBE M24X120 ISO4014 6.8 | VIS M24X120 ISO4014 6.8 | 16
74755133501 | SCREW-SP/C-HC-D1/2"L1"1/2X32 | SCHRAUBE-SP/C-HC-D1/2"L1"1/2X32 | VIS-SP/C-HC-D1/2"L1"1/2X32 | 31
74760212109 | SCREW M6X20 ISO4762 12.9 | SCHRAUBE M6X20 ISO4762 12.9 | VIS M6X20 ISO4762 12.9 | 5
74760212113 | SCREW M6x20 ISO4762 8.8 ZN | SCHRAUBE M6X20 ISO4762 8.8 ZN | VIS M6X20 ISO4762 8.8 ZN | 5
74760312104 | SCREW M8x30 ISO4762 8.8 ZN | SCHRAUBE M8X30 ISO4762 8.8 ZN | VIS M8X30 ISO4762 8.8 ZN | 5
74760412103 | SCREW M10x30 ISO4762 8.8 ZN | SCHRAUBE M10X30 ISO4762 8.8 ZN | VIS M10X30 ISO4762 8.8 ZN | 5
74760412112 | SCREW M10X25 ISO4762 8.8 ZN | SCHRAUBE M10X25 ISO4762 8.8 ZN | VIS M10X25 ISO4762 8.8 ZN | 1
74960011014 | RONDELLE-M.10.N- | SCHEIBE M.10.N | RONDELLE-M.10.N- | 5
74960011016 | PLAIN-WASHER-Z12U | SCHEIBE Z12U | RONDELLE-PLATE-Z12U | 5
74960033407 | DISC MP3/6+MC3/6 | SCHEIBE MP3/6+MC3/6 | RONDELLE-Z8U-316L | 5
74960033425 | WASHER M18U-316L | SCHEIBE M18U 316L | RONDELLE-M18U-316L | 5
75110211201 | KEY-B-8X7X28-112 | PAßFEDER B 8X7X28 112 | CLAVETTE-B-8X7X28-112 | 5
75110311204 | KEY-2BT-10X8X60 | PAßFEDER 10X8X60 | CLA.2BT.DROI10X8X60 | 5
75112811205 | KEY-C-8X7X50-112 | PAßFEDER C 8X7X50-112 | CLAVETTE-C-8X7X50-112 | 6
75115511202 | KEY-NP100-125-150/400 | PAßFEDER NP100-125-150/400 | CLAVETTE-NP100-125-150/400 | 221
75338900011 | KIT-NJ-MVL11-50 | GEHÄUSEDICHTUNG MVL11 SET | KIT-NJ-MVL11-50 | 110
75338900013 | KIT-NR-MVL-11-50 | STUFENGEHÄUSE MVL1100 SET | KIT-NR-MVL-11-50 | 167
75338900014 | KIT-NRP-MVL11-50-WILO | STUFE-FUßLAGER MVL11 SET | KIT-NRP-MVL11-50-WILO | 404
75338900015 | ASSEMBLY STEP BEARING MVL1100+VP. | FUßLAGER MVL1100 SET | KIT PALIER INFÉRIEUR MVL1100 +VP. | 488
75338900016 | SHAFT EQUIPMENT KIT MVL1100 | WELLENBEFESTIGUNG MVL1100 SET | KIT EQUIPEMENT ARBRE MVL1100 | 26
75338900017 | KIT-NJ2-MVL11-50/12A20 | GLEITRINGDICHTUNG MVL1112-1120 30BAR SET | KIT-NJ2-MVL11-50/12A20 | 691
76936100013 | ASSEMBLY GRD.MVL3/2-20,MVL6/2-10 | BAUSATZ GRD.MVL3/2-20,MVL6/2-10 | POCHETTE121-496-895 | 222
76936100014 | ASSEMBLY GRD.MVL6/13-20 | BAUSATZ GRD.MVL6/13-20 | POCHETTE121-496-998 | 498
76936100029 | MECHANICAL SEAL MV3/6 KIT | GLEITRINGDICHTUNG MV3/6 SET | POCHETTE121-507-697 | 265
76936100034 | ASSEMBLY GRD.MVL1102-1110 16BAR | GLEITRINGDICHTUNG MVL1102-1110 16BAR SET | POCHETTE121-515-694 | 348
76936100048 | ASSEMBLY GRD.MHE | GLEITRINGDICHTUNG MHE SET | POCHETTE122-116-197(NJ-MHE) | 124
200203110033 | COUPLING 02-76/2 K1 28X8 CP FGL250 | COUPLING 02-76/2 K1 28X8 CP FGL250 | ACCT 02-76/2 K1 28X8 CP FGL250 | 201
200203110038 | COUPLING 02-76/3 K4 28X8 CM FGL 250 | COUPLING 02-76/3 K4 28X8 CM FGL 250 | ACCT 02-76/3 K4 28X8 CM FGL 250 | 179
200501090021 | SCREW TCHC M 6X25 ACIER 120kg - 12.9 | SCREW TCHC M 6X25 ACIER 120kg - 12.9 | VIS TCHC M 6X25 ACIER 120kg - 12.9 | 2
200501090036 | SCREW S/TETE Hc M6-10 à TETON | SCREW S/TETE Hc M6-10 à TETON | VIS S/TETE Hc M6-10 à TETON | 2
200701180012 | WASHER EVENTAIL JZ Ø 6 ZINGUEE | WASHER EVENTAIL JZ Ø 6 ZINGUEE | RONDELLE EVENTAIL JZ Ø 6 ZINGUEE | 1
201002070033 | KEY A 8x7x32 /304 | KEY A 8x7x32 /304 | Clavette parallèle A 8x7x32 /304 | 16
201506060003 | GASKET KLINGERIT 82-35/1 35x70x3 | FLACHDICHTUNG KLINGERIT 82-35/1 35x70x3 | JOINT KLINGERIT 82-35/1 35x70x3 | 11
201506260004 | THROWER 67-27 NITRIL 27X48X4 | SPRITZRING 67-27 NITRIL 27X48X4 | DEFLECTEUR 67-27 NITRILE 27X48X4 | 11
201706180004 | JT V-RING VITON V 30 S Ø 27x35 | JT V-RING VITON V 30 S Ø 27x35 | JT V-RING VITON V 30 S Ø 27x35 | 20
201706260004 | GASKET V-RING NITRILE V28S Ø 25x33 | GASKET V-RING NITRILE V28S Ø 25x33 | JT V-RING NITRILE V28S Ø 25x33 | 23
202201010026 | BEARING 2304 | BEARING 2304 | ROULEMENT A ROTULE/BILLES 2304 | 16
202201010039 | BALL BEARING 6404 | BALL BEARING 6404 | ROULEMENT A BILLES 6404 | 56
208301190001 | COUPLING GUARD 61-89 ZINGUE | COUPLING GUARD 61-89 ZINGUE | PROTEGE ACCOUPLEMENT 61-89 ZINGUE | 36
209303110027 | BASE PLATE 79-89/2 FTE U | BASE PLATE 79-89/2 FTE U | PLAQUE SUPPORT 79-89/2 FTE U | 222
209303110057 | BASE PLATE 79-89/6 FTE U | BASE PLATE 79-89/6 FTE U | PLAQUE SUPPORT 79-89/6 FTE U | 222
4838KP3016P | TANK,COMPRESSOR,0.8KG/CM2,1 LITER | TANK,COMPRESSOR | Réservoir | 5
7A05327500 | S-LOG RING SPT 1MP/P-3542 R1 FG260 | LOG RING SPLIT 1MP/P-3542_A R1 FG260 | bague d'eau d'interception 1MP/P-3542_A | 26
7A05470500 | S-GLD SPLIT 1MP/P-3543 R1 FG260 | SPLIT GLAND 1MP/P-3543_A R1 FG260 | bride 1MP/P-3543_A R1 FG260 | 47
7B03324154 | SLV NUT RH 1MP/P-3560 R1 SS410 | Wellenmutter RH 1MP/P-3560_A R1 SS410 | écrou d'arbre RH 1MP/P-3560_A R1 SS410 | 17
7B03327154 | SLV NUT LH 1MP/P-3560 R2 SS410 | Wellenmutter LH 1MP/P-3560_A R2 SS410 | écrou d'arbre LH 1MP/P-3560_A R2 SS410 | 17
7B12217500 | INT BUSH 1MP/P-4230 R1 FG260 | Distanzbuchse 1MP/P-4230 R1 FG260 | douille 1MP/P-4230 R1 FG260 | 41
7B12670101 | THRUST COLL 1MP/P-1846/1 R1 MS | Stützscheibe 1MP/P-1846/1 R1 St |  | 23
7B13324154 | SLV NUT RH 1 1711 3030 001 R1 SS410 | Wellenmutter RH 1 1711 3030 001 R1 SS410 | écron d´arbre RH 1 1711 3030 001 R1 SS41 | 23
7B13327154 | SLV NUT LH 1 1711 3030 001 R2 SS410 | Wellenmutter LH 1 1711 3030 001 R2 SS410 | SLEEVE NUT LH 1 1711 3030 001 R2 SS410 | 23
7B16217500 | INT BUSH 1 1802 1090 001 R1 FG260 | Distanzbuchse 1 1802 1090 001 R1 FG260 | douille 1 1802 1090 001 R1 FG260 | 58
7B16264534 | IMP RH 2 1802 1501 002 R1 CF8M | Laufrad RH 2 1802 1501 002 R1 CF8M | roue RH 2 1802 1501 002 R1 CF8M | 2967
7B16268534 | IMP LH 2 1802 1501 003 R1 CF8M | IMP LH 2 1802 1501 003 R1 CF8M |  | 2967
7B16313500 | INT COLL 1 1802 1100 001 R1 FG260 | Distanzhülse 1 1802 1100 001 R1 FG260 | douille 1 1802 1100 001 R1 FG260 | 58
7B16331154 | SPL NUT RH 1 1802 3000 001 R1 SS410 | Bundmutter RH 1 1802 3000 001_02 R1SS410 | SPL NUT RH 1 1802 3000 001_02 R1 SS410 | 29
7B16332154 | SPL NUT LH 1 1802 3000 001 R2 SS410 | Bundmutter LH 1 1802 3000 001_02 R2 SS | SPL NUT LH 1 1802 3000 001_02 R2 S | 29
7B17174500 | S-INT STG RING 2 1803 1750 002 R1 FG260 | Zwischenring 2 1803 1750 002 R1 FG260 | INT STG RING 2 1803 1750 002 R1 FG260 | 129
7B17217500 | S-INT BUSH 1 1803 1090 001 R1 FG260 | Distanzbuchse 1 1803 1090 001 R1 FG260 | douille 1 1803 1090 001 R1 FG260 | 82
7B17264534 | IMP RH 2 1803 1500 001 R1 CF8M | IMP RH 2 1803 1500 001_02 R1 CF8M |  | 3127
7B17313500 | INT COLL 1 1803 1100 001 R1 FG260 | Distanzhülse 1 1803 1100 001 R1 FG260 | douille d'écartement 1 1803 1100 001 R1 | 108
7B17434500 | S-BRG E/COV NDE 1 1803 2754 001 R1 FG260 | Lagerdeckel NDE1 1803 2754 001_02R1FG260 | BRG END COV NDE1 1803 2754 001_02R1FG260 | 48
7B17463500 | BRG HSG 1 1803 2760 001 R1 FG260 | BRG HSG 1 1803 2760 001_03 R1 FG260 | corps de palier 1 1803 2760 001_02 R1 | 122