## Sheet1
Nr.articol | Descriere | pret de lista 2022
6369 | M0,37-2T24P55V18-71F8-NU-S14-LS | 655
6393 | M1,1-2T24P55V18-80F10-NU-N19-LS | 674
18155 | EDN775 | 57
18160 | SUBMERSIBLE-ROUND-CABLE-4G10-ACS | 29
18161 | SUBMERSIBLE-ROUND-CABLE-4G16-ACS | 58
18774 | CONNECTOR-4X1,5-1,5M-THREE/SINGLE-PHA-MD | 49
18784 | CABLE TIE 9X260 BLACK | 4
19389 | DISCHARGE-KIT-SUBSON 20-30 | 68
20829 | GF8092-BRASS-1"-ELBOW-M/F | 11
20937 | CAPACITOR-12MF-450V-RPC2 | 64
21158 | FAN-COVER-KIT-MOTOR-HOUSING-80 | 201
21308 | DISCHARGE-KIT-SUBSON 10 | 57
55136 | GF290-FM-1/8"-PLUG-M | 7
55152 | PLUG-1/4"-LAITON-NICKELE | 7
55282 | CIRCLIP D15X1 | 7
55290 | CIRCLIP-FOR-SHAFT-D25x1.2 | 7
55292 | CIRCLIP-FOR-SHAFT-D30x1.5 | 7
55310 | CIRCLIP-FOR-BORES-D52x2 | 7
55311 | CIRCLIP-FOR-BORES-D62x2 | 7
55312 | CIRCLIP-FOR-BORES-D72x2.5 | 7
56047 | NUT-H-M8-STEEL | 2
56049 | NUT-H-M10-STEEL | 7
56057 | NUT-H-M16-STEEL-DIN934 | 7
57819 | O-RING ID.85,32x3,53 | 7
57912 | O-RING-104,37X3,53-PB701 | 7
57982 | CIRCLIPS 110x4 DIN472 | 7
58679 | CIRCLIP-FOR-BORES-D140x4 | 7
59319 | O-RING-I-3X56D-EXT-EP851 | 3
59375 | BAG 8 BS.-Screws M16X60-ZN | 33
61477 | SCREW M16 L60x38-ZINGUE | 7
61687 | washer 12 MVL3/6 | 7
61689 | CONTACT-WASHER-10MOY-10,2x22,25x1,6-STEE | 7
61882 | CIRCLIP-FOR-BORES-D50x2 | 7
62002 | SLEEVE-50-200-B1-Z30C13 | 359
62003 | THROWER-B2-65-315 | 71
62005 | THROWER-B3-100-400-RUBBER | 71
62007 | COVER-65-200-B1-CAST-IRON | 169
62083 | GLAND | 481
62087 | GLAND | 308
62088 | COMPLETE-SHAFT | 2137
62089 | COMPLETE-SHAFT | 2085
62292 | NUT IMPELLER 619687 Flowserve | 70
62328 | IMPELLER-DIAM:312mm | 6637
62631 | Mech. seal cover 65-315-B2 | 664
62799 | SPRING-WASHER-N6302 | 8
62944 | NUT 50HM 12 | 7
62974 | OILER | 17
63128 | BALL BEARING | 369
63238 | O-RING-R-4-4,9X1,9-EP851 | 2
63275 | GASKET-I-20X24X2-VITON | 3
63428 | CIRCLIP-FOR-SHAFT-D60x2 | 7
63480 | BALL BEARING | 123
63502 | NUT-H-M8-STAINLESS-STEEL A4-70 | 7
63699 | SCREW M12x50x30 | 7
63794 | CIRCLIP-FOR-SHAFT-D35x1.5 | 7
63971 | BALL BEARING | 55
63972 | ROULT.6212-2RS1/C3 | 135
64659 | CONTACT-WASHER-12ETR-12,4x24,25x1,6-STEE | 7
64774 | FULL-BALL-VALVE-1"1/2-F/F-PI-BRASS-NI-AC | 50
64782 | VALVE-BS-1/4"-M/F-PS16-BRASS-NICK-ACS | 8
64901 | PMS32-21 | 497
64903 | CAPACITOR-20MF-440V-VIS-AR | 70
64934 | BAG-08 Screws + Nuts-H.M16X70 | 11
64996 | CURVED SPRING WASHER-6309 | 8
64998 | BALL BEARING | 183
65035 | GASKET-R-30-43,82X5,33-EP-KTW/WRC | 8
65036 | O-RING-I-2X142INT-NITRILE-KTW/WRC | 7
65039 | O-RING-1,78X120,37INT-KTW/WRC | 7
65889 | STARTING-BOX-"MP"40MF-50HZ-230V | 247
65894 | REDUCING-PART PG13/11 MHE | 51
65906 | KIT-MOTORCABLE-1-4X1.5X35M | 340
65958 | SPRING-WASHER-N6201/6002 | 7
66018 | PRESSURE-GAUGE-SCHALTER-T60S-SP-M/E | 57
66021 | BALL BEARING | 30
66023 | CAPACITOR-32MF-450V-RPC2 | 49
66026 | IMPELLER-DN200 | 46
66058 | O'RING-1,78X120,3INT-NITRIL | 7
66078 | GF300-FMG-3"-PLUG-PANS-F | 19
66146 | SIMPLE_PRESSURE_SWITCH_BASE_ 16B_G3/8_1 | 2221
66147 | SIMPLE_PRESSURE_SWITCH_BASE_ 8B_G3/8"_1≈ | 2221
83296 | MECHANICAL-SEAL-kit | 665
87253 | DILUENT | 25
91551 | BULLPACK-FOLIE 1METER | 2
329294 | seal kit 32.92.94 | 134
2000046 | COLOUR WILO-GREEN 93 ACRYL 1KG | 74
2000047 | SPRAY CAN WILO-GREEN NEW | 70
2000058 | SWITCH BOX FH80-0,7 EM 19070062(AB2/88) | 1085
2000293 | SCREW M5X16 ISO7045 4.8-Z ZN | 2
2000418 | MODULE RSE VIESSMANN CPL. | 217
2000482 | COATING FOR E25/1-5 PP GREEN 93 | 8
2000483 | MOTOR HOUSING-BOTTOM PART F.Z15PUMP GREE | 4
2000485 | COATING FOR E30/1-5 PP GREEN 93 | 8
2000499 | T-PIECE R1/4in B3130 RG5 | 8
2000500 | UNION ELBOW 90°R1/4" B3098 RG5 | 40
2000507 | CONNECTION -VB.WMS.-FLA/CO-1MVL | 70
2000525 | IMPELLER D.48/96/20 KIT | 54
2000527 | IMPELLER D.56/86,5/20 KIT | 80
2000529 | IMPELLER D.70/108/25 KIT | 74
2000530 | IMPELLER D.70/85/20 KIT | 75
2000531 | IMPELLER D.80/99/25 KIT | 80
2000532 | IMPELLER D.80/88/25 TO 06/01 KIT | 120
2000601 | WASSERMANGELTAUCHELEKTRODE 25M | 203
2000640 | BLANC FLANGE D-FH80-3 18040172 | 362
2000642 | GASKET D.45/37,5X16,5 EPDM | 7
2001428 | PUMP HOUSING TOP40/76/92X220 CPL. | 120
2001429 | O-RING ID.98,02X3,53 ISO3601B E7518 70 | 7
2001485 | INSULATION 50 MG.32 NT. | 38
2001491 | PUMP HOUSING TOP40/76/92X220 PN16 CPL. | 139
2001493 | PUMP HOUSING TOP40/87/116X250 PN16 CPL. | 373
2001495 | PUMP HOUSING TOP50/76/116X240 PN16 CPL. | 182
2001596 | PUMP HOUSING I50/92 PN6/10 KIT | 202
2001598 | PUMP HOUSING TOP65/7 PN10 KIT | 244
2001599 | PUMP HOUSING I80/120 PN6 KIT | 278
2001600 | PUMP HOUSING I80/120 PN10 KIT | 343
2001626 | PUMP HOUSING I65/120 6/10 KIT | 286
2001666 | FLOAT SWITCH WA5HP | 311
2001731 | SPEED SELECTOR PLUG 400V | 19
2001756 | FLANGE -RI.D.108/76X10 MS | 70
2001757 | BUSH 63/85 PVC | 30
2001835 | PUMP HOUSING D80/120 PN10 KIT | 835
2002017 | PUMP HOUSING I30/80/92X180 GG FINISHED | 59
2002021 | PUMP HOUSING TOP30/100,5/116X180GG20 | 75
2002243 | MOTOR HOUSING -OT.Z15 TAMPON 230V CE | 10
2002269 | CARTON PLATE 470X315 2.7 (D.160/200) | 2
2002424 | PUMP HOUSING IPL40/108,5 CPL.WILO | 88
2002468 | PUMP HOUSING TOP50/108,5 CPL. | 80
2002513 | STUD BOLT MHE306 PSA.KIT | 26
2002514 | STUD BOLT MHE603 PSA.KIT | 26
2002573 | INTERSTAGE CASING ANGULAR D-FH80-0,7 KIT | 626
2002647 | INTERSTAGE CASING ROUND FH/FHn80-0,7 KIT | 626
2003018 | BLANK FLANGE GR.42 GG25 MASCHINED | 93
2003122 | IMPELLER D.30/58/12X4,3(16,5)PPN | 6
2003255 | GLOBE D.30 NBR 70SR | 10
2003386 | IMPELLER D.150/252/45 GG20 | 481
2003581 | ASSEMBLY GRD.MG1S50/32/174/274 GLYK/T-MA | 1487
2003591 | O-RING ID.207X3N DIN3771 NBR70 | 3
2003607 | SCREW SDS D 6X40 KN 2036 A4 | 2
2003618 | SCREW M14X1,5 KAPSTO 730 PE | 4
2003619 | SCREW LOCKING NORD-LOCK 19,5/13 A4 | 8
2003943 | O-RING ID.120X7 DIN3771 NBR70 | 3
2003950 | MECHANICAL-SEAL-kit | 46
2003952 | PUMP FOOT WJ 201 KIT | 124
2003953 | PUMP FOOT WJ401 TO6/97 KIT | 127
2003955 | VENTURI-PIPE RSK.WJ301/401 TO6/97 KIT | 57
2003959 | O-RING WJ 301/401 1310907 TO6/97 | 14
2003965 | SCREW WJ201 0161201 | 7
2003966 | O-RING WJ 201/301/401 1311537 | 7
2003967 | HANDLE WJ201-401 TO6/97 KIT | 115
2003969 | SCREW KKD.WJ201-401 0270451 BIS6/97 | 7
2003971 | CABLE FRH.WJ 201/301/401 7103831 | 14
2003975 | FAN WHEEL WJ 301/401 7101796 | 41
2003976 | FAN HOUSING WJ301/401 7102174 TO6/97 | 50
2003977 | FAN WHEEL WJ 201 EM 7201246 | 41
2003978 | FAN HOUSING WJ 201 EM 7201458 | 50
2003979 | IMPELLER WJ 201 7104855 | 74
2003981 | GASKET WJ 201 7201536 | 7
2003984 | HOSE HWJ201/301 7102312 BIS6/97 | 54
2003987 | DIAPHRAGM F.TANK HWJ 201/301 7102903 | 114
2003989 | CABLE NETZ-AS. HWJ 201/301/401EM 7201060 | 44
2003991 | SCREW PLUG F.TANK HWJ 201/301 7103111 | 14
2004000 | HOSE HWJ401 3250879 | 54
2004001 | SCREW PLUG F.TANK HWJ 401 7102534 | 14
2004002 | VALVE F.TANK HWJ 401 7102576 | 14
2004003 | O-RING F.TANK HWJ 401 1310307 | 7
2004004 | W-PART HWJ 401 3131105 | 25
2004005 | PRESSURE SWITCHING HWJ 201 7104369 | 75
2004125 | IMPELLER TWU5-(SE)204/305/407 7103552 | 51
2004129 | SCREW TWU5-(SE)204/305/407 0030462 | 7
2004130 | END PIECE TWU 204/305/407 7104521 | 57
2004139 | O-RING TWU5-(SE)204/305/407 7201573 | 7
2004147 | PROTECTIVE CAP TWU 305/407 7104262 | 14
2004148 | FLANGE TWU5-(SE)204/305/407 7104322 | 194
2004149 | DISTANCE RING TWU5-(SE)204 7104321 | 14
2004150 | SPACER TWU5-(SE)204 7104320 | 14
2004158 | SCREW TWU5-(SE)407 7104250 | 7
2004165 | EXTERNAL MTL.TWU5-(SE)204/305 7104522 | 536
2004168 | CABLE MO.-SK.TWU305EM 7104504 BIS9/95 | 51
2004180 | MECHANICAL-SEAL-kit | 51
2004203 | SWITCH BOX TWU204EM 7104077 BIS9/95 | 249
2004205 | SWITCH BOX TWU 407 EM 7104081 | 346
2004209 | STATOR TWU 305 DM 7104097 | 565
2004210 | STATOR TWU 407 DM 7104099 | 655
2004449 | GASKET WJ 201/301/401 1311487 | 7
2004450 | TERMINAL BOARD WJ 201/301/401 EM 3000319 | 22
2004451 | TERMINAL BOARD WJ301/401 DM 3000099 | 22
2004452 | TERMINAL BOX COVER WJ301/401DM 7103794 | 14
2004453 | SCREW KBR.WJ201-401 0360341 | 7
2004473 | O-RING WJ201/301/401 1310877 | 7
2004481 | VENTURI-PIPE WJ 201 KIT | 70
2004521 | PROTECTIVE CAP TWU 204 7104263 | 14
2004527 | PUMP HOUSING IPN125/160 PN16 GGG CPL. | 1100
2004568 | DUAL NIPPLE R1" HWJ 401/301 3140230 | 28
2004632 | IMPELLER D.56/95/20 KIT | 169
2004664 | PUMP HOUSING D50/108,5 PN6 KIT | 590
2004673 | PIPE BEND 90GD.DN100/4"SCHL.GG25 | 340
2004786 | IMPELLER RIO/Z/RIOTEC 40/10 (KSB) | 58
2004788 | IMPELLER RIO/Z/RIOTEC 50/10 (KSB) | 66
2004790 | IMPELLER RIO/Z 65/10(KSB) | 73
2004792 | IMPELLER RIO 80/7(KSB) | 68
2005108 | MOTOR 1,1/4/90/210 380V60HZ | 888
2005109 | MOTOR 0,75/4/80/210 380V60HZ | 730
2005299 | FILTER COLLECTOR DN110/50CU | 458
2005348 | Screw M12X30 ISO4017 A2 | 3
2005484 | APPLICATION WITH FLAP D.34,5 CPL. | 59
2005598 | ROTOR PACK 32/180/2U EM WELDED+PK. | 10
2005672 | CARTON150X105X70NEUTRAL E25/30/40-MODULE | 4
2005761 | MOTOR 0,55/4/80/210GGG THER.RESIS.SENSOR | 1947
2005901 | INSERT-MOT-HOUSING-KOREA-BRASS | 3
2006018 | BASE FRAME F.MHE/HWA | 169
2006429 | PUMP HOUSING DPN125/360 PN16 GGG CPL. | 3726
2006435 | PUMP HOUSING I40/87 PN6/10 KIT | 117
2006438 | IMPELLER D.33/78/15 KIT | 66
2006439 | IMPELLER D.33/95/15 KIT | 76
2006441 | IMPELLER D.45/82/15 KIT | 26
2006442 | IMPELLER D.54/70/15 KIT | 41
2006463 | MODULE GR.22 3-400 TO 12/02 KIT | 135
2006465 | MODULE GR.32 3-400 KIT | 641
2006593 | TYPE PLATE IP-RANGE SELF ADHESIVE NT.CE | 2
2006843 | PUMP HOUSING I25/80/92X180 GG FINISHED | 58
2006866 | MECHANICAL-SEAL-kit | 146
2006869 | VENT VALVE FH31/06 NR.11708 KIT | 51
2006890 | IMPELLER FH32/06 NR.11703 KIT | 51
2006891 | CUTTING DEVICE FH32/06 NR.11703 KIT | 385
2006892 | VESSEL CPL.FH32/06 NR.11706 | 756
2006893 | NON RETURN FLAP FH32/06 NR.11713 KIT | 22
2006895 | CONNECTION KIT FH32/06 NR.11716 | 86
2006900 | INSULATION 25 MG.22 NT. | 7
2006991 | IMPELLER D.55/130/17X8,2 PPO BEARB. | 101
2006992 | IMPELLER D.69/127/17X11,55 PPN | 138
2006993 | Impeller D.82/128/17X15,9 KU. | 107
2006994 | IMPELLER D.95/135/17 KU. | 154
2007071 | MODULE-TOP SIDE GR.32 3-400 | 51
2007135 | SAFETY VALVE R3/4" RG 6BAR G851 | 486
2007136 | SAFTEY VALVE R1" RG 6BAR TX450 | 196
2007137 | SAFTEY VALVE R11/4" RG 6BAR TX450 | 286
2007170 | TYPE PLATE RIOVAR 44-18D CE | 2
2007171 | TYPE PLATE RIOVAR 54-18D CE | 2
2007364 | OPERATING INSTRUCTIONS IPL 6SPR. | 4
2007443 | T-PART HWJ301/401 7102307 TO 06/97 | 22
2007496 | BLANK FLANGE GR.42 KIT | 124
2007497 | Blank flange GR.52 KIT | 139
2007786 | RED-NIPPLE R1/2"A-R1/4"I B3241 RG5 | 7
2007858 | MOTOR-14/40/2-C-HEISSNER | 127
2008000 | CR-CONTROLLER | 2296
2008004 | CR BASE BOARD (SERIELL OVER RS232) | 1379
2008005 | CR LP1-NR BOARD | 995
2008006 | CR LP2-NR BOARD | 1857
2008007 | CR LP1-N BOARD | 1237
2008010 | CR-TP/KTY TEMPERATURE BOARD | 833
2008011 | BOARD-CR/DDC | 1304
2008012 | CR-SIGNAL BOARD 1-2 PUMPS | 776
2008014 | CR ST2 BOARD | 779
2008016 | CR FRONT COVER 398X404 | 36
2008021 | CR HAUPTSCHALTER 25A 3-pol. + N | 98
2008022 | CR SP-1 SERVICE-PLUG | 385
2008023 | CR-COVER PLATE | 138
2008024 | CR-EP ANTI-INTERFERENCE BOARD(3 x 0,68µF | 218
2008027 | CR-EP ANTI-INTERFERENCE BOARD 3x1,5µF | 139
2008293 | FLANGE MVIS GR.52 GG25 | 81
2008298 | MODULE-52 | 135
2008416 | MOTOR-14/20/2-C-HEISSNER | 112
2008547 | SCREW KA60X20 WN1413 EJOT-PT A2 | 3
2008590 | PUMP HOUSING IPN80/160 PN16 GGG CPL. | 393
2008697 | OPERATING INSTRUCTIONS IPN/DPN/BN 10SPR. | 4
2008782 | IMPELLER D.45/128/17X3 PX1786G KIT | 50
2008783 | IMPELLER D.55/133/17X8,1 KIT | 127
2008784 | Impeller 50/160-131 PPO FE1630 KIT | 167
2008785 | IMPELLER D.82/128/17X15,9 PPN KIT | 178
2008786 | IMPELLER D.95/135/17X19,6 PPN KIT | 183
2008849 | ROTOR 52 RPA.80LG.MVIS403 KPL.VA-HSE. | 263
2008852 | ROTOR 52 RPA.80LG.MVIS803 KPL.VA-HSE. | 335
2008858 | ROTOR 52A RPA.110LG.MVIS806 KPL.VA-HSE. | 379
2008936 | BALL BEARING | 25
2008942 | MECHANICAL-SEAL-kit | 410
2008943 | MECHANICAL-SEAL-kit | 750
2008944 | MECHANICAL-SEAL-kit | 946
2008945 | BALL BEARING | 80
2008954 | MECHANICAL-SEAL-kit | 946
2008978 | Housing seal WE35 f.NH 01020605 | 48
2008982 | Housing seal WE55 f.NH 01020606 | 127
2009106 | MOTOR 11/4/160/315/45 380V 60HZ | 3075
2009138 | EXCHANGE SET IPL32/130-0,25/4 | 976
2009139 | Exchange kit IPL40/130-0,25/4 | 1007
2009140 | Exchange kit IPL50/130-0,37/4 | 1231
2009221 | PRESSURE SWITCH FF4-16 DAH | 224
2009252 | FREQUENCY CHANGER FU 2050 IP20 | 1834
2009312 | MECHANICAL-SEAL-kit | 1348
2009316 | PUMP HOUSING TOP-D40/108,5 CPL. | 629
2009319 | PUMP HOUSING TOP-D50/92 PN16 CPL. | 495
2009320 | PUMP HOUSING TOP-D50/108,5 CPL. | 732
2009324 | PUMP HOUSING TOP-D80/120 CPL.PN6 | 1102
2009364 | PUMP HOUSING TOP-D40/86 PN16 CPL. | 407
2009365 | PUMP HOUSING TOP-D30/80 CPL. | 279
2009406 | PUMP HOUSING TOP-D30/80 PN16 CPL. | 346
2009626 | FREQUENCY CHANGER FU 2020 IP20 | 1411
2009627 | FREQUENCY CHANGER FU 2030 IP20 | 1447
2010094 | PRESSURE SWITCH PS3-ASR 1/(1,3) | 140
2010154 | BREECHES PIPE DN100 F.D-FH80-3,0/420L | 784
2010165 | O-RING ID.107,54 +VP.(KSB) | 8
2010167 | SCREW M6X20 +VP.(KSB) | 4
2010168 | SCREW M10X25 +VP.(KSB) | 4
2010169 | CIRCLIP 20X1,2 +VP.(KSB) | 6
2010170 | CIRCLIP 25X1,2 VP.(KSB) | 6
2010172 | GASKET D.45/37,5X16,5 EPDM VP. | 4
2010174 | FLAT GASKET ID.16,5 +VP.(KSB) | 4
2010178 | INSOLATION 50 MG.42 +PK.(KSB) | 57
2010281 | FILTER-EMC 0,75-4KW CR | 1175
2010300 | O-RING ID.107,54X3,53 | 7
2010301 | O-RING ID.117,07X3,53 VP. | 7
2010302 | CIRCLIP 20X1,2 DIN471 VP. | 7
2010303 | CIRCLIP 25X1,2 DIN471 | 7
2010308 | SCREW M6X20 DIN912 (4 PIECES) | 7
2010309 | SCREW M10X25 DIN912 (4 PIECES) | 7
2010310 | INSOLATION 40/10 KIT | 47
2010311 | INSOLATION 50 KIT | 47
2010315 | INSULATION 65 MG.52 KIT | 49
2010316 | INSOLATION 80-100/10 KIT | 51
2010333 | MOTOR 11/4/160/315 380V 60HZ | 2724
2010334 | MOTOR 15/4/160/315 380V 60HZ | 3491
2010359 | CONSOLE F. SWITCH BOX ER1/ER2 CPL. | 156
2010536 | FREQUENZY CHANGER 0,75KW CPL. FU 2020 | 2204
2010568 | IMPELLER D.48/100/20 KIT | 54
2010569 | IMPELLER D.56/86,5/20 KIT | 47
2010571 | IMPELLER D.70/106/25 KIT | 66
2010621 | DIGITAL-UHR FM/DIGI20 | 135
2010638 | SCREWED FLANGE G11/4/LK-65 1.0037 ZN | 37
2010864 | PUMP HOUSING D32/80 PN6/10 KIT | 402
2010867 | O-RING ID.78,5X3,53 VP. | 7
2010868 | O-RING ID.98,02X3,53 | 7
2010869 | APPLICATION WITH FLAP DN30 CPL. | 65
2010871 | CIRCLIP 15X1 DIN471 | 7
2010873 | FLAT GASKET D.12,5/18X2,4 EPDM VP. | 7
2010882 | SCREW M6X18 ISO4762 (4 PIECES) | 7
2010911 | AUFSTELL-SET TP100E/8KW HORIZONT/TROCKEN | 886
2010917 | BREECHES PIPE DN100 TP CPL. | 972
2011665 | CENTERING STAGE-RETURN MVIS2/4 1.4301 | 36
2011666 | CENTERING STAGE-RETURN MVIS8 1.4301MASCH | 44
2011685 | MOTOR 18,5/4/180/315/45 380V 60HZ | 4312
2011686 | MOTOR 2,2/4/100/210 380V 60HZ | 974
2011687 | MOTOR 22/4/180/315/45 380V 60HZ | 4845
2011842 | O-RING ID.78,5X3,53 VP.(KSB) | 7
2011843 | O-RING ID.98,03 +VP.(KSB) | 7
2011844 | SCREW M6X18 +VP.(KSB) | 4
2011845 | IMPELLER RIO/Z 25-30/7 +VP.(KSB) | 31
2011846 | IMPELLER RIO 30-10 +VP.(KSB) | 39
2011850 | CIRCLIP 15X1 +VP.(KSB) | 6
2011857 | SCREW PLUG M12 +VP.(KSB) | 8
2011869 | IMPELLER/SPIRAL BOTTOM TP100E190 8KW KIT | 1012
2011871 | IMPELLER/SPIRAL BOTTOM TP100E210 8KW KIT | 973
2011873 | IMPELLER/SPIRAL BOTTOM TP100E230 8KW KIT | 961
2011875 | IMPELLER/SPIRAL BOTTOM TP100E250 8KW KIT | 965
2011876 | IMERGED MOTOR 8/4 CPL. | 5833
2011877 | PUMP CHAMBER-BOTTOM PART TP100E >4KW KIT | 873
2011878 | ASSEMBLY KREISELKAMMER OBEN TP100E >4KW | 961
2011880 | MECHANICAL-SEAL-kit | 1034
2011881 | COOLING JACKET TP100E >4KW KIT | 403
2011885 | RIO-MODULE GR.32 DM CPL.+PK.(KSB) | 245
2011892 | INSOLATION RIO 30-10 +PK.(KSB) | 47
2011986 | FOOT-MOUNTED MOTOR B3 1,5/4 KLF.IP55 | 974
2011987 | FOOT-MOUNTED MOTOR B3 7,5/4 KLF.IP55 | 1210
2011988 | MOTOR 4/4/112/315 230/400V | 1774
2012061 | NON-RETURN VALVE DN65 CPL.SEWAGE | 522
2012221 | BLANC FLANGE GR.42 +VP.(KSB) | 101
2012353 | PUMP HOUSING I50/108,5/129X280 CPL.PN16 | 95
2012354 | PUMP HOUSING D50/108,5/129X280 CPL.PN16 | 184
2012355 | PUMP HOUSING D40/108,5/129X250 CPL.PN16 | 180
2012356 | PUMP HOUSING I40/108,5/129X250 CPL.PN16 | 77
2012388 | SCREW M10X45 DIN912 8.8 A2A | 3
2012389 | SCREW M10X85 ISO4762/DIN912 8 A2A | 2
2012395 | NON-RETURN DEVICE DN40 CUZN | 93
2012454 | FAN HOUSING TL4/TL3N CPL. | 36
2012505 | IMPELLER TP100E/TP80E160 4KW KIT | 608
2012506 | IMPELLER TP100E180 4KW KIT | 660
2012507 | IMPELLER TP100E210 4KW KIT | 693
2012508 | IMPELLER TP100E230 4KW KIT | 744
2012516 | CABLE TP80/TP100 <4KW 10M VP. | 328
2012517 | Assembly return pipe TP100 <4KW VP. | 102
2012524 | MECHANICAL-SEAL-kit | 299
2013765 | MOTOR 11/4/160/315 440V 60HZ | 3616
2014012 | AUFSTELL-SET TP100E/4KW HORIZONT/TROCKEN | 886
2014013 | AUFSTELL-SET TP150M-E/20KW HORIZON/TROCK | 1029
2014068 |  | 190
2014101 | PIPE WORK REGULATOR/CR-GP. L=3300MM | 98
2014102 | PIPE WORK CAN-BUS L=70MM | 30
2014103 | PIPE WORK CAN-BUS L=220MM | 38
2014104 | PIPE WORK CAN-BUS L=450MM | 40
2014106 | PIPE WORK CR-GP./CHANGER L=1,8M | 53
2014108 | PIPE WORK VOLT.TRANS/CR-GP. L=400MM | 31
2014110 | PIPE WORK FUSE/POWER PACK CR 1,5M | 25
2014627 | SWITCH BOX TWU204 EM to 6/97 | 282
2014628 | SWITCH BOX TWU5-305 EM 7105698 AB10/95 | 346
2014632 | CABLE TWU5-(SE)407 EM/DM 7201936 AB10/95 | 438
2014633 | CABLE-NETZ TWU 204/305EM 7201060 AB10/95 | 44
2014638 | SWITCH TWU5-204/305 EM 7005086 AB10/95 | 121
2014639 | SWITCH TWU5-305/407 EM 7005087 AB10/95 | 121
2014641 | CLIP TWU204/305/407EM 7103171 AB10/95 | 14
2015130 | MOTOR 4/4/112/315 440V 60HZ | 1421
2015141 | SCREW M12X55 DIN912 8.8 A2A | 2
2015163 | O-RING ID.175X4N | 7
2015164 | O-RING ID.133,02X2,62 | 8
2015165 | O-RING ID.66,27X3,53 | 7
2015166 | FLAT GASKET D.15/9X1,5 | 7
2015167 | O-RING ID.124,3X5,7N | 7
2015168 | O-RING ID.72X2,5A | 7
2015170 | O-RING ID.367,67X7 DIN3771 NBR70 VP. | 42
2015171 | O-RING ID.210X4A | 7
2015172 | O-RING ID.167X2,5A | 7
2015173 | O-RING ID.35X2,5A | 7
2015174 | O-RING ID.9X2A | 7
2015175 | O-RING ID.164X5,7A | 13
2015176 | O-RING ID.73X2,5A | 7
2015177 | O-RING ID.125X4A | 7
2015178 | O-RING ID.400X6A | 46
2015181 | RUBBER SPRING D.38/21,5X18 | 51
2015362 | MOTOR 0,75/4/80/210 440V60HZ | 764
2015363 | MOTOR 1,1/4/90/210 440V 60HZ | 884
2015373 | STAGE HOUSING MHE6 PSA.KIT | 107
2015382 | FOOT-MOUNTED MOTOR B3 3/2 IP55 KLF.DIN42 | 1584
2015442 | FOOT-MOUNTED MOTOR B3 2,2/4 IP55 KLF.BK. | 1183
2015492 |  | 176
2015546 | MECHANICAL-SEAL-kit | 3230
2015551 | Screw M12X20 ISO4017 A2 | 2
2015579 | PEDESTRAL DN100 CPL.GG25 SALMSON | 999
2015588 | AUFSTELL-SET SCA410 8KW TRO./STAT.SALMSO | 586
2015738 | PUMP HOUSING DPL65/120/145X340 PN16 CPL | 1270
2015749 | PUMP HOUSING DPL80/120/145X360 CPL.PN16 | 1518
2016008 | BLANK FLANGE GR.22 KIT | 87
2016009 | BLANK FLANGE GR.32 KIT | 117
2016057 | MOTOR 15/4/160/460 440V 60HZ | 4708
2016116 |  | 71
2016141 | PUMP HOUSING TOP-ED40/10PN6 BO.GER.CPL. | 346
2016142 | PUMP HOUSING TOP-ED50/10PN6 BO.GER.CPL. | 581
2016266 | CAPACITOR 5MF.400VDB | 13
2016269 | CAPACITOR 8MF.400VDB | 26
2016303 | IMERGED MOTOR 4-8/4-OZON CPL. | 4833
2016318 |  | 7
2016353 | CABLE TP150 20/4 CPL.10M | 1048
2016403 | PUMP HOUSING I30/100,5/116X180GG FINISHE | 76
2016406 | HYDRAULIC TP80E-190/4KW | 1963
2016508 | PUMP HOUSING TOP-ED65/10PN6 BO.GER.CPL. | 967
2016512 | PUMP HOUSING IPL32/160/IP-E32/5 KIT | 266
2016513 | PUMP HOUSING IPL40/115/IP-E40/2 KIT | 266
2016514 | PUMP HOUSING IPL50/115/IP-E50/2 KIT | 543
2016515 | PUMP HOUSING IPL65/115/IP-E65/2 KIT | 328
2016516 | PUMP HOUSING IPL80/115/IP-E80/2 KIT | 385
2016517 | PUMP HOUSING IPL40/160/IP-E40/5 KIT | 328
2016519 | PUMP HOUSING IPL50/160/IP-E50/5 KIT | 352
2016520 | PUMP HOUSING IPL80/160/IP-E80/4 KIT | 415
2016533 | IMPELLER D.82/125/17 KIT | 167
2016535 | IMPELLER D.95/135/17 KIT | 216
2016569 | transportable frame TP 8KW Mobil 1.4301 | 861
2016791 | PUMP-HOUSING DPL80/120/145X360 BO.M10 | 630
2016809 | PUMP HOUSING DPL65/120/145X340 BO.M10 | 643
2016854 | PUMP HOUSING I65/120/145X340 BO.M10 | 487
2017121 | OPERATING INSTRUCTIONS IP-E 4-SPRACHIG | 13
2017122 | HOSE D.4/2 PU SCHWARZ | 2
2017182 | PIPE BEND 90GD.DN40 GGG DIN28637 CPL. | 215
2017188 | FLANGE ZST.DN150 WITH REINIGUNGSÖFFN.CPL | 2622
2017283 | BALL CHECK VALVE 408 DN50FL PN10 GG25 | 417
2017285 | BALL CHECK VALVE 408 DN80FL PN10 GG25 | 548
2017502 | CO-ER1-PLATINE TEILBESTÜCKT | 326
2017503 | Assembly CO-ER1-BEDIEN+ANZEIGE | 150
2017597 | ASSEMBLY VR BASE | 438
2017638 | Screw M16X55 ISO4017 A2 | 6
2017685 | PEDESTRAL DN80 CPL.GG25 SALMSON | 886
2017686 | PEDESTRAL DN150 VA CPL.SALMSON | 2147
2017688 | SUPPORTPLATE SCB415 SALMSON | 953
2017690 | PIPE BEND 90GD.DN150 PN16 GG25 SALMSON | 406
2017738 | PUMP HOUSING TOP50/86 CPL. | 315
2017739 | PUMP HOUSING TOP50/86 PN16 CPL. | 478
2017740 | PUMP HOUSING TOP-D50/86 CPL. | 532
2017741 | PUMP HOUSING TOP-D50/86 PN16 CPL. | 565
2017766 | HOSE CLAMP DIN3017A-140-160X9-C7-W4 | 470
2017769 | VEREINIGUNGSSTÜCK DN100/100/100 PN16STZN | 1176
2017802 | M16-2.0 x 30mm DIN 933 A2 SS HEX SCREW | 2
2017803 | Screw M20X40 ISO4017 A2 | 7
2017864 | MOTOR IMPELLER UNIT IP/DP-E80/2-15 | 6918
2017928 | FLAT GASKET DN80 D.90/142X3NBR70SHORE HA | 4
2017930 | Screw M20x80 ISO4014 8.8 ZnNi | 4
2017942 | INSOLATION 25/7 KIT | 24
2017943 | INSOLATION 30/7 KIT | 42
2017945 | INSOLATION 40/4 KIT | 42
2017946 | INSOLATION 40/7 KIT | 42
2017947 | INSOLATION 50/4 KIT | 44
2017962 | Screw M20X50 ISO4017 A2-70 | 8
2017975 | DRUCKSCHLAUCH ID.70 PN8 SYN.1M | 22
2018049 | TERMINAL BOX COV.AF132/160 457227ATB KIT | 65
2018060 | SCREW M5X12 ISO7045 4.8-Z GB.ZN | 2
2018112 | WEICONLOCK AN302-43 200ml DVGW/KTW | 192
2018145 | FOOT BEND DN80-S PN10 GG | 886
2018146 | PEDESTRAL DN100-S PN10 GG | 999
2018164 | ASSEMBLY ST.EINH TOP-S/SD80/10 | 393
2018169 | IMPELLER TMW30-0,2 WITH DRILLED HOLE KIT | 158
2018170 | Dismounting key impeller TP100 4+8KW | 193
2018232 | FILTER COLLECTOR DN80/50 ZN | 458
2018318 | PEDESTRAL SDL204 CPL. | 427
2018341 | ROTOR-SHAFT 42 MVIS2 VP. | 325
2018342 | ROTOR-SHAFT 42 MVIS2 VP. | 326
2018343 | ROTOR-UNIT 42 MVIS2 VP. | 475
2018344 | ROTOR-SHAFT 52 MVIS2/4/8 VP. | 427
2018345 | ROTOR-SHAFT 52 MVIS2/4 VP. | 404
2018346 | ROTOR-SHAFT 52 MVIS2 VP. | 471
2018347 | ROTOR-SHAFT 52 MVIS2 VP. | 477
2018348 | ROTOR-SHAFT 52A MVIS2/4 VP. | 1066
2018349 | ROTOR-SHAFT 52A MVIS2/4 VP. | 619
2018350 | ROTOR-SHAFT 42 MVIS4 VP. | 326
2018351 | ROTOR-SHAFT 52 MVIS4 VP. | 459
2018352 | ROTOR-SHAFT 52A MVIS4 VP. | 569
2018353 | ROTOR-SHAFT 52A MVIS4 VP. | 552
2018354 | ROTOR-SHAFT 52 MVIS8 VP. | 387
2018355 | ROTOR-SHAFT 52 MVIS8 VP. | 422
2018356 | ROTOR-SHAFT 52A MVIS8 VP. | 477
2018357 | ROTOR-SHAFT 52A MVIS8 VP. | 495
2018358 | STUD BOLT M12X221 KIT | 68
2018359 | STUD BOLT M12X245 KIT | 68
2018360 | STUD BOLT M12 MVIS2/4 KIT | 68
2018361 | STUD BOLT M12X293 KIT | 68
2018362 | STUD BOLT M12X317 KIT | 68
2018363 | STUD BOLT M12X341 KIT | 84
2018364 | STUD BOLT M12X365 MVIS2/4 KIT | 68
2018365 | STUD BOLT M12X392 KIT | 68
2018366 | STUD BOLT M12X227 MVIS8 KIT | 68
2018367 | STUD BOLT M12X257 KIT | 68
2018368 | STUD BOLT M12X289 KIT | 68
2018369 | STUD BOLT M12X347 KIT | 68
2018374 | HOUSING PIPE D.152X 95 1.4301 KIT | 71
2018375 | HOUSING PIPE D.152X119 1.4301 KIT | 79
2018376 | HOUSING PIPE D.152X143 1.4301 KIT | 76
2018377 | HOUSING PIPE D.152X167 1.4301 KIT | 79
2018378 | HOUSING PIPE D.152X167 1.4301 KIT | 83
2018379 | PUMP JACKET D.152X240 1.4301 KIT | 88
2018380 | HOUSING PIPE D.152X263 1.4301 KIT | 86
2018381 | HOUSING PIPE D.152X215 1.4301 KIT | 86
2018382 | HOUSING PIPE D.152X101 1.4301 KIT | 88
2018383 | HOUSING PIPE D.152X131 1.4301 KIT | 88
2018384 | HOUSING PIPE D.152X161 1.4301 KIT | 105
2018385 | HOUSING PIPE D.152X221 1.4301 KIT | 117
2018387 | LANTERN MVIS GR.52 KIT | 247
2018417 | HOUSING PIPE D.152X311 1.4301 KIT | 124
2018418 | HOUSING PIPE D.152X359 1.4301 KIT | 124
2018419 | HOUSING PIPE D.152X431 1.4301 KIT | 124
2018420 | HOUSING PIPE D.152X503 1.4301 KIT | 131
2018423 | STUD BOLT M12X557 MVI2 KIT | 68
2018424 | STUD BOLT M12X629 MVI2 KIT | 68
2018427 | PUMP HOUSING MVI DN25 PN25 1.4401 KIT | 297
2018428 | HOUSING PIPE D.152X95 1.4404 KIT | 86
2018429 | HOUSING PIPE D.152X119 1.4404 KIT | 92
2018430 | HOUSING PIPE D.152X143 1.4404 KIT | 86
2018431 | HOUSING PIPE D.152X167 1.4404 KIT | 96
2018432 | HOUSING PIPE D.152X191 1.4404 KIT | 101
2018433 | HOUSING PIPE D.152X215 1.4404 KIT | 105
2018434 | HOUSING PIPE D.152X263 1.4404 KIT | 105
2018435 | HOUSING PIPE D.152X311 1.4404 KIT | 120
2018436 | HOUSING PIPE D.152X359 1.4404 KIT | 139
2018437 | HOUSING PIPE D.152X431 1.4404 KIT | 139
2018438 | HOUSING PIPE D.152X503 1.4404 KIT | 148
2018449 | MOTOR 5,5/4/132/315 230/400V | 1905
2018456 | MODULE-TOP SIDE GR.42+52 MVIS/TOP-D80 | 44
2018537 | PUMP HOUSING MVI DN32 PN25 1.4301 KIT | 605
2018541 | GASKET MVISE INVERTER HOUSING DOWN | 7
2018568 | PUMP HOUS.MVI8 DN40 PN25 1.4301 KIT | 723
2018569 | HOUSING PIPE D.152X251 1.4301 KIT | 124
2018570 | HOUSING PIPE D.152X281 1.4301 KIT | 131
2018571 | HOUSING PIPE D.152X341 1.4301 KIT | 148
2018572 | HOUSING PIPE D.152X401 1.4301 KIT | 156
2018573 | HOUSING PIPE D.152X461 1.4301 KIT | 193
2018574 | HOUSING PIPE D.152X551 1.4301 KIT | 239
2018575 | HOUSING PIPE D.152X611 1.4301 KIT | 256
2018576 | STUD BOLT M12X377 KIT | 68
2018577 | STUD BOLT M12X407 KIT | 68
2018578 | STUD BOLT M12X469 MVI8/16 6" KIT | 66
2018579 | STUD BOLT M12X527 MVI8 KIT | 68
2018580 | STUD BOLT M12X587 MVI8 KIT | 68
2018581 | STUD BOLT M12X677 MVI8 KIT | 71
2018582 | STUD BOLT M12X737 MVI8 KIT | 74
2018594 | PUMP HOUSING MVI DN32 PN25 1.4404 KIT | 307
2018595 | PUMP HOUSING MVI DN40 PN25 1.4404 KIT | 817
2018603 | HOUSING PIPE D.152X101 1.4404 KIT | 124
2018604 | HOUSING PIPE D.152X131 1.4404 KIT | 124
2018605 | HOUSING PIPE D.152X161 1.4404 KIT | 131
2018606 | HOUSING PIPE D.152X221 1.4404 KIT | 156
2018607 | HOUSING PIPE D.152X251 1.4404 KIT | 156
2018608 | HOUSING PIPE D.152X281 1.4404 KIT | 160
2018609 | HOUSING PIPE D.152X341 1.4404 KIT | 178
2018610 | HOUSING PIPE D.152X401 1.4404 KIT | 193
2018611 | HOUSING PIPE D.152X461 1.4404 KIT | 215
2018612 | HOUSING PIPE D.152X551 1.4404 KIT | 263
2018613 | HOUSING PIPE D.152X611 1.4404 KIT | 293
2019074 | IMPELLER TP80E/170 KIT | 576
2019075 | IMPELLER TP80E/190 KIT | 576
2019076 | IMPELLER TP80E-210/TP100E-210 SET | 611
2019077 | IMPELLER TP80E-230/TP100E-230 SET | 611
2019088 | BALL BEARING | 200
2019124 | BALL BEARING | 140
2019167 | FAN HOOD MO.3-4/2 KOL | 244
2019171 | FAN HOOD MO.22/2 KOL | 391
2019176 | TERMINAL BOX COVER MO.1,5-2,2/2 KOL | 41
2019178 | TERMINAL BOX COVER MO.4/2 KOL | 160
2019179 | TERMINAL BOX COVER MO.5,5-7,5/2 KOL | 57
2019180 | TERMINAL BOX COV.MO.15-18,5/2,11-15/4KOL | 62
2019181 | TERMINAL BOX COVER MO.22/2, 18,5-22/4KOL | 71
2019183 | TERMINAL BOX COVER MO.37-45/4 KOL | 98
2019185 | TERMINAL BOX COVER MO.75-90/4 KOL | 117
2019234 | MECHANICAL-SEAL-kit | 3617
2019236 | MECHANICAL-SEAL-kit | 2621
2019393 | AUFSTELL-SET SCA/SVO410 TRO./STAT.SALMSO | 586
2019407 | PUMP HOUSING IPL100/120 PN16 CPL. | 275
2019460 | PUMP HOUSING I65/160 M10 CPL. | 302
2019462 | PUMP HOUSING I80/160 M10 CPL. | 446
2019495 | MOTOR 5,5/4/132/315 380V 60HZ | 5983
2019511 | EINHOLMEINSTIEGHILFE V4A | 361
2019512 | EINSTIEGLEITER GFK 2M LG. | 631
2019513 | EINSTIEGLEITER GFK 2,9M LG. | 631
2019531 | PUMP HOUSING D50/87 PN6/10 KIT | 626
2019532 | IMPELLER D.33/78/15 KIT | 42
2019534 | IMPELLER D.33/95/15 KIT | 44
2019535 | IMPELLER D.45/82/15 KIT | 47
2019549 | ASSEMBLY ST.EINH TOP-E25/1-7 +VP. | 219
2019553 | ASSEMBLY ST.EINH TOP-ED32/1-7 PN10 +VP. | 214
2019554 | ASSEMBLY ST.EINH TOP-E40/1-4 PN6 +VP. | 219
2019556 | ASSEMBLY ST.EINH TOP-E50/1-6 PN6 +VP. | 278
2019581 | MODULE MVIS GR52 | 181
2019600 | EXCHANGE SET IPL32/110-0,25/4 | 1062
2019601 | EXCHANGE SET IPL32/160-0,25/4 | 1243
2019602 | IMPELLER D.45/114/17X3 PX1786G KIT | 138
2019615 | PUMP HOUSING DPL32/160 PN16 KIT | 472
2019617 | PUMP HOUSING DPL40/160 PN16 KIT | 483
2019642 | BALL BEARING | 190
2019660 | ROTOR 52 RPA.80LG.MVISE206/406CPL.SLEEVE | 339
2019661 | ROTOR 52 RPA.80LG.MVISE404 CPL.VA-SLEEVE | 233
2019662 | ROTOR 52A RPA.110LG.MVISE210/410CPL.SLEE | 335
2019663 | ROTOR 52 RPA.80LG.MVISE803 CPL.VA-SLEEVE | 205
2019664 | ROTOR 52A RPA.110LG.MVISE806CPL.VA-SLEEV | 273
2019670 | BALL BEARING | 209
2019742 | BALL BEARING | 233
2019743 | BALL BEARING | 233
2019744 | BALL BEARING | 233
2019747 | IMPELLER FBS20 KIT | 162
2019748 | IMPELLER FBS15 KIT | 156
2019749 | IMPELLER FBS10 KIT | 156
2019752 | PUMP HOUSING DP50/2-12E CPL.FELD 97 | 6818
2019753 | PUMP HOUSING DP65/2-15E CPL.FELD 97 | 8030
2019754 | PUMP HOUSING DP80/2-15E CPL.FELD 97 | 10063
2019781 | PUMP HOUSING DPL65/115 PN16 KIT | 763
2019799 | CIRCLIP 15X1 DIN471 1.4122 | 2
2019800 | CIRCLIP 35X1,5 DIN471 1.4122 | 6
2019853 | MECHANICAL-SEAL-kit | 755
2019879 | EXCHANGE SWITCH BOX ER3 | 1171
2019880 | EXCHANGE SWITCH BOX ER4 | 1247
2019918 | SCREW M10x25 DIN912 A2 | 7
2019919 | SCREW M8x25 DIN7991 A2 | 7
2019920 | SCREW M12x1,5 DIN908 A2 | 28
2019921 | STUD BOLT M8x12 DIN913 A2 | 7
2019923 | CIRCLIP B8 DIN127 A2 | 7
2019924 | SPRING RI. 6 DIN7980 A2 | 7
2019925 | SPRING RI. 10 DIN7980 A2 | 7
2019930 | BALL BEARING | 124
2019932 | O-RING ID.50X3 NBR70 | 9
2019934 | O-RING ID.130x3 NBR70 | 7
2019935 | O-RING ID.144,5x3 NBR70 | 7
2019936 | O-RING ID.150x3 NBR70 | 7
2019937 | O-RING ID.164x3 NBR70 | 8
2019938 | O-RING ID.179x3 NBR70 | 10
2019939 | O-RING ID.185x3 NBR70 | 13
2019940 | O-RING ID.200x3 NBR70 | 13
2019941 | SHIM KAS42A | 7
2019942 | SHIM KAS47A | 7
2019946 | STATOR UNIT TPS40S128/13EM 505450 | 932
2019950 | CABLE HOLDER TP40S WITH 10M CABLE 165352 | 539
2019951 | MECHANICAL-SEAL-kit | 404
2019952 | MECHANICAL-SEAL-kit | 278
2019955 | PUMP HOUSING TP40S120-128-135 505687 | 425
2019957 | IMPELLER TP40S120/11 504014 | 360
2019958 | IMPELLER TP40S128/13 504015 | 360
2019959 | IMPELLER TP40S135/15 504016 | 360
2019961 | IMPELLER TP40S160/26 504012 | 409
2019962 | IMPELLER TP40S164/28 504013 | 409
2019969 | END SHIELD TP40S120-128-135 505675 | 244
2019972 | HOUSING TP40S120 505685 | 261
2019973 | HOUSING TP40S154-160-164 505686 | 277
2019974 | MESSER TP40S 504010 | 603
2019975 | HOUSING COVER TP40S120-128-135 505689 | 218
2019976 | HOUSING COVER TP40S154-160-164 505690 | 257
2019977 | WASHER TP40S 165491 | 66
2019978 | CLAMPING RING TP40S 165409 | 26
2019988 | TERMINAL BOX TP40S-EM (ORPU) | 630
2020301 | SCREW PLUG WJ201-401 1/4" KIT | 14
2020307 | TERMINAL BOX WJ201-401 1~230 FROM7/97KIT | 49
2020309 | COVER GH.WJ201/301/401EM 7105295 AB7/97 | 22
2020310 | SCREW KKD.WJ201-401 0290241 AB7/97 | 7
2020316 | PUMP HOUSING WJ 301/401 FROM7/97 KIT | 263
2020320 | O-RING WJ 301/401 1310517 AB9/97 | 7
2020324 | FAN HOUSING WJ301/401 7105670 FROM7/97 | 50
2020325 | VENTURI-PIPE WJ301/401 FROM 7/97 KIT | 46
2020327 | IMPELLER WJ301/401 7105509 | 71
2020352 | PUMP HOUSING TOP-Z40 PN6 RG CPL. | 1689
2020359 | PUMP HOUSING TOP-Z80 PN16 RG CPL. | 1377
2020363 | PRESSURE HOSE HWJ201/301 7105170 AB7/97 | 54
2020364 | PRESSURE HOSE HWJ 301/401 (60L) 7105171 | 54
2020365 | TANK CPL.HWJ201/301 7105322 | 216
2020366 | TANK CPL.HWJ 301(60L)/401 7105323 | 402
2020367 | CABLE HWJ201/301/401EM 7104230 AB7/97 | 44
2020370 | O-RING WJ301/401 1310237 FROM7/97 | 7
2020371 | PRESSURE CONTROL HWJ301/401 1~230 KIT | 102
2020373 | PRESSURE GAUGE HWJ201-401 7104982 AB7/97 | 22
2020374 | DIAPHRAGM F.TANK HWJ301(60L)/401 7102904 | 192
2020375 | GASKET F.DSL.HWJ201-401 7250954 AB7/97 | 10
2020399 | KEY B6X6X22 DIN6885 | 7
2020409 | PIPE WORK GUIDE TWU407 FROM7/97 KIT | 20
2020413 | PUMP HOUSING DP32/5-28E CPL.FELD 97 | 8362
2020416 | CIRCLIP TWU204/305 FROM7/97 KIT | 46
2020417 | CIRCLIP TWU407 FROM7/97 KIT | 44
2020418 | SWITCH BOX TWU5-204 EM 7105697 AB7/97 | 304
2020424 | CLAMPING RING TWU/TWU5-SE 7103405 | 14
2020450 | PUMP HOUSING I100/120 PN6 KIT | 306
2020528 | ASSEMBLY ST.EINH TOP-E40/1-10 PN6 IR.+VP | 284
2020529 | ASSEMBLY ST.EINH TOP-E40/1-10 PN10 IR.+V | 284
2020531 | ASSEMBLY ST.EINH TOP-E50/1-7 PN10 IR.+VP | 284
2020532 | ASSEMBLY ST.EINH TOP-E50/1-10 PN6 IR.+VP | 291
2020534 | ASSEMBLY ST.EINH TOP-E65/1-10 PN6 IR.+VP | 357
2020567 | PIPE WORK MVISE206/406 KIT | 191
2020568 | PIPE WORK MVISE404 KIT | 191
2020569 | PIPE WORK MVISE803 KIT | 191
2020574 | END SHIELD MO.1,1/4 D.E.KIT | 328
2021067 | BALL BEARING | 38
2021071 | BALL BEARING | 26
2021077 | Fan wheel PS80/90 VP. | 66
2021157 | PUMP HOUSING TOP40/76 CPL.WILO | 106
2021161 | PUMP HOUSING TOP30/100,5 CPL.WILO | 73
2021174 | PUMP HOUSING TOP-D40/108,5 CPL.WILO | 233
2021176 | PUMP HOUSING TOP-D50/108,5 PN6 CPL.WILO | 236
2021378 | PUMP HOUSING TOP25/80 CPL.KTL | 58
2021414 | OIL FOR TP40S 1L 165043 ORPU VP. | 38
2021423 | CR-TP/PT100 TEMPERATURE BOARD | 1151
2021450 | MOTOR 11/4/160/460 230/400V | 2114
2021519 | BLANK FLANGE DPG(TO 7,5KW) | 240
2021520 | BLANK FLANGE DPG(FROM 15KW) | 722
2021521 | TERMINAL BOX COVER WJ301/401DM 7103205 A | 7
2021523 | SCREW PLUG WJ301/401 1/8" KIT | 7
2021932 | MOTOR V1 0,25/4/71/160 400/50;460/60 TEE | 207
2021948 | TRANSFORMATION PIECE A110-F150 ALU | 327
2021949 | CLIP 140-160 DIN3017 +VP. | 13
2021950 | TRANSFORMATION PIECE STORZ FLANSCH 150 | 586
2022277 | ASSEMBLED PCB VR EBM/ESM 1-4/WM | 230
2022300 | CO-ER2 ANZEIGEPLATINE | 383
2022310 | CO-ER2 PCB-SCHALTSCHRANKVERSION <4KW | 601
2022325 |  | 976
2022335 | ASSEMBLY ER1 FOR AF400 | 412
2022682 | CABLE TP40S DM CPL.30M | 481
2023008 | IMERGED MOTOR 8/4 | 5579
2023009 | IMERGED MOTOR 5/4 | 4365
2023010 | IMERGED MOTOR 7/4 | 3793
2023042 | MECHANICAL-SEAL-kit | 207
2023057 | CABLE TP100 8/4 CPL.20M | 1441
2023130 | PUMP HOUSING I30/80 PN6/10 RG KIT | 182
2023131 | PUMP HOUSING I40/87 PN6/10 RG KIT | 451
2023134 | PUMP HOUSING I50/92 PN6/10 RG KIT | 737
2023136 | PUMP HOUSING I65/120 PN6/10 RG KIT | 894
2023137 | PUMP HOUSING I80/120 PN6 RG KIT | 1953
2023138 | PUMP HOUSING I80/120 PN10 RG KIT | 2085
2023155 | ASSEMBLY ST.EINH TOP-Z30 PN10 DM +VP. | 185
2023164 | PIPE WORK MVISE806 KIT | 191
2023565 | MODULE IF TOP-E SPECK +PK. | 114
2023634 | MOTOR V1 0,25/4/71/160 220/380V 60HZ | 534
2023697 | MECHANICAL-SEAL-kit | 68
2023721 | PUMP HOUSING D.50 PN16 MVISE 1.4301 KIT | 233
2023722 | PUMP HOUSING D.32 PN16 MVISE 1.4301 KIT | 185
2023723 | ROTOR-UNIT 52A MVISE210/410 KIT | 577
2023724 | ROTOR-UNIT 52A MVISE206/406 KIT | 519
2023725 | ROTOR-UNIT 52A MVISE404 KIT | 417
2023726 | ROTOR-UNIT 52A MVISE803 KIT | 417
2023727 | ROTOR-UNIT 52A MVISE806 KIT | 567
2023775 | FLANGE MVVISE KIT | 40
2023776 | PIPE WORK MVISE210/410 KIT | 191
2023864 | COVER KLASSE B | 236
2023886 | PUMP HOUSING DPL40/160 PN16 CPL.WILO | 1117
2023911 | IMPELLER D.45/92/17X3 PX1786G KIT | 92
2023912 | IMPELLER D.45/102/17X3 PX1786G KIT | 121
2023915 | ASSEMBLY IMPELLER IPL203-16 +PK. | 76
2023917 | PUMP HOUSING MVI DN32 PN16 1.4301KIT | 360
2023918 | IMPELLER D.55/124/17X8,2 KIT | 121
2023925 | ASSEMBLY IMPELLER IPL404-15 +PK. | 46
2023926 | MECHANICAL-SEAL-kit | 425
2023928 | IMPELLER D.82/115/17X15,6 KU.KIT | 120
2023929 | IMPELLER D.82/127/17X13,6 KU.KIT | 120
2023930 | IMPELLER D.82/140/17X13,6 KU.KIT | 82
2023931 | IMPELLER D.82/149/17X13,6 KU.KIT | 80
2023960 | PUMP HOUSING I40/160/170x320 16 M10 | 235
2023987 | IMPELLER D45/155/17X3 PX1786G KIT | 156
2024033 | ASSEMBLY IMPELLER IPLA32/90 +PK. | 71
2024094 | O-RING ID.50X3,0N DIN3771 NBR70 | 3
2024198 | FLAT GASKET D.12,2/16X2 SIL-C4400 | 14
2024255 | MODULE NE25/70 + VP.(SPECK) | 557
2024256 | MODULE NE32/70 + VP.(SPECK) | 557
2024257 | MODULE NE40/40 + VP.(SPECK) | 557
2024258 | MODULE NE40/100 + VP.(SPECK) | 1162
2024259 | MODULE NE50/70 + VP.(SPECK) | 1230
2024260 | MODULE NE50/100 + VP.(SPECK) | 1240
2024261 | MODULE NE65/100 + VP.(SPECK) | 1240
2024262 | MODULE NE80/100 + VP.(SPECK) | 1768
2024378 | PUMP HOUSING DPL40/115/DP-E40/2 KIT | 475
2024379 | PUMP HOUSING DP-E40/5 KIT | 629
2024380 | PUMP HOUSING DPL50/115/DP-E50/2 KIT | 808
2024381 | PUMP HOUSING DPL50/160/DP-E50/5 KIT | 594
2024382 | PUMP HOUSING DPL65/115/DP-E65/2 KIT | 684
2024384 | PUMP HOUSING DPL80/115/DP-E80/2 KIT | 748
2024427 | PUMP HOUSING I50/87 PN6/10 KIT | 822
2024430 | OPERATING INSTRUCTIONS IP-E/DP-E 4-SPR. | 6
2024442 | AUFSTELL-SET TP80E-F/4KW HORIZONT/TROCKE | 742
2024530 | IMPELLER D.45/122/17X3 PPO | 93
2024551 | MOTOR V1 7,5/2/132/300 SM. | 2010
2024702 | O-RING 177,39x3,53N ISO3601B VITON 70SR. | 25
2024812 | CAP TMW30/TM30-0,2 00106766 | 71
2024838 | PUMP CHAMBER-BOTTOM PART TP 4/4 PUR | 253
2025013 | MOT-NE40/100 +VP. | 1650
2025014 | MOT-NE50/70 +VP. | 2048
2025015 | MOT-NE50/100 +VP. | 2202
2025016 | MOT-NE65/100 +VP. | 2400
2025017 | MOT-NE80/100 +VP. | 3424
2025061 | PUMP HOUSING TOP-ETA50/76 PN6 CPL. | 80
2025066 | IMPELLER DPG65/113 GG LEFT | 299
2025067 | IMPELLER DPG65/125 GG LEFT | 312
2025068 | IMPELLER DPG65/138 GG LEFT | 312
2025069 | IMPELLER DPG65/148 GG LEFT | 312
2025071 | IMPELLER DPG65/165 GG LEFT | 312
2025072 | IMPELLER DPG65/174 GG LEFT | 312
2025073 | IMPELLER DPG65/184 GG LEFT | 312
2025074 | IMPELLER DPG80/120 GG LEFT | 324
2025075 | IMPELLER DPG80/130 GG LEFT | 324
2025076 | IMPELLER DPG80/141 GG LEFT | 324
2025077 | IMPELLER DPG80/147 GG LEFT | 324
2025078 | IMPELLER DPG80/156 GG LEFT | 324
2025079 | IMPELLER DPG80/166 GG LEFT | 324
2025080 | IMPELLER DPG100/128 GG LEFT | 514
2025081 | IMPELLER DPG100/138 GG LEFT | 514
2025082 | IMPELLER DPG100/149 GG LEFT | 514
2025083 | IMPELLER DPG100/180 GG LEFT | 1130
2025084 | IMPELLER DPG100/199 GG LEFT | 1130
2025085 | IMPELLER DPG100/213 GG LEFT | 1130
2025086 | IMPELLER DPG100/222 GG LEFT | 1130
2025087 | IMPELLER DPG100/232 GG LEFT | 1130
2025088 | IMPELLER DPG100/243 GG LEFT | 1130
2025089 | IMPELLER DPG125/167 GG LEFT | 807
2025090 | IMPELLER DPG125/174 GG LEFT | 807
2025091 | IMPELLER DPG125/183 GG LEFT | 807
2025092 | IMPELLER DPG125/193 GG LEFT | 807
2025093 | IMPELLER DPG125/205 GG LEFT | 807
2025094 | IMPELLER DPG125/214 GG LEFT | 1356
2025095 | IMPELLER IPG200/225 GG | 2065
2025096 | IMPELLER IPG200/242 GG | 2065
2025097 | IMPELLER IPG200/255 GG | 2065
2025098 | IMPELLER IPG200/267 GG | 2065
2025099 | IMPELLER IPG200/282 GG | 2065
2025100 | IMPELLER IPG200/295 GG | 2065
2025101 | IMPELLER IPG200/305 GG | 2065
2025102 | IMPELLER IPG200/315 GG | 2065
2025103 | IMPELLER IPG250/300 GG | 4540
2025104 | IMPELLER IPG250/315 GG | 4479
2025105 | Impeller IPG250/330 GG | 4479
2025106 | IMPELLER IPG250/350 GG | 4540
2025108 | IMPELLER IPG250/380 GG | 4540
2025109 | IMPELLER IPG250/395 GG | 4540
2025110 | IMPELLER IPG250/415 GG | 4540
2025260 | CONNECTION SET DN40 PVC | 22
2025345 | PUMP HOUSING TOP-ETA50/76 PN16 CPL. | 169
2025349 | PUMP HOUSING TOP-ETA40/108,5 PN16 CPL. | 114
2025356 | PUMP HOUSING TOP-ETA50/108,5 PN16 CPL. | 140
2025364 | PUMP HOUSING TOP-ETA65/120 PN16 CPL. | 428
2025386 | CONNECTION SET DN50 PVC | 25
2025512 | MECHANICAL-SEAL-kit | 635
2025533 | PUMP HOUSING D-ETA65/120 PN16 CPL.WILO | 2007
2025606 | ASSEMBLY EINHANG DN40/50 (TP40S) | 328
2025830 | MOTOR V1 2,2/4/100/250 SM. | 901
2025831 | MOTOR V1 3/4/100/250 SM. | 1016
2025969 | O-RING ID.72,39x5,33 EPDM 70SHORE | 7
2025970 | BALL TAP DN65 PN35 MS. TYPE 250D | 242
2026023 | FAN HOUSING TL3N D.180 PA6 | 36
2026029 | GRD.D.17 Q1Q1VGG(IPL+IPE)KIT | 950
2026212 | ASSEMBLY TP100 TROCKEN/VERTIKAL/KURZ | 1930
2026265 | CO-ER3 ANZEIGEPLATINE | 346
2026266 | CO-ER4 ANZEIGEPLATINE | 204
2026267 |  | 1034
2026268 | CO-ER4 STEUERPLATINE | 1226
2026328 | CABLE TP100 8/4 CPL.30M | 1641
2026395 | CLAP DPG65 KIT | 431
2026396 | CLAP DPG80 KIT | 470
2026397 | CLAP DPG100 TO 7,5KW KIT | 611
2026398 | CLAP DPG100 FROM 15KW KIT | 1093
2026399 | CLAP DPG125 KIT | 1093
2026403 | O-RING ID.115X4 DIN3771 NBR70 | 3
2026501 | STICKER WILO 1999 NEUTRAL 20X67 WHITE | 2
2026618 | MOTOR V1 5,5/2/132/300 SM. | 1696
2026619 | MOTOR V1 4/2/112/250 SM. | 1303
2026620 | MOTOR V1 18,5/2/160/350 SM. | 3969
2026625 | MOTOR B35 18,5/2/160/350 SM. | 1746
2026627 | MOTOR V1 1,1/4/90/200 SM. | 636
2026628 | MOTOR V1 0,75/4/80/200 SM. | 548
2026630 | MOTOR V1 1,5/4/90/200 SM. | 730
2026684 | IMPELLER K D.100/145/25 F.TP100 | 424
2026790 | PUMP HOUSING I30/80 KIT | 150
2026791 | PUMP HOUSING I40/76 PN6/10 KIT | 258
2026793 | PUMP HOUSING I65/76 PN6/10 KIT | 334
2026794 | PUMP HOUSING I80/108,5 PN6 KIT | 429
2026795 | PUMP HOUSING I80/108,5 PN10 KIT | 462
2026796 | IMPELLER D.45/57/15 KIT | 44
2026797 | IMPELLER D.54/75/15 KIT | 44
2026798 | IMPELLER D.54/75/15 (KTW) KIT | 44
2026799 | IMPELLER D.80/100/20 KIT | 44
2026800 | INSOLATION 80 (MG.42) KIT | 47
2026805 | ROTOR-UNIT 42/120/4 KIT | 565
2026806 | ROTOR-UNIT 32/60/4 KIT | 565
2026807 | ROTOR-UNIT 22/20/4 KIT | 304
2026815 | STATOR-UNIT TOP-D30 3-400 PN6/10 KIT | 635
2026816 | STATOR-UNIT TOP-D40 3-400 PN6/10 KIT | 723
2026817 | STATOR-UNIT TOP-D50 3-400 PN6/10 KIT | 917
2026818 | STATOR-UNIT TOP-D65 3-400 PN6/10 KIT | 1285
2026819 | STATOR-UNIT TOP-D80 3-400 PN6 KIT | 1526
2026846 | MODULE GR.32 3-400 (TOP-D) KIT | 127
2026862 | PUMP HOUSING I50/182 PN16 KIT | 442
2026863 | PUMP HOUSING I65/182 PN16 KIT | 557
2026864 | PUMP HOUSING I80/182 PN16 KIT | 629
2026865 | Pump housing I100/182 PN16 KIT | 948
2026866 | PUMP HOUSING D50/182 PN16 KIT | 943
2026867 | PUMP HOUSING D65/182 PN16 KIT | 917
2026868 | Pump housing D80/182 PN16 KIT | 1204
2026869 | PUMP HOUSING D100/182 PN16 KIT | 1407
2026870 | PUMP HOUSING B40/170 PN16 KIT | 565
2026871 | PUMP HOUSING B50/170 PN16 KIT | 585
2026872 | PUMP HOUSING B65/170 PN16 KIT | 723
2026873 | PUMP HOUSING B80/182 PN16 KIT | 787
2026875 | IMPELLER D.50/167/24 KIT | 301
2026876 | IMPELLER D.50/174/18 KIT | 213
2026877 | IMPELLER D.50/157/24 KIT | 302
2026878 | IMPELLER D.50/164/18 KIT | 207
2026880 | IMPELLER D.50/150/18 KIT | 217
2026881 | IMPELLER D.65/168/24 KIT | 361
2026882 | IMPELLER D.65/173/18 KIT | 239
2026884 | IMPELLER D.65/159/18 KIT | 239
2026886 | IMPELLER D.65/144/18 KIT | 239
2026887 | IMPELLER D.80/173/24 KIT | 455
2026888 | IMPELLER D.80/175/18 KIT | 301
2026889 | IMPELLER D.80/155/24 KIT | 429
2026890 | IMPELLER D.80/158/18 KIT | 256
2026891 | IMPELLER D.80/140/24 KIT | 325
2026892 | IMPELLER D.80/146/18 KIT | 256
2026893 | IMPELLER D.100/175/32 KIT | 655
2026894 | IMPELLER D.100/173/24 KIT | 393
2026895 | IMPELLER D.100/155/32 KIT | 565
2026896 | IMPELLER D.100/160,8/24 KIT | 325
2026897 | IMPELLER D.100/150/32 KIT | 532
2026898 | IMPELLER D.100/145/24 KIT | 325
2026899 | IMPELLER D.100/143,2/32 KIT | 565
2026901 | MECHANICAL-SEAL-kit | 173
2026902 | MECHANICAL-SEAL-kit | 191
2026903 | MECHANICAL-SEAL-kit | 208
2026914 | LANTERN P228X85,2-F300 KIT | 618
2026915 | LANTERN P228X85,2-F165 KIT | 391
2026917 | LANTERN P228X115-F300 KIT | 684
2026919 | LANTERN P228X115-F265 KIT | 532
2026920 | LANTERN P228X115-F215 KIT | 476
2026921 | LANTERN P228X115-F165 KIT | 380
2026922 | LANTERN P228X115-F300 KIT | 1025
2026923 | LANTERN P228X115-F215 KIT | 455
2026924 | LANTERN P228X115-F165 KIT | 385
2026928 | COUPLING/SHAFT 24/38x142 OR.177 KIT | 263
2026929 | COUPLING/SHAFT 18/19x135 KIT | 200
2026930 | COUPLING/SHAFT 18/24X136 KIT | 200
2026931 | COUPLING/SHAFT 24/28x158 KIT | 263
2026932 | COUPLING/SHAFT 24/42x160 KIT | 294
2026933 | COUPLING/SHAFT 18/14x135 KIT | 200
2026934 | COUPLING/SHAFT 24/24x151 KIT | 245
2026935 | COUPLING/SHAFT 18/19x145 KIT | 200
2026945 | FLAP DL100 VP. | 157
2027005 | LANTERN P228X115-F350 KIT | 1041
2027006 | LANTERN P228X85,2-F265 KIT | 522
2027010 | LANTERN P228X85,2-F265 KIT | 470
2027082 | SWITCH BOX CO/ER1-5,5KW | 3734
2027083 | SWITCH BOX CO/ER1-7,5KW | 3817
2027084 | SWITCH BOX CO/ER1-9,0KW | 4034
2027085 | SWITCH BOX ER1-11KW | 4144
2027086 | SWITCH BOX CO/ER1-15kW | 4248
2027087 | SWITCH BOX CO/ER1-22kW | 5224
2027089 | SHUTTING GATE DN80 PN16 GG25 SOCLA | 545
2027091 | NON-RETURN-DEVICE DN80 TYP447 BT | 1657
2027100 | PUMP HOUSING I25/80 KIT | 71
2027101 | PUMP HOUSING I30/80 KIT | 82
2027121 | PUMP HOUSING MVI DN50 PN16 1.4301 KIT | 678
2027123 | NUT G2½ X15 MS VP. | 38
2027125 | PUMP HOUSING D32/80 PN6/10 KIT | 257
2027129 | PUMP HOUSING D40/108,5 PN6/10 KIT | 464
2027131 | PUMP HOUSING D50/92 PN6/10 KIT | 517
2027133 | PUMP HOUSING D50/108,5 PN6/10 KIT | 604
2027184 | PUMP SUPPORT FOOT BL32-65 <4kW VP. | 215
2027185 | Adapter ring BG132 VP. | 150
2027186 | NUT M10 DIN934 A2 | 7
2027187 | NUT M12 DIN-EN24032 A2 VP. | 7
2027188 | NUT M16 DIN-EN24032 A4 VP. | 7
2027189 | TENSIONING DISC DIN6796-10 V2A | 7
2027190 | WASHER A13 DIN125-T2 A2 VP. | 7
2027191 | WASHER A17 DIN125 200HV A2 | 7
2027193 | SCREW M16X30 ISO4762 8.8 (4 PIECES) | 7
2027194 | SCREW M16X30/X40 DIN912 8.8 (4 PIECES) | 7
2027195 | SCREW M12X25 DIN912 8.8 (4 PIECES) | 7
2027196 | Screw M12X45 ISO4014 8.8 ZN +VP. | 7
2027197 | SCREW M16X60 ISO4014 8.8 (4PIECES) | 7
2027198 | SCREW M10X25 DIN912 8.8 ZN (4 PIECES) | 7
2027199 | Screw M12X65 ISO4014 8.8 (4STÜCK) | 7
2027201 | BLOWGUN R1/8" VP. | 7
2027202 | TOOL D.18/24/32 VP. | 7
2027226 | COUPLING/SHAFT D.32/55X176 OR.177 KIT | 393
2027227 | COUPLING/SHAFT 24/38x142 OR.148 KIT | 263
2027235 | COUPLING/SHAFT 18/28x133 KIT | 217
2027389 | MECHANICAL-SEAL-kit | 443
2027401 | IMERGED MOTOR 8/4 CPL.(REINWASSER) | 7083
2027470 | PUMP HOUSING TOP-ETA50/92 PN6 CPL.WILO | 264
2027475 | PUMP HOUSING D-ETA40/86 PN10 CPL.WILO | 410
2027523 | IMPELLER D.70/150/18X11,4 PSU | 157
2027532 | LEVEL REGULATION DRAINLIFT S 400V | 530
2027533 | PRESSURE SWITCH 180/100 YELLOW MARK VP. | 86
2027534 | PRESSURE SWITCH 325/275 BLACK MARK VP. | 86
2027535 | RELAIS 1S 30A/230VAC | 51
2027539 | GASKET D.10MM NR GREY | 10
2027540 | IMPELLER DRAINLIFT D.170 KIT | 185
2027541 | MOTOR CPL. DRAINLIFT S/M 1~230 | 1708
2027542 | MOTOR CPL. DRAINLIFT S/M 3~400 | 1894
2027543 | HEXAGONAL SCREW DIN7976 6,3X32 A2 VP. | 7
2027545 | DISC DIN9021 6,4 A2 STAINLESS STEEL VP. | 7
2027546 | FLANGE TRANSFORMATION PIECE DN80 CPL. | 114
2027547 | FLANGE TRANSFORMATION PIECE DN80 | 80
2027548 | O-RING ID.89X7 NBR50SH A BLACK VP. | 7
2027549 | HEXAGONAL-SHEET SCREWDIN7976 8,0x38 VZ | 7
2027550 | DISC DIN9021 8,4 A2A | 7
2027551 | CAPASITOR PLUG 230V 30MF HAND FUNCTION | 184
2027552 | MANSCHETTE DN70 KONFIX | 20
2027553 | DAMMING PROTECTIVE STRIP DRAINLIFT | 26
2027557 | CONTROL SYSTEM AF22 RCE KIT | 1201
2027558 | CONTROL EQUIPMENT RCE AF22 G3 VP. | 589
2027560 | ELECTROVALVE AF22 MC3 WILO KIT | 275
2027561 | REDUCER FITTING G1"-G1 1/4" PE | 19
2027562 | FLAT GASKET 60x40x4 RUBBER | 7
2027563 | FLAT GASKET 30,7x20x2,5 RUBBER VP. | 7
2027565 | SUCTION SIDE AF22 MC3 1" KIT | 148
2027566 | T-PART 1"AG MS | 44
2027568 | FLY NUT G1" PE VP. | 7
2027569 | DUAL NIPPLE G1" PE | 7
2027570 | CLIP 20-32/9 VA DIN3017 VP. | 7
2027572 | NOZZLE FOR PIPE UNION R1"TYP P15/MS VP. | 14
2027575 | ANGLE 90° R1" I-I MS VIEGA 1612 VP. | 19
2027577 | FLY NUT 1¼" P18L/MS F.NOZZLE R1" VP. | 11
2027578 | DIAPHRAGM VESSEL 50L PN10 HWW VP. | 192
2027579 | PRESSURE SWITCH PT5 1-5BAR R1/4"I-GEW. | 47
2027580 | PRESSURE SWITCH PT12 3-12BAR R1/4"I-GEW | 51
2027581 | PRESSURE GAUGE 0-6BAR D50 G1/4"HIND INL | 22
2027582 | PRESSURE GAUGE 0-10BAR D50 R1/4"HIND INL | 10
2027583 | FLEX.HOSE R1"M(W90°)-1"F550PN10 ACS.VP. | 54
2027585 | ANGLE FITTING BRASS R1" TYPE RCM/F | 13
2027587 | CONNECTION CABLE HMP/HMC/HMHI MOTOR DM + | 24
2027588 | CONNECTION CABEL 3X1,5X3000 W.PLUG(RWN) | 17
2027590 | DISCHARGE PIPE LINE RWN1500 MC3 KIT | 385
2027591 | CONNECTION CABLE HMP/ HMHI/-1~230 CPL. | 44
2027592 | CONSOLE RWN1500 ST | 80
2027593 | PIPE WORK SUCTION SIDE RWN1500 | 159
2027594 | PVC-SPIRAL HOSE 32x4,2 L=1,55M VP. | 41
2027595 | ELECTRIC SUPPLY RWN1500III KIT | 51
2027597 | DELIVERY CONNECTION RWN1500III 1"-D32 | 140
2027598 | MECHANICAL-SEAL-kit | 383
2027599 | MECHANICAL-SEAL-kit | 560
2027658 | PUMP HOUSING FWJ 201 KIT | 194
2027661 | FLUIDCONTROL FWJ201/301/401 EM 7107228 | 223
2027662 | O-RING ID.23,4X3,53 1310827 | 7
2027663 | PIPE UNION 1"X1" 7202203 | 41
2027666 | PUMP HOUSING FWJ 301/401 KIT | 231
2027667 | SCREW PLUG FWJ301/401 KIT | 7
2027669 | MECHANICAL-SEAL-kit | 563
2027673 | INTERMED.PIECE MVI50 GG25 39018575 KIT | 504
2027674 | INTERMED.PIECE MVI50 1.4408 39018627 KIT | 1385
2027675 | REDUCTION SLEEVE MVI50 39018589 KIT | 965
2027676 | COUPLING MVI50 47089819 KIT | 472
2027677 | COUPLING MVI50 47089820 KIT | 511
2027679 | COUPLING MVI50 47089822 KIT | 5287
2027680 | COUPLING MVI50 47089823 KIT | 5007
2027681 | GASKET MVI50 VITON 39018614 KIT | 340
2027682 | GASKET MVI50 EPDM 39018594 KIT | 239
2027684 | PUMP HOUS.MVI50 PN25 1.4408 39018626 KIT | 2912
2027685 | SHAFT MVI50 1.4021 47089830 KIT | 754
2027686 | SHAFT MVI50 1.4021 47089831 KIT | 891
2027687 | SHAFT MVI50 1.4021 47089832 KIT | 935
2027688 | SHAFT MVI50 1.4021 47089833 KIT | 1335
2027689 | SHAFT MVI50 1.4021 47089834 KIT | 1323
2027690 | SHAFT MVI50 1.4021 47089835 KIT | 1417
2027691 | BALL BEARING | 249
2027693 | LANTERN MVI50 39018526 KIT | 731
2027695 | LANTERN MVI50 39018570 KIT | 1066
2027696 | LANTERN MVI50 39018571 KIT | 1424
2027697 | BALL BEARING | 842
2027698 | COUPLING GUARD MVI50 39018590 | 91
2027699 | STAGE-RETURN MVI50 1.4301 39018595 KIT | 434
2027701 | STAGE-RETURN MVI50 1.4571 39018610 KIT | 832
2027703 | BALL BEARING | 1355
2027704 | STAGE MVI50 1.4301 39018597 KIT | 754
2027705 | STAGE MVI50 1.4571 39018612 KIT | 655
2027706 | PUMP JACKET MVI50 1.4404 39018582 | 759
2027707 | PUMP JACKET MVI50 1.4404 39018583 | 846
2027708 | PUMP JACKET MVI50 1.4404 39018584 | 891
2027716 | MECHANICAL-SEAL-kit | 493
2027745 | FLAT GASKET FB50 773R0960040 | 7
2027776 | MOTOR HOUSING F.TAUCH-MO.8KW EX KPL.+VP. | 437
2027777 | MOTOR HOUSING TAUCH-MO.20KW EX CPL.+PK. | 1186
2027780 | OPERATING INSTRUCTIONS IPN/DPN/BN 6SPR. | 6
2027781 | MOTOR V1 22/2/180/350 SM. | 4851
2027837 | PUMP HOUSING TOP-ETA65/98 PN16 CPL. | 299
2027844 | VESSEL AF150 PE BLACK T=6MM | 843
2027845 | PIPE UNION 1" MS UEM 1¼" WITH GASKET | 41
2027847 | DUAL NIPPLE RV-IN DN32 G1¼" MS40LG VP. | 54
2027848 | BALL TAP 250D IG1"PN35 GIACOMINI | 44
2027850 | PRESSURE TRANSMITTER 1/4"0-6BAR 4-20MA | 241
2027853 | FLOW FITTING G3/4 DIAPHRAGM VESSEL VP. | 114
2027855 | T-PART-REDUCED AG.5/4"IG.1"AG.5/4"MS | 62
2027856 | HOSE NOZZLE G1"/D32 VP. | 41
2027858 | CLIP 25-40/12 VA DIN3017 | 7
2027859 | ELECTROVALVE 1" 230V | 209
2027862 | BASE PLATE AF150 KIT | 536
2027864 | SWITCH BOX RCP AF150 (EM) IP54 VP | 2716
2027865 | SENSOR 0-5M WS.20M CABLE VP. | 314
2027866 | PLUG 12B GDM | 10
2027868 | VESSEL CPL.AF400 | 1544
2027869 | COVER TR250X12 FOR TANK AF400/XXL | 46
2027870 | NON-RETURN-DEVICE INSERT DN32(MTR) VP. | 25
2027871 | PRESSURE PIPE DN25-1"; AF400 | 137
2027872 | BALL TAP 251D I-I-G1" PN35 GIACOMINI | 50
2027874 | REDUCER R1/4 A.-R3/4 I.MS | 54
2027875 | SUCTION PIPE DN25-1" AF400 | 42
2027876 | SUCTION PIPE DN32-1¼" AF400 | 41
2027877 | BALL TAP 259D/2 IG/AG 1" PN35 CR | 54
2027878 | BALL TAP 259D/2 IG/AG 1¼" PN35 CR | 82
2027879 | GASKET 220-G03 PIPE-DA32 SBR-41-4060 | 49
2027880 | GASKET 220-G04 R.-DA40;SBR-41-4060 | 49
2027881 | VIBRATION DAMPER M.10X20 D.70 | 10
2027885 | SWITCH BOX RCH AF400 | 3520
2027886 | LEVEL TRANSMITTER CPL. AF400+PK. | 666
2027887 | COVER TR128x12 BEARBEITET;AF400 VP. | 42
2027889 | VESSEL XXL;PE;400l;WALLSICKNESS8MM;BLACK | 1306
2027890 | HOSE DN78X6MM 130MM LANG SBR VP. | 50
2027891 | HOSE DN50X6MM 130MM LONG SBR VP. | 44
2027892 | HOSE CLAMP DIN3017-A-80-100X13-C7-W4 VP | 7
2027893 | PUMP CHAMBER SUPPORT TP4KW;DRAINLIFT XX | 70
2027894 | PUMP CHAMBER SUPPORT TP8KW;DRAINLIFT XX | 71
2027895 | MOTOR SUPPORT TP 4kW;DRAINLIFT XXL | 41
2027896 | MOTOR SUPPORT TP 8kW;DRAINLIFT XXL | 54
2027898 | VENTILATION PART DN80 XXL TO14.05.01 VP. | 194
2027900 | VESSEL-HOSE CONNECTION DN20-¾" GRAF | 33
2027901 | TEXTILE-HOSE PVC;DN19x4MM LG.1M | 9
2027902 | HOSE CLAMP DIN3017-A-16-27X9-C7-W4 VP | 7
2027906 | SUCTION PIPE DN100 DRAINLIFT XXL VP. | 88
2027907 | SINLGE ENDED FLANGED NIPPLE DN100 ST | 121
2027908 | HOSE DN112X6MM;180MM LONG;NBR | 70
2027909 | HOSE CLAMP DIN3017A110-130X13-C7-W4 VP | 7
2027910 | GASKET DN100 F.ROTOR 110MM | 82
2027917 | ASSEMBLY GRD.MG1S50/32/174/274 GLYK/EP | 1615
2027967 | CABLE TP100 4/4 CPL.15M | 355
2028026 | SCREW M5X12 DIN912 8.8 ZN | 2
2028281 | NUT M10 DIN936 (ISO4035) 17H VZ VP. | 7
2028282 | BALL TAP KDW50 G2 I-I-DN50 DVGW/KIWA | 174
2028284 | NON-RETURN DEVICE UNIT NV50/DN50 VP. | 22
2028285 | LAPPED FLANGE DN50 1.4301 DIN2642P | 70
2028286 | TAPPER NIPPLE G2"-R2"x200 1.4571 | 352
2028287 | PRESSURE SWITCH FF4-16 DAY R3/8" | 314
2028288 | UNION INSERT 1/4-G-1/2 | 33
2028289 | UNION NUT DN10 G1/2-MS | 7
2028290 | CROSSPIECE R1/4" MS-PCK. | 8
2028291 | BALL TAP R1/4" PN42 GIACOMINI R254DL VP. | 41
2028295 | ADAPTER KIT RV TYP223 DN65(21/2") | 245
2028296 | O-RING ID.91,44x5,33 EPDM 70SHORE | 7
2028297 | TAPPER NIPPLE G2½"-R2½"x250 1.4571 | 339
2028298 | NON RETURN VALVE TYP223 2"/2½"AG PN16+VP | 497
2028300 | FLANGE DN65 R2 1/2 PN16 1.4541 +VP. | 249
2028301 | PRESSURE LINE DN80X300/1.4571 CO-1MVI50 | 1218
2028303 | CONSOLE F.SWITCH BOX ER1/ER2 CPL. | 193
2028304 | CONSOLE F.SWITCH BOX ER1/SD CPL. | 291
2028425 | O-RING ID.110,5X5,34 TWU5-SE 1311967 | 7
2028426 | DIFFUSER COVER TWU5-SE 7106629 | 26
2028427 | WASHER D.18/21X6,6 TWU5-SE 0830572 | 7
2028428 | O-RING ID.110,7X3,53 TWU5-SE 1311387 | 7
2028429 | NUT M5 TWU5-SE 0650032 | 7
2028430 | WASHER D.5,3/9,5X1 TWU5-SE 0830072 | 7
2028431 | END PIECE TWU5-SE 7106330 | 183
2028432 | VIBRATION DAMPER D.25 TWU5-SE 7107220 | 14
2028433 | SCREW M5X12 TWU5-SE 0220572 | 7
2028436 | MECHANICAL-SEAL-kit | 107
2028437 | FLANGE TWU5-SE 7107212 | 64
2028438 | O-RING ID.88,5X3,53 TWU5-SE 1311317 | 7
2028439 | SHAFT SEAL RING 17/28X5,7/8 7106478 TWU5 | 40
2028441 | O-RING ID.102X2,5 TWU5-SE 1316027 | 7
2028442 | WASHER D.20/47X1,8 TWU5-SE 7106472 | 7
2028444 | STATOR TWU5-SE204 EM 7106582 | 470
2028445 | STATOR TWU5-SE305 EM 7106583 | 470
2028446 | STATOR TWU5-SE305 DM 7106588 | 565
2028447 | STATOR TWU5-SE407 EM 7106585 | 565
2028448 | STATOR TWU5-SE407 DM 7106590 | 565
2028449 | ROTOR TWU5-SE204 7106483 | 174
2028450 | ROTOR TWU5-SE305 7106484 | 178
2028451 | ROTOR TWU5-SE407 7106486 | 215
2028452 | O-RING ID.10X5,5 TWU5-SE 7106346 | 7
2028454 | PIPE WORK FRH.TWU5-SE204/305 7106344 | 14
2028456 | CIRCLIPS TWU5-SE 7106341 | 7
2028458 | HANDLE GRIP TWU5-SE 7106077 | 14
2028459 | SCREW M5X12 TWU5-SE 0160472 | 7
2028460 | LOCK WASHER TWU5-SE 7105593 | 14
2028462 | WASHER D.15,2/27X1 TWU5-SE 7107216 | 7
2028463 | SCREW M5X7 TWU5-SE 0220541 | 7
2028464 | PROTECTIVE CAP TWU5-SE204/305 7106474 | 14
2028465 | PROTECTIVE CAP TWU5-SE407 7106473 | 14
2028466 | PIPE UNION TWU5-SE204/305/407 EM 7105415 | 14
2028467 | CABLE HOLDER TWU5-SE204/305/407EM7105412 | 14
2028468 | TERM.BOX BOT.PART TWU5-SE204/305/407EM71 | 14
2028469 | TERM.BOX TOPSIDE TWU5-SE204/305/407EM710 | 14
2028470 | SCREW TWU5-SE204/305/407 EM 0290241 | 7
2028471 | SCREW TWU5-SE204/305/407 EM 0270241 | 7
2028472 | CABLE HOLDER TWU5-SE204/305/407EM7105411 | 14
2028473 | CABLE HOLDER TWU5-SE204/305/407EM7105413 | 14
2028486 | STRAIN REL.CLAMP TWU5-SE204/305/407EM700 | 14
2028524 | MOTOR 4/2/112/210 LS IE1 | 946
2028535 | MOTOR 0,75/4/80/210 LS IE1 | 579
2028540 | MOTOR 1,5/4/90/315 LS IE1 | 764
2028543 | MOTOR 4/4/112/315 LS IE1 | 1009
2028557 | MOTOR 18,5/4/180/460 LS | 5049
2028559 | MOTOR 22/4/180/460 LS | 3243
2028564 | IMPELLER TP80F-165/TP100F-165 KIT | 380
2028565 | IMPELLER TP80F-180/TP100F-180 KIT | 396
2028602 | SAFETY CONTROL KIT 1.1KW-PW | 589
2028652 | PRESSURE SWITCH PS3-ASR 1/(1,3) VP. | 121
2028653 | DUAL NIPPLE R1" RG5 B3280 | 7
2028654 | VIBRATION DAMPER D.50X30 M10X28 VP. | 16
2028661 | HOSE NOZZLE 2"X52X50 PVC | 80
2028664 | LOCK-CAP GPN300 F311 | 7
2028665 | BOW DIN19560 HTB DN100X87 | 7
2028666 | PIPE DN100X1000DIN19560 PP | 26
2028667 | RUBBER SLEEVE DN100 MPA GEBERIT | 33
2028668 | FUNNEL DN50 OVAL PE DRILLED | 66
2028669 | SLEEVE 50 PVC 219101 | 7
2028670 | FLOAT-FIXING RWN 1500 | 117
2028671 | UNION NUT 40-2"PVC | 13
2028672 | VESSEL INSIDE RWN1500 CPL. | 91
2028673 | FLOAT SWITCH WAO-E-K65 (PSN-F/ST) 5M | 283
2028674 | ELECTROVALVE R1/2" MS +CABLE 2M | 421
2028675 | HOSE NOZZLE D.32/90GRAD/UEM.11/4 PE | 26
2028677 | HOSE NOZZLE D.32 GERADE/UEM.11/4 PE | 26
2028678 | VESSEL PIPE UNION G1¼ CPL.PE | 26
2028679 | PIPE CONNECTION R1" TYP R18 MS VP. | 22
2028682 | CONNECTION CABLE HWA304/305 1~230 | 33
2028683 | ANGLE 90GD.50 PVC 211001 | 7
2028684 | THREADING-PIPE 50X125/28 PVC | 7
2028685 | FLAT GASKET D.60/78X3 NEOPRENE 70SR. | 7
2028686 | PIPE 50X3,7 L=1000MM PVC STANDGER. | 26
2028687 | PRESSURE GAUGE NG63 R1/4" HI.0-6BAR | 14
2028689 | NUT G2"X13 BRASS VP. | 21
2028690 | O-RING ID.53,35X5,33 EP851 | 9
2028691 | BLOWGUN 1/4" MS 30BAR VP. | 16
2028692 | PRESSURE GAUGE NG63-PN16-G1/4 | 49
2028693 | DUAL NIPPLE R1/2-3/8"RG5 B3245 | 7
2028696 | HOSE DN160X6MM 180MM LANG SBR VP. | 108
2028697 | VIBRATION DAMPER D.75X50 TYP B | 49
2028698 | VIBRATION DAMPER D.75X25 TYP D | 46
2028699 | FLAT GASKET DN80;D.90/142X3 NBR70SR. | 7
2028700 | FLAT GASKET D.115/162X3 NBR70SR.EINL.VP. | 25
2028703 | O-RING ID.122X4 DIN3771 NBR70 | 9
2028769 | MECHANICAL-SEAL-kit | 165
2029038 | GASKET DN150 TP DRF.NBR70 SHORE | 70
2029107 | INSOLATION V50 KIT | 41
2029304 | NUT M16 DIN-EN24032 8 (4 PIECES) | 7
2029305 | NUT M12 DIN-EN24032 8 (4 PIECES) | 7
2029310 | COUPLING/SHAFT 18/24x127 OR.177 KIT | 200
2029311 | COUPLING/SHAFT 18/38x126 KIT | 245
2029312 | COUPLING/SHAFT 18/28X142 OR.148 KIT | 245
2029313 | COUPLING/SHAFT D.32/42X176 OR.177 KIT | 325
2029314 | COUPLING/SHAFT 18/28X134 KIT | 217
2029320 | FAN HOUSING 1LA7 BG160/350 SM. | 192
2029321 | FAN HOUSING 1LA5 BG200/400 SM. | 319
2029332 | END SHIELD 1LA5 BG200/400 N.D.E.SM.KIT | 438
2029333 | END SHIELD 1LA7 BG132/300 N.D.E.SM.KIT | 368
2029335 | WASHER A13 DIN125 ST (4 PIECES) | 7
2029336 | WASHER A17 DIN125 ST (4 PIECES) | 7
2029354 | END SHIELD 1LA7 4/100/250 N.D.E.SM.KIT | 127
2029412 | MOTOR V1 7,5/2/132/300 TEE | 2010
2029413 | MOTOR V1 30/2/200/400 TEE | 6949
2029417 | WILO-FLUIDCONTROL 2,7 EK 1.4301 | 300
2029499 | MOTOR 11/4-3/8/160/460 | 4455
2029520 | SCREW M16X20 DIN933 A4-70 | 6
2029571 | END SHIELD 1LA7 BG160/350 D.E.SM.KIT | 539
2029572 | END SHIELD 1LA5 BG200/400 D.E.SM.KIT | 1100
2029576 | END SHIELD 1LA7 4/100/250 D.E.SM.KIT | 206
2029577 | END SHIELD 1LA7 BG112/300 D.E.SM.KIT | 216
2029578 | END SHIELD 1LA5 BG180/350 D.E.SM.KIT | 695
2029579 | END SHIELD 1LA5 BG180/350 N.D.E.SM.KIT | 457
2029714 | FAN HOOD 1LA7 BG80 SM.VP. | 80
2029716 | FAN HOOD 1LA7 BG100 SM.VP. | 107
2029718 | FAN HOUSING 1LA5 BG180/350 SM. | 241
2029729 | FAN WHEEL 1LA7 2/132/300 SM.VP. | 107
2029733 | FAN WHEEL 1LA7 2/112/300 SM. | 80
2029734 | FAN WHEEL 1LA5 2/180/350 SM. | 193
2029740 | TERMINAL BOX COVER 1LA7 4/90/250 SM. | 91
2029741 | TERMINAL BOX COVER 1LA7 BG112/300 SM. | 102
2029742 | TERMINAL BOX COVER 1LA7 BG132/300 SM. | 115
2029743 | TERMINAL BOX COVER 1LA7 BG160/350 SM. | 156
2029750 | GASKET-TERMINAL BOX COVER 1LA7 4/90/250 | 44
2029751 | GASKET-TERMINAL BOX COVER 1LA7 2/112/300 | 64
2029753 | GASKET-TERMINAL BOX COVER 1LA7 2/160/350 | 49
2029780 | TERMINAL BOX COVER 1LA5 BG180/350 SM. | 146
2029789 | THERMOMETER/IMMERSION SLEEVE WS5-24 KIT | 51
2029796 | OPERATING INSTRUCTIONS IPL/DPL EMB (0409 | 19
2029853 | COUPLING/SHAFT 18/24X127 OR.148 KIT | 200
2029910 | NUT M10 DIN934 8 ZN | 7
2029911 | O-RING ID.69,2X5,33 EPDM 70 SHR | 11
2029979 | IMPELLER D.47/89/15 KIT | 147
2029980 | IMPELLER D.55/77/15 KIT | 93
2031590 | PUMP FOOT WJ 301 KIT | 92
2031597 | COUPLING/SHAFT 18/24x141 KIT | 217
2031598 | COUPLING/SHAFT 18/28x148 KIT | 245
2031684 | MOTOR V1 3/2/100/250 SM. | 1012
2032040 | PUMP HOUSING IL80/145 PN16 CPL.KTL | 522
2032044 | MOTOR V1 1,5/2/90/200 SM. | 754
2032542 | ASSEMBLY GRD.IP-E50/9-42 Z | 83
2032543 | ASSEMBLY GRD.IP-E80/7-32 Z IP-E100/5-22Z | 169
2032549 | ASSEMBLY KKD. 1LA7 2/132 (ILE) +VP. | 343
2032606 | BASE FRAME DE2 MVI2/4 KIT | 360
2032608 | BASE FRAME DE4 MVI2/4 KIT | 360
2032609 | SUCTION SIDE COR MVIE2/4 KIT | 236
2032610 | NUT G11/4 MS VP. | 11
2032611 | O-RING ID.36,09X3,53N DIN3771 E7502 | 9
2032612 | BALL TAP R11/4" VP. | 82
2032613 | SCREWED FLANGE G1 1/4" LK-75 ST37VZ | 42
2032614 | O-RING ID.29,82X2,62N DIN3771 E7502 | 9
2032615 | SPACER F.I/A KUH.DN32 CUZN | 39
2032616 | O-RING ID.44X3,53N DIN3771 E7502 | 9
2032617 | DELIVERY SIDE COR MVIE2/4 KIT | 368
2032618 | NON-RETURN VALVE DN32 CPL.CUZN VP. | 80
2032622 | SUCTION SIDE COR MVIE8/16 KIT | 475
2032623 | NUT G1 1/2"SW55 MS | 14
2032625 | BALL TAP G1 1/2" FEMALE ENDS PN40 TYP594 | 116
2032626 | OVAL FLANGE D52-LK100 ST-VZ | 44
2032627 | UNION INSERT DN40 LAPPED FLANGE | 48
2032628 | O-RING ID.56,52X5,33N DIN3771 E7502 | 7
2032629 | DELIVERY SIDE COR MVIE8 KIT | 594
2032630 | HOUSING RFV(RV-IN)DN40 LAPPED FLANGE | 79
2032631 | NON-RETURN-DEVICE DN40 TYP RV-IN VP. | 41
2032632 | PIPE WORK DE2 MVI/MHI4 PN16 R2" | 478
2032633 | PIPE WORK DE3 MVI/MHI4 PN16 R2" | 478
2032634 | PIPE WORK DE4 MVI/MHI2 PN16 R2" | 684
2032635 | PIPE WORK DE4 MVI/MHI4/8 PN16 R2½" | 698
2032636 | PIPE WORK DE2 MVIE8 PN10 DN80/FLANGE | 1217
2032637 | PIPE WORK DE3 MVIE8 PN10 DN80/FLANGE | 1282
2032638 | PIPE WORK DE4 MVIE8 PN10 DN80/FLANGE | 1547
2032639 | PIPE WORK DE2 MVIE8 PN16 DN80/FLANGE | 1223
2032640 | PIPE WORK DE3 MVIE8 PN16 DN80/FLANGE | 1291
2032641 | PIPE WORK DE4 MVIE8 PN16 DN80/FLANGE | 1204
2032642 | DIAPHRAGM TANK 8L/PN16 DIN4807/T5 KIT | 297
2032643 | PRESSURE SENSOR/ GAUGE 0-16BAR | 460
2032653 | CONSOLE F.SWITCH BOX ER2/3/4 CPL. | 193
2032654 | PLUG R3/4" MS VIEGA 1751 | 7
2032726 | BASE PLATE DE4 MHI/MHIE 2/4/8 KIT | 348
2032727 | PIPE WORK DE2 MHIE8 PN10 DN80/FLANGE | 1199
2032728 | PIPE WORK DE2 MHI4 PN16 R2" | 478
2032729 | PIPE WORK DE3 MHI4 PN16 R2" | 478
2032730 | PIPE WORK DE4 MHI2 PN16 R2" | 530
2032731 | PIPE WORK DE4 MHI4/8 PN16 R2½" | 679
2032732 | FLANGE DN50 LK-75 ST37-VZ | 26
2032733 | SCREWED INSERT R1" MHI2/4 | 36
2032734 | SCREWED INSERT R11/4" MHI4/8 | 36
2032735 | PIPE BRACKET R2 F.DE.MHI KIT | 49
2032736 | PIPE BRACKET R2 1/2 F.DE.MHI | 62
2032737 | CONSOLE F.SK.ER2/3/4 CPL.DEA M.MHIE | 66
2032741 | PIPE WORK DE3 MHIE8 PN10 DN80/FLANGE | 1282
2032742 | PIPE WORK DE4 MHIE8 PN10 DN80/FLANGE | 1649
2032743 | SCREWED INSERT G11/2" MHIE8 | 31
2032744 | HOUSING RFV(RV-IN)DN40 LAPPED FLANGE SGS | 101
2032745 | CONSOLE 1780MM F.SK.CR 760MM CPL.PK. | 340
2032746 | PIPE BRACKET R3" DE.MHIE8 KIT | 74
2032901 | COLLECTOR PIPE DN100 PN10 CO/R-2 MVI16 | 940
2032902 | COLLECTOR PIPE DN100 PN10 CO/R-3 MVI16 | 1276
2032903 | COLLECTOR PIPE DN100 PN10 CO/R-4 MVI16 | 1461
2032904 | COLLECTOR PIPE DN100 PN10 CO/R-5 MVI16 | 1652
2032905 | COLLECTOR PIPE DN100 PN10 CO/R-6 MVI16 | 1839
2032906 | COLLECTOR PIPE DN100 PN10 CO/R-2 MVI16 | 1169
2032907 | COLLECTOR PIPE DN100 PN10 CO/R-3 MVI16 | 1327
2032908 | COLLECTOR PIPE DN100 PN10 CO/R-4 MVI16 | 1625
2032909 | COLLECTOR PIPE DN100 PN10 CO/R-5 MVI16 | 1853
2032910 | COLLECTOR PIPE DN100 PN10 CO/R-6 MVI16 | 2081
2032911 | COLLECTOR PIPE DN100 PN16 CO/R-2 MVI16 | 973
2032912 | COLLECTOR PIPE DN100 PN16 CO/R-3 MVI16 | 1282
2032913 | COLLECTOR PIPE DN100 PN16 CO/R-4 MVI16 | 1471
2032914 | COLLECTOR PIPE DN100 PN16 CO/R-5 MVI16 | 1658
2032915 | COLLECTOR PIPE DN100 PN16 CO/R-6 MVI16 | 1880
2032916 | COLLECTOR PIPE DN100 PN16 CO/R-2 MVI16 | 1179
2032917 | COLLECTOR PIPE DN100 PN16 CO/R-3 MVI16 | 1336
2032918 | COLLECTOR PIPE DN100 PN16 CO/R-4 MVI16 | 1632
2032919 | COLLECTOR PIPE DN100 PN16 CO/R-5 MVI16 | 1880
2032920 | COLLECTOR PIPE DN100 PN16 CO/R-6 MVI16 | 2086
2032921 | BASE PLATE DE2 MVI1602-06 KIT | 285
2032922 | BASE PLATE DE3 MVI1602-06 KIT | 454
2032923 | BASE PLATE DE4 MVI1602-1608 KIT | 453
2032924 | BASE PLATE DE5 MVI800/1602-1608 KIT | 877
2032925 | BASE PLATE DE6 MVI800/1602-1608 KIT | 1026
2032926 | BASE PLATE DE2 1080x500 M10 KIT | 407
2032927 | BASE PLATE DE3 1580x500 M10 KIT | 567
2032928 | BASE PLATE DE4 2080x500 M10 KIT | 911
2032929 | BASE PLATE DE5 2580x500 M10 KIT | 1281
2032930 | BASE PLATE DE6 3000x500 M10 KIT | 1371
2032931 | UNION INSERT DN50 FLANGE MVI16 SUCTION | 140
2032963 | BASE PLATE DE3 MVI3202-07 KIT | 886
2032964 | BASE PLATE DE4 MVI3202-07 KIT | 891
2032965 | BASE PLATE DE5 MVI3202-07 KIT | 1394
2032966 | BASE PLATE DE6 MVI3202-07 KIT | 1397
2032967 | BASE PLATE DE2 1080x500 M12 KIT | 446
2032968 | BASE PLATE DE3 1580x500 M12 KIT | 706
2032969 | BASE PLATE DE4 2080x500 M12 KIT | 1012
2032970 | BASE PLATE DE5 2580x500 M12 KIT | 1285
2032971 | BASE PLATE DE6 3000x500 M12 KIT | 1625
2032972 | UNION INSERT DN65 FL.MVI32 SGS1.4401 | 157
2032973 | LAPPED FLANGE DN65 1.4301 DIN2642P | 47
2032975 | COLLECTOR PIPE DN150 PN10 CO/R-2 MVI32 | 2038
2032976 | COLLECTOR PIPE DN150 PN10 CO/R-3 MVI32 | 2249
2032977 | COLLECTOR PIPE DN150 PN10 CO/R-4 MVI32 | 2593
2032978 | COLLECTOR PIPE DN150 PN10 CO/R-5 MVI32 | 2940
2032979 | COLLECTOR PIPE DN150 PN10 CO/R-6 MVI32 | 3284
2032980 | COLLECTOR PIPE DN150 PN16 CO/R-2 MVI32 | 2057
2032981 | COLLECTOR PIPE DN150 PN16 CO/R-3 MVI32 | 2269
2032982 | COLLECTOR PIPE DN150 PN16 CO/R-4 MVI32 | 2613
2032983 | COLLECTOR PIPE DN150 PN16 CO/R-5 MVI32 | 2955
2032984 | COLLECTOR PIPE DN150 PN16 CO/R-6 MVI32 | 3297
2032992 | SWITCH BOX CR 5,5-4 WITHOUT FU | 12984
2032995 | SWITCH BOX CR 7,5-2 WITHOUT FU | 11138
2033010 | SWITCH BOX CR 15-2 WITHOUT FU | 10412
2033045 | SUCTION SIDE CO/COR MVI32 KIT | 818
2033086 | CABLE SCREW M32/GWL15 NO TENSION RAL7001 | 6
2033100 | BASE PLATE DE2 MVI5002-08 KIT | 637
2033101 | BASE PLATE DE3 MVI5002-08 KIT | 763
2033102 | BASE PLATE DE4 MVI5002-08 KIT | 715
2033103 | BASE PLATE DE5 MVI5002-08 KIT | 1174
2033104 | BASE PLATE DE6 MVI5002-08 KIT | 1221
2033105 | SUCTION SIDE CO/COR MVI50 PN10 KIT | 296
2033106 | DELIVERY SIDE CO/COR MVI50 KIT | 1602
2033108 | SWITCH BOX CR 18,5-3 WITH FU | 22515
2033168 | DELIVERY SIDE COR MHIE2/4 KIT | 460
2033169 | SUCTION SIDE COR MHIE2 KIT | 361
2033173 | SUCTION SIDE COR MHIE8 KIT | 455
2033174 | DELIVERY SIDE COR MHIE8 KIT | 732
2033328 | ASSEMBLY FLOAT SWITCH PLUG SK-MOB | 107
2033332 | BASE PLATE DE3 MVI800 KIT | 315
2033333 | BASE PLATE DE4 MVI8 KIT | 410
2033358 | COLLECTOR PIPE DN150 PN10CO/R-2 MVI50/52 | 2281
2033359 | COLLECTOR PIPE DN150 PN10CO/R-3 MVI50/52 | 2775
2033360 | COLLECTOR PIPE DN150 PN10CO/R-4 MVI50/52 | 3031
2033361 | COLLECTOR PIPE DN150 PN10CO/R-5 MVI50/52 | 3764
2033362 | COLLECTOR PIPE DN150 PN10CO/R-6 MVI50/52 | 4254
2033363 | COLLECTOR PIPE DN150 PN16CO/R-2 MVI50/52 | 2477
2033364 | COLLECTOR PIPE DN150 PN16CO/R-3 MVI50/52 | 2991
2033365 | COLLECTOR PIPE DN150 PN16CO/R-4 MVI50/52 | 3161
2033366 | COLLECTOR PIPE DN150 PN16CO/R-5 MVI50/52 | 3888
2033367 | COLLECTOR PIPE DN150 PN16CO/R-6 MVI50/52 | 4348
2033369 | SUCTION SIDE CO/COR MVI16 KIT | 391
2033370 | DELIVERY SIDE CO/COR MVI16 KIT | 720
2033494 | APPLICATION/FLAP DN50 | 118
2033495 | APPLICATION/FLAP DN65 | 138
2033496 | APPLICATION/FLAP DN80 | 156
2033517 | SCREWED INSERT R11/2" MHI8 | 28
2033518 | FLANGE I-D.50/LK-75 | 26
2033519 | SCREW M10X45 DIN912 8 ZN VP. | 7
2033520 | SCREW M10X85 DIN912 8 ZN VP. | 7
2033521 | PIPE BRACKET R1 1/2 F.DE.MHI | 40
2033522 | WASHER A10,5 DIN125 ST ZN VP. | 20
2033524 | DISTRIBUTOR R3/4 | 49
2033525 | NON-RETURN-DEVICE DN40 CUZN VP. | 102
2033526 | SPACER DN40 F.I/A KUH.DN32 | 44
2033528 | BALL TAP R3/4" PN42 TYP250DS M.ENTL. | 47
2033529 | REDUCTION NIPPLE R1/2-R1/4 MS | 9
2033531 | SCREWED FLANGE G11/4/LK-100 | 65
2033532 | PRESSURE SWITCH CS 2-6BAR G1/2 IP43 | 182
2033533 | PRESSURE SWITCH CS 4-12BAR G1/2 IP43 | 184
2033534 | PRESSURE SWITCH CS 7-20BAR G1/2 IP43 | 151
2033535 | PRESSURE GAUGE NG63 R1/4" HI.0-10BAR VP. | 19
2033546 | FUSE T 0,1A 6,3X32 500V KERAMIK +VP. | 7
2033547 | CONTACTOR BC7-30-10-P-1.4 24VDC | 112
2033548 | DREH-SCH.ER KG32AT303/DW027VE +VP. | 107
2033549 | Safeguard 16A 6.3x32 500V CERAM. VP. | 7
2033594 | MOTOR 0,55/4/80/210 KLF.380V60HZ | 907
2033902 | ROTOR-UNIT 42/350/2 LR.+GRD.KIT | 629
2033903 | ROTOR-UNIT 52/1100/2 LR.70/96+GRD.KIT | 723
2033904 | ROTOR-UNIT 52/1100/2 LR.80/99+GRD.KIT | 723
2033907 | ASSEMBLY R.-EINH TOP-Z50/7 +VP.(ab 1.01) | 335
2033933 | PUMP HOUSING I32/182/188X320 16 F.KTL | 411
2034033 | O-RING ID.120X7 DIN3771 NBR70 | 7
2034034 | O-RING ID.125X6N DIN3771 NBR70 | 7
2034035 | O-RING ID.115X4 DIN3771 NBR70 | 13
2034118 | CABLE SCREW M25/GWL8 NO TENSION RAL7001 | 3
2034119 | ECROU M32X1,5 DIN4613 RAL7001 | 2
2034120 | ECROU M40X1,5 DIN4613 RAL7001 | 3
2034121 | CABLE SCREW M40/GWL10 NO TENSION RAL7001 | 29
2034122 | CABLE SCREW M50/GWL12 NO TENSION RAL7001 | 38
2034150 | CROSSHEAT F.SUMP WS900 KIT | 416
2034151 | COUPLING DN50 | 263
2034152 | NON-RETURN VALVE DN50 | 379
2034153 | PIPE COUPLING GATE R2" PN16 RG | 127
2034154 | FLUSH CONNECTION F.1-PUMPENANL.DN50 KIT | 99
2034155 | T-PART-REDUCED 2"AG/1 1/2"IG/2"AG MS | 112
2034158 | GASKET 220G05 FOR PIPE D.A50 SBR-41 | 20
2034159 | PRESSURE PIPE DN50 9E/TP50+11D/TP50 KIT. | 865
2034160 | DISCHARGE PIPE DN50;GR.SCH.-2TP50+KL.SCH | 450
2034161 | DISCHARGE PIPE DN50;KL.SCH.-1PUMP | 105
2034162 | ROLLING RING D.150X9 KG-SUMP CONE NBR | 7
2034165 | Screw M20X60 ISO4014 A2 | 8
2034217 | ASSEMBLY TP150 TROCKEN/VERTIKAL | 2706
2034650 | IMPELLER 80/175/18 BZ FINISHED | 960
2034721 | SCREWED INSERT D.6-1/8"M10X1 MS SO41121 | 4
2034842 | MODULE RIOTEC 40-100 ETA + VP. | 1499
2034843 | MODULE RIOTEC 50-70 ETA + VP. | 1499
2034844 | MODULE RIOTEC 50-100 ETA + VP. | 1760
2034845 | MODULE RIOTEC 65-100 ETA + VP. | 1781
2034863 | MODULE RIOTEC 80-100 ETA + VP. | 2151
2034864 | MODULE RIOTEC 100-100 ETA+VP. | 2621
2034933 | MOTOR 0,55/2/71/129 F154 CO. | 1074
2034975 | IMPELLER D.56/83,5/20 2-STF.KIT | 31
2034976 | IMPELLER D.56/92/20 2-STF.KIT | 20
2034980 | ROTOR-UNIT 42/450/2 2-STF.KIT | 565
2034981 | ROTOR-UNIT 52/570/2 2-STF.KIT | 884
2034986 | STATOR-UNIT TOP-S/SD65/10 2-STF.KIT | 1366
2034989 | INSOLATION 40/10 2-STF.KIT | 46
2034990 | INSOLATION 50/7 2-STF.SET | 46
2034991 | INSOLATION 50/10 2-STF.KIT | 46
2034992 | INSOLATION 65/7 2-STF.KIT | 46
2034993 | INSOLATION 65/10 2-STF.KIT | 46
2034994 | INSOLATION 80/7 2-STF.KIT | 46
2034995 | CAP 16MF.400VDB ENTLADEWID.VP. | 44
2034996 | CAP 25MF.400VDB ENTLADEWID.VP. | 82
2034997 | SPEED SELEC.PLUG MOD.GR42-52 1-230 2-STF | 13
2035023 | FLAT GASKET-FLAP DPG80 | 62
2035038 | FLAT GASKET-FLAP DPG100 TO 7,5KW | 84
2035039 | FLAT GASKET-FLAP DPG100 FROM 15KW | 109
2035040 | FLAT GASKET-FLAP DPG125 | 109
2035464 | BALL BEARING | 140
2035465 | BALL BEARING | 202
2035466 | PUMP HOUSING MVI DN50 PN25 1.4301KIT | 345
2035467 | INSOLATION 50/15 KIT | 50
2035490 | BASE PLATE CO-1 MVI/MVIS2-8 KIT | 248
2035516 | O-RING ID.12,42X1,78 EP851 70SR.A | 7
2035613 | HOUSING PIPE D.152X266 1.4301 KIT | 124
2035614 | HOUSING PIPE D.152X341 1.4301 KIT | 148
2035615 | HOUSING PIPE D.152X416 1.4301 KIT | 176
2035616 | HOUSING PIPE D.152X491 1.4301 KIT | 193
2035617 | HOUSING PIPE D.152X116 1.4301 KIT | 117
2035621 | MOTOR 2 TL3/2200/2 DM SERIE 2002 KTL | 722
2035628 | STUD BOLT M12 MVI16 6" KIT | 71
2035629 | STUD BOLT M12X617 MVI16 6" KIT | 120
2035634 | MOTOR V1 0,75/2/80/200 400/690V 60HZ | 532
2035666 | PUMP HOUSING D65/120 PN6/10 KIT | 808
2035667 | IMPELLER D.70(77)/114/25 KIT | 253
2035668 | ROTOR-UNIT 52/1300/2 KIT | 725
2035677 | MOTOR B35 11/2/160/350 TEE | 1769
2035678 | MOTOR B35 15/2/160/350 TEE | 1960
2035679 | MOTOR B35 18,5/2/160/350 TEE | 1942
2035680 | MOTOR B35 22/2/180/350 TEE | 2484
2035681 | MOTOR B35 30/2/200/400 TEE | 3245
2035682 | MOTOR B35 5,5/2/132/300 TEE | 1077
2035683 | MOTOR B35 7,5/2/132/300 TEE | 1199
2035685 | MOTOR V1 0,37/4/71/160 TEE | 150
2035687 | MOTOR V1 0,75/4/80/200 TEE | 548
2035688 | MOTOR V1 11/2/160/350 TEE | 2878
2035690 | MOTOR V1 18,5/2/160/350 TEE | 3969
2035692 | MOTOR V1 1,1/4/90/200 TEE | 636
2035694 | MOTOR V1 1,5/4/90/200 TEE | 730
2035695 | MOTOR V1 22/2/180/350 TEE | 4851
2035697 | MOTOR V1 2,2/4/100/250 TEE | 901
2035699 | MOTOR V1 3/2/100/250 TEE | 1012
2035700 | MOTOR V1 3/4/100/250 TEE | 1016
2035701 | MOTOR V1 4/2/112/250 TEE | 1303
2035702 | MOTOR V1 4/4/112/250 TEE | 491
2035703 | MOTOR V1 5,5/2/132/300 TEE | 1696
2035704 | MOTOR V1 5,5/4/132/300 TEE | 635
2035716 | BALL BEARING | 140
2035718 | IMPELLER TP100F220 8KW KIT | 532
2035726 | IMPELLER D.44/68/15 KIT | 50
2035727 | IMPELLER D.45/77/15 KIT | 41
2035734 | PUMP HOUSING I100/120 PN6 KIT | 821
2035736 | PUMP HOUSING I40/76 PN6/10 FROM09/00 KIT | 361
2035760 | COUPLING DN65 WS1100/TP65/40 | 308
2035761 | NON-RETURN VALVE DN65 WS900/1100 TP65/40 | 500
2035762 | PIPE COUPLING GATE WS1100/TP65/40-S | 261
2035763 | FLUSH CONNECTION WS1100/TP40-S/50-80 KIT | 209
2035764 | STAY BAR F.LEVEL TRANSMITTER | 91
2035766 | GASKET 220 G07 WS900/1100/TP40-S/65/80 | 47
2035767 | DISCHARGE PIPE DN65 WS9/11D/TP65+9E/TP65 | 1374
2035768 | DISCHARGE PIPE DN65 WS1100/D TP65/40-S | 937
2035786 | PUMP HOUSING TOP80/86,7 PN16 CPL. | 244
2035802 | ASSEMBLY ST.EINH TOP-E40/1-10 PN6 LON+VP | 274
2035868 | IMPELLER D.62/82,7/20 FROM 07/01 KIT | 120
2035940 | ROTOR-UNIT 32/180/2 KIT | 396
2036061 | GRD.MG1 S4/55-G1 Q1Q1EGG KIT | 835
2036171 | SUCTION SIDE AF22 MC3 1" FROM04/01 KIT | 383
2036172 | HOSE CONNECTION R1"-25MM 90° VP. | 20
2036174 | PRESSURE TRANSMITTER 1/4" 0-10BAR 4-20 | 215
2036175 | FLEXIBLE HOSE 1"IG-1"IGK x310 PN10 | 42
2036176 | FLAT GASKET D.30x20x5 C4400 | 8
2036177 | BALL TAP G1"IG/AG | 42
2036178 | CONNECTION CABLE AF22 MC3 KIT | 38
2036274 | DUAL NIPPLE G1"xG1" VP. | 7
2036275 | COVER TR128X12 FOR TANK AF400/XXL | 41
2036280 | VENTILATION PART DN80 XXL FROM15.05.01 | 138
2036281 | VENTILATION PART DN100 XXL AB15.05.01 | 135
2036305 | INSERT R2"X50 | 112
2036306 | UNION NUT R2 1/2" RG | 42
2036307 | HOUSING RV DN50 G2 | 205
2036316 | COLLECTOR PIPE DN100 PN10 CO/R-2 MHI16 | 940
2036317 | COLLECTOR PIPE DN100 PN10 CO/R-3 MHI16 | 1282
2036318 | COLLECTOR PIPE DN100 PN10 CO/R-4 MHI16 | 1454
2036319 | FIXING FOR PIPE LINE DN100/R4" | 59
2036342 | COUNTER FLANGE MVI/MVIS2/4 KIT | 64
2036343 | COUNTER FLANGE/O-RING MVI/MVIS8 KIT | 47
2036344 | O-RING ID.66,27X3,53 EPDM VP. | 20
2036345 | FITTINGS COR-1MVIE8 DELIV.SIDE R11/2"KIT | 464
2036346 | DELIVERY SIDE CO-1MVI2/4 KIT | 368
2036347 | DUAL NIPPLE G11/2-R11/2x170 1.4571 | 174
2036348 | DUAL NIPPLE G11/4-R11/4x170 1.4571 | 207
2036349 | CAP R1/4" MS VIEGA 1761 | 7
2036354 | PRESSURE SENSOR FF4-16/GAUGE 0-16BAR KIT | 545
2036357 | BASE PLATE CO-1 MVI16..6 KIT | 455
2036367 | BASE PLATE CO/COR-1 MHI/MHIE KIT | 300
2036368 | PRESSURE SENSOR 0-16/MANOM 0-10BAR KIT | 424
2036369 | DELIVERY SIDE CO/R-1 MHI/MHIE8 KIT | 517
2036460 | IMPELLER 80/158/18 BZ Balanced | 982
2036461 | IMPELLER 80/146/18 BZ Balanced | 1109
2036464 | IMPELLER 100/142/10°/24 PHI BZ balanced | 1753
2036468 | IMPELLER 50/167/24 BZ balanced | 415
2036473 | IMPELLER 80/173/24 BZ BALANCED | 742
2036488 | IMPELLER 65/173/163/24 BZ Gewu | 636
2036493 | IMPELLER 100/155/32 BZ balanced | 630
2036502 | MOTOR V1 7,5/4/132/300 SM. | 2114
2036513 | IMPELLER 125/184/24 GG BALANCED | 224
2036551 | IMPELLER 125/182/172/24 GG BALANCED | 283
2036908 | BM-LIFT/1,6-4-1 230-50 | 1149
2037034 | IMPELLER D.100/155/32 BZ KIT | 1203
2037119 | MOTOR V1 5,5/2/132/300 SM.KLF. | 835
2037146 | PUMP HOUSING I32/170 PN16 KIT | 388
2037148 | PUMP HOUSING I40/170 PN16 KIT | 418
2037150 | PUMP HOUSING I50/140 PN16 KIT | 511
2037152 | PUMP HOUSING I65/145 PN16 KIT | 440
2037154 | PUMP HOUSING I80/140 PN16 KIT | 514
2037156 | PUMP HOUSING I100/170 4POL.PN16 KIT | 838
2037158 | PUMP HOUSING D32/170 PN16 KIT | 908
2037160 | PUMP HOUSING D40/170 PN16 KIT | 898
2037162 | PUMP HOUSING D50/140 PN16 KIT | 698
2037164 | PUMP HOUSING D65/140 PN16 KIT | 1027
2037166 | Pump housing D80/145 PN16 KIT | 1158
2037170 | PUMP HOUSING B32/170 PN16 KIT | 476
2037172 | PUMP HOUSING B40/145 PN16 KIT | 420
2037176 | PUMP HOUSING B50/140 PN16 KIT | 587
2037178 | PUMP HOUSING B65/140 PN16 KIT | 658
2037197 | LANTERN P228X73-F165 KIT | 344
2037200 | LANTERN P190X85,2-F165 KIT | 371
2037201 | LANTERN P228X73-F265 KIT | 580
2037202 | LANTERN P228X73-F265 KIT | 470
2037203 | LANTERN P190X85,2-F265 KIT | 429
2037204 | LANTERN P228X73-F215 KIT | 355
2037206 | LANTERN P190X85,2-F215 KIT | 378
2037208 | LANTERN P228X73-F130 KIT | 326
2037241 | MOTOR FOOT BG71-112/P190 | 209
2037242 | SCREW M10X25 ISO4762 8.8 (4 PIECES) | 7
2037243 | SCREW M8X20 DIN912 8.8 (4 PIECES) | 7
2037244 | Screw M12X55 ISO4014 8.8 (4STÜCK) | 7
2037275 | IMPELLER D.32/127/18 KIT | 171
2037278 | IMPELLER D.32/173/18 KIT | 198
2037279 | IMPELLER D.40/122/18 KIT | 181
2037280 | IMPELLER D.40/138/18 KIT | 185
2037281 | IMPELLER D.40/150/18 KIT | 216
2037282 | IMPELLER D.40/171/18 KIT | 239
2037283 | IMPELLER D.50/101/18 KIT | 216
2037284 | IMPELLER D.50/111/18 KIT | 216
2037285 | IMPELLER D.50/126/18 KIT | 216
2037286 | IMPELLER D.50/138/18 KIT | 216
2037287 | IMPELLER D.65/105/18 KIT | 273
2037288 | IMPELLER D.65/115/18 KIT | 273
2037289 | IMPELLER D.65/125/24 KIT | 336
2037290 | IMPELLER D.65/135/24 KIT | 336
2037291 | IMPELLER D.65/134/24 KIT | 336
2037292 | IMPELLER D.65/152/24 KIT | 336
2037293 | IMPELLER D.80/112/18 KIT | 256
2037294 | IMPELLER D.80/123/24 KIT | 325
2037295 | IMPELLER D.80/134/24 KIT | 325
2037296 | IMPELLER D.100/140/32 KIT | 501
2037297 | IMPELLER D.100/151,7/32 KIT | 532
2037298 | IMPELLER D.100/159,6/32 KIT | 565
2037299 | IMPELLER D.100/169,6/32 KIT | 728
2037300 | IMPELLER D.40/129/18 KIT | 181
2037301 | IMPELLER D.40/145/18 KIT | 183
2037302 | IMPELLER D.40/160/18 KIT | 216
2037303 | IMPELLER D.40/175/18 KIT | 239
2037304 | IMPELLER D.100/134/24 KIT | 301
2037305 | IMPELLER D.100/144,2/24 KIT | 325
2037306 | IMPELLER D.100/158,8/24 KIT | 348
2037307 | IMPELLER D.100/171/24 KIT | 301
2037308 | IMPELLER D.50/159/24 KIT | 348
2037309 | IMPELLER D.50/170/24 KIT | 348
2037310 | IMPELLER D.65/153/24 KIT | 336
2037311 | IMPELLER D.65/173/24 KIT | 361
2037312 | IMPELLER D.80/155/24 KIT | 470
2037313 | IMPELLER D.80/172/24 KIT | 519
2037314 | IMPELLER D.100/164/32 KIT | 724
2037315 | IMPELLER D.65/161/18 KIT | 239
2037316 | IMPELLER D.65/174/18 KIT | 239
2037317 | IMPELLER D.80/150/18 KIT | 256
2037318 | IMPELLER D.80/160/18 KIT | 256
2037326 | CABLE EQ.H07RN-F 6G1 10M THERMAL SENSOR | 135
2037329 | PUMP HOUSING I32/160/170X260 16 KTL | 286
2037335 | PUMP HOUSING DP-E40/2-12 CPL.M10 KTL | 392
2037337 | PUMP HOUSING DP-E50/2-12 CPL.M10 KTL | 222
2037345 | PUMP HOUSING DP-E40/5-28 PN16 CPL.M10KTL | 334
2037351 | PUMP HOUSING DPL80/160 PN16 CPL.M10 KTL | 487
2037417 | BOARD LEVEL CONTROL AF400 +VP. | 261
2037438 | MECHANICAL-SEAL-kit | 530
2037439 | MECHANICAL-SEAL-kit | 579
2037440 | MECHANICAL-SEAL-kit | 632
2037441 | MECHANICAL-SEAL-kit | 789
2037442 | MECHANICAL-SEAL-kit | 821
2037443 | MECHANICAL-SEAL-kit | 1335
2037444 | MECHANICAL-SEAL-kit | 185
2037445 | MECHANICAL-SEAL-kit | 263
2037446 | MECHANICAL-SEAL-kit | 278
2037447 | MECHANICAL-SEAL-kit | 241
2037448 | MECHANICAL-SEAL-kit | 332
2037449 | MECHANICAL-SEAL-kit | 348
2037450 | MECHANICAL-SEAL-kit | 744
2037451 | MECHANICAL-SEAL-kit | 789
2037452 | MECHANICAL-SEAL-kit | 1161
2037527 | O-RING 148,82x3,53 EPDM 70SR.VP. | 8
2037536 | O-RING ID.148,82X3,5 FKM VP. | 39
2037537 | O-RING ID.177,39X3,53 VITON | 39
2037545 | APPLICATION/FLAP DN32 | 64
2037546 | APPLICATION/FLAP DN40 | 86
2037596 | END SHIELD 1LA7 4/71 V1 D.E.SM.KIT | 118
2037597 | END SHIELD 1LA7 4/71 V1 N.D.E.SM.KIT | 168
2037600 | FAN WHEEL 1LA7 4/71 V1 SM.VP. | 57
2037601 | FAN HOUSING 1LA7 4/71 V1 SM. | 73
2037603 | TERMINAL BOX COVER 1LA7 4/80/250 SM. | 93
2037605 | TERMINAL BOX COVER 1LA7 4/100/250 SM. | 93
2037607 | TERMINAL BOX COVER 1LA7 4/71 SM. | 90
2037650 | PUMP HOUSING D40/170 KIT | 1793
2037651 | PUMP HOUSING D50/170 KIT | 426
2037654 | IMPELLER D.40/168/18 KIT | 239
2037678 | STICKER VP.140X80 SALMSON CE | 46
2037714 | ADAPTERPLATTE TL5 BG132 SM.WILO | 138
2037734 | EXCHANGE SET PUMP UNIT 1~230 CPL.DLS | 2066
2037735 | EXCHANGE SET PUMP UNIT 3~400 CPL.DLS | 2060
2037736 | PUMP UNIT DLS 1~230+HOSE VENT.FROM10/01 | 2066
2037737 | PUMP UNIT DLS 3~400+HOSE VENT.FROM 10/01 | 2060
2037738 | ADAPTER RING DLS+VENTILAT.FROM 10/01 KIT | 264
2037739 | AIR EVACUATION PIPE DL FROM10/01 KIT | 96
2037740 | PCV-HOSE DN16X4 VP. | 7
2037741 | VESSEL HOSE CONNECTION 1/2 90° VP. | 7
2037743 | IMPELLER FIXATION DLS/TP65 KIT | 84
2037887 | IMPELLER D.65/108/18 KIT | 239
2037888 | IMPELLER D.65/117/18 KIT | 239
2037889 | IMPELLER D.65/126/24 KIT | 336
2037890 | Impeller D.65/141,1/10°/24 KIT | 273
2037891 | IMPELLER D.80/122/24 KIT | 325
2037911 | PUMP HOUSING/INSOL.STRATOS 30/1-12 KIT | 138
2037912 | PUMP HOUSING STRATOS 40/1-8 PN6/10 KIT | 268
2037914 | O-RING ID.75,79X3,53 EPDM 70SHORE | 7
2037920 | MODULE STRATOS 50/1-8 KIT | 2211
2037921 | MODULE COVER STRATOS MG.33 KIT | 24
2037924 | INSOLATION MG.33(30/1-12)KIT | 38
2037925 | INSOLATION STRATOS MG.33 KIT | 38
2037926 | INSOLATION STRATOS MG.33(50/1-8)KIT | 44
2037927 | ROTARY SWITCH BUTTON MODULE STRATOS D.29 | 7
2037930 | FLAT GASKET D.78X3 VP. | 7
2037942 | COUPLING DN40 | 328
2037943 | CROSSHEAT F.WS1100 KIT | 409
2037958 | IMPELLER IPG300/400 | 4441
2037959 | IMPELLER IPG300/440 | 4441
2037960 | IMPELLER IPG300/480 | 4630
2037961 | MECHANICAL-SEAL-kit | 9875
2037962 | O-RING ID.475X8 EPDM | 192
2037963 | O-RING ID.45X2 EPDM | 44
2037964 | O-RING ID.74,5X3 EPDM | 75
2037965 | FIXING F.IMPELLER D.45X75 KOL | 770
2037966 | FIXING F.IMPELLER D.114,5X81 KOL | 735
2037967 | STUD M16X90 DIN939 8.8 | 17
2037968 | SCREW PLUG R3/8" MS KOL | 24
2038017 | SCHACHTAUSRÜSTUNG CPL. | 46526
2038114 | RING F.WB100 1000X500 | 205
2038195 | IMPELLER D.32/138/18 KIT | 171
2038196 | IMPELLER D.32/157/18 KIT | 175
2038197 | IMPELLER D.32/175/18 KIT | 198
2038211 | ASSEMBLY GRD.45/55/274/394 IPN/DPN CRANE | 1231
2038563 | MOTOR V1 37/2/200/400 TEE | 8315
2038564 | MOTOR V1 7,5/4/132/300 TEE | 2114
2038711 | IMPELLER RIO 40-40 +VP.(KSB) | 32
2038712 | IMPELLER D.45/77/15 KIT | 38
2038713 | IMPELLER RIO/Z RIOTEC/Z 40-100 ETA +VP. | 58
2038714 | IMPELLER RIO 50-40 ETA +VP. | 46
2038717 | IMPELLER RIO 65-70 ETA +VP. | 66
2038720 | IMPELLER RIO 80-70 ETA (450W)+VP. | 91
2039081 | ASSEMBLY IMPELLER D.50/235 GG.+PK. | 297
2039095 | LANTERN P190X85,2-F265 45° KIT | 429
2039109 | FLANGE HWJ201/301/401 7103109 | 28
2039173 | MOTOR 0,75/2/71/129 F154 ATB-AF KTL | 198
2039174 | PUMP HOUSING I50/108,5/129X280 M10 KTL | 198
2039207 | PUMP HOUSING DPN100/360 PN16 GGG CPL. | 3881
2039220 | MOTOR V1 0,55/4/80/200 SM.KLF. | 279
2039229 | NON-RETURN VALVE DN40 | 241
2039329 | NON-RETURN-DEVICE DN65 PN10 GG25 CPL. | 258
2039331 | NON-RETURN-DEVICE DN50 PN10 GG25 CPL. | 239
2039758 | PUMP HOUSING D50/214/240X440 16 FE KTL | 968
2039759 | PUMP HOUSING D100/230/240X550 16 FE KTL | 1601
2039891 | ASSEMBLY SOCKEL TP 8KW +VP. | 235
2039892 | CONNECTION SET 2xDN40 PVC | 47
2040117 | STATOR-UNIT TOP-S/SV25/7 3-400 KIT | 425
2040118 | STATOR-UNIT TOP-S/SV/SD30(32)/7 3-400KIT | 453
2040119 | STATOR-UNIT TOP-S/SV40/4 3-400 KIT | 773
2040120 | STATOR-UNIT TOP-ZV25/7 1-230 KIT | 514
2040122 | STATOR-UNIT TOP-ZV40/4 1-230 KIT | 884
2040128 | Pump housing I32/64/96X220 6/10 KIT | 268
2040151 | IMPELLER IPL65/112-2,2/2 440V KIT | 235
2040152 | GASKET DN50 A75XD60X10 | 14
2040172 | IMPELLER 100/175/32 BZ balanced | 806
2040174 | IMPELLER 100/151,7/10°/32 PHI BZ balanc | 671
2040177 | IMPELLER 65/159/149/18 BZ Gewu | 999
2040178 | IMPELLER 65/144/134/18 BZ Gewu | 949
2040260 | IMPELLER DPG65/113 GG RIGHT | 299
2040261 | IMPELLER DPG65/125 GG RIGHT | 312
2040262 | IMPELLER DPG65/138 GG RIGHT | 312
2040263 | IMPELLER DPG65/148 GG RIGHT | 312
2040264 | IMPELLER DPG65/158 GG RIGHT | 312
2040265 | IMPELLER DPG65/165 GG RIGHT | 312
2040266 | IMPELLER DPG65/174 GG RIGHT | 299
2040267 | IMPELLER DPG 65/184 GG RIGHT | 312
2040268 | IMPELLER DPG80/120 GG RIGHT | 324
2040269 | IMPELLER DPG80/130 GG RIGHT | 328
2040270 | IMPELLER DPG80/141 GG RIGHT | 328
2040271 | IMPELLER DPG80/147 GG RIGHT | 328
2040272 | IMPELLER DPG80/156 GG RIGHT | 328
2040273 | IMPELLER DPG80/166 GG RIGHT | 328
2040274 | IMPELLER DPG100/128 GG RIGHT | 514
2040275 | IMPELLER DPG100/138 GG RIGHT | 514
2040276 | IMPELLER DPG100/149 GG RIGHT | 514
2040277 | IMPELLER IPG/DPG100/180 GG RIGHT | 1130
2040278 | IMPELLER IPG/DPG100/199 GG RIGHT | 1130
2040279 | IMPELLER IPG/DPG100/213 GG RIGHT | 1130
2040280 | IMPELLER IPG/DPG100/222 GG RIGHT | 1130
2040281 | IMPELLER IPG/DPG100/232 GG RIGHT | 1130
2040282 | IMPELLER IPG/DPG100/243 GG RIGHT | 1130
2040283 | IMPELLER IPG/DPG125/167 GG RIGHT | 807
2040284 | IMPELLER IPG/DPG125/174 GG RIGHT | 807
2040285 | IMPELLER IPG/DPG125/183 GG RIGHT | 807
2040286 | IMPELLER IPG/DPG125/193 GG RIGHT | 807
2040287 | IMPELLER IPG/DPG125/205 GG RIGHT | 807
2040288 | IMPELLER IPG/DPG125/214 GG RIGHT | 1356
2040314 | MOTOR V1 37/4/225/450 SM. | 2361
2040389 | Impeller D.70/100,5/17X11 KU. | 117
2040391 | IMPELLER D.55/125/17X8,55 PPO BEARB. | 99
2040394 | Impeller D.82/107/17X15,6 KU. | 117
2040397 | IMPELLER D.55/111,5/17X8 PPO BEARB. | 106
2040398 | Impeller D.48/86,5/17X5,4 KU. | 126
2040399 | IMPELLER D.95/124,5/17 KU. | 143
2040481 | IMPELLER D.80/203/32 KIT | 618
2040496 | STATOR-UNIT TOP-ZV25/7 3-400 KIT | 484
2040497 | STATOR-UNIT TOP-Z/ZV30/7 3-400 KIT | 517
2040498 | STATOR-UNIT TOP-ZV40/4 3-400 KIT | 805
2040499 | IMPELLER D.50/211/18 KIT | 239
2040567 | O-RING ID.158,34X3,53 DIN3771 E7518 70 | 7
2040569 | PUMP HOUSING D32/62 PN6/10 KIT | 521
2040570 | PUMP HOUSING D40/62 PN6/10 KIT | 506
2040571 | PUMP HOUSING STRATOS-D50/1-8 PN6/10 KIT | 713
2040805 | IMPELLER D.40/220/18 KIT | 248
2040815 | IMPELLER D.40/205/18 KIT | 248
2040823 | IMPELLER D.40/195/24 KIT | 301
2040824 | IMPELLER D.40/215/24 KIT | 361
2040825 | IMPELLER D.50/184/24 KIT | 378
2040826 | IMPELLER D.50/201/24 KIT | 460
2040842 | IMPELLER D.50/211/24 KIT | 460
2040843 | IMPELLER D.50/201/18 KIT | 239
2040849 | IMPELLER D.65/194/24 KIT | 487
2040856 | IMPELLER D.65/206/32 KIT | 626
2040857 | IMPELLER D.65/217/32 KIT | 655
2040867 | STATOR-UNIT TOP-S50/4 1-230 KIT | 1125
2040868 | STATOR-UNIT TOP-SV50/6 1-230 KIT | 1204
2040869 | STATOR-UNIT TOP-Z40/7 1-230 KIT | 884
2040870 | STATOR-UNIT TOP-ZV50/6 1-230 KIT | 1204
2040871 | IMPELLER D.65/208/24 KIT | 336
2040872 | IMPELLER D.65/225/24 KIT | 336
2040873 | IMPELLER D.80/194/32 KIT | 592
2040880 | STATOR-UNIT TOP-S30/10 1-230 KIT | 565
2040881 | STATOR-UNIT TOP-S/SD40/7 1-230 KIT | 884
2040988 | COUPLING/SHAFT D.24/42X150 KIT | 293
2041063 | FOIL COMPACT DRIVE IL-E BF R1 11-15KW VP | 61
2041064 | FOIL COMPACT DRIVE IL-E BF R1 18-22KW VP | 22
2041090 | CONTROL EQUIPMENT AF22-G3 KIT | 671
2041092 | PUMP HOUSING I65/230 PN16 KIT | 700
2041093 | PUMP HOUSING I80/230 PN16 KIT | 779
2041122 | STATOR-UNIT TOP-S80/7 3-400(450) KIT | 1526
2041124 | STATOR-UNIT TOP-E/ED40/1-10 LON KIT | 1044
2041126 | STATOR-UNIT TOP-E/ED50/1-7 LON KIT | 1204
2041127 | STATOR-UNIT TOP-E/ED50/1-10 IR KIT | 1270
2041128 | STATOR-UNIT TOP-E/ED50/1-10 LON KIT | 1270
2041133 | STATOR-UNIT TOP-S80/7 3-400(570) KIT | 1526
2041135 | STATOR-UNIT TOP-S100/10 3-400 KIT | 1687
2041138 | STATOR-UNIT TOP-E/ED/EV65/1-10 IR KIT | 1366
2041139 | STATOR-UNIT TOP-E/ED/EV65/1-10 LON KIT | 1366
2041140 | STATOR-UNIT TOP-E/ED80/1-10 LON KIT | 1526
2041141 | STATOR-UNIT TOP-E100/1-10 LON KIT | 1846
2041214 | PUMP HOUSING D-ETA32/80 6/10 CPL. | 168
2041234 | PUMP HOUSING TOP50/92 6/16 CPL. | 135
2041235 | PUMP HOUSING TOP50/92 6/10 CPL.WILO | 116
2041242 | PUMP HOUSING I40/108,5/129X250 16 KTL | 101
2041244 | PUMP HOUSING I65/120/145X340M10FE KTL | 239
2041246 | PUMP HOUSING D65/120/145X340KPL.M10 KTL | 648
2041249 | PUMP HOUSING D80/120/145X360KPL.M10 KTL | 702
2041276 | MOTOR B35 5,5/2/132/300 SM.KLF. | 1007
2041278 | MOTOR B35 15/2/160/350 SM.KLF. | 1782
2041289 | MOTOR V1 3/2/100/250 SM.KLF. | 376
2041291 | MOTOR V1 1,5/2/90/200 SM.KLF. | 489
2041293 | MOTOR V1 0,25/4/71/160 SM.KLF. | 273
2041297 | MOTOR V1 5,5/4/132/300 SM.K3 | 832
2041298 | MOTOR V1 37/2/200/400 SM.KLF. | 4110
2041301 | MOTOR V1 1,5/4/90/200 SM.KLF. | 345
2041314 | MOTOR V1 30/4/200/400 SM.KLF. | 2906
2041315 | MOTOR V1 37/4/225/450 SM.KLF. | 3368
2041318 | MOTOR V1 7,5/2/132/300 TEE KLF. | 1006
2041319 | MOTOR V1 11/2/160/350 TEE KLF. | 1383
2041320 | MOTOR V1 15/2/160/350 TEE KLF. | 1633
2041321 | MOTOR V1 30/2/200/400 TEE KLF. | 3379
2041322 | MOTOR V1 2,2/4/100/250 TEE KLF. | 475
2041323 | MOTOR V1 3/4/100/250 TEE KLF. | 528
2041324 | MOTOR V1 5,5/2/132/300 TEE KLF. | 835
2041325 | MOTOR V1 4/2/112/250 TEE KLF. | 808
2041326 | MOTOR V1 18,5/2/160/350 TEE KLF. | 1944
2041327 | MOTOR B35 7,5/2/132/300 TEE KLF. | 1166
2041328 | MOTOR B35 5,5/2/132/300 TEE KLF. | 1007
2041329 | MOTOR B35 11/2/160/350 TEE KLF. | 1383
2041330 | MOTOR B35 15/2/160/350 TEE KLF. | 1782
2041331 | MOTOR B35 18,5/2/160/350 TEE KLF. | 1982
2041332 | MOTOR B35 30/2/200/400 TEE KLF. | 3249
2041333 | MOTOR V1 1,1/4/90/200 TEE KLF. | 346
2041334 | MOTOR V1 0,75/4/80/200 TEE KLF. | 300
2041335 | MOTOR V1 0,55/4/80/200 TEE KLF. | 279
2041339 | MOTOR V1 22/2/180/350 TEE KLF. | 2384
2041340 | MOTOR B35 22/2/180/350 TEE KLF. | 2467
2041341 | MOTOR V1 3/2/100/250 TEE KLF. | 627
2041342 | MOTOR V1 2,2/2/90/200 TEE KLF. | 666
2041343 | MOTOR V1 1,5/2/90/200 TEE KLF. | 489
2041344 | MOTOR V1 0,37/4/71/160 TEE KLF. | 319
2041345 | MOTOR V1 0,25/4/71/160 TEE KLF. | 272
2041348 | MOTOR V1 4/4/112/250 TEE KLF. | 681
2041349 | MOTOR V1 5,5/4/132/300 TEE KLF. | 832
2041350 | MOTOR V1 37/2/200/400 TEE KLF. | 4110
2041353 | MOTOR V1 1,5/4/90/200 TEE KLF. | 345
2041354 | MOTOR V1 7,5/4/132/300 TEE KLF. | 1171
2041355 | MOTOR V1 11/4/160/350 TEE KLF. | 1367
2041356 | MOTOR V1 15/4/160/350 TEE KLF. | 1638
2041357 | MOTOR V1 1,1/2/80/200 TEE KLF. | 399
2041358 | MOTOR B35 7,5/4/132/300 TEE KLF. | 1203
2041359 | MOTOR B35 11/4/160/350 TEE KLF. | 1415
2041360 | MOTOR B35 15/4/160/350 TEE KLF. | 1659
2041361 | MOTOR B35 5,5/4/132/300 TEE KLF. | 876
2041368 | MECHANICAL-SEAL-kit | 1104
2041376 | MOTOR V1 22/4/180/350 TEE KLF. | 2407
2041377 | MOTOR V1 30/4/200/400 TEE KLF. | 3354
2041378 | MOTOR V1 37/4/225/450 TEE KLF. | 4113
2041379 | MOTOR V1 45/4/225/450 TEE KLF. | 4594
2041380 | MOTOR V1 55/4/250/550 TEE KLF. | 4832
2041384 | IMPELLER D.95/121/17 KU. | 64
2041387 | Impeller D.45/70/15 KIT | 26
2041692 | CONNECTOR MODULE/MOTOR TL RDES | 2
2041693 | Adaptor TL 112 SIEMENS | 71
2041911 | COUPLING 72/75+SHAFT 72X364 GR280 ZN KIT | 2317
2041929 | WASHER D.92/D.16X18 1.0503 | 70
2041965 | PUMP HOUSING DL80/270 PN16 KTL RDES | 1336
2042028 | IMPELLER D.250/485/66X37,7 GG20 FE +NUT | 2519
2042049 | MOTOR V1 90/4/280/550 SM. | 11992
2042178 | MOTOR 0,55/2/71/129 F154 ATB-AF KTL | 190
2042180 | MOTOR 0,75/2/71/170 F188 ATB KTL | 391
2042182 | MOTOR 1,5/2/80/170 F188 ATB-NF KTL | 581
2042186 | MOTOR 0,25/4/71/170 F188 ATB-AF KTL | 250
2042187 | MOTOR 0,37/4/71/170 F188 ATB-AF KTL | 447
2042188 | MOTOR 0,55/4/80/170 F188 ATB-NF KTL | 407
2042189 | MOTOR 0,75/4/80/170 F188 ATB-NF KTL | 466
2042190 | MOTOR 1,1/4/80/170 F188 ATB-NF KTL | 355
2042195 | MOTOR 0,75/2/71/129 F154 AEG-LAFERT KTL | 409
2042200 | MOTOR 2,2/2/90/170 F188 AEG-LAFERT KTL | 391
2042203 | MOTOR 0,37/4/71/170 F188 AEG-LAFERT KTL | 301
2042318 | SENSOR UNIT AF22 G3 KIT | 460
2042319 | ASSEMBLY DRY RUN ELECTRODE 3/4" PRESS. G | 258
2042575 | FIXING DN100 TP-4POL. | 821
2042620 | IMPELLER D.80/220/32 KIT | 715
2042621 | IMPELLER D.80/215/24 KIT | 368
2042622 | IMPELLER D.80/222/24 KIT | 378
2042623 | IMPELLER D.100/192/32 KIT | 702
2042624 | IMPELLER D.100/204/32 KIT | 702
2042625 | IMPELLER D.100/197/24 KIT | 455
2042626 | IMPELLER D.100/212/24 KIT | 470
2042678 | CONNECTION SET DN80 PVC | 59
2042682 | MOTOR B35 18,5/4/180/350 TEE KLF | 2012
2042684 | SCREW M8X25 ISO4017 A2 | 2
2042711 | MODULE-TOP SIDE GR.22 1-230/3-400 | 14
2042712 | LANTERN P270X72-F265 KTL KIT | 510
2042713 | LANTERN P270X72-F300 KTL KIT | 632
2042714 | LANTERN P270X72-F165 KTL KIT | 436
2042715 | LANTERN P270X72-F215 KTL KIT | 456
2042716 | LANTERN P270X99-F300 KTL KIT | 801
2042717 | LANTERN P270X99-F215 KTL KIT | 488
2042718 | LANTERN P270X99-F350 KTL KIT | 948
2042719 | LANTERN P270X122-F350 KTL KIT | 1041
2042720 | LANTERN P270X122-F215 KTL KIT | 586
2042721 | LANTERN P270X122-F265 KTL KIT | 662
2042722 | COUPLING/SHAFT D.18/24X127 KIT | 200
2042723 | COUPLING/SHAFT D.24/38X145 KIT | 263
2042724 | COUPLING/SHAFT D.24/42X155 KIT | 293
2042725 | COUPLING/SHAFT D.18/24X133 KIT | 200
2042726 | COUPLING/SHAFT D.18/28X142 OR.224 KIT | 245
2042727 | COUPLING/SHAFT D.32/42X161 KIT | 293
2042728 | COUPLING/SHAFT D.32/48X161 KIT | 325
2042729 | COUPLING/SHAFT D.24/28X143 KIT | 256
2042730 | COUPLING/SHAFT D.32/42X176 OR.224 KIT | 325
2042731 | COUPLING/SHAFT D.32/48X176 KIT | 387
2042732 | COUPLING/SHAFT D.32/55X176 OR.224 KIT | 393
2042733 | COUPLING/SHAFT D.24/28X152 OR.224 KIT | 256
2042734 | COUPLING/SHAFT D.24/28X164 KIT | 263
2042735 | COUPLING/SHAFT D.24/38X166 KIT | 263
2042749 | PUMP HOUSING I40/230 PN16 KIT | 538
2042750 | PUMP HOUSING I50/230 PN16 KIT | 587
2042751 | Screw M16X35 ISO4014 8.8 (4STÜCK) | 7
2042753 | PUMP HOUSING I100/230 PN16 KIT | 875
2042754 | PUMP HOUSING D40/230 PN16 KIT | 982
2042755 | PUMP HOUSING D50/230 PN16 KIT | 1247
2042756 | PUMP HOUSING D65/230 PN16 KIT | 1307
2042757 | PUMP HOUSING D80/230 PN16 KIT | 1379
2042758 | PUMP HOUSING D100/230 PN16 KIT | 1432
2042759 | PUMP HOUSING B32/230 PN16 KIT | 491
2042760 | PUMP HOUSING B40/230 PN16 KIT | 565
2042761 | PUMP HOUSING B50/230 PN16 KIT | 629
2042762 | PUMP HOUSING B65/230 PN16 KIT | 658
2042763 | PUMP HOUSING B80/230 PN16 KIT | 673
2042782 | END SHIELD QS71 4/71/160 D.E. | 118
2042783 | END SHIELD QS80 4/80/200 D.E. | 141
2042784 | End shield BG90 D.E.TEE VP. | 171
2042786 | END SHIELD BG112 D.E.TEE VP. | 216
2042787 | END SHIELD QS132 2/132/300 D.E. | 427
2042789 | END SHIELD BG180 D.E.TEE VP. | #N/A
2042790 | END SHIELD BG200 D.E.TEE VP. | 349
2042791 | END SHIELD QS71 N.D.E. | 99
2042792 | END SHIELD QS80 N.D.E. | 120
2042793 | END SHIELD BG90 N.D.E.TEE VP. | 124
2042794 | END SHIELD BG100 N.D.E.TEE VP. | 127
2042796 | END SHIELD BG132 N.D.E. TEE KIT | 200
2042797 | END SHIELD BG160 N.D.E.TEE VP. | 539
2042798 | END SHIELD BG180 N.D.E.TEE KIT | 369
2042799 | END SHIELD BG200 N.D.E.TEE KIT | 438
2042805 | TERMINAL BOX COVER BG63-80 TEE VP. | 42
2042806 | TERMINAL BOX COVER BG80-112 TEE VP. | 50
2042807 | TERMINAL BOX COVER BG132 TEE VP. | 62
2042808 | TERMINAL BOX COVER BG160/180 TEE VP. | 65
2042809 | TERMINAL BOX COVER BG200-250 TEE VP. | 65
2042820 | Fan wheel BG80 VP. | 66
2042821 | FAN WHEEL BG80/90 TEE VP. | 66
2042822 | FAN WHEEL BG80-132 TEE VP. | 98
2042823 | Fan wheel BG100-160 TEE VP. | 88
2042824 | FAN WHEEL BG112/132 TEE VP. | 88
2042825 | FAN WHEEL BG132-225 TEE VP. | 107
2042826 | FAN WHEEL BG160-200 TEE VP. | 163
2042827 | FAN WHEEL BG180 TEE VP. | 163
2042828 | FAN WHEEL BG200/225 TEE VP. | 211
2042839 | FAN HOUSING QS71 | 73
2042840 | FAN HOUSING QS80 | 80
2042841 | FAN HOUSING BG80/90 TEE VP. | 88
2042843 | FAN HOUSING BG112 TEE VP. | 107
2042844 | FAN HOUSING BG132 644302801 TEE VP. | 156
2042845 | FAN HOUSING BG160 TEE VP. | 192
2042846 | FAN HOUSING BG180 PLASTIC TEE VP. | 241
2042847 | FAN HOUSING BG200 TEE VP. | 284
2042853 | CONNECTION CABLE WITH PLUG | 14
2042854 | CABLE 1-230V VP. | 71
2042855 | PRESSURE SWITCH MDR1/11 G1/4"6BAR | 46
2042857 | BASE FRAME AF22-G3 | 390
2042858 | PRESSURE SIDE AF22-G3 MC KIT | 484
2042862 | WASHER S12 V2A VP. | 7
2042863 | CIRCLIP S16 V2A VP. | 7
2042864 | O-RING ID.224x3,55 7EP1197-W534 VP. | 7
2042865 | O-RING ID.224x3,55 VITON 70SHORE | 46
2042866 | SCREW M16X30 ISO4760 8.8 (8 PIECES) | 14
2042867 | LOCTITE 638 10ML | 31
2042869 | MOTOR FOOT BG112/P270 KTL | 182
2042873 | FLAT GASKET 21x30x2 C4400 VP. | 8
2042874 | CONNECTION CABLE HMC/HMP/HMH MOTOR 3~400 | 20
2042880 | CABLE-GLAND (TMP32/KH32) KIT | 7
2042895 | CONNECTION SET HMP/C3 /HMHI2 TR | 79
2042896 | CONNECTION SET HMP/C6 /HMHI4 TR | 49
2042897 | GASKET DN80 PN40 DIN2690 VP. | 9
2042898 | BASE PLATE CO PN25 TO 11KW KIT | 358
2042899 | BASE PLATE CO..PN25 FROM 15KW KIT | 614
2042920 | MODULE-TOP SIDE GR.22 TOP-D FROM 01/03 | 49
2042922 | ROTOR-UNIT 22/90/2 KIT | 306
2042924 | ROTOR-UNIT 22/90/2 LR.45/70+GRD.KIT | 304
2042925 | ROTOR-UNIT 32/180/2 LR.+GRD.KIT | 396
2042928 | ROTOR-UNIT 22/90/2 LR.33/70+GRD.KIT | 306
2042932 | PUMP HOUSING STRATOS 40/1-12 PN6/10 KIT | 339
2042933 | PUMP HOUSING STRATOS 50/1-9 PN6/10 KIT | 403
2042935 | O-RING ID.88,49X3,53 EPDM 70SHORE | 7
2042937 | PUMP SUPPORT FOOT BL65-100 ≤4kW VP. | 91
2042941 | FLAT GASKET GR.43 D.92X3 | 7
2042944 | MODULE STRATOS 50/1-9 KIT | 2336
2042946 | INSOLATION MG.43 KIT | 44
2042947 | SCREW CONNECTION PG7 KIT | 7
2042948 | SCREW CONNECTION PG9 KIT | 7
2042949 | SCREW CONNECTION PG13,5 KIT | 7
2042950 | GASKET PG13,5 PKG. | 7
2042951 | GASKET PG9 PKG. | 7
2042952 | GASKET PG7 PKG. | 7
2042953 | COVER IF STRATOS | 7
2042955 | FAN WHEEL BG160 6032601 VEM VP. | 138
2042957 | FAN HOUSING BG160 1356501 VEM VP. | 192
2042958 | FAN HOUSING M21R180M2 1502101 VEM | 241
2042959 | END SHIELD BG160 5883402 D.E.VEM VP. | 665
2042960 | END SHIELD M21R180M2 5588202 VEM | 656
2042961 | PLUG M21R160M2 7021801 VEM | 26
2042962 | V-RING 50A 2526101 VEM VP. | 38
2042963 | BALL BEARING | 274
2042965 | FAN WHEEL M21R160MX2/L2 6033101 VEM VP. | 138
2042966 | MOTOR FOOT BG132 TEE KIT | 75
2042967 | FAN HOUSING M21R160MX2/L2 1356601 VEM | 192
2042969 | END SHIELD M21R160MX2/L2 5581002 VEM | 546
2042971 | PLUG M21R160MX2-180M2 5750701 VEM | 39
2042977 | FLOATSWITCH NW15/W-M1 KIT | 646
2042978 | O-RING ID.93x5 40SR | 10
2042979 | PROTECTIVE CAP F.FLOATSWITCH DLM | 75
2042980 | NON-RETURN FLAP DLM1 KIT | 346
2042981 | FLAT GASKET RV-CASING DRAINLIFT M | 7
2042982 | RUBBER FLAP DLL1 KIT | 130
2042983 | CONNECTION PIECE DN80/100 KIT | 297
2042988 | THREADED EXTENSION PIECE G1/4" BRASS | 11
2042991 | FLOATSWITCH NW16/W-M2 KIT | 891
2042992 | NON-RETURN FLAP DLM2 KIT | 588
2042995 | MODULE GR.22 EM SET AB 07/03 (KSB) | 97
2042997 | MODULE-COVER GR.22 +SCREWS KIT (KSB) | 8
2043000 | IMPELLER D.80/155/24 BZ KIT | 1318
2043004 | BRACKET DN80 DRF.TP GG KIT | 79
2043006 | SCREW M6X20 ISO4762 8.8 (4 PIECES) | 7
2043029 | END SHIELD BG71 BTS.LS | 168
2043048 | O-RING 278,77x5,33 ISO3601B VITON 70SR. | 142
2043160 | O-Ring 177,39x3,53 ISO3601B EPDM VP. | 14
2043714 | COUPLING/SHAFT D.24/38X140 KIT | 263
2043768 | IMPELLER 40/150/18 BZ BALANCED | 814
2043769 | IMPELLER 40/138/18 BZ BALANCED | 950
2043780 | IMPELLER 50/111/18 BZ BALANCED | 773
2043797 | Compact Drive VEM FF300 11KW MIN.NK. | 5681
2043863 | SCREW LOCKING NORD-LOCK 16/10,7 A4 | 8
2043908 | PUMP HOUSING I40/108,5/129X250 CPL. | 140
2043911 | PUMP HOUSING I80/120/145X360 KPL.M10 KTL | 695
2043959 | PUMP HOUSING TOP65/91 PN6/10 KPL. | 159
2044130 | MECHANICAL-SEAL-kit | 44
2044131 | MECHANICAL-SEAL-kit | 65
2044132 | MECHANICAL-SEAL-kit | 70
2044142 | IMPELLER D.45/107/17X3 PPO | 39
2044180 | ROTOR-UNIT 52/1100/2 KIT | 725
2044181 | ROTOR-UNIT 52/570/2 +DT.KIT | 886
2044182 | ROTOR-UNIT 42/350/2 KIT | 612
2044183 | ROTOR-UNIT 42/450/2 +DT.KIT | 725
2044184 | ROTOR-UNIT 42/350/2-B D.15/20 +DT.KIT | 630
2044185 | ROTOR-UNIT 42/350/2-B +DT.KIT | 629
2044198 | PUMP HOUSING TOP50/108,5 PN6/10KPL.WILO | 146
2044204 | PIPE BEND 90GD.DN65/G21/2"A.V2A CPL. | 565
2044211 | PUMP HOUSING IL200/270 PN16 CPL.KTL | 1041
2044252 | PUMP HOUSING TOP-ED80/120 PN6BO.GERWILO | 1102
2044300 | WASHER F.LR.F TP65 | 7
2044389 | RING F.WB100 1000X1000 | 379
2044540 | IMPELLER D.50/180/18 KIT | 231
2044557 | FAN WHEEL BG160 ATB KIT | 138
2044617 | MOTOR B35 37/2/200/400 TEE KLF. | 4063
2044736 | PUMP HOUSING DL50/270 PN16 GG FE KTL | 1050
2044737 | PUMP HOUSING DL65/270 PN16 GG FE KTL | 1136
2044814 | MOTOR V1 3/2/100/250 500V | 438
2044849 | LANTERN P188-F165 GG KTL | 205
2044851 | LANTERN P154-F130 GG KTL | 224
2044913 | CHANGE-OVER RELAY F.D-FH.IK8800 00131064 | 251
2044914 | PLATE F.D-FH80-2,5/3 868X345X5 11035370 | 1137
2044937 | BALL BEARING | 140
2044940 | BALL BEARING | 24
2044950 | FAN WHEEL BG160 4POL.LS VP. | 138
2044952 | FAN WHEEL BG90-100-112M 2-4POL.LS VP. | 80
2044975 | FAN HOUSING BG80 D.170 LS | 235
2044976 | FAN HOUSING BG90 D.190 LS | 135
2044977 | SHAFT SEAL RING BG112MG D.E.LS | 40
2044978 | SHAFT SEAL RING BG132 N.D.E.LS | 50
2044979 | SHAFT SEAL RING BG132-160 D.E.LS | 64
2044980 | SHAFT SEAL RING BG160 N.D.E.LS | 75
2044981 | SHAFT SEAL RING BG80 D.E.LS | 26
2044982 | SHAFT SEAL RING BG80-112 N.D.E.LS | 26
2044983 | SHAFT SEAL RING BG90-100-112M D.E.LS | 27
2044985 | TERMINAL BOX CPL.BG160 LS | 216
2044986 | TERMINAL BOX CPL.BG80-112 LS | 270
2044989 | NUT M36 DIN-EN24032 A2 VP. | 26
2044990 | FLAT GASKET D.365/394X2 SIL-C4400 | 49
2044991 | FLAT GASKET D.255/274X2 SIL-C4400 | 42
2044992 | KEY A14X9X45 DIN6885 ST60 | 13
2044993 | O-RING ID.44,12X2,62 EP | 7
2044994 | NUT M16 DIN1587 MS | 7
2044995 | KEY A6X6X20 DIN6885 1.4021 | 7
2044996 | FLAT GASKET D.164/174X1 SIL-C4400 | 10
2044997 | O-RING ID.17,12X2,62 EP | 7
2044998 | FAN HOUSING BG160 ATB VP. | 192
2045001 | END SHIELD AF100/315/18 D.E.ATB | 652
2045002 | End shield BG112 N.D.E.ATB VP. | 172
2045003 | END SHIELD AF112/210/18 D.E.ATB | 746
2045004 | END SHIELD AF112/315/18 D.E.ATB | 746
2045005 | END SHIELD AF132 N.D.E.ATB | 196
2045006 | END SHIELD AF132/210/18 D.E.ATB | 763
2045007 | END SHIELD AF132/315/18 D.E.ATB | 1357
2045009 | END SHIELD AF132/460 412656 D.E.ATB | 763
2045010 | End shield BG132 N.D.E.ATB VP. | 369
2045011 | END SHIELD AF160 777220 N.D.E.ATB VP. | 476
2045012 | END SHIELD AF160/315/18 D.E.ATB VP. | 1326
2045016 | END SHIELD BG80 N.D.E. ATB VP. | 120
2045017 | END SHIELD AF80/210/18 D.E.ATB | 407
2045019 | END SHIELD AF90 457232 N.D.E. ATB | 124
2045170 | END SHIELD AF90/210/18 D.E.ATB | 652
2045171 | END SHIELD AF90/315/18 D.E.ATB | 652
2045200 | PUMP HOUSING IL200/340 PN16 GG KTL RDES | 1927
2045214 | MECHANICAL-SEAL-kit | 1341
2045242 | IMPELLER D.125/272/32 M12 KIT | 438
2045368 | MOTOR V1 5,5/4/132/300 ATB | 902
2045373 | MOTOR V1 15/2/160/350 ATB | 1942
2045378 | MOTOR V1 11/4/160/350 ATB | 2235
2045395 | MOTOR V1 0,37/4/71/160 ATB KLF. | 319
2045401 | MOTOR V1 1,5/4/90/200 ATB KLF. | 355
2045402 | MOTOR V1 2,2/2/90/200 ATB KLF. | 314
2045404 | MOTOR V1 2,2/4/100/250 ATB KLF. | 475
2045407 | MOTOR V1 4/2/112/250 ATB KLF. | 808
2045409 | MOTOR V1 7,5/2/132/300 ATB KLF. | 1006
2045410 | MOTOR V1 5,5/2/132/300 ATB KLF. | 835
2045417 | MOTOR V1 11/2/132/350 D.42 ATB KLF. | 1383
2045418 | MOTOR V1 15/2/160/350 ATB KLF. | 1633
2045419 | MOTOR V1 18,5/2/160/350 ATB KLF. | 1936
2045420 | MOTOR B35 11/2/160/350 ATB KLF. | 1383
2045422 | MOTOR B35 18,5/2/160/350 ATB KLF. | 1944
2045423 | MOTOR V1 11/4/160/350 ATB KLF. | 1367
2045424 | MOTOR V1 15/4/160/350 ATB KLF. | 1638
2045427 | MOTOR V1 22/2/180/350 ATB KLF. | 2384
2045428 | MOTOR B35 22/2/180/350 ATB KLF. | 2467
2045430 | MOTOR V1 18,5/4/160/350 D.48 ATB KLF. | 2007
2045432 | MOTOR V1 30/2/200/400 ATB KLF. | 3379
2045477 | MODULE GR.32 EM KIT | 105
2045480 | MODULE GR.32-52 DM(E) TOP-D KIT | 117
2045697 | PIPE -VB.TP100/150 DRF ST35 | 101
2045726 | SCREW PLUG M12X1X5,7 MS NI RoHS VP. | 7
2045839 | SCREW M10X25 DIN-EN24014 8.8 (4 PIECES) | 7
2045865 | FLAT GASKET D.135/145X1 EPDM906 TDS VP. | 8
2045867 | SCREW PLUG M10X7 KIT | 7
2045914 | DIAPHRAGM TANK 8L TYP-DD 16BAR | 163
2045916 | DUAL NIPPLE G2 1/2" x G2" MS | 57
2045937 | PIPE-CONNECTOR TP100/150 DRF.CPL. | 275
2046109 | FAN HOUSING BG100 PLASTIC ATB VP. | 107
2046117 | CIRCLIP 72X2,5 DIN472 FST | 7
2046119 | SCREW M5X16 DIN912 8.8 ZN (4 PIECES) | 7
2046120 | CIRCLIP 40X1,75 DIN472 A2 | 7
2046137 | POWER CONTACTOR F.D-FH80-2,5 (18040590) | 315
2046138 | POWER CONTACTOR F. FH80-07 (18040589) | 354
2046179 | FAN HOUSING BG80 ATB VP. | 80
2046180 | END SHIELD NF80 D.E.ATB KIT | 579
2046181 | SHAFT SEAL RING NF80 D.E.ATB | 17
2046182 | Terminal box cover NF80 ATB VP. | 42
2046185 | END SHIELD BG80 N.D.E.ATB VP. | 120
2046198 | SEALING FLANGE DPG65(F19) GG20 | 259
2046199 | SEALING FLANGE DPG80(F19) GG20 | 275
2046200 | SEALING FLANGE IPG/DPG100(F31) GG20 | 652
2046201 | SEALING FLANGE IPG/DPG125(F31) GG20 | 751
2046203 | SEALING FLANGE IPG250(F43) GG20 | 1300
2046237 | BALL BEARING | 24
2046242 | STATOR-UNIT TOP-S65/7 3-400 KIT | 1366
2046243 | MODULE COVER GR.32-52 DM(+SCREW) KIT | 39
2046244 | STATOR-UNIT TOP-S/SD50/10 3-400 KIT | 1370
2046245 | STATOR-UNIT TOP-S/SD65/10 3-400 KIT | 1366
2046250 | STATOR-UNIT TOP-S/SD50/7 2-STF.KIT | 1142
2046252 | STATOR-UNIT TOP-S65/7 2-STF.KIT | 1366
2046253 | STATOR-UNIT TOP-S/SD65/10 2-STF.KIT | 1366
2046254 | PUMP HOUSING TOP-S25/5 KIT | 64
2046256 | SPEED SELECTOR PLUG 400V | 14
2046257 | STATOR-UNIT TOP-S25/5 1-230 KIT | 385
2046258 | STATOR-UNIT TOP-S25/5 3-400 KIT | 352
2046259 | INSOLATION 25/30 MG.22 KIT | 24
2046260 | PUMP HOUSING TOP-S30/4 SET | 66
2046261 | IMPELLER D.35/80/15X4,4 KIT | 14
2046262 | ROTOR-UNIT 22/80/2 LR.66 KIT | 275
2046263 | STATOR-UNIT TOP-S30/4 1-230 KIT | 451
2046264 | STATOR-UNIT TOP-S/SD30/5-4 3-400 KIT | 467
2046265 | STATOR-UNIT TOP-S/SD30/5 1-230 KIT | 484
2046266 | PUMP HOUSING TOP-S30/5 SET | 31
2046267 | PUMP HOUSING 11/4"X150 INOX SET | 101
2046268 | STATOR-UNIT TOP-Z20/4 1-230 KIT | 531
2046269 | STATOR-UNIT TOP-Z20/4 3-400 KIT | 498
2046270 | STATOR-UNIT TOP-Z25/6 1-230 KIT | 484
2046271 | STATOR-UNIT TOP-Z25/6 3-400 KIT | 514
2046272 | PUMP HOUSING 11/2"X180 INOX SET | 184
2046273 | ROTOR-UNIT 22/80/2 LR.26,3/57 KIT | 275
2046274 | ROTOR-UNIT 22/100/2 LR.75/12 KIT | 304
2046276 | INSOLATION Z20/25 MG.22 VP. | 24
2046278 | CAPACITOR 3,7MF.MD MKP GR.22 +VP. | 14
2046279 | CAPACITOR 5MF.MD MKP GR.22 +VP. | 17
2046284 | CABLE VR-DISPLAY L=180MM TO12/2008 VP. | 19
2046285 | MOTOR PROTECTION SWITCH MS 225-6,3A VP. | 80
2046287 | MOTOR PROTECTION SWITCH MS 225-12,5A VP. | 86
2046288 | CIRCUIT BREAKER S201 B16 | 31
2046291 | IMPELLER D.32/113/18 SET | 226
2046292 | IMPELLER D.40/119/18 SET | 252
2046297 | PUMP UNIT DRAINLIFT L/15 KIT | 2376
2046306 | BASE BOARD VR VP. | 258
2046312 | MODULE-COVER RIO GR.32 EM(+SCREWS) KIT | 8
2046313 | MODULE-COVER GR.32-52DM +SCREWS KIT(KSB) | 10
2046331 | PUMP HOUSING RIO/RIOTEC-Z 32-70 | 231
2046358 | O-RING ID.164,7X3,53 E7518 VP. | 14
2046359 | CIRCLIP 17X1 DIN471 CUSN8 | 7
2046362 | SCREW M6X20 ISO4762 8.8 ZN(8STÜCK) | 14
2046378 | BASE PLATE AF11 VP. | 239
2046380 | FIXING PUMP AF11 KIT | 79
2046384 | CIRCLIPS 47X1,75 DIN472 A2 VP. | 7
2046393 | GUMMI THROWER SYN D16/35 EP4 | 7
2046395 | Protection plug FH80-0,7 3~400 f.2/85 VP | 489
2046406 | SCREW M5X20 DIN912 8.8 ZN (4 PIECES) | 7
2046408 | CIRCLIP 30X1,5 DIN471 FST | 7
2046409 | WASHER 51X61X0,4 MENKE | 7
2046410 | O-RING ID.62X3 FPM 80SSHORE | 7
2046411 | CIRCLIP 62X2 DIN472 FST | 7
2046413 | WASHER 44X51X0,4 MENKE | 7
2046415 | Screw M10X35 ISO4017 8.8 (2 STÜCK) | 17
2046442 | END SHIELD RF71 300244 N.D.E.ATB | 99
2046445 | END SHIELD PS71 N.D.E. CO. | 187
2046448 | FAN HOUSING BG71/80 ATB VP. | 73
2046449 | FAN HOUSING BG90 PLASTIC ATB VP. | 88
2046453 | DRIVING PIN D.5,8X15 BLACK | 7
2046454 | SCREW M8x30 DIN603 ZINCED 4.6 | 7
2046456 | NUT M8 DIN985 8 ZN | 7
2046458 | BACKFEED TANK AF11 VP. | 93
2046467 | Screw M16X35 ISO4017 8.8 (4 PIECES) | 25
2046468 | FLOAT VALVE G3/4" AUK VP. | 183
2046469 | BOW 90° IG/AG1" BSP VP. | 13
2046505 | HOSE NIPPLE 1"-25MM 90° FLATPACK. PE VP. | 9
2046506 | PVC-TEXTILE HOSE 25x4,5 CLEAR VP. | 9
2046507 | HOSE NIPPLE 1"-25MM PE VP. | 7
2046508 | DUAL NIPPLE G1"XG1" BRASS WITH SLOT VP. | 20
2046509 | NON RETURN DEVICE RV-IO DN25+O-RING VP. | 7
2046510 | 3-WAY-VALVE VMR25E SPDT C 230V VP. | 187
2046511 | BACKFEED UNIT AF11 KIT | 268
2046512 | SUCTION SIDE AF BASIC KIT | 510
2046513 | DELIVERY SIDE AF BASIC KIT | 268
2046584 | NUT M16 DIN-EN24032 8 | 17
2046586 | FLEXIBLE HOSE 1"IG-1"IGKx355 VP. | 50
2046595 | MO.V1 0,75/2/71/160 D14X30 ATB C10 V4 | 506
2046781 | BM-SDL/1,5-2-1-230-50-ORPU 20M CA. | 2347
2046782 | CABLE COMPLETE H07RN-F 4G1,5 LG.20M | 409
2046930 | CONTROL SYSTEM AF BASIC (RCB) KIT | 299
2046931 | CONTROL EQUIPMENT RCB-1 | 202
2046932 | FLOAT SWITCH 24V L=20M F.RCB VP. | 114
2046933 | CONNECTION CABLE AF BASIC | 53
2046934 | SUCTION SIDE AF COMFORT KIT | 263
2046935 | ELECTROVALVE AF COMFORT KIT | 174
2046937 | SEALING FLANGE DPG100(F19) GG20 | 326
2046938 | SEALING FLANGE IPG200(F31) GG20 | 1113
2046939 | SEALING FLANGE IPG250(F41) GG20 | 1300
2046940 | SEALING FLANGE IPG250/50(F42)GG20 | 1784
2046941 | BALL BEARING | 54
2046942 | BALL BEARING | 76
2046943 | BALL BEARING | 117
2046944 | BALL BEARING | 124
2046946 | BALL BEARING | 26
2046947 | BALL BEARING | 75
2046948 | BALL BEARING | 58
2046951 | BALL BEARING | 95
2046956 | BALL BEARING | 334
2046957 | BALL BEARING | 300
2046959 | BALL BEARING | 24
2046960 | BALL BEARING | 25
2046961 | BALL BEARING | 58
2046966 | BALL BEARING | 32
2046969 | FIXING/GASKET-KIT STRATOS 33 | 26
2046970 | FIXING/GASKET-KIT STRATOS 43 | 26
2046978 | END SHIELD BG90 N.D.E.LS | 415
2046979 | END SHIELD BG100 N.D.E.LS | 415
2046982 | SCREW M6X22 ISO4762 (4 PIECES) | 7
2047015 | Screw M8X16 ISO4017 A4 VP. | 20
2047016 | CORRUGATED SLEEVE RING BG90/100 ATB VP. | 13
2047017 | FAN WHEEL AF90 2POL.ATB VP. | 80
2047019 | PLUG FOR ELECTROVALVE 1" 0,75M CABLE | 10
2047020 | DELIVERY SIDE AF COMFORT KIT | 268
2047021 | CONTROL SYSTEM AF COMFORT KIT | 1102
2047022 | CONTROL EQUIPMENT RCE AF COMFORT KIT | 658
2047024 | CONNECTION CABLE AF COMFORT | 47
2047025 | EPP-DOME COVER AF COMFORT | 112
2047026 | IMPELLER D.200/272/38 KIT | 1109
2047027 | IMPELLER D.200/252/38 KIT | 1109
2047028 | IMPELLER D.200/243/38 KIT | 1109
2047029 | IMPELLER D.200/233/38 KIT | 1177
2047032 | IMPELLER D.200/310/45 KIT | 1379
2047033 | LANTERN P330X164-F350 KIT | 1195
2047034 | LANTERN P330X164-F300 KIT | 1109
2047035 | LANTERN P400X200-F500 KIT | 4634
2047036 | LANTERN P400X200-F400 KIT | 1462
2047037 | COUPLING/SHAFT 55/65X236 KIT | 808
2047042 | PUMP HOUSING I200/270 PN16 KIT | 2402
2047044 | PUMP HOUSING D150/270 PN16 KIT | 3008
2047046 | PUMP HOUSING D200/270 PN16 KIT | 5124
2047052 | END SHIELD BG250 D.E.TEE VP. | 1050
2047053 | BALL BEARING | 486
2047061 | IMPELLER D.65/206/32X12 BZ SET | 785
2047072 | Coupling/shaft D.32/48X184 KIT | 385
2047074 | PUMP UNIT DRAINLIFT XL/10 KIT | 3284
2047075 | PUMP UNIT DRAINLIFT XL/15 KIT | 3034
2047076 | PUMP UNIT DRAINLIFT XL/20 KIT | 2417
2047077 | PUMP UNITE DRAINLIFT XL/25 KIT | 3284
2047079 | ADAPTER RING DRAINLIFT XL S1 KIT | 314
2047080 | SCREW GPN730 R1/4 PA | 7
2047081 | COOLING JACKET DRAINLIFT XL S1 KIT | 240
2047082 | PIPE F.BACKFEET MOTOR 4KW-2POL.S1 | 22
2047083 | AIR EVACUATION PIPE DRAINLIFT XL KIT | 64
2047103 | OPERATING INSTRUCTIONS IL/DL/BL 6-SPR. | 4
2047173 | MOTOR 0,75/2/71/129 F154 TEE KTL | 196
2047176 | MOTOR 1,5/2/90/145 F170 TEE KTL | 434
2047178 | MOTOR 2,2/2/90/145 F170 TEE KTL | 428
2047181 | MOTOR 4/2/112/170 F188 TEE KTL | 594
2047185 | MOTOR 0,55/4/80/170 F188 TEE KTL | 291
2047187 | MOTOR 1,1/4/80/170 F188 TEE KTL | 443
2047261 | MOTOR 1,5KW-EM-230V TP40S/25 KPL. | 2046
2047262 | MOTOR 1,5KW-EM-230V TP40S/25 20M KA.KPL. | 2191
2047264 | MOTOR 1,5KW-EM-230V MINI SDL KPL. | 2046
2047266 | MOTOR 1,5KW-DM-400V MINI SDL KPL. | 1528
2047636 | MOTOR 1,5KW-DM-400V SDL 20M CA.CPL. | 1812
2047853 | IMPELLER D.65/102/14X12 VYNCOLITE BALANC | 75
2047881 | MODULE STRATOS 65/1-9 KIT | 2503
2048213 | IMPELLER D.100/212/24 (BL) KIT | 440
2048271 | PVC-TEXTILE HOSE DN13X3,5MM | 7
2048272 | HOSE CLAMP DIN3017-A-12-22X9-C7-W4 VP | 7
2048273 | GASKET DSL.HWJ201-401 TO6/97 | 10
2048275 | MOTOR DRAINLIFT XL 3-400 4KW CPL.KIT | 2248
2048277 | TERMINAL BOX COVER QU90-132S | 50
2048311 | IMPELLER D.150/224/32 BZ KIT | 748
2048406 | IMPELLER D.40/160/18 KIT | 216
2048407 | IMPELLER D.40/150/18 (BL) KIT | 216
2048408 | IMPELLER D.40/141/18 KIT | 183
2048409 | IMPELLER D.65/196/24 KIT | 487
2048411 | IMPELLER D.50/114/18 KIT | 216
2048412 | IMPELLER D.50/104/18 KIT | 216
2048413 | IMPELLER D.80/114/18 KIT | 256
2048414 | IMPELLER D.80/135/24 KIT | 325
2048427 | IMPELLER D.80/217/32 KIT | 655
2048428 | IMPELLER D.80/206/32 KIT | 655
2048429 | IMPELLER D.80/190/32 KIT | 565
2048431 | IMPELLER D.50/212/24 KIT | 477
2048432 | IMPELLER D.50/203/24 KIT | 477
2048434 | IMPELLER D.40/225/24 KIT | 424
2048435 | IMPELLER D.40/210/24 KIT | 410
2048436 | IMPELLER D.65/222/24 KIT | 336
2048437 | IMPELLER D.80/220/24 KIT | 378
2048438 | IMPELLER D.80/210/24 KIT | 368
2048439 | IMPELLER D.50/212/18 KIT | 239
2048440 | IMPELLER D.50/208/18 KIT | 239
2048441 | IMPELLER D.100/205/24 KIT | 393
2048442 | IMPELLER D.40/225/18 KIT | 248
2048443 | IMPELLER D.40/210/18 KIT | 248
2048444 | COUPLING/SHAFT D.24/38X153 KIT | 263
2048581 | IMPELLER D.40/164/18 KIT | 216
2048582 | IMPELLER D.40/153/18 KIT | 216
2048650 | DELIVERY SIDE COR MHI2/4 KIT | 283
2048651 | IMPELLER D.65/225/24 BZ 10 KIT | 670
2048652 | SUCTION SIDE CO/T MVI 2/4 KIT | 88
2048694 | PRESSURE SWITCH MDR 4 SD/6 1,5-6BAR | 152
2048695 | CONTROL VALVE HWA304/305 | 261
2048697 | DUAL NIPPLE R11/4"-G11/4" CUZN39PB3 | 54
2048699 | DOME COVER FOR MDR4 SD6/11/16 | 48
2048713 | PIPE D.63X5,8X150 PE | 40
2048714 | FLAT GASKET 41X56,5X2 | 7
2048716 | WASHER D.56,5X4 | 7
2048718 | SUCTION CHANNEL RWN1500III KIT | 114
2048719 | DISCHAGE PIPE LINE RWN1500III KIT | 215
2048720 | REDUCER R1 1/4"AG-1"IG MS | 7
2048726 | FUNNEL DN50 OVAL PE CPL. | 26
2048740 | HOSE CLAMP DIN3017-A-32-50X13-C7-W4 VP | 7
2048742 | BALL BEARING | 151
2048743 | BALL BEARING | 101
2048745 | ROTOR 8/4 CPL.VP. | 527
2048748 | CABLE TP100 8/4 CPL.10M KIT | 1206
2048749 | NUT M8 DIN985 A4 | 7
2048751 | LOCKING PISTON TP100 8KW CPL. | 49
2048756 | LOCKING PISTON TP100 4KW CPL. | 26
2048791 | BALL BEARING | 19
2048802 | FAN D.143 MG.80 MP KIT | 98
2048812 | FAN D.110 MG.71 MC KIT | 98
2048815 | FAN D.100 MG.63 MC/MP KIT | 98
2048819 | FAN D.143 MG.80 MC/MHIL KIT | 118
2048820 | FAN D.100 MG.71 MP KIT | 98
2048831 | SUCTION SIDE AF22 KIT | 231
2048833 | IMPELLER D.69/151/17 PPN KIT | 107
2048834 | COUPLING GUARD F265 PA66 (4 PIECES) | 28
2048838 | COUPLING GUARD F265 PA66 AD.(4 PIECES) | 28
2048839 | COUPLING GUARD F130-165 PA66 (2 PIECES) | 14
2048841 | COUPLING GUARD F300-350 PA66 (4 PIECES) | 28
2048842 | COUPLING GUARD F215 PA66 (2 PIECES) | 14
2048843 | COUPLING GUARD P270-F300/350 (2 PIECES) | 28
2048844 | SHAFT SEAL RING 015/35X7 DIN3760 | 10
2048845 | COUPLING GUARD P270-F265 PA66 (2 PIECES) | 17
2048852 | WASHER A5,3 DIN-EN-ISO7093 A2 VP. | 8
2048853 | SCREW M5X12 ISO4762 A2 | 7
2048859 | MECHANICAL-SEAL-kit | 332
2048863 | SCREWED INSERT G11/2" MHIE8 TO12/03 | 54
2048874 | SERVICE GASKETS KIT DE. | 121
2048875 | PIPEWORK DELIVERY SIDE WVA-PLANT KIT | 93
2048876 | GATE VALVE R1" 290 PN16 MS | 48
2048879 | HOUSING-BOTTOM PART SR ABS | 25
2048880 | UPPER PART OF HOUSING FOR SK.WV ABS | 28
2048881 | FLAT GASKET 2X5X270 ZELLKAUTSCHUK | 7
2048883 | BUTTON D.20x15 AL 522.6191MENTOR | 7
2048887 | CONNECTION CABLE PRESSURE SWITCH MDR | 14
2048888 | PRESSURE SWITCHING WVA (MHE)PN6 KIT | 729
2048889 | CONTROL VALVE CW+WVM | 278
2048890 | PRESSURE SWITCH MDR 4 SD/11 4-11BAR | 152
2048894 | GATE VALVE NR.300 R1 1/4" L=61MM VP. | 112
2048896 | FLAT GASKET 32x53x3 C4400 | 7
2048920 | PRESSURE SWITCHING WVS PN10 KIT | 677
2048921 | PRESSURE SWITCHING WVS PN3 KIT | 652
2048922 | ANGLE R3/4" RG B3092 I/A | 9
2048927 | FLOAT SWITCH R3/8 2M | 141
2048934 | O-RING-ID.32X2,5 NBR70SR | 7
2048935 | O-RING ID.123,42X3,53 NBR 70SR | 7
2048944 | UNION NUT AD.192,5 FBS BLACK | 20
2048961 | FILTER VESSEL COVER FB50 | 125
2048964 | O-RING FB50 773R1240030 | 7
2048967 | INTERMEDIATE PIECE FB50 | 266
2048969 | VIBRATION DAMPER FB50 | 152
2048972 | IMPELLER FB50-2,5 3~400 | 107
2048974 | O-RING FB50 773R2393057 | 38
2048975 | MECHANICAL-SEAL-kit | 501
2048976 | END SHIELD FB50-2,5 3~400 | 283
2048977 | END SHIELD FB50-3,3 3~400 | 311
2048978 | MOTOR-FLANGE FB50-2,5 3~400 | 266
2048997 | SUCTION HOSE ID.32X4,2 1,3M PVC | 32
2048998 | SUCTION HOSE ID.32X4,2 1,4M PVC | 32
2049013 | O-RING ID.8X2,5N DIN3771 NBR70 | 7
2049066 | CIRCLIP 20X1,2 DIN471 A2 | 7
2049067 | CIRCLIP 30X1,5 DIN471 1.4122 | 7
2049068 | CIRCLIP 25x1,2 DIN471 A2 | 7
2049079 | O-RING ID.82X2,5 NBR70 VP. | 7
2049081 | SEAL RING A12/16 DIN7603 CU VP. | 7
2049083 | SCREW M8X25 ISO4762 A2 | 7
2049087 | SCREW M8X30 ISO4762 A4 | 7
2049107 | O-RING ID.360X7,5 DIN3771 NBR70 | 10
2049113 | ALARM SWITCHGEAR 220V/8V FH | 324
2049118 | SHAFT 24 GRD.NP../125-200 KIT | 772
2049120 | END SHILD 1LG4 BG280/550 D.E.SM.KIT | 1400
2049123 | END SHIELD 1LG4 BG315/660 D.E.SM.KIT | 1821
2049129 | SHAFT 24 GRD.NP../160-250V KIT | 652
2049131 | O-RING ID.69,44X3,53 | 7
2049132 | IMPELLER D.150/343/48 RG KIT | 2199
2049133 | IMPELLER D.80/203/32 RG KIT | 1777
2049134 | IMPELLER D.100/241/24 RG KIT | 1345
2049136 | SHAFT 32 NP../200V-250V KIT | 721
2049137 | SHAFT 32 GRD.NP../315-315V KIT | 648
2049138 | FAN D.130 MG.71 MP KIT | 101
2049139 | EXTENSION COUPLING GR80 D24/14(NP)KIT | 297
2049140 | Coupling B80 D.24/19 KIT | 132
2049141 | EXTENSION COUPLING GR80 D24/19(NP)KIT | 303
2049143 | EXTENSION COUPLING GR80 D24/24(NP)KIT | 328
2049144 | COUPLING GR80 D24/28(NP)KIT | 301
2049148 | EXTENSION COUPLING GR80 D24/28(NP)KIT | 369
2049150 | SHAFT 42 GRD.NP../400-400V KIT | 1011
2049151 | COUPLING GR95 D24/42(NP)KIT | 905
2049153 | EXTENSION COUPLING GR110 D24/48(NP)KIT | 615
2049155 | EXTENSION COUPLING GR125 D24/55(NP)KIT | 653
2049157 | COUPLING GR140 D32/60(NP)KIT | 424
2049158 | EXTENSION COUPL.GR140-L100 D32/60(NP)KIT | 755
2049160 | EXTENSION COUPLING GR160 D32/65(NP)KIT | 901
2049162 | EXTEN.COUPLING GR125 L140 D32/55(NP)KIT | 755
2049164 | EXTENSION COUPLING GR140 D42/60(NP)KIT | 872
2049165 | COUPLING GR160 D42/65(NP)KIT | 608
2049166 | EXTENSION COUPLING GR160 D42/65(NP)KIT | 927
2049167 | EXTENSION COUPLING GR180 D42/75(NP)KIT | 1031
2049168 | EXTENSION COUPLING GR200 D42/80(NP)KIT | 1031
2049178 | GASKET 132X90X2 DIN2690DN80/PN6 | 7
2049179 | PIPE UNION R1/2" RG B3331 | 26
2049180 | DUAL NIPPLE R3/4-1/2"RG B3245 | 7
2049183 | DUAL NIPPLE R3/8"-1/4"MS VIEGA1531 | 7
2049186 | O-RING ID.57X4EPDM 70SHORE HARDNESS | 7
2049188 | UNION NUT R2 1/2" RG B4374 | 42
2049189 | NON-RETURN-DEVICE RV/S50 AG2½" PN10 MS | 202
2049190 | T-REDUCER R2"-R1"-R2"RG B3130 | 101
2049191 | O-RING ID.49,21X3,53 E7518 VP. | 7
2049192 | INSERT R2X65 MS. | 266
2049193 | EXTENSION R3/4"I./A.X20 MS | 7
2049196 | DUAL NIPPLE R3/4" RG5 B3280 | 7
2049197 | DUAL NIPPLE R1-3/4"RG5 B3245 | 7
2049198 | BLOWGUN 3/8" 30BAR VP. | 7
2049209 | NON-RETURN-DEVICE RV/S32 AG11/2" PN10 | 151
2049210 | DUAL NIPPLE R11/4" RG B3280 | 26
2049216 | PRESSURE SWITCH TYP FF4-4(FF-6-G3/8) | 281
2049217 | SUMP PE D.860 BLACK FOR WS 900 | 1161
2049218 | SUMP PE D.1100 BLACK FOR WS1100 8MM | 1448
2049219 | PIPE COUPLING GATE R1 1/2" PN16 RG | 101
2049220 | CROSSHEAT F.SUMP900 ST-GALVANIZING | 137
2049221 | CROSSHEAT F.SUMP1100 ST-GALVANIZING | 137
2049222 | SUPPORTING ANGLE F.CROSSHEAT GALVANIZING | 41
2049223 | COUPLING FOOT DN80 PN10 CPL. | 371
2049224 | VALVE DN80 PN10 CPL. | 377
2049226 | CONNECTION F.1-PUMP-ENCLOSURE DN65 KIT | 107
2049227 | CAP R1 1/2" PVC PN10 GF 21.96.06 | 31
2049228 | REDUCENIPPLE 11/2"A-11/4"A BRASS TAPE | 19
2049229 | DUAL NIPPLE R1½" B3280 RG5 | 26
2049230 | DUAL NIPPLE R1½"-R2" MS | 28
2049231 | T-IRON AG.11/2" IG.5/4" AG.11/2"MS | 73
2049232 | T-IRON 2 1/2"AGX2"IGX2 1/2"AG MS | 127
2049235 | GASKET D.220G09 SBR-41-4060 | 25
2049236 | DISCHARGE PIPE DN40 WS900/E-TS40 KIT | 808
2049237 | DISCHARGE PIPE DN40 WS900/D-TS40 KIT | 686
2049240 | DISCHARGE PIPE DN50 WS1100/E-TP50 KIT | 862
2049241 | DISCHARGE PIPE DN65 WS1100/E-TP65 KIT | 1040
2049242 | DISCHARGE PIPE DN80 WS1100E/TP80 KIT | 1979
2049243 | COUPLING DN40 | 164
2049244 | COUPLING DN50 KIT | 187
2049245 | COUPLING DN65 | 223
2049246 | MOVABLE COUPLING PART DN80 VP. | 152
2049247 | DISCHARGE PIPE DN40 1TS40 | 365
2049248 | DISCHARGE PIPE DN40 2TS40 | 336
2049249 | DISCHARGE PIPE DN50 1TP50 | 453
2049250 | DISCHARGE PIPE DN65-WS1100 D/TP65+WS900 | 1061
2049251 | DISCHARGE PIPE DN65 1TP65 | 855
2049252 | DISCHARGE PIPE TOP SIDE DN80/PN10 1TP80 | 422
2049254 | GASKET 60X47X10,5 DN40 PN16 52=C-D | 13
2049255 | GASKET 100-DS 113X93X10 DN80 PN16 | 91
2049256 | FLAT GASKET D.49/86X3 NBR60/70SR.EINL. | 7
2049257 | FLAT GASKET D.61/95X3 NBR60/70SR.EINL. | 7
2049258 | FLAT GASKET D.127X77X3 NBR60/70SR.EINL. | 9
2049259 | NON-RETURN-DEVICE DN80 PN10 GG25 | 391
2049260 | PRESSURE PIPE FOR EXIT DN40 WS900E | 148
2049261 | PRESSURE PIPE FOR EXIT DN40 WS900D | 703
2049262 | PRESSURE PIPE FOR EXIT DN40 WS1100E | 132
2049263 | DISCHARGE PIPE DN50 WS1100E VP. | 137
2049264 | PRESS.PIPE FOR EXIT DN65-2 1/2" WS1100/E | 256
2049265 | PRESSURE PIPE FOR EXIT DN80-WS1100/E 3" | 1004
2049266 | PRESSURE PIPE FOR EXIT DN40 WS1100D | 604
2049267 | DISCHARGE PIPE DN50 WS1100/D | 532
2049268 | GASKET 75=B-D 82X67X10 DN65 PN16 | 13
2049275 | COVER 400X300 TMP40 KIT | 84
2049277 | IMPELLER D.32/145/18X5 GG20 KIT | 174
2049278 | IMPELLER D.32/119/18X5 GG KIT | 194
2049279 | BLANK FLANGE GR.53/63 KIT | 183
2049280 | Blank flange GR.23 KIT | 114
2049281 | NUT M16 DIN-EN24032 8 (8 PIECES) | 10
2049282 | WASHER A17 DIN125 ST (8 PIECES) | 7
2049283 | O-RING SPONGE ID.390x8,0 NR | 9
2049284 | RUBBER PLUG IP44 EUROPANORM | 9
2049286 | PIPE WORK REGULATOR/CR-GP. L=1100MM | 114
2049287 | PIPE WORK CR-GP./CONVERTER L=0,6M | 49
2049289 | PIPE WORK VOLTAGE TRANSFOR/CR-GP.L=150mm | 25
2049290 | PUMP HOUSING IPH-W32/170 KIT | 1386
2049291 | IMPELLER IPH32/170 KIT | 459
2049292 | COOLANT HOUSING IPH32/170 KIT | 926
2049293 | INTERMEDIATE PIECE IPH-W32/170 KIT | 1158
2049294 | DISCHARGE PIPE LINE TMP40/8 KIT | 73
2049297 | HOSE CONNECTION TMP40 KIT | 9
2049298 | PIPE UNION TMP40 KIT | 9
2049301 | NON-RETURN VALVE DN32 | 41
2049302 | PUMP HOUSING IPH-W20/160 KIT | 1279
2049303 | IMPELLER IPH20/160 KIT | 431
2049304 | COOLANT HOUSING IPH20/160 KIT | 851
2049307 | INTERMEDIATE PIECE IPH20/160 KIT | 1065
2049308 | COUPLING GR80 D28/32(NP)KIT | 165
2049446 | MOTOR V1 1,5/4/90/200 500V | 348
2049447 | MOTOR V1 4/4/112/250 500V | 633
2049448 | MOTOR V1 5,5/2/132/300 500V | 785
2049450 | MOTOR V1 1,5/2/90/200-ATEX-DEIICT4-SM. | 2480
2049451 | MOTOR B14 0,25/4/71/140-ATEX-DEIICT4-SM. | 1973
2049590 | MOTOR B14 0,25/4/71/140-K3-ATEX-DEIICT4 | 2214
2049591 | MOTOR V1 1,5/2/90/200-K3-ATEX-DEIICT4 | 2723
2049818 | IMPELLER 200/345/45 BZ FINISHED | 2494
2049991 | Blank flange GR.33 KIT | 117
2049992 | Blank flange GR.43 KIT | 129
2050003 | PIPE WORK AF150 1.4571 VP. | 380
2050004 | PIPE WORK AF400 1.4307 VP. | 415
2050012 | MOTOR PROTECTION SWITCH MS 225-16,0A | 86
2050122 | BALL BEARING | 38
2050173 | MOTOR PROTECTION SWITCH MS 225-0,4A VP. | 57
2050174 | MOTOR PROTECTION SWITCH MS 225-20A VP. | 114
2050175 | MOTOR PROTECTION SWITCH MS 450-32A VP. | 308
2050176 | MOTOR PROTECTION SWITCH MS 450-40A VP. | 315
2050177 | MOTOR PROTECTION SWITCH MS 450-45A VP. | 378
2050178 | CABLE VR-DISPLAY L=260MM TO12/2008 VP. | 9
2050179 | CABLE VR-DISPLAY L=650MM TO12/2008 VP. | 14
2050182 | MAIN SWITCH OT125A3-2 VP. | 158
2050183 | MAIN SWITCH OT160E3-2 VP. | 189
2050186 | HANDLE OHB 65J6/SHAFT OXP6x290 | 57
2050409 | MOTOR 7,5/2/132 P228X79 TEE KTL | 1076
2050411 | MOTOR 7,5/2/132 P190X79 TEE KTL | 1094
2050738 | LANTERN P330X99-F215 KTL KIT | 525
2050739 | LANTERN P330X99-F265 KTL KIT | 662
2050740 | LANTERN P330X99-F350 KTL KIT | 1049
2050741 | LANTERN P330X99-F300 KTL KIT | 841
2050742 | IMPELLER D.50/268/24 KIT | 301
2050743 | IMPELLER D.50/255/24 KIT | 301
2050744 | IMPELLER D.65/263/24 KIT | 336
2050745 | IMPELLER D.65/247/24 KIT | 336
2050746 | IMPELLER D.50/271/24 KIT | 301
2050747 | Impeller D.50/262/24 KIT | 315
2050748 | IMPELLER D.65/267/24 KIT | 385
2050749 | IMPELLER D.65/250/24 KIT | 336
2050750 | IMPELLER D.65/255/32 KIT | 763
2050751 | IMPELLER D.65/236/32 KIT | 763
2050752 | IMPELLER D.50/265/32 KIT | 1006
2050753 | IMPELLER D.50/250/32 KIT | 655
2050776 | COUPLING/SHAFT 32/55x161 KIT | 393
2050779 | PUMP HOUSING I50/270 PN16 KIT | 720
2050780 | PUMP HOUSING I65/270 PN16 KIT | 670
2050781 | PUMP HOUSING D50/270 PN16 KIT | 972
2050782 | PUMP HOUSING D65/270 PN16 KIT | 862
2050784 | PUMP HOUSING B50/270 PN16 KIT | 637
2051046 | Adaptor TL 112 SIEMENS AL | 48
2051134 | EXTENSION COUPLING GR110 D32/48(NP)KIT | 624
2051135 | EXTENSION COUPLING GR95 D28/32(NP)KIT | 426
2051136 | COUPLING GR110 D42/48(NP)KIT | 196
2051137 | EXTENSION COUPLING GR110 D42/48(NP)KIT | 732
2051138 | EXTENSION COUPLING GR140 D42/55(NP)KIT | 812
2051139 | COOLANT HOUSING IPH-O80/140-160 KIT | 1285
2051141 | INTERMEDIATE PIECE IPH-O KIT | 1405
2051142 | PUMP HOUSING IPH-O80/140-160 KIT | 2478
2051143 | IMPELLER IPH-O80/160 KIT | 626
2051144 | IMPELLER IPH-O80/140 KIT | 737
2051145 | INTERMED.PIECE IPH-O65-80 4KW KIT | 1666
2051146 | PUMP HOUSING IPH-O80/110 KIT | 1763
2051147 | IMPELLER IPH-O80/110 KIT | 597
2051148 | COOLANT HOUSING IPH-O65-80/110-125 KIT | 1107
2051149 | PUMP HOUSING IPH-O65/140-160 KIT | 1801
2051150 | IMPELLER IPH-O65/160 KIT | 615
2051151 | COOLANT HOUSING IPH-O65/140-160 KIT | 1202
2051152 | IMPELLER IPH-O65/140/1,1+4KW KIT | 612
2051153 | PH.IPH-O65/125-1,1+/110-125-2,2 KIT | 1625
2051154 | IMPELLER IPH-O65/125 KIT | 563
2051155 | IMPELLER IPH-O65/110 KIT | 563
2051156 | PUMP HOUSING IPH-O32/170 KIT | 1402
2051157 | IMPELLER IPH-O32/170 KIT | 459
2051158 | COOLANT HOUSING IPH-O32/170 KIT | 933
2051159 | INTERMEDIATE PIECE IPH-O32/170 KIT | 1168
2051161 | PUMP HOUSING IPH-O32/125 KIT | 1265
2051162 | IMPELLER IPH-O32/125 KIT | 420
2051163 | COOLANT HOUSING IPH-O32/125 KIT | 845
2051164 | INTERMEDIATE PIECE IPH-O32/125 KIT | 1054
2051165 | PUMP HOUSING IPH-O20/160 KIT | 1282
2051166 | IMPELLER IPH-O20/160 KIT | 431
2051167 | COOLANT HOUSING IPH-O20/160 KIT | 855
2051168 | INTERMEDIATE PIECE IPH-O20/160 KIT | 1067
2051169 | FLAT GASKET D.75X3 | 7
2051170 | MODULE COVER STRATOS MG.23 KIT | 22
2051171 | Pump housing I40/78/115X250 6/16 RG KIT | 560
2051172 | INSOLATION MG.23 KIT | 25
2051173 | Pump housing I25/66/86X180 G1½"RG KIT | 223
2051174 | PUMP HOUSING I50/78/115X280 6/16 RG KIT | 674
2051178 | Pump housing I30/66/86X180 G2" RG KIT | 223
2051183 | Pump housing I25/66 G1 1/2 KIT | 184
2051184 | Pump housing I30/66 G2 KIT | 202
2051185 | PUMP HOUSING STRATOS 40/1-4 KIT | 162
2051191 | COVER FOR FUSE STRIP 3POLE 2x | 20
2051193 | FIXING/GASKET-KIT STRATOS 23 | 26
2051194 | INSULATION MG.23(40/1-4)KIT | 41
2051197 | MOTOR 2 STRATOS-Z MG.43(50/1-9)KIT | 1389
2051210 | INSOLATION MG.43(40/1-12)KIT | 40
2051211 | PUMP RUBBER PLATE NBR 215X130 | 7
2051212 | FITTINGS CO-1MVI8 DELIVERY SIDE KIT | 437
2051213 | PUMP RUBBER PLATE NBR 180X100 | 7
2051214 | O-RING ID.43,82x5,33 E7593/02 EPDM | 7
2051215 | IMPELLER/KEY WJ-202-X-EM | 47
2051216 | IMPELLER/KEY WJ-203-X-EM/DM | 47
2051217 | AUTOM.CIRCUIT BREAKER S203 B16 TO7,5kW | 129
2051218 | AUTOM.CIRCUIT BREAKER S203 B25 FOR 11kW | 74
2051219 | AUTOM.CIRCUIT BREAKER S203 B32 FOR 15kW | 92
2051220 | AUTOM.CIRCUIT BREAKER S203 B40 FOR18,5kW | 101
2051221 | AUTOM.CIRCUIT BREAKER S203 B50 FOR22kW | 125
2051223 | FOIL F.SK.VR-CONTROL (HVAC) | 61
2051224 | SWITCH BOX FILTER 120X120 LFTG201 | 7
2051225 | FILTER SK3160 S1 RAL 7032 KIT | 82
2051226 | SAFETY FUSE CPL.E14 16A | 8
2051227 | TRANSFORMER 500V AC/ 230V AC(63VA) | 101
2051229 | MOTOR FOOT BG71 TEE KIT | 53
2051232 | TRANSFORMER 500V AC/230V AC(150VA) | 139
2051233 | TRANSFORMER 500V AC/230V AC(250VA) | 359
2051234 | CONTACTOR AF16-30-10 100-250V VP. | 88
2051236 | CONTACTOR AF26-30-00 100-250V VP. | 108
2051237 | AUXILIARY CONTACT CA 5-10(NO) | 8
2051238 | OVERCURRENT RELAY TA25 DU8.5(6-8,5A) | 74
2051239 | OVERCURRENT RELAY TA25 DU11(7,5-11A) | 80
2051240 | OVERCURRENT RELAY TA25 DU14(10-14A) | 86
2051241 | OVERCURRENT RELAY TA25 DU19(13-19A) | 141
2051242 | OVERCURRENT RELAY TA25 DU25(18-25A) | 84
2051243 | MOTOR FOOT BG80 TEE KIT | 53
2051247 | MOTOR PROTECTION SWITCH MS225-1,6A | 72
2051252 | MOTOR FOOT BG90 TEE KIT | 53
2051254 | MOTOR FOOT BG100 TEE KIT | 58
2051257 | SUCTION SIDE CO/T MVI2/4 WITH RV KIT | 184
2051258 | SCREW M10X30 DIN912 8.8 ZN | 7
2051259 | PRESSURE SIDE CO/T MVI2/4 WITHOUT RV KIT | 335
2051260 | FLAT GASKET D.6X18X3 C4400 | 7
2051261 | DUAL NIPPLE R1/2" RG B3280 | 7
2051262 | PRESSURE SWITCH/GAUGE 0-16BAR KIT | 244
2051263 | PRESSURE SWITCH/GAUGE 0-10BAR KIT | 223
2051264 | PRESSURE SWITCH/ GAUGE 0-6BAR KIT | 267
2051265 | PRESSURE SWITCH CO-1 0-16 BAR KIT | 328
2051266 | PRESSURE SWITCH CO-1 0-10BAR KIT | 571
2051267 | PRESSURE SWITCH CO-1 0-6BAR KIT | 371
2051268 | LANTERN/PLUG-IN SHAFT P154F130/14IPL KIT | 217
2051269 | LANTERN/PLUG-IN SHAFT P188F130/14IPL KIT | 382
2051270 | LANTERN/PLUG-IN SHAFT P170F165/14IPL KIT | 378
2051271 | LANTERN/PLUG-IN SHAFT P170F165/19IPL KIT | 382
2051272 | LANTERN/PLUG-IN SHAFT P188F165/19IPL KIT | 425
2051273 | LANTERN/PLUG-IN SHAFT P170F165/24IPL KIT | 425
2051274 | LANTERN/PLUG-IN SHAFT P188F165/24IPL KIT | 475
2051275 | FLOAT VALVE G11/4" MS D.220(ROMA)KIT | 336
2051276 | MECHANICAL-SEAL-kit | 1597
2051287 | PUMP HOUSING I125/220 PN16 KIT | 955
2051288 | PUMP HOUSING I150/220 PN16 KIT | 1414
2051289 | PUMP HOUSING I100/270 PN16 KIT | 1256
2051290 | PUMP HOUSING I80/270 PN16 KIT | 560
2051291 | PUMP HOUSING I125/270 PN16 KIT | 1268
2051292 | PUMP HOUSING D125/220 PN16 KIT | 2394
2051293 | Pump housing D150/220 PN16 KIT | 3087
2051294 | PUMP HOUSING D100/270 PN16 KIT | 1786
2051295 | PUMP HOUSING D80/270 PN16 KIT | 1116
2051296 | PUMP HOUSING D125/270 PN16 KIT | 2130
2051297 | IMPELLER D.125/216/24 KIT | 611
2051298 | IMPELLER D.125/197/24 KIT | 546
2051299 | IMPELLER D.125/184/24 KIT | 501
2051300 | IMPELLER D.150/224/32 KIT | 696
2051301 | IMPELLER D.150/201/24 KIT | 655
2051302 | IMPELLER D.150/190/24 KIT | 611
2051303 | IMPELLER D.100/266/32 KIT | 702
2051304 | IMPELLER D.100/251/32 KIT | 618
2051305 | IMPELLER D.100/241/24 KIT | 611
2051306 | IMPELLER D.80/250/24 KIT | 378
2051307 | Impeller D.125/272/32 KIT | 747
2051308 | IMPELLER D.125/248/32 KIT | 677
2051330 | LANTERN P270X140-F300 KIT | 891
2051331 | LANTERN P270X140-F265 KIT | 662
2051332 | LANTERN P330X120-F300 M16 KIT | 772
2051334 | LANTERN P330X120-F265 KIT | 702
2051335 | LANTERN P330X130-F300 M16 KIT | 885
2051349 | UNION INSERT FOR NON-RETURN-DEVICE CO | 42
2051350 | O-RING ID.34X3 EPDM 70 SHORE HARDNESS | 7
2051351 | FLANGE R11/2" VM ST37 | 57
2051354 | ELBOW R11/4" VM MS PN25 | 49
2051355 | DUAL NIPPLE R11/2-R11/4 | 26
2051358 | COUPLING/SHAFT 32/42X184 M16 KIT | 325
2051359 | Coupling/shaft D.32/42X184 M12 KIT | 325
2051366 | PUMP HOUSING BL100/220 PN16 KIT | 666
2051368 | PUMP HOUSING BL80/270 PN16 KIT | 732
2051370 | PUMP HOUSING BL100/270 PN16 KIT | 910
2051371 | Screw M16X30/X40,Washer A17(8 PIECES) | 14
2051372 | IMPELLER D.125/216/24(BL)KIT | 532
2051373 | IMPELLER D.125/197/24(BL)KIT | 494
2051374 | IMPELLER D.125/182/24(BL)KIT | 455
2051376 | IMPELLER D.150/200/24 KIT | 655
2051377 | IMPELLER D.150/190/24(BL)KIT | 655
2051378 | IMPELLER D.100/272/32(BL)KIT | 601
2051379 | IMPELLER D.100/252/24(BL)KIT | 470
2051380 | IMPELLER D.80/258/24(BL)KIT | 378
2051381 | IMPELLER D.125/270/32(BL)KIT | 747
2051382 | IMPELLER D.125/252/32(BL)KIT | 677
2051386 | GATE VALVE R1" PN16 | 82
2051387 | FLAT GASKET D.32/44X2 SIL-C4400 | 7
2051402 | SCREWED FLANGE G11/4/LK-65 1.0037 ZN | 91
2051403 | T-PIECE R1/4"RG B3130 | 8
2051406 | LANTERN P270X140-F300(BL)KIT | 847
2051483 | PLUG TP150 VP. | 107
2051484 | PLUG TP100/8KW VP. | 72
2051669 | STUD BOLT M10X50 MIT ZST.10MM | 26
2051671 | MECHANICAL-SEAL-kit | 1011
2051676 | FOOT FOR MOTOR BG112/P330 KTL | 66
2051680 | O-RING ID.276,7x5,29 7EP1197-W534 VP. | 10
2051690 | BLOWGUN R1/8" 1.4305 VP. | 44
2051954 | MOTOR V1 1,5/4/90/200 KLF.500V | 503
2052169 | APPLICATION WITH FLAP DN40 PPS-KTW CPL. | 86
2052290 | PRELIMINARY VESSEL130L PE CO/T | 1547
2052291 | WATER DRAIN PLUG 1/2" | 9
2052293 | PIPE WORK DE3 MVI/MHI200/PN16 R1½" | 433
2052294 | PIPE WORK DE4 MVI/MHI200/PN16 R2" KIT | 513
2052295 | PIPE WORK DE5 MVI200 PN16 R2" | 548
2052296 | PIPE WORK DE6 MVI200 PN16 R2" | 668
2052297 | PIPE WORK DE2 MVI/MHI400 PN16 R2" KIT | 488
2052298 | PIPE WORK DE3 MVI/MHI400 PN16 R2" KIT | 502
2052299 | PIPE WORK DE4 MVI/MHI400/800PN16 2½" KIT | 607
2052300 | PIPE WORK DE5 MVI400 PN16 R2½" | 643
2052301 | PIPE WORK DE6 MVI400 PN16 R2½" | 734
2052303 | PIPE WORK DE3 MVI/MHI800 PN16 R21/2" | 502
2052304 | PIPE WORK DE5 MVI8 PN10 DN80/FLANGE | 1554
2052305 | PIPE WORK DE6 MVI800 PN10 DN80/FLANGE | 1644
2052306 | PIPE WORK DE5 MVI8 PN16 DN80/FLANGE | 1520
2052307 | PIPE WORK DE6 MVI800 PN16 DN80/FLANGE | 1587
2052308 | BASE PLATE DE2 MVI 200/400 PN16 | 172
2052309 | BASE PLATE DE3 MVI 200/400 PN16 | 256
2052310 | BASE PLATE DE4 MVI 200/400 PN16 VP. | 315
2052311 | BASE PLATE DE5 MVI 200/400 PN16 | 356
2052312 | BASE PLATE DE6 MVI 200/400 PN16 | 626
2052313 | BASE PLATE DE5 MVI800/MVI1602-06 PN16 | 638
2052314 | BASE PLATE DE6 MVI800/MVI1602-06 PN16 | 640
2052320 | PUMP HOUSING I150/270 PN16 KIT | 1648
2052321 | PUMP HOUSING I125/340 PN16 KIT | 1268
2052323 | PUMP HOUSING D125/340 PN16 KIT | 2805
2052324 | PUMP HOUSING D150/340 PN16 KIT | 5868
2052325 | O-RING ID.338X5,3 7EP1197-W534 VP. | 24
2052326 | IMPELLER D.150/272/38 KIT | 917
2052327 | IMPELLER D.150/263/38 KIT | 808
2052328 | IMPELLER D.150/252/38 KIT | 763
2052329 | IMPELLER D.125/335/38 KIT | 948
2052330 | IMPELLER D.125/312/38 KIT | 763
2052331 | IMPELLER D.125/296/38 KIT | 763
2052334 | IMPELLER D.150/305/38 KIT | 1073
2052335 | MECHANICAL-SEAL-kit | 238
2052336 | MECHANICAL-SEAL-kit | 314
2052337 | LANTERN P330X152-F300 KIT | 940
2052338 | LANTERN P400X150-F350 KIT | 1335
2052339 | LANTERN P400X150-F300 KIT | 1109
2052340 | LANTERN P400X150-F400 KIT | 1379
2052342 | COUPLING/SHAFT D.42/48X203 KIT | 494
2052343 | COUPLING/SHAFT D.42/42X203 KIT | 494
2052344 | COUPLING/SHAFT D.42/55X203 KIT | 603
2052345 | COUPLING/SHAFT D.55/60X236 KIT | 808
2052346 | SCREW M20X35 ISO4762 8.8 (8 PIECES) | 22
2052379 | SWITCH BOX CR 1,85-2 WA/DE | 6870
2052380 | SWITCH BOX CR 1,85-3 WA/DE | 7556
2052434 | IMPELLER DRAINLIFT S/5 KIT | 183
2052437 | IMPELLER D.125/333/38 KIT | 808
2052438 | IMPELLER D.125/317/38 KIT | 763
2052466 | PIPE WORK DE2 MHI200 PN16 R1½" VP. | 438
2052467 | PIPE WORK DE3 MHI200 PN16 R1½" | 438
2052468 | PIPE WORK DE4 MHI200 PN16 R2" KIT | 438
2052469 | PIPE WORK DE2 MHI400 PN16 R2" KIT | 488
2052470 | PIPE WORK DE3 MHI400 PN16 R2" | 478
2052471 | PIPE WORK DE4 MHI400/800 PN16 R2½" KIT | 679
2052472 | PIPE WORK DE2 MHI800 PN16 R2 1/2" | 502
2052473 | PIPE WORK DE3 MHI800 PN16 R2½" | 608
2052476 | PIPE WORK DE3 MHI200 PN16 R1½" KIT | 433
2052477 | PIPE WORK DE3 MHI400 PN16 R2" KIT | 502
2052478 | PIPE WORK DE2 MHI800 PN16 R2 1/2" KIT | 502
2052479 | PIPE WORK DE3 MHI800 PN16 R2½" KIT | 608
2052480 | PIPE WORK DE2 MVI/MHI200/PN16 R1½" KIT | 264
2052481 | PIPE WORK DE3 MVI/MHI200/PN16 R1½" KIT | 433
2052482 | PIPE WORK DE5 MVI200 PN16 R2" KIT | 548
2052483 | PIPE WORK DE6 MVI200 PN16 R2" KIT | 674
2052484 | PIPE WORK DE5 MVI400 PN16 R2½" KIT | 648
2052485 | PIPE WORK DE6 MVI400 PN16 R2½" KIT | 739
2052486 | PIPE WORK DE2 MVI/MHI800 PN16 2 1/2" KIT | 502
2052487 | PIPE WORK DE3 MVI/MHI800 PN16 R21/2" KIT | 502
2052488 | PIPE WORK DE5 MVI8 PN16 DN80/FLANGE KIT | 1408
2052489 | PIPE WORK DE6 MVI800 PN16 DN80/FLANGE KI | 1591
2052492 | O-RING ID.183,74X3,53 E7518 | 7
2052493 | FLAP DL125 VP. | 202
2052494 | FLAP DL150 VP. | 261
2052495 | SCREW M6X20 ISO4762 8.8 (8 PIECES) | 14
2052496 | END SHIELD QS71 71/129 D.E.KIT | 124
2052497 | END SHIELD QS71 71/170 D.E.KIT | 124
2052498 | END SHIELD QS80 80/170 D.E.KIT | 269
2052499 | END SHIELD QS90 90/145 D.E.KIT | 259
2052500 | END SHIELD QS90 90/170 D.E.KIT | 259
2052501 | END SHIELD QS100 100/170 D.E.KIT | 361
2052502 | END SHIELD QS112 112/170 D.E.KIT | 413
2052523 | IMPELLER D.55/147/17X7,8 KIT | 127
2052524 | IMPELLER D.62/156/17 KIT | 127
2052525 | Impeller 50/160-111 PPO FE1630 KIT | 127
2052528 | Impeller 50/160-145,5/17 PPO FE1630 KIT | 127
2052529 | IMPELLER D.82/114,5/17 KIT | 127
2052530 | IMPELLER D.82/135/17 KIT | 127
2052531 | IMPELLER D.95/119/17 KIT | 207
2052568 | IMPELLER D.40/205/18 RG KIT | 730
2052569 | IMPELLER D.40/175/18 RG KIT | 534
2052570 | IMPELLER D.50/211/18 RG KIT | 500
2052571 | PUMP UNIT DL-S1/5 1~230+HOSE VENT.KIT | 1996
2052572 | MECHANICAL-SEAL-kit | 182
2052573 | PUMP UNIT DL-S1/5 3~400+HOSE VENT.KIT | 2004
2052576 | PUMP UNIT DRAINLIFT L/25 KIT | 3019
2052577 | PUMP UNIT DRAINLIFT L/20 KIT | 3019
2052579 | PUMP UNIT DRAINLIFT L/10 KIT | 2655
2052711 | PUMP HOUSING I30/80 RG KIT | 138
2052729 | QUADRING ID.183,82X2,62 7EP1197 VP. | 7
2052748 | CABLE F.TMT 10M VP. | 582
2052797 | MOTOR 11/4/160/315/45 STILL | 2164
2052801 | RING F.WB150 1500x250 | 481
2052827 | TOOL IPL-A / -N | 7
2053643 | PUMP HOUSING TOP-D80/120 PN16 CPL.KTL | 825
2053758 | STATOR-UNIT TOP-D80 3-400 PN6 KIT | 1526
2053759 | STATOR-UNIT TOP-Z50/7 3-400 KIT | 1204
2053760 | STATOR-UNIT TOP-S25/7 1-230 KIT | 435
2053761 | STATOR-UNIT TOP-S/SV/SD30(32)/7 1-230KIT | 532
2053762 | STATOR-UNIT TOP-S/SV40/4 1-230 KIT | 805
2053763 | STATOR-UNIT TOP-Z/ZV30/7 1-230 KIT | 546
2053765 | STATOR-UNIT TOP-S30/10 3-400 KIT | 565
2053766 | STATOR-UNIT TOP-S/SD40/7 3-400 KIT | 822
2053767 | STATOR-UNIT TOP-S50/4 3-400 KIT | 1125
2053768 | STATOR-UNIT TOP-S/SD40/10 3-400 KIT | 1011
2053769 | STATOR-UNIT TOP-Z40/7 3-400 KIT | 820
2053771 | STATOR-UNIT TOP-S80/7 3-400(450) KIT | 1526
2053780 | STATOR-UNIT TOP-S/SD65/13 3-400 KIT | 1411
2053781 | STATOR-UNIT TOP-S/SD65/15 3-400 KIT | 1407
2053783 | STATOR-UNIT TOP-S/SD80/10 3-400 KIT | 1531
2053784 | STATOR-UNIT TOP-S100/10 3-400 KIT | 1690
2053785 | STATOR-UNIT TOP-Z/ZV65/10 3-400 KIT | 1366
2053786 | STATOR-UNIT TOP-Z80/10 3-400 KIT | 1526
2053791 | STATOR-UNIT TOP-S/SD40/10 2-STF.KIT | 1011
2053793 | STATOR-UNIT TOP-S/SD80/7 2-STF.KIT | 1526
2053837 | STUD BOLT M10X50 MIT ZST.19MM | 11
2053858 | ASSEMBLED PCB VR EBM/ESM 1-4/WM VP. | 226
2053909 | Oval flange D62-LK100 ST-VZ VP. | 44
2053984 | PUMP HOUSING D50/108/129X280 16 CPL. | 392
2053992 | PUMP HOUSING D50/108 6/10 CPL. | 366
2054110 | ADAPTER RING DRAINLIFT L S3 KIT | 579
2054111 | O-RING ID.225X6,0 EPDM 45 SHORE A VP. | 14
2054112 | IMPELLER DRAINLIFT L/25 KIT | 231
2054113 | IMPELLER DRAINLIFT L/20 KIT | 231
2054114 | IMPELLER DRAINLIFT L/15 KIT | 231
2054115 | IMPELLER DRAINLIFT L/10 KIT | 231
2054116 | MOTOR DRAINLIFT L 3~ 4KW KIT | 2352
2054117 | O-RING ID.132,94X3,53 NBR 70SR VP. | 8
2054118 | SCREW M8X16 DIN912 A4-70(8 PIECES) | 14
2054119 | AIR EVACUATION PIPE LIFT L KIT | 64
2054120 | NON RETURN VALVE DLL1 KIT | 805
2054121 | NON RETURN VALVE HOUSING DLL KIT | 279
2054122 | O-RING ID.235X4,0 NBR70 SH A BLACK VP. | 14
2054123 | RUBBER FLAP DLL2/DLXL2 KIT | 229
2054124 | BASE PLATE NON RETURN VALVE DLL 1 KIT | 336
2054125 | O-RING ID.88X6 NBR 70 SH A BLACK | 10
2054126 | O-RING ID.5,3X2,4 NBR 70 SH A BLACK VP. | 8
2054127 | IMPELLER FIXATION DRAINLIFT-L KIT | 63
2054129 | NON RETURN VALVE DLL2/DLXL2 KIT | 675
2054130 | BASE PLATE NON RETURN VALVE DLL 2 KIT | 307
2054131 | BRACKET 1780 F.SWITCH BOX CR | 307
2054158 | END SHIELD BG225 D.E.TEE VP. | 877
2054160 | END SHIELD BG225-250 N.D.E.TEE KIT | 438
2054162 | FAN HOUSING BG225-250 TEE VP. | 325
2054164 | BALL BEARING | 216
2054165 | FAN WHEEL 1LA7 4/160/350 SM.VP. | 138
2054169 | FAN WHEEL 1LA7 4/112/300 SM. | 88
2054171 | FAN WHEEL 1LA5 4/180/350 SM.VP. | 163
2054173 | FAN WHEEL 1LA5 4/200/400 SM.VP. | 211
2054183 | O-RING ID.158,34X3,53 E7518 | 9
2054190 | END SHIELD 1LA5 BG225/450 D.E.SM.KIT | 1484
2054191 | FAN WHEEL 1LA5 4/225/450 SM.VP. | 233
2054193 | END SHIELD 1LG4 BG250/550 D.E.SM.KIT | 2345
2054196 | TERMINAL BOX COVER 1LG4 BG250/550 SM. | 146
2054197 | FAN WHEEL 1LG4 4/250/550 SM.VP. | 304
2054198 | FAN HOUSING 1LG4 BG250/550 SM. | 750
2054207 | CABLE SCREW QUICKON AF11/AF22 | 41
2054211 | CAPACITOR 8MF. VP. | 22
2054213 | MODULE-TOP SIDE GR.22 1-230/3-400/SCREW | 7
2054214 | PUMP HOUSING D30/80 PN6/10 KIT | 200
2054215 | PUMP HOUSING D40/80 PN6/10 KIT | 275
2054216 | IMPELLER D.100/158,8/24 RG KIT | 1421
2054224 | SCREW M6X22/20 ISO4762 8.8 (8 PIECES) | 14
2054227 | MODULE COVER/GASKET TL3/4 KIT | 20
2054228 | BASE FRAME DE2 MVI8 | 193
2054229 | BASE FRAME DE3 MVI8 | 346
2054230 | BASE FRAME DE4 MVI8 | 571
2054232 | CASING D-/FH80-2,5/3KW | 704
2054235 | GASKET 71,5X53X2 C4400 | 7
2054238 | MODULE COVER GR.32-52(+SCREW) KIT | 39
2054239 | SWITCH BOX CO/ER2-5,5kW SD | 4844
2054240 | SWITCH BOX CO/ER2-7,5KW SD | 4856
2054241 | SWITCH BOX CO/ER3-5,5kW SD | 6011
2054242 | SWITCH BOX CO/ER3-7,5kW SD | 5841
2054243 | SWITCH BOX CO/ER4-4,0kW | 4660
2054244 | SWITCH BOX CO/ER4-5,5kW SD | 7211
2054253 | PUMP HOUSING D40/78 PN6/10 KIT | 603
2054255 | NON RETURN VALVE DN65PN40SR30.40EPDM RIT | 863
2054256 | Pump housing I30/67/96X180 G2"RG KIT | 263
2054257 | Pump housing I40/62/96X220 PN6/16 RG KIT | 462
2054258 | BASE PLATE DE2 MVI8/16(4KW)SET KIT | 301
2054259 | BASE PLATE DE3 MVI8/16(4KW)SET KIT | 348
2054261 | PLUG R1/4" MS B3290 VP. | 7
2054262 | PIPE WORK DE2 3"-2x11/2" VP. | 471
2054263 | PIPE WORK DE2 3"-2X11/2"-1X3/4" VP. | 556
2054264 | PIPE WORK DE3 DN100-3x11/2"-1x1/4 VP. | 949
2054265 | PIPE WORK DE3 DN100 3X11/2"-1X3/4" VP. | 949
2054266 | PIPE WORK DE4 DN100-4x11/2" | 1360
2054267 | PIPE WORK DE4 DN100-4X11/2"-1X3/4" VP. | 1360
2054268 | DUAL NIPPLE G1/4" x G1/4" MS VP. | 7
2054270 | HOUSING RFV(RV-IN) DN50 MS VP. | 55
2054271 | DELIVERY SIDE COR MVIE16 KIT | 470
2054273 | IMPELLER D.100/197/24 RG10 SET | 902
2054274 | UNION INSERT DN40 LAPPED FLANGE(W.COLLAR | 48
2054276 | NUT M20 ISO4032 A2 | 7
2054277 | IMPELLER-WASHER D.66 1.4301 | 98
2054278 | O-RING ID.412X7 7EP1197 70SHOER HARDNESS | 28
2054279 | LOCK WASHER DIN127 A20 ZN | 7
2054281 | LANTERN P500X254-F600 GG25 KIT | 2540
2054283 | COUPLING/SHAFT D.72/80X364 KIT | 2332
2054284 | PUMP HOUSING I250/420 PN16 KIT | 5860
2054287 | SHAFT SEAL RING 1LA7 BG100-112 SM. | 66
2054288 | SHAFT SEAL RING 1LA7 BG71 SM. | 44
2054289 | SHAFT SEAL RING 1LA7 BG80-90 SM. | 84
2054293 | FAN WHEEL 1LA7 BG71 SM.VP. | 57
2054298 | FAN HOOD 1LA7 BG71 SM. | 81
2054304 | TERMINAL BOX BOTTOM PART BG63-80 TEE VP. | 40
2054305 | TERMINAL BOX BOTTOM PART BG90-112 TEE VP | 50
2054306 | TERMINAL BOX BOTTOM PART BG132 TEE VP. | 53
2054308 | PIPE WORK DE2 R3"-2x11/2"x1000 | 512
2054309 | PIPE WORK DE2 R3"-2x11/2"-1x3/4"x1000 | 588
2054310 | PIPE WORK DE3 MVI/MVIE8 R3" VP. | 778
2054311 | PIPE WORK DE3 MVI/MVIE8 R3" VP. | 796
2054312 | PIPE WORK DE4 MVI/MVIE8 R3" VP. | 855
2054313 | PIPE WORK DE4 MVI/MVIE8 R3" VP. | 882
2054314 | CONSOLE F.SWITCH BOX ER2 CPL. | 193
2054315 | CONSOLE F.SWITCH BOX ER3/4 CPL. | 193
2054316 | UNION INSERT DN40 LAPPED FLANGE(W.SLOT) | 66
2054317 | HOUSING F.NON RETURN VALVE(RV-IN) DN40 | 68
2054318 | DELIVERY SIDE COR MVIE8 KIT | 301
2054320 | MOTOR FOOT QU90 TEE KIT | 53
2054321 | PIPE WORK DE3 DN100-3x11/2"x1500 | 1204
2054322 | PIPE WORK DE3 DN100-3x11/2"-1x3/4x1500 | 1204
2054323 | PIPE WORK DE4 DN100-4x11/2"x2000 | 1360
2054324 | PIPE WORK DE4 DN100-4x11/2"-1x3/4"x2000 | 1360
2054339 | TOOL D.42/55 VP. | 7
2054346 | END SHIELD AF112 P228X73 D.E.ATB KIT | 407
2054347 | END SHIELD AF100 P228X73 D.E.ATB KIT | 327
2054348 | END SHIELD AF132 P270X72 D.E.ATB KIT | 525
2054353 | END SHIELD AF112 P190X67,5 D.E.ATB KIT | 407
2054354 | END SHIELD AF132 P190X85,2 D.E.ATB KIT | 525
2054372 | MODULE COVER TL1,TL2+GASKET KIT | 14
2054400 | END SHIELD QSFS100L2C83 ATS.TEE KIT | 361
2054401 | END SHIELD QSFS100L2A80 ATS.TEE KIT | 361
2054402 | END SHIELD QSFS132S2C83 ATS.TEE KIT | 303
2054403 | END SHIELD QSFS132S2A83 ATS.TEE KIT | 307
2054404 | END SHIELD QSFS132S2C88 ATS.TEE KIT | 303
2054405 | END SHIELD QSFS132S2C83 ATS.TEE KIT | 307
2054406 | END SHIELD QSFS132S2A88 ATS.TEE KIT | 307
2054407 | END SHIELD QSFS112M2A83 ATS.TEE KIT | 413
2054408 | END SHIELD QSFS132S2C83 ATS.TEE KIT | 307
2054412 | FAN HOOD METAL QSFS112 TEE | 107
2054413 | FAN WHEEL QSFS100 TEE | 88
2054415 | FAN WHEEL QSFS112 TEE | 88
2054416 | END SHIELD QSFS100 BTS.TEE | 127
2054418 | END SHIELD BS QSFS112 TEE | 216
2054419 | TERMINAL BOX BOTTOM PART QSFS100 TEE | 50
2054803 | STUD BOLT M12X50 MIT ZST.10MM | 29
2054817 | BRACKET 1123 F.CB.VR/ER 300x400 EB | 185
2054818 | BRACKET 1293 F.CB.VR/ER 300x400 EB | 225
2054958 | BASE FRAME DE3 MHI EB OC KIT | 239
2054983 | PRESSURE TRANSDUCER/GAUGE 0-16BAR KIT | 468
2055092 | PRESSURE TRANSDUC.0-16/GAUGE 0-10BAR KIT | 429
2055101 | PUMP HOUSING DPN/DOP40/160 PN16 CPL.KTL | 788
2055183 | PUMP HOUSING DOP/DOS100/125-160 CPL.KTL | 1029
2055196 | PUMP HOUSING D-ETA40/86 6/10 CPL.KTL | 300
2055219 | PUMP HOUSING D-ETA50/92 6/10 CPL.KTL | 341
2055461 | STATOR-UNIT TOP-S/SD50/7 3-400 KIT | 1142
2055462 | STATOR-UNIT TOP-S/SD50/10 2-STF.KIT | 1366
2055492 | PUMP HOUSING IPN/P40/160 PN16 CPL.KTL | 150
2055507 | PUMP HOUSING IP/P/S80/125-160 PN16CPL.KT | 278
2055597 | PUMP HOUSING P-S50/100 PN16 CPL.KTL | 129
2055763 | PUMP HOUSING D32/80/92X220 6/10 CPL. | 182
2055769 | PUMP HOUSING D50/90 6/10 +DRZ.KPL.KTL | 244
2055799 | PUMP HOUSING I40/108,5/129X250 KPL.KTL | 132
2055872 | CR-EXTERNAL TEMP.SENSOR-PT100(O.FI) | 182
2055873 | CR-EXTERNAL TEMP.SENSOR-KTY(O.FI) | 182
2055988 | PUMP HOUSING IPN/S/P100/160 PN16 CPL.KTL | 832
2055994 | PUMP HOUSING P-S80/125-160 CPL.KTL | 404
2055999 | PUMP HOUSING IPN/P/65/125-160 16 CPL.KTL | 187
2056009 | PUMP HOUSING IPN/P50/160 16 SRI.KPL.KTL | 165
2056193 | MOTOR V1 75/4/280/550 SM.KLF. | 11158
2056397 | PUMP HOUSING 1,25/6,3/6,7/11 145PSI KTL | 195
2056399 | PUMP HOUSING 1,5/4,5/5,1/10 145PSI KTL | 292
2056401 | PUMP HOUSING 3/4,5/5,7/14 145PSI KTL | 358
2056452 | MECHANICAL-SEAL-kit | 1710
2056453 | MECHANICAL-SEAL-kit | 4249
2056454 | MECHANICAL-SEAL-kit | 4988
2056455 | MECHANICAL-SEAL-kit | 4182
2056456 | MECHANICAL-SEAL-kit | 5832
2056457 | MECHANICAL-SEAL-kit | 4595
2056460 | MECHANICAL-SEAL-kit | 801
2056461 | MECHANICAL-SEAL-kit | 1452
2056462 | MECHANICAL-SEAL-kit | 629
2056463 | MECHANICAL-SEAL-kit | 989
2056464 | MECHANICAL-SEAL-kit | 960
2056465 | MECHANICAL-SEAL-kit | 940
2056466 | MECHANICAL-SEAL-kit | 1576
2056467 | MECHANICAL-SEAL-kit | 985
2056468 | MECHANICAL-SEAL-kit | 758
2056469 | MECHANICAL-SEAL-kit | 1455
2056589 | STUD BOLT M16X60 ISO4026 ZN | 3
2056768 | CONSOLE CARRIER KPL.PSG10200 | 327
2056773 | CONSOLE CARRIER KPL.PSG07600 | 266
2056774 | CONSOLE CARRIER KPL.PSG34100 | 269
2056778 | MODULE GR.22 EM LDS 5µF+PG WILO KIT | 62
2056779 | MODULE GR.22 EM LDS 3,7µF+PG WILO KIT | 62
2056780 | MODULE GR.22 DM LDS+PG WILO KIT | 79
2056782 | MODULE GR.22 1~230 FROM 01/03 KIT | 387
2056783 | MODULE GR.22 3-400 FROM 01/03 KIT | 387
2056784 | MODULE GR.22 3-400(TOP-D) KIT | 96
2056809 | CONSOLE CARRIER KPL.PSG16500 | 328
2056815 | CONSOLE CARRIER KPL.PSG110600 | 362
2056817 | CONSOLE CARRIER KPL.PSG25000 | 429
2056822 | CONSOLE CARRIER KPL.PSG56600 | 301
2056825 | CONSOLE CARRIER KPL.PSG09700 | 273
2056829 | CONSOLE CARRIER KPL.PSG101200 | 345
2056832 | CONSOLE CARRIER KPL.PSG110300 | 273
2056951 | MOTOR 1,5KW-DM-400-50-2POL.KPL. | 1809
2057224 | BRACKET DN40PN10 DRF.PAINTED CPL. | 96
2057420 | TERMINAL BOX BOTTOM PART QSFS132 TEE | 53
2057421 | TERMINAL BOX BOTTOM PART QSFS112 TEE | 50
2057422 | TERMINAL BOX COVER QSFS100 TEE | 50
2057423 | TERMINAL BOX COVER QSFS132 TEE | 62
2057424 | TERMINAL BOX COVER QSFS112 TEE | 50
2057434 | TERMINAL BOARD 1LA7090-4AA11-Z SM.VP. | 53
2057435 | TERMINAL BOARD 1LA7106-4AA11-Z SM.VP. | 97
2057436 | TERMINAL BOARD 1LA7130-2AA66-Z SM.VP. | 107
2057437 | TERMINAL BOARD BG63-80 TEE KIT | 38
2057439 | TERMINAL BOARD BG132-160 TEE KIT | 54
2057440 | TERMINAL BOARD BG180-200 TEE KIT | 54
2057441 | TERMINAL BOARD BG225-250 TEE KIT | 54
2057442 | TERMINAL BOARD 1LA7163-2AA66-Z SM.VP. | 141
2057443 | TERMINAL BOARD 1LA5183-2AA61-Z SM.VP. | 174
2057444 | TERMINAL BOARD 1LA5206-2AA66-Z SM.VP. | 205
2057445 | TERMINAL BOARD 1LA5220-4AA61-Z SM.VP. | 240
2057446 | TERMINAL BOARD 1LG4253-4AA61-Z SM.VP. | 291
2057450 | SPEED SELECTOR PLUG 400V GW VP. | 8
2057451 | SPEED SELECTOR PLUG EM GW VP. | 14
2057452 | BASE PLATE DE1 800x800 M12 KIT | 913
2057455 | END SHIELD AF71/129 ATS.ATB KIT | 278
2057459 | BASE PLATE DE2 1580x500 M10 KIT | 708
2057672 | MECHANICAL-SEAL-kit | 464
2057831 | END SHIELD AF90/170 ATS.ATB KIT | 410
2057834 | END SHIELD AF71/170 ATS.ATB KIT | 295
2057857 | MODULE IP-E/DP-E80/115-2,2/2-IE1 KIT | 3319
2057858 | MODULE IP-E/DP-E65/115-1,5/2-IE1 KIT | 2632
2057860 | MODULE IP-E/DP-E50/115-0,75/2-IE1 KIT | 2215
2057889 | BRACKET 1223 F.SK.VR/ER 400x400 EB VP. | 209
2057891 | FITTINGS DELIVERY SIDE CO-1MVI32..KIT | 940
2057893 | BRACKET 1580 F.SK.VR 600X600 VP. | 260
2057894 | BASE PLATE DE3 2080x500 M10 KIT | 1305
2057895 | BASE PLATE DE4 2580x500 M10 KIT | 1725
2057896 | SCREW M20X80 ISO4014 8.8 ZN (8 PIECES) | 38
2057897 | NUT M20 ISO4032 8 ZN (8 PIECES) | 14
2057898 | WASHER A21 DIN125 ST ZN (8 PIECES) | 7
2057899 | BASE PLATE DE2 1580x500 M12 KIT | 872
2057900 | BASE PLATE DE3 2080x500 M12 KIT | 1316
2057901 | BASE PLATE DE4 2580x500 M12 KIT | 1834
2057902 | SCREW M16X40 ISO4762 8.8 (16 PIECES) | 28
2057907 | LANTERN P500X258-F500 GG25 KIT | 3140
2057909 | COUPLING/SHAFT D.72/75X368 KIT | 2787
2057912 | Screw M16X80 ISO4014 8.8 (8 STÜCK) | 22
2057920 | INSERT FOR FUSE 50A D02 | 7
2057926 | LANTERN P590X270-F600 GG25 KIT | 5667
2057927 | PUMP HOUSING IL250/480 PN16 KIT | 6121
2057928 | O-RING ID.515X7 7EP1197 70SHOER HARDNESS | 57
2057931 | COUPLING/SHAFT 72/80X368 GR280ZNC KIT | 2967
2057932 | IMPELLER D.250/396/66 KIT | 3099
2057933 | IMPELLER D.250/460/66 KIT | 4674
2057936 | BASE FRAME DE2 MHI EB OC KIT | 225
2057937 | SUCTION SIDE COR MHI/MHIE16 SET | 319
2057938 | DELIVERY SIDE COR MHI/MHIE16 SET | 494
2057939 | SCREWED INSERT G2" MHI(E)16 VP. | 42
2057941 | PIPE WORK DE2 3"-2x1"1/2-1x3/4-316 VP. | 556
2057942 | PIPE WORK DE3DN100-3x1"1/2-1x3/4-316 VP. | 1204
2057943 | PIPE WORK PRES. DE4 DN100-4x11/2"-1x3/4" | 1360
2057944 | IMPELLER D.250/414/66 KIT | 3099
2057947 | IMPELLER D.250/480/66 KIT | 5157
2057950 | IMPELLER D.250/432/66 KIT | 3002
2057959 | BASE PLATE CO-1 MVI32 KIT | 461
2057960 | COUNTER FLANGE MVI16-6 SET | 71
2057961 | FITTINGS COR-1MVIE8/16 DELIV.SIDE R11/2" | 464
2057966 | ROTOR-UNIT 22/80/2 LR.35/60 KIT | 275
2057967 | IMPELLER D.40/122/18 RG10 KIT | 495
2057971 | ROTOR-UNIT 22/100/2 LR.35/80 KIT | 79
2057972 | ROTOR-UNIT 22/80/2 LR.78 KIT | 77
2057976 | RELAY PZ10 OA1 01112368 +SIR. DFH80 VP. | 283
2057978 | RONDELLE A5,3 DIN6797 FST ZN (4 PIECES) | 7
2057980 | IMPELLER D.32/157/18 RG KIT | 1512
2057981 | IMPELLER D.50/174/18 RG KIT | 513
2057987 | FLAT GASKET GR.53/63D.125X3 VP. | 7
2057988 | MODULE COVER STRATOS MG.53/63 KIT | 39
2057989 | IMPELLER D.100/170/10°/32 RG KIT | 1246
2057990 | IMPELLER D.80/173/24 RG KIT | 588
2057991 | CEE-PLUG 0,55/0,75KW | 437
2057992 | BALL BEARING | 579
2057993 | BALL BEARING | 1007
2057994 | FAN WHEEL 1LG4 4/280/550 SM. | 259
2057996 | FAN HOOD BG280/550 SM.VP. | 325
2057997 | FAN HOOD 1LG4 BG315/660 SM. | 481
2057998 | TERMINAL BOX CPL.1LG4280-4AA91-Z SM. | 218
2057999 | TERMINAL BOX CPL.1LG4310-4AA91-Z SM. | 284
2058001 | TERMINAL BOARD 1LG4310-4AA91-Z SM. | 327
2058002 | TERMINAL BOX COVER+GASKET 1LG4280-4AA91- | 75
2058003 | TERMINAL BOX COVER+GASKET 1LG4310-4AA91- | 82
2058004 | END SHILD 1LG4 BG280/550 N.D.E.SM.KIT | 710
2058005 | END SHILD 1LG4 BG315/660 N.D.E.SM.KIT | 846
2058011 | PUMP HOUSING STRATOS 80/1-12 PN6 KIT | 534
2058012 | PUMP HOUSING STRATOS 80/1-12 PN10 KIT | 519
2058013 | PUMP HOUSING STRATOS 100/1-12 PN6 KIT | 596
2058014 | PUMP HOUSING STRATOS 100/1-12 PN10 KIT | 670
2058016 | Pump housing D80/1-12 PN6 KIT | 1032
2058017 | Pump housing D80/1-12 PN10 KIT | 1067
2058018 | O-Ring ID.123,42X3,53 EPDM VP. | 7
2058021 | FIXING/GASKET-KIT STRATOS 53/63 | 26
2058022 | SCREW M10X30 ISO4762 8.8 (4 PIECES) | 7
2058023 | INSOLATION MG.53 KIT | 48
2058024 | INSOLATION STRATOS MG.63(80/1-12)KIT | 50
2058025 | INSOLATION STRATOS MG.63(100/1-12)KIT | 58
2058028 | IMPELLER D.33/95/15 OIL KIT | 84
2058029 | BRACKET DN100 DRF.GJL250 (TP100) KIT | 236
2058030 | GATE VALVE R1 1/4" L=75MM VP. | 174
2058046 | IMERGED MOTOR STS 4KW/3-400-50-4 | 2598
2058048 | IMPELLER F D.80/155/25 EN-GJL250 KIT | 715
2058053 | BALL BEARING | 120
2058058 | IMPELLER F D.80/190/25 EN-GJL250 KIT | 630
2058063 | O-RING ID.274X3,5 DIN3771 NBR70 | 21
2058078 | IMPELLER D.50/150/18 RG KIT | 889
2058079 | IMPELLER D.50/164/18 RG KIT | 745
2058080 | IMPELLER D.50/212/18 RG KIT | 792
2058081 | IMPELLER D.50/262/24 RG KIT | 1282
2058082 | IMPELLER D.65/161/18 RG KIT | 1043
2058083 | IMPELLER D.65/174/18 RG KIT | 1043
2058084 | IMPELLER D.65/222/24 RG KIT | 1031
2058085 | IMPELLER D.65/250/24 RG KIT | 1294
2058086 | IMPELLER D.65/267/24 RG KIT | 1272
2058087 | IMPELLER D.80/150/18 RG KIT | 1086
2058088 | IMPELLER D.80/160/18 RG KIT | 1086
2058089 | IMPELLER D.100/160,8/24 RG KIT | 1259
2058090 | IMPELLER D.100/173/24 RG KIT | 2433
2058091 | IMPELLER D.100/205/24 RG KIT | 1427
2058092 | IMPELLER D.100/212/24 (BL) RG KIT | 1474
2058093 | IMPELLER D.100/252/24 (BL) RG KIT | 1685
2058094 | IMPELLER D.125/197/24(BL) RG KIT | 1664
2058095 | IMPELLER D.125/216/24(BL) RG KIT | 1669
2058096 | IMPELLER D.125/252/32(BL) RG KIT | 1873
2058097 | IMPELLER D.125/270/32(BL) RG KIT | 1873
2058098 | IMPELLER D.125/296/38 RG KIT | 1884
2058099 | IMPELLER D.150/252/38 RG KIT | 2221
2058100 | IMPELLER D.150/263/38 RG KIT | 1742
2058101 | IMPELLER D.150/272/38 RG KIT | 2184
2058103 | IMPELLER D.150/190/24(BL) RG KIT | 1822
2058104 | BASE FRAME DE2 MVI2/4 EB OC KIT | 200
2058105 | BASE FRAME DE3 MVI2/4 EB CO KIT | 222
2058106 | PIPE WORK DE2 2"-2x11/4"-316 | 307
2058107 | PIPE WORK DE3 2"-3x11/4"-316 VP. | 350
2058108 | PIPE WORK DE4 2"-4x11/4"-316 | 385
2058109 | PIPE WORK DE2 2"-2x1"1/4-1x3/4-316 | 374
2058110 | PIPE WORK DE3 2"-3x1"1/4-1x3/4-316I VP. | 421
2058111 | PIPE WORK DE4 2"-4x1"1/4-1x3/4-316 | 437
2058112 | DELIVERY SIDE COR MVI2/4 KIT | 193
2058113 | MECHANICAL-SEAL-kit | 539
2058114 | MECHANICAL-SEAL-kit | 835
2058115 | HOUSING RFV(RV-IN) DN32 SGS/DRS | 30
2058116 | SPACER F.I/A KUH.DN32 CUZN | 26
2058117 | PIPE WORK DE3 3"-3x11/2" VP. | 556
2058118 | PIPE WORK DE4 3"-4x11/2" | 736
2058119 | PIPE WORK DE3 3"-3x1"1/2-1x3/4-316 VP. | 608
2058120 | PIPE WORK DE4 3"-4x1"1/2-1x3/4-316 MHI | 699
2058121 | SUCTION SIDE COR MHI8 KIT | 299
2058122 | DELIVERY SIDE COR MHI8 KIT | 348
2058123 | SCREWED INSERT G11/4" MHIE8 | 26
2058125 | PIPE WORK DE3 3"-3X11/2"-1X3/4" VP. | 608
2058126 | PIPE WORK DE4 3"-4X11/2"-1X3/4" | 736
2058128 | GASKET CARTRIDGE (IL STEP'7) KIT | 200
2058129 | SUCTION SIDE COR MHI4 KIT | 162
2058130 | DELIVERY SIDE COR MHI2/4 KIT | 283
2058131 | PIPE WORK DE4 21/2"-4x11/4"-316 VP. | 455
2058132 | PIPE WORK DE2 2"-2x11/4"-1x3/4" | 385
2058133 | PIPE WORK DE4 2"-4x11/4"-1x3/4" | 498
2058134 | PIPE WORK DE4 21/2"-4x11/4"-1x3/4" | 517
2058135 | PIPE WORK DE3 2"-3x11/4"-1x3/4" VP. | 424
2058136 | BASE PLATE CO/COR-1 MVI/MVISE KIT | 319
2058137 | BRACKET 1580 F.SWITCH BOX CR | 260
2058138 | BASE PLATE DE5 MVI8 KIT | 847
2058139 | BASE PLATE DE6 MVI8 KIT | 939
2058196 | MOTOR V1 11/4/160/350 ATB 230/400V | 1979
2058639 | CONSOLE CARRIER KPL.PSG187200 | 306
2058643 | MODULE STRATOS 100/1-12 KIT | 3490
2058690 | SHAFT PIPEWORK WITH BREECHES PIPE | 3966
2059718 | COUNTER FLANGE 1½" NAMEX FINISH | 26
2059720 | COUNTER FLANGE 2" NAMEX FINISH | 31
2059975 | MODULE STRATOS 25/1-8 KIT | 438
2059976 | MODULE STRATOS 30/1-8 KIT | 1500
2059977 | MODULE STRATOS 40/1-4 KIT | 1540
2060194 | IMPELLER D.95/136,5/17 KU. | 146
2060195 | IMPELLER D.80/103/17 KU. | 125
2060196 | Impeller 50/160-114/17 PPO FE1630 fin | 120
2060197 | Impeller 50/160-126/17 PPO FE1630 fin | 120
2060210 | FLANGE GASKET D.65,16/56,56X5 E7518 | 3
2060211 | FLANGE GASKET D.78,16/68,86X5 E7518 | 3
2060337 | BALL BEARING | 107
2060344 | CONSOLE CARRIER KPL.PSG187000 | 222
2060346 | CONSOLE CARRIER KPL.PSG191800 | 264
2060349 | CONSOLE CARRIER KPL.PSG194500 | 215
2060352 | CONSOLE CARRIER KPL.PSG194900 | 207
2060930 | SUCTION SIDE CO/COR MVI/MVIS8.. KIT | 150
2060931 | DELIVERY SIDE CO/COR MVI/MVIS8.. KIT | 218
2060932 | SPACER DN40 F.I/A KUH.G11/4" | 22
2060933 | PIPE WORK DE2 21/2"-2x11/4" | 385
2060934 | PIPE WORK DE3 21/2"-3x11/4" VP. | 424
2060935 | PIPE WORK DE5 3"-5x11/4" VP. | 846
2060936 | PIPE WORK DE6 3"-6x11/4" VP. | 949
2060937 | PIPE WORK DE2 21/2"-2x11/4"-1x3/4" VP. | 420
2060938 | PIPE WORK DE3 21/2"-3x11/4"-1x3/4" | 437
2060939 | PIPE WORK DE4 21/2"-4x11/4" 1x3/4"-316 | 571
2060940 | PIPE WORK DE5 3"-5x11/4" VP. | 865
2060941 | PIPE WORK DE6 3"-6x11/4" VP. | 965
2060942 | ACCESSOIRES CONSOLE FOR BOX CR 760X760MM | 101
2060944 | CONSOLE 1580MM F.SK.CR 760MM CPL. | 255
2060945 | BASE FRAME DE5 MVI2/4 KIT | 469
2060946 | BASE FRAME DE6 MVI2/4 KIT | 872
2060947 | PIPE WORK DE5 21/2"-5x11/4"-316 VP. | 906
2060948 | PIPE WORK DE6 21/2"-6x11/4"-316 VP. | 952
2060949 | PIPE WORK DE5 21/2"-5x11/4" 1x3/4-316 VP | 932
2060950 | PIPE WORK DE6 21/2"-6x1"1/4 1x3/4-316 VP | 984
2060951 | PRESSURE TRANSDUCER/GAUGE 0-25BAR KIT | 440
2060953 | IMPELLER D.150/190/24(RG)KIT | 973
2060954 | IMPELLER D.65/116/24 KIT | 336
2060955 | PIPE WORK DE6 2"-6x11/4"-316 | 641
2060956 | PIPE WORK DE5 2"-5x1"1/4-1x3/4-316-MVI | 652
2060957 | PIPE WORK DE6 2"-6x1"1/4-1x3/4-316-MVI | 652
2060958 | PIPE WORK DE5 2"-5x11/4"-316 | 686
2060959 | SUCTION SIDE CO/COR MVIS8 WITH RV KIT | 277
2060960 | DELIVERY SIDE CO/COR MVIS8 WITHOUT RV KI | 213
2060961 | SUCTION SIDE CO/COR MVIS2/4 WITH RV KIT | 193
2060962 | DELIVERY SIDE CO/COR MVIS2/4 WITHOUT RV | 151
2060963 | FLAP DL200 FROM 03/05 VP. | 556
2060964 | BRACKET 698 F.SWITCH BOX ER1/2 | 141
2060965 | BRACKET 698 F.SWITCH BOX ER3/4 | 132
2060966 | SUCTION SIDE CO MHI8 KIT | 273
2060967 | DELIVERY SIDE CO MHI8 KIT | 211
2060968 | PIPE WORK DE2 21/2"-2x11/4"-1x3/4" | 420
2060969 | PIPE WORK DE3 21/2"-3x11/4"-1x3/4" | 437
2060970 | FLAT GASKET DN100 PN16 | 8
2060971 | BLIND-FLANGE DN100 PN16 KIT | 261
2060972 | PIPE WORK DE5 DN100-5x11/2" VP. | 1855
2060973 | PIPE WORK DE6 DN100-6x11/2" VP. | 2519
2060974 | PIPE WORK DE5 DN100-5x11/2"x2500 | 2657
2060975 | PIPE WORK DE6 DN100-6x11/2"x3000 | 2519
2060976 | PIPE WORK DE5 DN100- 5X11/2"-1X3/4" VP. | 1855
2060977 | PIPE WORK DE6 DN100- 6X11/2"-1X3/4" VP. | 2678
2060978 | PIPE WORK DE5 DN100-5x11/2"-1x3/4"x2500 | 2698
2060979 | PIPE WORK DE6 DN100-6x11/2"-1x3/4"x3000 | 2321
2060995 | MECHANICAL-SEAL-kit | 401
2061034 | BRACKET 1112 F.SWITCH BOX ER1/2 | 182
2061035 | BRACKET 1112 F.SWITCH BOX ER3/4 | 184
2061036 | BRACKET 1282 F.SWITCH BOX ER1/2 | 164
2061037 | BRACKET 1282 F.SWITCH BOX ER3/4 | 164
2061040 | MOTOR FOOT QU100 TEE KIT | 58
2061043 | IMPELLER D.70/100,5/17 KIT | 55
2061044 | IMPELLER D.56/87/17 KIT | 55
2061045 | MECHANICAL-SEAL-kit | 134
2061051 | SHAFT COUPLING D.17/15,875 NEMA KIT | 121
2061052 | LANTERN P170-F149 NEMA KIT | 223
2061053 | LANTERN P154-F149 NEMA KIT | 321
2061060 | SCREW 3/8-16X1-8.8 ASME B18.(4 PIECES) | 7
2061061 | SCREW 3/8-16X1-3/8 ASME B18.(4 PIECES) | 7
2061062 | SCREW 3/8-16X7/8-8.8ASME B18.(4 PIECES) | 7
2061072 | MODULE RIO-ECO 25-80 KIT | 696
2061073 | MODULE RIO-ECO 30-80 KIT | 696
2061074 | MODULE RIO-ECO 40-40 KIT | 756
2061076 | MODULE RIO-ECO 80-120 KIT | 3098
2061077 | MODULE RIO-ECO 65-90 KIT | 2521
2061078 | MODULE RIO-ECO 100-120 KIT | 3498
2061084 | IMPELLER D.50/240/24 KIT | 402
2061085 | BLIND-FLANGE DN150 PN16 KIT | 388
2061086 | FLAT GASKET DN150 PN16 VP. | 19
2061100 | IMPELLER D.80/225/24 RG KIT | 640
2061101 | BOARD WDCPU DRAINCONTROL | 582
2061102 | BOARD WDLP1XXL DRAINCONTROL0,5-10A | 1515
2061103 | BOARD WDLP2XXL DRAINCONTROL0,5-10A | 1218
2061105 | PRESSURE ABSORBER WDAP4-20mA DRAINCONTR. | 222
2061110 | MOTOR V1 0,37/4/71/160 ATEX(+TOOL) | 1532
2061111 | BASE PLATE DE1 MVI70 KIT | 686
2061117 | DELIVERY SIDE CO/COR MVI70 PN16 KIT | 2089
2061118 | SHUTTING GATE DN100 PN16 GG25 VP. | 299
2061119 | PIPE WORK SUCTION SIDE DE2 DN200PN16/100 | 3238
2061120 | NON-RETURN-DEVICE DN100 TYP447 BT | 1665
2061121 | VIBRATION DAMPER M12X37 D.75x51 | 10
2061122 | NUT M12 DIN-EN24035 ZN | 7
2061123 | BLIND-FLANGE DN250 PN25 KIT | 1282
2061124 | BLIND-FLANGE DN250 PN16 KIT | 1480
2061125 | FLAT GASKET DN250 PN25 | 44
2061126 | FLAT GASKET DN250 PN16 | 41
2061127 | PIPE WORK DELIVERY SIDE DE2 DN200 PN16/1 | 3803
2061128 | PIPE WORK SUCT.SIDE DE3 DN200PN16/100 VP | 4331
2061129 | PIPE WORK SUCTION SIDE DE4 DN200PN16/100 | 4704
2061130 | PIPEWORK SUCT.SIDE DE5 DN250PN16/100 VP. | 8533
2061131 | PIPE WORK SUCTION SIDE DE6 DN250PN16/100 | 8587
2061132 | PIPEWORK DELIV.SIDE DE3 DN200 PN16/10 VP | 3973
2061133 | PIPE WORK DELIVERY SIDE DE4 DN200 PN16/1 | 4358
2061134 | PIPE WORK DELIVERY SIDE DE5 DN250 PN16/1 | 8414
2061135 | PIPE WORK DELIVERY SIDE DE6 DN250 PN16/1 | 8533
2061136 | BRACKET 1780 F.SWITCH BOX CR/CC | 182
2061137 | DELIVERY SIDE CO/COR2-6 MVI70..PN25 KIT | 3075
2061138 | SHUTTING GATE DN100 PN25 GGG40 HR | 944
2061139 | NON-RETURN-DEVICE DN100 TYP402S | 1316
2061140 | FLAT GASKET D.115/168 DN100 VP. | 14
2061141 | PIPE WORK SUCTION SIDE DE2 DN200-16/100- | 3803
2061142 | PIPE WORK DELIVERY SIDE DE2 DN200-25/100 | 5339
2061143 | BLIND-FLANGE DN200 PN16 KIT | 728
2061144 | FLAT GASKET DN200 PN16 | 30
2061145 | BLIND-FLANGE DN200 PN25 KIT | 1428
2061146 | FLAT GASKET DN200 PN25 | 31
2061148 | PRESSURE TRANSDUCER/GAUGE 0-25BAR KIT | 422
2061151 | DIAPHREM TANK 8L/PN25 DIN4807/T5 KIT | 411
2061152 | PIPE WORK SUCTION SIDE DE3 DN200-16/100- | 4486
2061153 | PIPE WORK DELIVERY SIDE DE3 DN200 PN25/1 | 5511
2061154 | PIPE WORK SUCTION SIDE DE4 DN200-16/100- | 4777
2061155 | PIPE WORK DELIVERY SIDE DE4 DN200 PN25/1 | 6705
2061156 | PIPE WORK SUCTION SIDE DE5 DN250-16/100- | 9778
2061157 | PIPE WORK DELIVERY SIDE DE5 DN250 PN25/1 | 8971
2061158 | PIPE WORK SUCTION SIDE DE6 DN250-16/100- | 10505
2061159 | PIPE WORK DELIVERY SIDE DE6 DN250 PN25/1 | 10336
2061160 | CROSSPIECE R1/4" 1.4571 | 26
2061161 | DELIVERY SIDE CO-1 MVI70.. KIT | 2737
2061163 | PRESSURE GAUGE NG63 G1/4" HI.0-25BAR | 14
2061165 | PRESSURE SENSOR FF4/GAUGE 0-25BAR KIT | 443
2061171 | IMPELLER D.80/214/24 RG KIT | 1515
2061172 | MODULE STRATOS 25/1-6 KIT | 462
2061173 | MODULE STRATOS 30/1-6 KIT | 462
2061174 | MECHANICAL-SEAL-kit | 90
2061179 | IMPELLER DRAINLIFT L Dm 85MM KIT | 231
2061185 | O-RING ID.338X5,3 VITON 70SR.VP. | 49
2061191 | MOTOR LP 4681KP2145A | 192
2061192 | PUMP CASING LP 3109KP1039A | 33
2061193 | CASING COVER LP 3550KP2105A | 33
2061194 | TERMINAL BOX BOTTOM PART LP 6641KP4001A | 14
2061195 | HANDLE LP 3651KP3001A | 7
2061196 | FAN WHEEL LP 5900KP3006A | 25
2061197 | FAN HOOD LP 3550KU3031A | 20
2061198 | MECHANICAL-SEAL-kit | 74
2061199 | IMPELLER LP 5910KP3084A | 14
2061200 | O-RING LP 4352KP3004T | 7
2061201 | FLANGE LP 3P10007E | 7
2061202 | GASKET LP 4P10912A | 7
2061203 | SCREW PLUG LP 5007KP4001A | 7
2061204 | TERMINAL BOX COVER LP 3550KP2122A | 14
2061205 | CAPASITOR LP 5402KP3010A | 14
2061206 | BASE PLATE LP 3302KP2002A | 7
2061207 | PIPE UNION CPL.R11/2"(KH32/TMP32) | 9
2061209 | O-RING ID.38X1,5 (KH32) | 9
2061210 | CAPACITOR 16µF (KH32) VP. | 44
2061211 | O-RING ID.8,0X2,0 (KH32/TMP32) | 9
2061212 | PRESSURE SWITCH 911.10 (KH32/TMP32) | 48
2061213 | GASKET-RUBBER SLEEVE GR.6 (KH32) | 38
2061214 | VENTILATION DELIVERY SIDE(KH32/TMP32)KIT | 28
2061215 | VESSEL CONNECTION EXTERNAL (KH32) KIT | 57
2061218 | VESSEL CONNECTION INSIDE (KH32) KIT | 25
2061221 | FILTER (KH32/TMP32) | 9
2061224 | CASE (KH32) KIT | 184
2061225 | IMPELLER/VOLUTE CASING (KH32/TMP32.1)KIT | 44
2061226 | DISINTEGRATOR (KH32) KIT | 47
2061227 | SUCTION MESH (KH32) | 19
2061230 | CASE (TMP32) KIT | 115
2061232 | CAPACITOR MK 8µF (TMP32-0,5.1) | 44
2061234 | IMPELLER D.65/247/24 RG KIT | 1345
2061236 | O-RING ID.38X3 EPDM 70SR.A BUS. | 7
2061354 | Screw M8X50 ISO4017 8.8 ZN | 2
2061758 | ASSEMBLY EMC CC-BOOSTER 4kW & CCE | 132898
2062000 | Screw plug 1/4-18 NPT square ZnNi black | 3
2062360 | MECHANICAL-SEAL-kit | 215
2062467 | SHAFT COUPLING D.17/15,875 NEMA CPL. | 83
2063006 | STICKER PKG.140X180 W.ENERGY LABEL | 2
2063393 | PUMP HOUSING D40/1-12 PN16 CPL.KTL | 263
2063603 | MECHANICAL-SEAL-kit | 202
2064255 | BALL BEARING | 477
2064353 | MODULE IP-E/DP-E40/160-4/2-IE1 KIT | 4171
2064356 | MODULE IP-E/DP-E80/130-3/2-IE1 KIT | 3837
2064415 | TERMINAL BOARD LP 3004900 | 7
2064416 | COUNTER-FLANGE-2" EXT.FH/D-FH40-65 KIT | 117
2064417 | CASING COVER DRAINLIFT CON | 51
2064420 | COUNTER FLANGE IPH-O DN20 KIT | 126
2064421 | COUNTER FLANGE IPH-W DN20 KIT | 126
2064422 | COUNTER FLANGE IPH-O DN32 KIT | 126
2064423 | COUNTER FLANGE IPH-W DN32 KIT | 126
2064424 | COUNTER FLANGE IPH-O DN65 KIT | 126
2064425 | COUNTER FLANGE IPH-W DN65 KIT | 157
2064426 | COUNTER FLANGE IPH-O DN80 KIT | 141
2064427 | COUNTER FLANGE IPH-W DN80 KIT | 141
2064429 | IMPELLER D.50/212/24 RG KIT | 946
2064430 | MECHANICAL-SEAL-kit | 223
2064431 | MECHANICAL-SEAL-kit | 273
2064432 | MECHANICAL-SEAL-kit | 300
2064433 | MECHANICAL-SEAL-kit | 416
2064434 | MECHANICAL-SEAL-kit | 627
2064435 | MECHANICAL-SEAL-kit | 3682
2064437 | TERMINAL BOX NF80 ATB KIT | 121
2064441 | IMPELLER D.55/125/17 KIT | 93
2064443 | LANTERN P188-F149 GG25 NEMA KIT | 348
2064447 | IMPELLER D.45/122/17 KIT | 84
2064451 | IMPELLER D.82/107/17 KIT | 112
2064454 | IMPELLER D.55/111,5/17 KIT | 93
2064455 | IMPELLER D.48/86,5/17 KIT | 93
2064459 | IMPELLER D.95/124,5/17 KIT | 117
2064463 | MECHANICAL-SEAL-kit | 105
2064466 | IMPELLER D.80/103/17 KIT | 112
2064469 | PUMP HOUSING 3/4,5/5,7/14 145PSI KIT | 424
2064471 | IMPELLER D.69/114/17 KIT | 101
2064474 | PUMP HOUSING D-ETA65/120 6/10 GER.SET | 923
2064475 | IMPELLER D.69/126/17 KIT | 101
2064477 | FLOOR DRAIN DRAINLIFT BOX | 409
2064483 | TANK DRAINLIFT BOX | 433
2064484 | DISCHARGE PIPE DRAINLIFT BOX 32/8 KIT | 239
2064485 | HOSE DN40X6,5MM SBR BLACK L=70 | 31
2064486 | DISCHARGE PIPE DRAINLIFT BOX32/11 KIT | 207
2064487 | COVER 340x340x25 | 16
2064488 | PROTECTIVE CAP D.48,3 PE | 7
2064489 | GASKET D.15MM | 74
2064490 | DUAL NIPPLE R11/2" - R11/4" PVC | 30
2064491 | EXTENSION DISCHARGE PIPE G2" | 99
2064492 | DISCHARGE PIPE BOTTOM PART KIT | 91
2064493 | DISCHARGE PIPELINE DRAINLIFT BOX40/10KIT | 226
2064497 | AUXILIARY CONTACT HKF-11 FOR MS225/325 | 19
2064498 | PLC COM-MODUL1xRS485/1xRS232 FPSIGMA VP. | 275
2064499 | PLC EXTENSION ANALOG 2IN/1OUT VP. | 654
2064500 | PLC EXTENSION DIGITAL 4IN/4OUT RELAY | 225
2064501 | PLC EXTENSION DIGITAL 8IN/8OUT RELAY | 356
2064502 | PLC POWER SUPPLY 24VDC 1A VP. | 194
2064503 | CONVERTER VLT2807 0,75KW | 2089
2064504 | CONVERTER VLT2811 1,1KW | 2001
2064505 | CONVERTER VLT2815 1,5KW | 2092
2064506 | CONVERTER VLT2822 2,2KW | 2226
2064507 | CONVERTER VLT2830 3KW | 2486
2064509 | SINUSFILTER 195L3100 F.VLT2807-2815 | 972
2064511 | MOTOR PROTECTION SWITCH MS 225 -2,5A | 71
2064512 | MOTOR PROTECTION SWITCH MS 225 -4A | 75
2064513 | PHASE BAR 2x FOR MS225/325 | 9
2064514 | PHASE BAR 3x FOR MS225/325 | 11
2064515 | PHASE BAR 4x FOR MS225/325 | 22
2064516 | PHASE BAR 5x FOR MS225/325 | 20
2064517 | AUXILIARY CONTACT HKF-20 FOR MS225/325 | 14
2064518 | CONNECTION BLOCK S3-M1 FOR MS225/325 | 22
2064519 | CONTACTOR AF09-30-10 230-240 VAC | 47
2064520 | CONTACTOR A12-30-10 100-250V VP. | 76
2064521 | AUXILIARY CONTACT CA 5-01 (NC) | 31
2064522 | SURGE SUPPRESSOR FOR A9..A40 110-250V | 9
2064523 | SWITCH Hand-Off-Auto (2 COS) | 83
2064527 | FRONT STICKER WILO CC BOOSTER (BOX) | 20
2064528 | SIDE STICKER WILO CC BOOSTER (BOX) | 7
2064529 | MOTOR FOOT BG112 TEE KIT | 58
2064530 | FILTER SK3322 KIT | 57
2064531 | ANTI-INTERFERENCE BOARD CC-BOOSTER <4KW | 80
2064532 | AUTOMATIC CIRCUIT BREAKER S201 B6 1P 6A | 16
2064533 | RELAIS 2xUM 230VAC 250VAC/5A | 14
2064534 | RELAY BRACKET 2V WITH SCREW CONNECTION | 9
2064540 | IMPELLER D.80/158/18 RG KIT | 1147
2064542 | MOTOR V1 0,75/2/71/160 EM(+TOOL IPL-N) | 1042
2064544 | STICKERS WILO VR BOOSTER | 65
2064548 | MOTOR FOOT BG160 TEE KIT | 107
2064549 | BALL BEARING | 450
2064550 | IMPELLER D.65/168/24 RG10 KIT | 1027
2064557 | MOTOR FOOT QU112 TEE KIT | 58
2064560 | MOTOR FOOT QU132S TEE KIT | 76
2064562 | MOTOR FOOT BG132 TEE KIT | 76
2064565 | MOTOR FOOT BG180 TEE KIT | 107
2064567 | MOTOR FOOT BG200 TEE KIT | 290
2064570 | MOTOR FOOT BG225 TEE KIT | 335
2064573 | MOTOR FOOT BG250 TEE KIT | 378
2064579 | MECHANICAL-SEAL-kit | 532
2064580 | PROTECTION SHIELD MOT.1LA7 BG90-112 SM.V | 233
2064581 | MACERATOR MTS40 KIT | 216
2064582 | SUCTION PIECE D.25X36 MTS40 | 19
2064583 | IMPELLER E D.40/135/17X16 MTS40/27 KIT | 174
2064585 | LANTERN D.138,2/145/70 KIT | 140
2064586 | COVER MTS40/21-27 / STS65/6-10 KIT | 174
2064587 | HANDLE MTS40/STS65 KIT | 31
2064588 | STUFFING BOX 2,2/1,5KW V4A KIT | 40
2064589 | ROTOR 1,1/1,5KW-EM-2P-230V MTS40 KIT | 368
2064590 | SCREW M6X16 DIN912 A4 (4 PIECES) | 9
2064591 | GRUB SCREW M8X12 DIN915 A4 (4 PIECES) | 9
2064592 | TERMINAL BOX BOT.PART BG180 641210458TEE | 53
2064593 | TERMINAL BOX BOT.PART 641210461 TEE VP. | 74
2064594 | FITTINGS SUCTION SIDE DE.MVI8 KIT | 200
2064596 | O-RING ID.139,5x3,0 NBR70SR. | 7
2064597 | ROTOR 1,1/1,5KW-DM-2P-400V MTS40 KIT | 194
2064599 | IMPELLER E D.40/128/17 MTS40/24 KIT | 180
2064609 | DISCHARGE PIPE D-FH40 KIT | 184
2064631 | HYDRAULICS TP100E-190/8KW KIT | 1417
2064632 | HYDRAULICS TP100E-210/8KW KIT | 1594
2064633 | HYDRAULICS TP100E-230/8KW KIT | 1613
2064634 | HYDRAULICS TP100E-250/8KW KIT | 1350
2064648 | COVER MTS40E/STS65F KIT | 73
2064649 | MOTOR CASING/STATOR MTS40E20.13 KIT | 530
2064871 | EXCHANGE SET IPL50/110-0,25/4 | 1168
2065238 | FEK-DM | 563
2065708 | MOTOR V1 0,75/6/90/200 | 418
2066181 | IMPELLER 250/420/66 GG BALANCED | 1113
2066627 | PLUG MODULE/MOTOR TL5 | 79
2067241 | COUPLING 18/34,9+WELLE 18X126 ZN SET | 1763
2067306 | LANTERN P228X73-F140 GG KTL | 361
2067312 | LANTERN P228X115-F215X131,4 GG KTL | 481
2067324 | MOTOR V1 11/2/132/350 D.42 ATB | 1044
2067351 | COUPLING 32/41,3+SHAFT 32X176 ZN KIT | 1965
2067365 | COUPLING 18/22,2+SHAFT 18X138 ZN KIT | 1751
2067366 | COUPLING GUARD D.10,3X19X66,4X72 1.4301 | 71
2067674 | CONSOLE CARRIER CPL.477500 | 289
2067680 | CONSOLE CARRIER CPL.467400 | 302
2067751 | CABLE MTS40E/STS65F KIT | 300
2067753 | IMPELLER E D.40/120/22 MTS40 KIT | 139
2067755 | SCREW M6X20 DIN912 A4 (4 PIECES) | 7
2067756 | IMPELLER E D.40/128/22 MTS40 KIT | 151
2067759 | MOTOR CASING/STATOR MTS40E23-26 KIT | 522
2067761 | IMPELLER E D.40/135/22 MTS40 KIT | 163
2067762 | O-RING ID.170X3N DIN3771 NBR70 | 7
2067765 | IMPELLER E D.40/154/22 MTS40 KIT | 185
2067769 | MOTOR CASING/STATOR MTS40E31-39 KIT | 658
2067770 | IMPELLER E D.40/160/22 MTS40 KIT | 204
2067771 | IMPELLER E D.40/164/22 MTS40 KIT | 207
2067773 | MOTOR FOOT M21R160M2 VEM KIT | 348
2067777 | CASING D-FH80-2,5/3KW 11035371 | 874
2067779 | BALL BEARING | 20
2067781 | COVER TS40A/STS40A 3007255 KIT | 46
2067782 | COVER TS40/STS40 3007256 KIT | 46
2067783 | CABLE(5M)TS40/STS40 1~230 3007257 KIT | 50
2067784 | CABLE(10M)TS40/STS40 1~230 3007258 KIT | 74
2067785 | CABLE(10M)TS40/STS40 3~400 3007259 KIT | 82
2067786 | FLOAT SWITCH TS40A/STS40A 3007260 KIT | 74
2067787 | CAPACITOR TS40/10 1~230 5402KP3010C | 17
2067788 | CAP TS40/14/STS40 EM VP. | 26
2067789 | IMPELLER TS40/10 3007263 | 13
2067790 | IMPELLER TS40/14 3007264 | 13
2067791 | PUMP HOUSING TS40/10-14 3007265 | 50
2067792 | MECHANICAL-SEAL-kit | 46
2067796 | Vessel c/w cover WS40E KIT | 759
2067797 | SCREWED CABLE GLAND WS40E-50E KIT | 7
2067798 | SUPPORT PIPE WS40E-50E KIT | 22
2067799 | COVER WS40-50 KIT | 164
2067800 | CELLULAR RUBBER GASKET EPDM D.470/8X10 | 20
2067804 | REDUCTION IT2"-OT1½" PP | 7
2067805 | Vessel c/w cover WS40D KIT | 753
2067809 | FLOAT SWITCH 8A 230V 5M | 44
2067810 | GROUND FIXATION WS40-50 KIT | 47
2067811 | PVC-TEXTILE-HOSE DN50X5X120 | 7
2067812 | SCREWED CABLE GLAND WS40D-50D KIT | 7
2067816 | SUPPORT PIPE WS40D-50D KIT | 22
2067817 | SWITCH BOX DC PL2-WS(1~)0,3-12,0A 1M | 1412
2067828 | SWITCH BOX DC PL2-WS(3~)0,3-10,0A 1m | 2090
2067829 | PIPEWORK WS40/TC40-BV KIT | 365
2067833 | BALL TAP DN40 PVC COMPL. | 105
2067834 | DISCHARGE PIPE WS40/TC40-BV KIT | 396
2067835 | STATION.RING HOLDER/GLRD.BAC VAR.A KIT | 86
2067836 | Vessel c/w cover WS40E/MTS40 KIT | 648
2067837 | SUPPORT WS40-50E KIT | 65
2067838 | PIPEWORK WS40/MTS40/TP/Rexa KIT | 1019
2067839 | FIXED COUPLING PART WS40-50 KIT | 346
2067840 | PLUG F.R1" PVC-U | 8
2067841 | VALVE BOWL D65 NBR 60SH VP. | 44
2067842 | COUPLING COVER PUR DI 56 KIT | 76
2067843 | O-RING 85,0x3,5 NBR 70°SHORE A | 7
2067844 | PIPE UNION COUPLING/SUPPORT WS40-50 KIT | 7
2067845 | PIPE UNION DISCHARGE PIPE WS40/MTS KIT | 14
2067846 | CHAIN WS40-50 KIT | 124
2067847 | UNION NUT R2" RG B4374 | 25
2067848 | INSERT R1 1/2"xG2" RG5 B4371G | 49
2067849 | GASKET 41X56,5X2 KLINGERSIL C4409L | 7
2067851 | TAPPER NIPPLE R1 1/2"x150MM 1.4571 | 29
2067852 | DUAL NIPPLE R2" B3280 RG5 | 33
2067853 | PRESSURE PIPE DN40-1 1/2" WS40/MTS40 | 550
2067854 | MOVABLE COUPLING PART PUR DI 44 KIT | 165
2067855 | BLOWGUN G1/2" VP. | 93
2067856 | COVER TR165X13 DRAINLIFT M/S VP. | 40
2067857 | Vessel c/w cover WS40D/MTS40 KIT | 768
2067858 | SUPPORT WS40-50D KIT | 91
2067859 | Vessel c/w cover WS50E KIT | 684
2067860 | GASKET 220G06 F.PIPE DA63 | 13
2067861 | UNION INSERT R2/G21/2 RG B4371G | 99
2067862 | FLAT GASKET D72,5/60X2 NBR 50SHORE | 7
2067864 | TAPPER NIPPLE R2"x150MM 1.4571 | 30
2067865 | PRESSURE PIPE DN50/65-2" WS50 | 396
2067866 | MOVABLE COUPLING PART PUR DI 56 KIT | 154
2067867 | PIPE UNION DISCHARGE PIPE WS50 KIT | 20
2067868 | PIPEWORK WS50 KIT | 1047
2067869 | REDUCER FITTING G1"-G1 1/4" PE | 10
2067870 | Vessel c/w cover WS50D KIT | 779
2067872 | VOLUTE CASING TMC30-0,5 BZ | 1360
2067878 | SCHUTZDACH F.MOTOR BG100 ATB | 105
2067881 | VOLUTE CASING TMT30-0,5 | 552
2067882 | VOLUTE CASING TMC30-0,7 VA KIT | 2330
2067883 | IMPELLER D.100/194/180/32 KIT | 702
2067892 | O-RING SPONGE ID.445x12,0 D-FH40-65 | 7
2067893 | IMPELLER D.80/197/24 KIT | 369
2067894 | DIFFUSER COVER TWU5 7108029 | 17
2067895 | HYDRAULICS TWU5-204 KIT | 140
2067896 | HYDRAULICS TWU5-305 KIT | 159
2067897 | HYDRAULICS TWU5-407 KIT | 207
2067963 | O-RING 14X2 NBR TMW32/8 11514201351 | 9
2067964 | O-RING 152,07X2,62 NBR 11514201467 VP. | 9
2067969 | IMPELLER D.100/192/24 KIT | 604
2067972 | O-RING ID.158,34X3,53 VITON 70 GREEN | 41
2067975 | IMPELLER D.80/134/24X22 RG10 KIT | 1006
2067976 | COUNTER-FLANGE 2"INSIDE FH/D-FH40-65 KIT | 110
2067977 | DISCHARGE PIPE FH40 KIT | 124
2067979 | GROUND FIXATION FH/D-FH KIT | 102
2067983 | DISCHARGE PIPE FH50 KIT | 137
2067992 | END SHIELD AF100 P228X86,5 D.E.ATB KIT | 416
2067993 | END SHIELD AF90 P228X86,5 D.E.ATB KIT | 259
2067994 | PACKING WS625/MTS40 | 44
2067995 | FLOAT SWITCH 8A 230V 5M | 30
2067996 | DISCHARGE PIPE D-FH50 KIT | 192
2068001 | DISCHARGE PIPE FH65 KIT | 310
2068004 | IMPELLER D.80/125/24 KIT | 325
2068005 | MECHANICAL-SEAL-kit | 829
2068009 | CONNECTION DN 80 | 24
2068010 | IMPELLER/DIFFUSOR DISC WJ301/401 KIT | 86
2068012 | MOTOR V1 2,2/2/90/200 EFF1 | 706
2068013 | IMPELLER D.32/134/128/18 KIT | 191
2068014 | FILTER FROM PIPE-FILTER | 582
2068015 | IMPELLER D.47/72/15 KIT | 62
2068016 | PRESSURE SENSOR/ GAUGE 0-25BAR KIT | 239
2068017 | DIAPHREM TANK 8L TYP-DD 25BAR | 217
2068018 | CAPACITOR 25MF 11035539 FH/FHn | 74
2068023 | FLOAT VC <=2013W44 KIT | 109
2068024 | INSERT WITH FLAP DN65 PPS KTW KSB | 38
2068025 | IMPELLER D.65/255/32 RG KIT | 1658
2068034 | DISTRIBUTOR BRASS R1" TYPE RCLL 91MM VP. | 22
2068038 | PACKING KH32 VP. | 17
2068039 | LEVEL TRANSMITTER F.AF400 VP. | 421
2068052 | CONSOLE 1123 F.SK.ER-GB300x550EB CPL.VP. | 141
2068053 | MOTOR V1 11/2/160/350E-IE1-VEM VP. | 3501
2068054 | MOTOR V1 15/2/160/350E-IE1-VEM VP. | 4289
2068055 | MOTOR V1 18,5/2/160/350E-IE1-VEM VP. | 4823
2068056 | MOTOR V1 22/2/180/350E IE1 VP. | 6089
2068194 | LANTERN BG71/F188 KTL SM. | 9
2068195 | LANTERN BG90/F188 KTL SM. | 9
2068290 | EXCHANGE SET IPL65/140-0,55/4 | 1322
2068547 | MOTOR V1 4,8/4/112/250 ATB 480V 60HZ UL | 2602
2068852 | MOTOR V1 4,8/4/112/250 ATB 480V60HZ CPL. | 1085
2068965 | MOTOR V1 11/6/160/350 SM.KLF. | 4025
2068966 | MOTOR V1 11/6/160/350 TEE KLF. | 1371
2069313 | NUT UNC3/8-16 HEX NUT V2A ASME B18.2.2 | 2
2069316 | NUT UNC1/2-13 HEX NUT V2A ASME B18.2.2 | 3
2069318 | NUT UNC5/8-11 HEX NUT V2A ASME B18.2.2 | 4
2069531 | PUMP HOUS.D-ETA 50/120 6/10 CPL.KTL | 396
2069584 | ROTOR-UNIT 42/350/2 KIT | 187
2070030 | PUMP HOUSING I30/100,5/116X180 GG20 NI | 569
2070246 | MOTOR V1 11/4/160/460/45 230V STILL/SCHU | 5256
2070260 | PUMP HOUSING TOP-ED50/10PN16 BO.GER.CPL. | 603
2070280 | PUMP HOUSING TOP-ED40/10PN16 BO.GER.CPL. | 472
2070351 | PUMP HOUSING TOP-ED65/10PN16 BO.GER.CPL | 1006
2070359 | PUMP HOUSING TOP-ED50/7 PN16 BO.GER.CPL | 891
2070445 | IMPELLER D.150/250/45X24 GG20 | 1701
2070492 | IMERGED MOTOR 12/4-S PF | 7739
2070525 | TERMINAL BOX 64X98X34AL F.GR.2 CPL.WILO | 154
2070780 | IMERGED MOTOR 20/4-S PF | 9865
2070783 | ASSEMBLING PLATE F.IPG100/213-22/2 | 256
2070818 | PUMP HOUSING IPG100/199 BO.F.DRUCKMEß. | 1917
2071076 | PUMP HOUSING TOP-SD32/80PN16BO.GER.WILO | 410
2071195 | IMERGED MOTOR 12/4-S PF 20M KA. | 7815
2071196 | IMERGED MOTOR 16,5/4-S PF 20M KA. | 8861
2071452 | FOOT BEND DN150 4-KT.-ROHRFÜHRUNG VA | 2670
2071481 | NON-RETURN-DEVICE R2"-SONDER | 109
2071649 | PUMP HOUSING TOP-ED50/10PN6 BO.GER.WILO | 1151
2072323 | CR-IPG BASE BOARD | 1344
2072324 | CR-IPE EXPANSION BOARD | 989
2072907 | MOTOR 1,5KW-DM-400V TP40S/25 30M.KA | 3426
2080211 | PUMP HOUSING D65/120/145X340 16 GER.CPL | 410
2080841 | STAY TUBE F.FLOAT SWITCH R3/8 VP. | 48
2080842 | IMPELLER D.65/134/24 RG KIT | 1008
2080847 | BASE FRAME CPL. AF400 VP. | 747
2080853 | HYDRAULICS TWU5-SE204 KIT | 185
2080854 | HYDRAULICS TWU5-SE305 KIT | 217
2080855 | HYDRAULICS TWU5-SE407 KIT | 239
2081089 | IMPELLER D.32/175/18 RG KIT | 613
2081090 | Impeller D.100/142,5/32X27PHI RG KIT | 1164
2081091 | IMPELLER D.100/249/32 RG KIT | 910
2081092 | IMPELLER D.100/162/24X27PHI RG KIT | 690
2081093 | IMPELLER D.100/155/24X27PHI RG KIT | 690
2081094 | IMPELLER D.150/177/24 RG KIT | 733
2081095 | IMPELLER D.65/159/18 RG KIT | 1075
2081096 | IMPELLER D.150/186/32 RG KIT | 733
2081099 | PUMP HOUSING I40/226/240 PN16 GGG KIT | 690
2081100 | LANTERN P270X72-F165 GGG KTL KIT | 547
2081103 | CABLE MTS40 20M VP. | 404
2081104 | GASKET D.36/28X14,5 EPDM VP. | 24
2081105 | GASKET D.46/35X10,5 EPDM VP. | 7
2081106 | MOTOR 0,75/2/71/170 F188 KLF.VP. | 649
2081108 | FLAT GASKET 1 1/4" NBR VP. | 7
2081123 | VOLATAGE TRANSFORMER CR NT 12VDC | 241
2081124 | VOLATAGE TRANSFORMER CR NT 24VDC | 215
2081134 | IMPELLER D.65/147/137/18 VP. | 266
2081776 | STICKER PKG.CRONO IL WILO CI | 2
2082110 | MODULE GR.22 1-230 TO 12/02 KIT (2006) | 112
2082230 | STICKER TYPE PLATE 22X63 PROTECTIVE FOIL | 2
2082260 | type plate 74x52 Salmson A2 raw | 9
2082261 | type plate 74x52 Salmson Alu raw | 9
2082263 | type plate 74x52 Salmson ATEx A2 raw | 9
2082264 | type plate 74x52 Salmson ATEx Alu raw | 9
2082369 | IMPELLER 50/155/145/18 BZ BALANCED | 1044
2082371 | IMPELLER 65/118/10°/24 BZ BALANCED | 800
2082372 | IMPELLER 80/115/24 BZ BALANCED | 871
2082775 | O-Ring 177,39X3,53 ISO3601B EPDM | 9
2082776 | O-RING 224X3,55 ISO3601B EPDM | 10
2082958 | MODULE IP-E/DP-E32/100-0,55TL1N-IE1 KIT | 1879
2082959 | MODULE IP-E/DP-E32/110-0,75 TL2N-IE1 KIT | 2009
2083100 | STRAINER 6MM HOSE DN40 CPL. | 123
2083101 | STRAINER 6MM HOSE DN50 CPL. | 165
2083102 | STRAINER 12MM HOSE DN80 CPL. | 552
2083103 | SUCTION HOSE D.40 LG.6M | 116
2083104 | SUCTION HOSE D.40 LG.3M | 65
2083106 | SUCTION HOSE D.50 LG.3M | 79
2083107 | SUCTION HOSE D.80 LG.8M | 311
2083108 | SUCTION HOSE D.80 LG.3M | 129
2083272 | LANTERN BG80/F188 KTL SM. | 9
2083273 | LANTERN BG112/F188 KTL SM. | 9
2083274 | LANTERN BG100/F188 KTL SM. | 9
2083275 | LANTERN BG90/F170 KTL SM. | 9
2083277 | LANTERN BG80/F154 KTL SM. | 9
2083278 | LANTERN BG71/F154 KTL SM. | 9
2083295 | MOTOR V1 15/4/160/350 TEE IE2 | 1779
2083628 | EXCHANGE ELECTROVALVE AF22 KIT | 182
2083629 | IMPELLER D.80/165/18 KIT | 673
2083630 | FUSE F2A 1,2KV(MOD.IL-E BF)184000 VP. | 10
2083650 | HOUSING PIPE D.240X106 1.4301 KIT | 185
2083651 | HOUSING PIPE D.240X191 1.4301 KIT | 240
2083652 | HOUSING PIPE D.240X276 1.4301 KIT | 301
2083653 | HOUSING PIPE D.240X361 1.4301 KIT | 334
2083654 | HOUSING PIPE D.240X446 1.4301 KIT | 348
2083655 | HOUSING PIPE D.531X446 1.4301 KIT | 378
2083656 | HOUSING PIPE D.531X616 1.4301 KIT | 410
2083657 | PUMP HOUSING MVI70 DN100/PN16 KTL.KIT | 875
2083658 | PUMP HOUSING MVI70 DN100/PN25 KTL.KIT | 919
2083659 | SHAFT EQUIPMENT MVI70/95 KIT | 62
2083660 | CHOKE F.CR 9-15KW VP. | 236
2083661 | COUPLING CPL.D.42/22 MVI KIT | 944
2083662 | COUPLING CPL.D.48/22 MVI KIT | 1041
2083663 | COUPLING CPL.D.55/22 MVI KIT | 1109
2083664 | IMPELLER D.80/152/24 GG20 KIT | 385
2083665 | IMPELLER D.80/142,5/24 GG20 RADET KIT | 191
2083666 | IMPELLER D.100/161,6/32 GG RADET KIT | 257
2083667 | IMPELLER D.100/153,7/32 GG RADET KIT | 257
2083668 | PUMP CASING MVI EPDM 1.4435 KIT | 346
2083673 | EXTEN.COUPLING H125-S3-L200 D.42/48 KIT | 939
2083674 | SCHUTZDACH F.MOTOR BG112 ATB VP. | 157
2083690 | IMPELLER/SPIRAL IP-Z/IL-Z25/2 KIT | 101
2083691 | IMPELLER/SPIRAL IP-Z/IL-Z25/2 KIT | 112
2083692 | MECHANICAL-SEAL-kit | 131
2083693 | COVER IP-Z/IL-Z D12 304 KIT | 28
2083694 | O-RING ID.75X2 E7518 KTW VP. | 7
2083696 | MOTOR 0.09 4T24P54B5 63D90 NU A12X19 VP. | 555
2083697 | MOTOR 0.1 4M523P54B5 63D90 NU A12X19 VP. | 570
2083699 | MOTOR 0.18 2M523P54B5 63D90 NU A12X19 VP | 626
2083713 | GUIDE SHEET D-/FH80 KIT | 99
2083714 | PUMP HOUSING IPL50/115 PN6/16(H4) KIT | 306
2083720 | FLAT GASKET 34X45X2 C4400 VP. | 9
2083721 | IMERGED MOTOR 4/4 STD.CPL.VP. | 2964
2083725 | ROTOR-UNIT TOP-S1.25x25 1PH KIT | 77
2083732 | ROTOR-UNIT TOP-S1.5x40 1PH KIT | 150
2083738 | ROTOR-UNIT TOP-S2x25 1PH KIT | 170
2083750 | MODULE-TOP SIDE TOP UL 1PH VP. | 33
2083751 | MODULE-TOP SIDE TOP UL 3PH VP. | 35
2083752 | MODULE TOP UL GR.22 1~ 115V KIT | 195
2083753 | MODULE TOP UL GR.22 1~ 230V KIT | 110
2083754 | MODULE TOP UL GR.32-52 1~ 115V KIT | 167
2083755 | MODULE TOP UL GR.32-52 1~ 230V KIT | 134
2083756 | MODULE TOP UL GR.32-52 3~ 230V KIT | 167
2083757 | MODULE TOP UL GR.32-52 3~ 460-575V KIT | 164
2083758 | MODULE TOP UL GR.72 3~ 230V KIT | 141
2083759 | MODULE TOP UL GR.72 3~ 460-575V KIT | 197
2083760 | CAPACITOR 16µF 250VDB KIT | 26
2083761 | CAPACITOR 4µF 450VDB KIT | 17
2083762 | CAPACITOR 20µF 250VDB KIT | 31
2083763 | CAPACITOR 5µF 450VDB KIT | 7
2083764 | CAPACITOR 24µF 250VDB KIT | 38
2083765 | CAPACITOR 6µF 450VDB KIT | 13
2083766 | CAPACITOR 56µF 280VDB KIT | 55
2083767 | CAPACITOR 14µF 450VDB KIT | 20
2083768 | Capacitor 80µF 280VDB KIT | 65
2083769 | CAPACITOR 20µF 450VDB KIT | 32
2083770 | CAPACITOR 30µF 450VDB KIT | 40
2083771 | ROTOR-UNIT 22/100/2 LR.78 KIT | 304
2083772 | MODULE GR.22 EM LDS 6ΜF+PG WILO KIT | 42
2083774 | IMPELLER DRAINLIFT S DM 125MM KIT | 194
2083775 | IMPELLER DRAINLIFT S DM 131MM KIT | 194
2083777 | IMPELLER D.80/211/201/32 KIT | 421
2083778 | APPLICATION/FLAP DN40 DP-E40/5-28 VP. | 88
2083786 | MOTOR V1 1,5/2/90/200 EFF1 VP. | 1015
2083788 | MOTOR VC32/10-1-230 painted KIT | 621
2083789 | BALL BEARING | 25
2083790 | BALL BEARING | 26
2083791 | BALL BEARING | 62
2083810 | BALL BEARING | 46
2083812 | BALL BEARING | 66
2083840 | BALL BEARING | 38
2083841 | BALL BEARING | 28
2083842 | BALL BEARING | 39
2083864 | TC40/8-3-400-SF VP. | 703
2083865 | TERMINAL BOX CPL.3~ 29000090 SIMEL VP. | 73
2083866 | TERMINAL BOX CPL.1~ 29000100 SIMEL VP. | 73
2083867 | CAPACITOR 4MF 29001100 SIMEL VP. | 17
2083868 | CAPACITOR 6,3MF 29001180 SIMEL VP. | 38
2083869 | CAPACITOR 8MF 29001182 SIMEL VP. | 40
2083870 | FAN WHEEL 64400090 SIMEL VP. | 54
2083871 | FAN HOOD 64500010 SIMEL VP. | 73
2083889 | PUMP HOUSING INOX 180LG.11/2"-KTW KIT | 213
2083923 | PUMP HOUSING IPL50/160 H4 PN6/10 KIT | 526
2083924 | TC40/8-1-230-SF/B VP. | 511
2083962 | EXCHANGE SET IPL65/130-0,55/4-N31 | 1322
2084393 | LANTERN P270X72-F184 GG FIN | 626
2084395 | COUPLING 24/41,3+WELLE 24X145 ZN KIT | 1842
2084409 | COUPLING GUARD D.17,5X44X145X126 1.4301 | 107
2084410 | SCREW 5/8-11X1,25-8.8 ASME B18.3 GEOMET | 3
2084411 | SCREW 5/16-18X0,875-8.8 ASME B18.3GEOMET | 2
2084412 | SCREW 1/2-13X1,25-8.8 ASME B18.3 GEOMET | 3
2084414 | COUPLING 32/47,6+SHAFT 32X177 ZN KIT | 2202
2084417 | COUPLING 32/41,3+SHAFT 32X177 ZN KIT | 1965
2084776 | SK-MOBIL F. TP100/8 + BTZ THW | 4425
2085130 | ROTATION CONTROL SERVICE CHECK-UP EMB | 208
2085354 | SERVICE MOTOR IP-E/DP-E32/100-0,55/2 KIT | 1236
2085540 | MOTOR 5,5/2/112/170 F188 TEE | 723
2085617 | GASKET SET IPH/GET WATER | 165
2085618 | GASKET SET IPH/GET OIL | 195
2085681 | MOTOR V1 1,5/2/90/200 TEE IE2 | 754
2085686 | MOTOR V1 4/2/112/250 TEE IE2 | 585
2085778 | EXCHANGE SET IPL32/100-0,55/2 | 950
2085817 | COUPLING GUARD D.10,3X19X66,4X72 VP. | 40
2085818 | COUPLING GUARD D.10,3X23,5X58X84 VP. | 33
2085819 | COUPLING GUARD D.13,5X25X89,2X82 VP. | 42
2085820 | COUPLING GUARD D.13,5X20X99X109 VP. | 48
2085821 | COUPLING GUARD D.13,5X28X127X110 VP. | 51
2085822 | SCREW 5/8-11X1,25-8.8 ASME(4 PIECES) | 7
2085823 | SCREW UNC3/8-16X1,5-8.8 ASME(4 PIECES) | 7
2085824 | SCREW UNC1/2-13X2,25-8.8 ASME(4 PIECES) | 7
2085825 | SCREW UNC1/2-13X2-8.8 ASME(4 PIECES) | 7
2085827 | PUMP HOUSINGRIOTHERM-C40-70 PN6/10 VP. | 224
2085828 | PUMP HOUSINGRIOTHERM-C50-70 PN6/10 VP. | 253
2085833 | SUPPORT FOOT P228 FOR BL80 VP. | 44
2085834 | PUMP HOUSINGRIOTHERM-C30-70 PN6 RG VP. | 215
2085836 | discharge pipe CPL.WS40/TC40/M3 DN40 VP. | 159
2085837 | IMPELLER D.200/222/38 KIT | 1109
2085838 | IMPELLER D.200/240/38 KIT | 1073
2085839 | IMPELLER D.200/262/38 KIT | 1109
2085842 | EXTEN.COUPLING H140-S3-L250 D.42/55 KIT | 1446
2085845 | DIAPHREM TANK 100L PN10 HWW VP. | 385
2085857 | MECHANICAL-SEAL-kit | 159
2085858 | EXTEN.COUPLING H200-S3-L200 D.55/80 KIT | 1029
2085859 | Term.box cover+gasket BG90/132 ATB VP. | 50
2085885 | VENTILATION INSERT DL XS-F 41081 KIT | 48
2085886 | ACTIVE CARBON FILTER DL XS-F 41154 VP. | 7
2085891 | O-RING ID.32X2 PERBUNAN 70 SHORE VP. | 7
2085909 | PRESS.SENSOR 1/4" 0-16BAR 4-20MA VP. | 125
2085910 | PRESSURE SENSOR/GAUGE 0-16BAR CC KIT | 475
2085912 | NUT/FERRULE M6 D.3MM MS (2 PIECES) | 7
2085913 | CONNECTION DN40 PN10 VP. | 14
2085922 | CC OPERATION PANEL GT01 SW 5.06 VP. | 546
2085927 | IMERGED MOT.4/4 STD.CPL.REINWASSER VP. | 2849
2085962 | MECHANICAL-SEAL-kit | 1151
2085963 | ROTOR TP 4/4 STANDARD CPL.VP. | 477
2085964 | MECHANICAL-SEAL-kit | 627
2085966 | MECHANICAL-SEAL-kit | 295
2085971 | BALL BEARING | 99
2085976 | BALL BEARING | 48
2085984 | CONNECTION SENSOR 0GD.IL-E/DL-E SPI.KIT | 107
2085985 | COOLING JACKET TP 4KW STANDARD KIT | 214
2085986 | CABLE TP 4/4 STANDARD CPL.10M KIT | 344
2085987 | O-RING ID.66X2,5 DIN3771 NBR70 VP. | 7
2085988 | MECHANICAL-SEAL-kit | 279
2085989 | HYDRAULICS TP100E-160/4KW STD.KIT | 2189
2085990 | HYDRAULICS TP100E-180/4KW STD.KIT | 1329
2085991 | HYDRAULICS TP100E-210/4KW STD.KIT | 1345
2085992 | HYDRAULICS TP100E-230/4KW STD.KIT | 1291
2085994 | HYDRAULICS TP100F-165/4KW STD.KIT | 1118
2085996 | HYDRAULICS TP100F-190/4KW STD.KIT | 1217
2085998 | HYDRAULICS TP80E-160 STD.KIT | 1301
2085999 | HYDRAULICS TP80E-170 STD.KIT | 1678
2086000 | HYDRAULICS TP80E-190 STD.KIT | 1742
2086001 | HYDRAULICS TP80E-210/34 STD.KIT | 1129
2086002 | HYDRAULICS TP80E-230/4KW STD.KIT | 2178
2086004 | HYDRAULICS TP80F-165/4KW STD.KIT | 1282
2086005 | HYDRAULICS TP80F-180/4KW STD.KIT | 1380
2086008 | PLC CPU FPSIGMA WITH SOFTWARE V1.05FC VP | 1276
2086009 | MOTOR FOOT AF160 457385 ATB VP. | 162
2086010 | FLOAT SWITCH VC32 <=2013W45 KIT | 447
2086011 | FLOAT SWITCH VC32 <=2013W45 VP. | 385
2086013 | FLOAT SWITCH VC40 <=2013W44 VP. | 385
2086014 | SHAFT VC32 KIT | 253
2086015 | SHAFT VC40 KIT | 440
2086016 | IMPELLER VC32 KIT | 117
2086017 | DISCHARGE PIPE VC32 KIT | 190
2086018 | PUMP HOUSING TOP VC32 KIT | 258
2086019 | GASKET FOR DISCHARGE PIPE VC32 VP. | 8
2086020 | PUMP HOUSING BOTTOM PART VC32 VP. | 141
2086024 | IMPELLER VC40 KIT | 191
2086025 | DISCHARGE PIPE VC40 KIT | 109
2086026 | PUMP HOUSING TOP VC40 KIT | 399
2086027 | PUMP HOUSING BOTTOM PART VC40 VP. | 258
2086030 | GASKET FOR DISCHARGE PIPE VC40 VP. | 33
2086031 | IMPELLER FIXATION VC32 KIT | 22
2086032 | ELBOW 90GD.1" GF1-FM VP. | 16
2086033 | FIXING F.DISCHARGE PIPE VC32 KIT | 14
2086034 | IMPELLER FIXATION VC40 KIT | 47
2086035 | ELBOW GD.1"1/2 GF1-FM VP. | 44
2086036 | FIXING F.DISCHARGE PIPE VC40 KIT | 14
2086037 | BALL BEARING | 65
2086078 | PUMP HOUSING MVI DN25 PN25 1.4301 KIT | 275
2086079 | COVER 430X280 DRAINCONTROL2 VP. | 245
2086080 | CONTROL FUSE 0F1 DRAINCONTROL2 VP. | 26
2086081 | PUMP FUSE 1F2/2F2 DRAINCONTROL2 VP. | 148
2086295 | LANTERN P270X72-F175X115,7 GG KTL | 550
2086297 | LANTERN P270X72-F184 GG KTL | 983
2086300 | LANTERN P270X99-F215X130,5 GG KTL | 581
2086301 | LANTERN P270X122-F265X144 GG KTL | 598
2086619 | LANTERN P228X115-F215X131,4 GG KTL | 339
2086769 | MOTOR V1 37/4/225/450 SM.IE2 K3 | 8791
2086808 | MOTOR V1 37/4/225/450 TEE IE2 K3 | 4198
2087684 | swing check valve TS40/10-14 3014570 VP. | 9
2087689 | IMPELLER D.40/160/17 GG KIT | 120
2087690 | IMPELLER D.62/147/17 KIT | 632
2087743 | MOTOR V1 0,75/4/80/200 EM 230V VP. | 590
2087756 | FAN HOOD MO.18,5/2 KOL | 612
2087763 | CABLE(5M)STS40 3~400 3014534 KIT | 65
2087764 | IMPELLER STS40/8 3014538 KIT | 38
2087765 | IMPELLER STS40/10 3014539 KIT | 14
2087766 | PUMP HOUSING STS40 3014540 KIT | 73
2087767 | MECHANICAL-SEAL-kit | 38
2087768 | MECHANICAL-SEAL-kit | 263
2087769 | MECHANICAL-SEAL-kit | 550
2087770 | MECHANICAL-SEAL-kit | 407
2087771 | MECHANICAL-SEAL-kit | 666
2087774 | TERMINAL BOX LBF80(1~230V))ATB KIT | 174
2087775 | IMPELLER D.33/70/15 KIT | 55
2087776 | IMPELLER D.33/78/15 KIT | 55
2087777 | IMPELLER D.33/81/15 KIT | 62
2087778 | IMPELLER D.33/89/15 KIT | 75
2087779 | IMPELLER D.100/159,6/32 RG KIT | 1389
2087780 | PUMP HOUSING I25/80 KIT | 65
2087781 | PUMP HOUSING I25/100,5 KIT | 69
2087782 | PUMP HOUSING I30/80 KIT | 71
2087783 | PUMP HOUSING I305/100,5 KIT | 80
2087784 | GASKET D.15/45X6 KIT | 7
2087788 | MECHANICAL-SEAL-kit | 118
2087789 | Screw M6X16 ISO4762 8.8 (4 PIECES) | 7
2087794 | BRACKET DN40/50 DRF.GG25(MTS/MTC40)KIT | 60
2087796 | MOTOR V1 0,55/4/80/200 ATEX(+TOOL) | 817
2087798 | MECHANICAL-SEAL-kit | 225
2087802 | Terminal box cover+gasket BG56 ATB VP. | 40
2087805 | Terminal box cover+gasket BG63 ATB VP. | 40
2087806 | Terminal board LF56/AF63-112 ATB VP. | 40
2087809 | END SHIELD LF56 688980 N.D.E.ATB | 92
2087810 | END SHIELD AF63 681779 N.D.E.ATB | 74
2087813 | FAN WHEEL BG56 ATB KIT | 63
2087816 | FAN WHEEL BG63 ATB KIT | 57
2087821 | END SHIELD LF56 D.E.ATB KIT | 184
2087822 | END SHIELD AF63 D.E.ATB KIT | 207
2087823 | IMPELLER D.69/152 IPL50/160-1,1/4 V5 KIT | 88
2087825 | END SHIELD BG100/112 N.D.E ATB VP. | 172
2087826 | PACKING DRAINLIFT M2/L2 VP. | 283
2087827 | CC OPERATION PANEL GT01 SW 5.05 FC VP. | 527
2087828 | CIRCLIPS 35x1,5 DIN472 A2 VP. | 7
2087834 | BALL BEARING | 24
2087858 | HOUSING NON-RET.DN25 G11/4"-G1"MS AF22VP | 64
2087860 | ROTOR-UNIT 32/180/2 IMPELL.33/86+GRD.KIT | 396
2087861 | BASE FRAME DE2 1000x650 KIT | 1004
2087862 | BASE FRAME DE3 1500x650 KIT | 1335
2087863 | BASE FRAME DE4 2000x650 KIT | 1951
2087864 | BASE FRAME DE5 2500x650 KIT | 2148
2087865 | BASE FRAME DE6 3000x650 KIT | 2079
2087866 | SUCTION SIDE CO/COR MVI70/95 PN10KIT | 455
2087867 | PUMP HOUSING I40/120 PN6/10 KIT | 872
2087868 | SUCTION SIDE CO/COR MVI70 PN25 KIT | 956
2087869 | FLANGE ADAPTER DN100x170 PN40 316 VP. | 778
2087870 | TERMINAL BOX COVER TEE VP. | 65
2087871 | PRESSURE SENSOR/GAUGE 0-25BAR CC KIT | 640
2087872 | PRESSURE SENSOR 1/4" 0-25BAR 4-20MA VP. | 157
2087873 | STAGE MVI95 KIT | 1414
2087878 | IMPELLER D.65/173/18X17,5 RG10 KIT | 772
2087879 | TERMINAL BOX WIL3V 2,0µF WS4A IP44 VP. | 50
2087880 | TERMINAL BOX WIL3V 1.7µF WS4A IP44 VP. | 54
2087884 | CONNECTION DRAINLIFT XS-F 41284 PACK.KIT | 117
2087890 | MOTOR PROTECTION SWITCH MS 225 -1A VP. | 71
2087891 | TRANSFORMER 500V AC/ 230V AC (120VA)VP. | 101
2087893 | FAN HOOD 0,37/2 1~ 20882213 SERMES VP. | 51
2087894 | FAN HOOD 0,37/2 3~ 24855732 SERMES VP. | 26
2087895 | FAN HOOD 2,2/2 3~ 24855740 SERMES VP. | 41
2087896 | FAN WHEEL 0,37/2 1~ 20882113 SERMES VP. | 57
2087897 | FAN WHEEL 0,37/2 3~ 24855712 SERMES VP. | 57
2087898 | FAN WHEEL 2,2/2 3~ 24855714 SERMES VP. | 57
2087899 | TERMINAL BOX CPL.2,2/2 3~ SERMES VP. | 219
2087900 | TERM.BOX COVER 2,2/2 3~ 24855759 SERMES | 41
2087904 | END SHIELD 0,37/2 1~ ATS.20881337 SERMES | 114
2087905 | END SHIELD 0,37/2 3~ ATS.24855669 SERMES | 57
2087906 | END SHIELD 2,2/2 3~ ATS.24855674 SERMES | 123
2087907 | END SHIELD 0,37/2 1~ BTS.20881213 SERMES | 79
2087908 | END SHIELD 0,37/2 3~ BTS.24855629 SERMES | 57
2087909 | END SHIELD 2,2/2 3~ BTS.24855637 SERMES | 75
2087915 | PIPE BEND 90GD.DN100 (THW) KIT | 1032
2087916 | FIXING FRAME/PUMP (THW) KIT | 76
2087917 | TRANSPORT FRAME LT 4/8KW V2A VP. | 1520
2087918 | CABLE-CAGE-LT 8KW VP. | 146
2087919 | FIXING FRAME/CABLE-CAGE (THW) KIT | 7
2087920 | CABLE TP100 8/4 20M (THW) KIT | 919
2087921 | IMERGED MOTOR 8/4 CPL.(THW) VP. | 6897
2087924 | CABLE-CAGE-TP 4KW STD.VP. | 261
2087925 | IMERGED MOTOR 4/4 STD.CPL.(THW) VP. | 3062
2087931 | IMPELLER D.80/140/24 RG KIT | 772
2087932 | IMPELLER DRAINLIFT L Dm 80MM KIT | 231
2087933 | IMPELLER D.69/151/22°/17 GG25 KIT | 164
2087935 | PLC BATTERY FOR CPU FPSIGMA VP. | 42
2087936 | MOTOR FOOT LONG 1LA5180 SM. KIT | 905
2087938 | MECHANICAL-SEAL-kit | 460
2087939 | MECHANICAL-SEAL-kit | 539
2087940 | MECHANICAL-SEAL-kit | 604
2087941 | MECHANICAL-SEAL-kit | 713
2087942 | MECHANICAL-SEAL-kit | 653
2087943 | MECHANICAL-SEAL-kit | 809
2087944 | MECHANICAL-SEAL-kit | 1832
2087945 | MECHANICAL-SEAL-kit | 2032
2087946 | MECHANICAL-SEAL-kit | 2119
2087947 | MECHANICAL-SEAL-kit | 2500
2087948 | MECHANICAL-SEAL-kit | 2688
2087949 | MECHANICAL-SEAL-kit | 2988
2087950 | MECHANICAL-SEAL-kit | 2332
2087951 | MECHANICAL-SEAL-kit | 1977
2087952 | MECHANICAL-SEAL-kit | 2692
2087954 | MOTOR B14 0,12/4/63/120 EEXEIIT4 VP. | 928
2087956 | MOTOR B14 0,18/4/63/120 EEXE2T4 VP. | 431
2087957 | POWER CABLE+PE 20M TWI5-(SE)-304-3 1~ VP | 344
2087959 | MOTOR 4/2/112/170 F188 KLF.VP. | 882
2088507 | MOTOR B35 30/2/200/400 ATB IE2 | 9939
2090131 | IMPELLER D.200/340/48 RG KIT | 2415
2090132 | IMPELLER DRAINLIFT L Dm 95MM KIT | 231
2090137 | PUMP HOUSING MVIL9 D50 PN16 KIT | 227
2090139 | MOTOR 4/4/112/315 380/660V VP. | 1371
2090140 | IMPELLER D.70/150/18 KIT | 209
2090141 | PIPE WORK REGULATOR/CR-IPG L=600MM VP. | 53
2090142 | PIPE WORK POWER PACK/CR-GP. L=700MM VP. | 41
2090143 | UNION NUT R1 1/4" DN25-MS VP. | 8
2090144 | FAN WHEEL BG132 4POL.SOGA VP. | 107
2090145 | CHOKE F.CR 22-30KW VP. | 335
2090146 | ANTI-INTERFERENCE BOARD CR-EP-4 VLT28XX | 192
2090147 | ANTI-INTERFERENCE BOARD CR-EP-11 VP. | 156
2090148 | CIRCLIP D14 MVI/MHI 316L (2 PIECES) VP. | 20
2090149 | IMPELLER D.44/114/25 KIT | 183
2090150 | TERMINAL BOARD BG132-180 ATB VP. | 54
2090152 | IMPELLER D.65/152/24 VITON KIT | 249
2090153 | LANTERN P228X85,2-F265 VITON KIT | 494
2090154 | COUPLING/SHAFT 24/38x142 VITON KIT | 560
2090155 | CHAIN HOOK CPL.WS VP. | 31
2090156 | IMPELLER RIO/Z 40-70 VP. | 40
2090157 | FAN/-COVER/TERM.BOX QSFC100L RAL3000 KIT | 134
2090164 | SERVICE GRD.ASSEMBLY TOOL D.43 (IL) VP. | 118
2090177 | INSOLATION RIO 30-100 VP.(KSB) | 47
2090184 | IMPELLER D.80/155/24 RG KIT | 554
2090196 | PUMP HOUSING I25/100,5 KIT | 216
2090197 | STATOR-UNIT TOP-S25/10 1-230 KIT | 593
2090198 | INSOLATION 25/30 MG.32 KIT | 47
2090199 | STATOR-UNIT TOP-S25/10 3-400 KIT | 546
2090201 | PUMP HOUSING I30/100,5 KIT | 494
2090205 | STATOR-UNIT TOP-S/SD40/15 3-400 KIT | 1091
2090206 | INSOLATION 40/15 KIT | 50
2090207 | PUMP HOUSING I50/120 PN6/10 KIT | 985
2090208 | STATOR-UNIT TOP-S/SD50/15 3-400 KIT | 1366
2090209 | INSOLATION 50/15 RDES KIT | 48
2090210 | PUMP HOUSING I100/120 PN6 KIT | 308
2090211 | IMPELLER D.85/105/25 KIT | 68
2090212 | ROTOR-UNIT 52/220/4 KIT | 884
2090213 | STATOR-UNIT TOP-D100 3-400 KIT | 1687
2090214 | INSOLATION 100(MG.52)KIT | 49
2090215 | PUMP HOUSING I100/120 PN10 KIT | 325
2090216 | PUMP HOUSING I125/120 PN6 KIT | 357
2090217 | IMPELLER D.90/116/25 KIT | 71
2090218 | ROTOR-UNIT 52/320/4K KIT | 884
2090219 | STATOR-UNIT TOP-D125 3-400 KIT | 1768
2090220 | INSOLATION 125(MG.52)KIT | 51
2090221 | PUMP HOUSING I125/120 PN10 KIT | 368
2090222 | PUMP HOUSING D40/120 PN6/10 KIT | 902
2090224 | MOTOR 2,2/2/90/170 F188 KLF.ATB KTL WILO | 795
2090225 | PUMP HOUSING I25/100 PN6/10 RG KIT | 230
2090226 | STATOR-UNIT TOP-Z25/10 1-230 KIT | 773
2090227 | STATOR-UNIT TOP-Z25/10 3-400 KIT | 739
2090229 | PUMP HOUSING I30/100,5 PN6/10 RG KIT | 351
2090230 | STATOR-UNIT TOP-Z30/10 1-230 KIT | 820
2090231 | STATOR-UNIT TOP-Z30/10 3-400 KIT | 820
2090243 | ROPE GUIDE F.FOOT ELBOW DN65 KIT | 99
2090245 | PACKING TMP32 VP. | 14
2090249 | MOTOR-CASING/ST.1,5/2 400V TP65/TS50 | 670
2090250 | MOTOR-CASING/ST.1,1/2 230V TP65/TS50 VP. | 526
2090252 | IMPELLER DRAINLIFT L DM 90MM KIT | 231
2090253 | PIPE-TEMINAL WITH CLAMP D.50 PP VP. | 7
2090254 | DISTANCE BRACKET H20 F.D.50 PP VP. | 17
2090255 | SCREW ST5,5X60-C-H DIN-ISO7049 A2 VP. | 7
2090256 | EYEBOLT M6x60 DIN444 4.6 A2 VP. | 7
2090257 | NUT M6 DIN934 A4 VP. | 7
2090258 | PACKING WS625E VP. | 101
2090259 | UNION PIECE R1¼" GASKET ZN VP. | 75
2090260 | CABLE CLAMP VP. | 26
2090261 | PIPEWORK WS625/1200 VP. | 141
2090262 | PIPE COUPLING GATE R1 1/4" PN16 RG VP. | 79
2090263 | THREADED ELBOW CRAMP 90GD.A1 1/4" PP VP. | 13
2090264 | PIPEWORK WS625/1500-2100 VP. | 141
2090265 | ELBOW 90°11/4" I.-A.ZN VP. | 9
2090266 | BALL CHECK VALVE TYPE50 1 1/4" PN10 VP. | 149
2090267 | TAPPER NIPPLE G1¼" 510LG.ZN VP. | 16
2090268 | TAPPER NIPPLE G1 1/4" 780LG.ZN VP. | 20
2090269 | TAPPER NIPPLE G1¼" 1080LG.ZN VP. | 31
2090270 | TAPPER NIPPLE G1 1/4" 1380LG.ZN VP. | 41
2090271 | NON RETURN VALVE R11/4" KU. BLACK VP. | 46
2090272 | TAPPER NIPPLE G1¼" 590LG.ZN VP. | 17
2090273 | REDUCER MS G11/4IG - G1 1/2AG VP. | 9
2090274 | TAPPER NIPPLE G11/4" 870LG.ZN VP. | 20
2090275 | FLEX.HOSE R1"M-1"F 600MM/ANGLE KIT | 91
2090276 | TAPPER NIPPLE G11/4" 1160LG.ZN VP. | 31
2090277 | TAPPER NIPPLE G1 1/4" 1450LGZN VP. | 41
2090278 | ELBOW 90°11/4" I.-I.ZN VP. | 9
2090279 | TAPPER NIPPLE G1¼" 470LG.ZN VP. | 14
2090280 | CABEL 20M TWI5-308/903 1~ VP. | 425
2090281 | TERM BOX TWI-5 307/308/505/506/903 1~VP. | 172
2090282 | TAPPER NIPPLE G1 1/4" 750LG.ZN VP. | 19
2090283 | TAPPER NIPPLE G11/4" 1050LG.ZN VP. | 24
2090284 | TAPPER NIPPLE G1 1/4" 1360LG.ZN VP. | 33
2090286 | MODUL GR.32-52 DM TOP-S 3~220V 60HZ KIT | 292
2090293 | GASKET 220-GS16 FOR PIPE-D.160MM VP. | 70
2090295 | HOUSING PIPE D.152X103 1.4404 KIT | 86
2090296 | HOUSING PIPE D.152X163 1.4404 KIT | 91
2090297 | HOUSING PIPE D.152X203 1.4404 KIT | 107
2090298 | HOUSING PIPE D.152X223 1.4404 KIT | 109
2090299 | HOUSING PIPE D.152X303 1.4404 KIT | 123
2090300 | PUMP JACKET D.152X343 1.4404 KIT | 126
2090301 | HOUSING PIPE D.152X383 1.4404 KIT | 131
2090302 | HOUSING PIPE D.152X443 1.4404 KIT | 138
2090304 | RELAY TYP65.31 DRAINCONTROL M 1~ VP. | 91
2090306 | END SHIELD BG132 N.D.E.ATB VP. | 196
2090307 | CC OPERATION PANEL GT01 SW 5.07 VP. | 527
2090310 | TERMINAL BOX TWI-5 304/305/306/504 1~VP. | 141
2090311 | HOUSING PIPE D.152X103 1.4301 KIT | 72
2090312 | HOUSING PIPE D.152X163 1.4301 KIT | 75
2090313 | HOUSING PIPE D.152X203 1.4301 KIT | 92
2090314 | HOUSING PIPE D.152X223 1.4301 KIT | 92
2090315 | HOUSING PIPE D.152X303 1.4301 KIT | 101
2090316 | HOUSING PIPE D.152X343 1.4301 KIT | 115
2090317 | HOUSING PIPE D.152X383 1.4301 KIT | 121
2090318 | HOUSING PIPE D.152X443 1.4301 KIT | 124
2090319 | O-RING ID.78,97X3,53 FKM/VITON70 VP. | 7
2090322 | SWITCH BOX GDA 8/80 GRECON VP. | 1963
2090324 | ROTOR-UNIT 52/570/2 1~ KIT | 884
2090325 | PACKING DRAINLIFT M1/L1 VP. | 252
2090326 | SUCTION HOSE TWI-5 VP. | 44
2090328 | CC OPERATION PANEL GT01 SW 5.07 FC VP. | 527
2090331 | PIPE UNION 1" F.M.1 1/4"L=35MM CPL.VP. | 44
2090333 | IMPELLER D.44/65,5/15 KIT | 62
2090334 | PUMP HOUSING I40/76 KIT | 129
2090335 | PUMP JACKET MVI2/4 EPDM 1.4404 KIT | 79
2090339 | PUMP HOUSING I40/87 KIT | 167
2090343 | PUMP SHROUD TWI5-SE-304 VP. | 209
2090344 | PUMP SHROUD TWI5-304 VP. | 138
2090345 | DELIVERY CASING TWI5 VP. | 322
2090346 | SPACER TWI5 VP. | 33
2090347 | BALL BEARING | 64
2090348 | MECHANICAL-SEAL-kit | 85
2090349 | O-RING TWI5 KIT | 14
2090350 | FIXING IMPELLER/SHAFT KIT | 39
2090351 | STATOR TWI5-(SE)-304/306 1~ VP. | 564
2090352 | ROTOR-UNIT TWI-(SE)-304 1~ VP. | 334
2090353 | SCREW TWI5(3 PIECES) | 13
2090354 | SCREWS FIXING CASING TWI5 VP. | 60
2090355 | VIBRATION DAMPER TWI5-SE(4 PIECES) | 14
2090356 | STAGE TWI5-(SE)-3.. KIT | 65
2090357 | STAGE TWI5-(SE)-3.. KIT | 79
2090358 | BALL BEARING | 98
2090359 | BALL BEARING | 62
2090361 | OIL TWI5-(SE)-3.. VP. | 37
2090362 | CAPACITOR 20µF TWI5-(SE) 1~ VP. | 36
2090363 | THERMICAL PROTECTION TWI5 1~ 20µF VP. | 17
2090364 | PUMP SHROUD TWI5-SE-306 VP. | 215
2090365 | PUMP SHROUD TWI5-306 VP. | 140
2090366 | ROTOR-UNIT TWI-(SE)-306 1~ VP. | 385
2090367 | STATOR TWI5(SE)-305-6-7-8/504-5-6/903 VP | 383
2090368 | POWER CABLE+PE 20M TWI5-(SE) 3~ VP. | 252
2090369 | ROTOR-UNIT TWI-(SE)-306 3~ VP. | 213
2090370 | PUMP SHROUD TWI5-SE-308 VP. | 219
2090371 | PUMP SHROUD TWI5-308 VP. | 148
2090372 | STATOR TWI5-(SE)307-8/505-6/903 1~ VP. | 392
2090373 | ROTOR-UNIT TWI-(SE)-308 1~ VP. | 410
2090374 | CAPACITOR 30µF TWI5-(SE) 1~ VP. | 48
2090375 | PLC CPU FPSIGMA WITH SOFTWARE V1.08FC VP | 1276
2090376 | IMPELLER D.117/H15 TS VP. | 71
2090377 | ROTOR-UNIT TWI-(SE)-308 3~ VP. | 235
2090378 | PUMP SHROUD TWI5-SE-903 VP. | 213
2090379 | PUMP SHROUD TWI5-903 VP. | 139
2090380 | ROTOR-UNIT TWI-(SE)505-903 1~ VP. | 424
2090381 | STAGE TWI5-(SE)-9.. KIT | 64
2090382 | STAGE TWI5-(SE)-9.. KIT | 71
2090383 | BALL BEARING | 82
2090384 | BALL BEARING | 59
2090386 | ROTOR-UNIT TWI-(SE)-903 3~ VP. | 233
2090387 | PUMP SHROUD TWI5-SE-904 VP. | 207
2090388 | PUMP SHROUD TWI5-904 VP. | 148
2090389 | STATOR TWI5-(SE)-904 1~ VP. | 415
2090390 | CABEL 20M TWI5-904 1~ VP. | 383
2090391 | ROTOR-UNIT TWI-(SE)-904 1~ VP. | 455
2090392 | TERMINAL BOX CPL.TWI-5 904 1~ VP. | 318
2090393 | CAPACITOR 35µF TWI5-(SE) 1~ VP. | 42
2090394 | STATOR TWI5-(SE)-904 3~ VP. | 417
2090395 | ROTOR-UNIT TWI-(SE)-904 3~ VP. | 239
2090396 | IMPELLER D.50/240/18 KIT | 635
2090399 | IMPELLER NPG350-350H52 VP. | 10683
2090401 | GASKET TERM.BOX BOT.PART AF63/71 ATB VP. | 17
2090403 | BALL BEARING | 20
2090404 | PUMPENGEHÄUSE MVI32 PN16/E 1.4404 KIT | 1231
2090409 | MECHANICAL-SEAL-kit | 924
2090412 | FLAT GASKET D.178X189X1 VP. | 8
2090413 | BALL BEARING | 169
2090414 | IMPELLER NL32/160 GG KIT | 840
2090415 | TERMINAL BOX COMPL.MHI MOT.80 30mF VP. | 50
2090417 | END SHIELD BG160 N.D.E.ATB VP. | 369
2090418 | MAIN SWITCH OT 200 E12 VP. | 227
2090419 | MAIN SWITCH OT 250 E12 VP. | 314
2090420 | HANDLE OHY 65J6/SHAFT OXP6x290 KIT | 47
2090421 | MAIN SWITCH OT 315 E12 VP. | 334
2090422 | MAIN SWITCH OT 400 E12 VP. | 420
2090423 | HANDLE OHY 95J12/SHAFT OXP12x280 KIT | 53
2090424 | MAIN SWITCH OT 630 E12 VP. | 663
2090425 | HANDLE OHY 125J12/SHAFT OXP12x280 KIT | 44
2090427 | IMPELLER F D.65/91/17 GG STS65 KIT | 164
2090428 | IMPELLER F D.65/110/17 GG STS65 KIT | 158
2090435 | FLAT GASKET D.410x427x1 VP. | 26
2090436 | IMPELLER NL125/400 GG KIT | 2882
2090437 | MECHANICAL-SEAL-kit | 488
2090492 | CONSOLE CARRIER CPL.489500 | 345
2090494 | CONSOLE CARRIER CPL.637100 | 351
2090497 | CONSOLE CARRIER CPL.478300 | 302
2090500 | CONSOLE CARRIER CPL.636600 | 341
2090503 | CONSOLE CARRIER CPL.636200 | 346
2090506 | CONSOLE CARRIER CPL.635800 | 302
2090700 | Exchange kit IPL40/90-0,37/2 | 1007
2091263 | Baseplate CARRIER PSG898400 | 256
2091264 | Baseplate CARRIER PSG919800 | 289
2091731 | INSERT D.18/M16x1x35 1.4122 | 33
2092236 | CONSOLE CARRIER CPL.477100 | 293
2092240 | CONSOLE CARRIER CPL.4779 | 300
2092760 | CONSOLE CARRIER CPL.473600 | 307
2092764 | CONSOLE CARRIER CPL.438700 | 278
2092825 | OPERATION FRONT WD S/D YN SALMSON VP. | 1227
2093496 | MOTOR V1 55/4/250/550 ATB IE2 K3 | 8079
2093544 | MOTOR V1 0,25/4/71/160 TEE IE2 K3 | 729
2093545 | MOTOR V1 0,37/4/71/160 TEE IE2 K3 | 358
2093546 | MOTOR V1 0,55/4/80/200 TEE IE2 K3 | 630
2093564 | MOTOR V1 18,5/2/160/350 TEE IE2 K3 | 2653
2093576 | MOTOR V1 45/4/225/450 TEE IE2 K3 | 3573
2093869 | MOTOR V1 5,5/4/132/300 SM.500V | 1901
2094363 | SINUSFILTER F.VLT6016 VP. | 1017
2094365 | SINUSFILTER F.VLT6032 VP. | 1568
2094370 | FUSE CARRIER 3POL. 63A 36MM VP. | 28
2094371 | SAFETY FUSE E18 20A VP. | 8
2094372 | SAFETY FUSE E18 25A VP. | 10
2094373 | SAFETY FUSE E18 35A VP. | 8
2094374 | SAFETY FUSE E18 50A VP. | 26
2094375 | FUSE E18 63A VP. | 11
2094376 | NH-FUSE DISCONNECTOR SIZE.00 160A VP. | 114
2094377 | NH-FUSE INSERT 80A SIZE.00 VP. | 9
2094378 | NH-FUSE INSERT 100A SIZE.00 VP. | 17
2094379 | FUSE CARRIER 3POL. 63A (35A Dauer)VP. | 22
2094380 | CONTACTOR AF38-30-00 100-250V VP. | 169
2094381 | CONTACTOR AF30-30-00 100-250V VP. | 123
2094382 | CONTACTOR AF52-30-00 100-250V VP. | 228
2094383 | SURGE SUPPRESSOR F.A45..A110 110-250V VP | 26
2094384 | OVERCURRENT RELAY TA42 DU32(22-32A)VP. | 121
2094385 | OVERCURRENT RELAY TA42 DU42(29-42A)VP. | 131
2094389 | MINERAL OIL SPINESSO 22 (1 LITRE) VP. | 58
2094390 | SWITCH BOARD 600X1800X500 VP. | 1149
2094391 | SWITCH BOARD 800X1800X500 VP. | 1245
2094392 | SWITCH BOARD 1000X1800X400 VP. | 1474
2094393 | SWITCH BOARD 1200X1800X500 VP. | 1751
2094394 | FRONT STICKER WILO CC BOOSTER(BOARD)VP. | 20
2094395 | SIDE STICKER WILO CC BOOSTER(BOARD)VP. | 10
2094396 | FILTER FAN F.SSR 255X255MM 220VAC KIT | 334
2094397 | OUTLET FILTER F.SSR 255X255MM VP. | 61
2094398 | FUSE BASE 1POL.63A E18 VP. | 14
2094399 | SAFETY FUSE E14 2A VP. | 11
2094400 | CURRENT THROTTLE CC-POWER SUPPLY VP | 26
2094401 | CURRENT THROTTLE CC 5,5/7,5KW VP. | 733
2094402 | CURRENT THROTTLE 3x2,5mH CC 9-15kW VP. | 219
2094403 | CURRENT THROTTLE 3x2,5mH CC 18,5-30kW VP | 476
2094404 | BOARD EMV CC-BOOSTER 9-90KW VP. | 74
2094405 | FERRITE FOR CABLE DIAMETER 27MM VP. | 14
2094406 | TRANSFORMER 500V AC/230V AC(400VA)VP. | 244
2094407 | TRANSFORMER 500V AC/230V AC(630VA)VP. | 582
2094411 | FLAT GASKET D.330X345X1 VP. | 80
2094413 | FAN WHEEL BG80 ATB KIT | 66
2094414 | IMPELLER D.48/86/17 PPO KIT | 64
2094418 | ROTOR-UNIT 22/90/2 OIL KIT | 418
2094419 | IMPELLER D.45/70/15(TOP-S OIL)KIT | 40
2094420 | RELAIS AF9-30-01+R-C+2S/1Ö 230VAC KIT | 204
2094421 | RELAIS A12-30-01+R-C+2S/1Ö 230VAC KIT | 200
2094422 | RELAIS A16-30-01+R-C+2S/1Ö 230VAC KIT | 284
2094423 | RELAIS A26-30-01+R-C+2S/1Ö 230VAC KIT | 316
2094424 | RELAIS A30-30-01+R-C+2S/1Ö 230VAC KIT | 370
2094425 | RELAIS A40-30-01+R-C+2S/1Ö 230VAC KIT | 400
2094426 | RELAIS A50-30-00+R-C+2S/2Ö 230VAC KIT | 438
2094427 | RELAIS A63-30-00+R-C+2S/2Ö 230VAC KIT | 597
2094435 | SCREW M12X30 ISO4762 8.8 (4 PIECES) | 7
2094436 | IMPELLER D.150/305/38 RG KIT | 2294
2094438 | MECHANICAL-SEAL-kit | 162
2094439 | MACERATOR MTC40 KIT | 306
2094443 | MODULE STRATOS 25/1-6 SW5.01 KIT | 871
2094444 | MODULE STRATOS 25/1-8 SW5.01 KIT | 946
2094445 | MODULE STRATOS 30/1-6 SW5.01 KIT | 933
2094446 | MODULE STRATOS 30-32/1-8 >SW5.01 KIT | 1040
2094447 | MODULE STRATOS 30/1-12 SW5.01 KIT | 1608
2094448 | MODULE STRATOS 32/1-12 SW5.01 KIT | 1743
2094449 | MODULE STRATOS 40/1-4 SW5.01 KIT | 1294
2094450 | MODULE STRATOS 40/1-8 SW5.01 KIT | 1824
2094451 | MODULE STRATOS 40/1-12 SW5.01 KIT | 2081
2094452 | MODULE STRATOS 50/1-8 SW5.01 KIT | 2250
2094453 | MODULE STRATOS 50/1-9 SW5.01 KIT | 2508
2094454 | MODULE STRATOS 50/1-12 SW5.01 KIT | 2732
2094455 | MODULE STRATOS 65/1-9 SW5.01 KIT | 2761
2094456 | MODULE STRATOS 65/1-12 SW5.01 KIT | 3043
2094457 | MODULE STRATOS 80/1-12 SW5.01 KIT | 4230
2094458 | MODULE STRATOS 100/1-12 SW5.01 KIT | 5059
2094459 | CRAMP FOR SCREEN SF/SKL 3-6 VP. | 10
2094462 | CRAMP FOR SCREEN SF/SKL 6-8 VP. | 37
2094463 | CRAMP FOR SCREEN SF/SKL 9-11 VP. | 10
2094464 | CRAMP FOR SCREEN SF/SKL 12-16 VP. | 13
2094465 | CRAMP FOR SCREEN SF/SKL 17-22 VP. | 13
2094471 | IMPELLER NL150/400 GG KIT | 2985
2094472 | BALL BEARING | 388
2094473 | IMPELLER D.50/111/18 VITON KIT | 201
2094474 | LANTERN P190X85,2-F165 VITON KIT | 370
2094475 | COUPLING/SHAFT 18/24x127 VITON KIT | 152
2094476 | PUMP HOUSING I50/140 PN16 VITON KIT | 300
2094477 | IMPELLER D.65/263/24 RG KIT | 1370
2094486 | IMPELLER NL50/250 GG KIT | 1114
2094495 | MODULE RIO-ECO 25-60 SW5.0 KIT | 636
2094496 | MODULE RIO-ECO 25-80 SW5.01 KIT | 748
2094501 | MODULE RIO-ECO 40-40 SW5.01 KIT | 916
2094506 | MODULE RIO-ECO 50-120 SW5.01 KIT | 1714
2094507 | MODULE RIO-ECO 65-90 SW5.01 KIT | 1620
2094514 | HANDLE TM25/6(A) 3017454 VP. | 7
2094515 | CABLE/FLOAT SWITCH TM25/6A 3017455 VP. | 48
2094516 | CABLE TM25/6 3017456 VP. | 20
2094517 | CASING TM25/6(A) 3017457 VP. | 22
2094518 | CAPACITOR TM25/6(A) 3017458 VP. | 7
2094519 | HOSE COUPLING TM25/6(A) 3017459 VP. | 7
2094520 | COUPLING/NON-RETURN-FLAP TM25/6(A)301746 | 7
2094521 | MECHANICAL-SEAL-kit | 39
2094522 | IMPELLER/CASING TM25/6(A) 3017462 VP. | 9
2094523 | STRAINER TM25/6(A) 3017463 VP. | 7
2094524 | IMERGED MOTOR 1,5KW-2-1~230V MTS40 VP. | 1241
2094528 | IMERGED MOTOR 1,1KW-DM-400-50-2POL.VP. | 1246
2094529 | IMERGED MOTOR 1,5KW-DM-400-50-2POL.VP. | 1204
2094530 | IMERGED MOTOR 2,5KW-DM-400-50-2POL.VP. | 1296
2094531 | SCREW M16x30 DIN933 A2(4 PIECES) | 8
2094565 | LEVEL CONTROLLER M1/8 KIT | 264
2094567 | CABLE CPL.H07RNF-4G1.5 LG.=25M VP. | 183
2094568 | RUBBER SLEEVE F.FLANGE NBR 80SH.VP. | 9
2094570 | FAN BG90 KIT | 140
2094571 | SCREW M16x50 DIN933 A2 VP. | 7
2094572 | WASHER A17 DIN125 A2 1.4301 VP. | 7
2094573 | NUT M16 DIN934 A2 1.4301 VP. | 7
2094575 | PUMP HOUSING I40/76 PN6/10 KIT | 238
2094576 | PUMP HOUSING I40/87 PN6/10 KIT | 233
2094577 | PUMP HOUSING I40/108 PN6/10 KIT | 691
2094578 | PUMP HOUSING I50/76 PN6/10 KIT | 202
2094579 | PUMP HOUSING I50/92 PN6/10 KIT | 328
2094580 | PUMP HOUSING I50/108 PN6/10 KIT | 813
2094581 | PUMP HOUSING I65/98 PN6/10 KIT | 252
2094582 | PUMP HOUSING I65/108 PN6/10 KIT | 891
2094583 | PUMP HOUSING I65/120 PN6/10 KIT | 1209
2094584 | PUMP HOUSING I80/100 PN6 KIT | 300
2094585 | PUMP HOUSING I80/100 PN10 KIT | 277
2094586 | PUMP HOUSING I80/120 PN6 KIT | 494
2094587 | PUMP HOUSING I80/120 PN10 KIT | 597
2094588 | PUMP HOUSING I80/128 PN6 KIT | 258
2094589 | PUMP HOUSING I80/128 PN10 KIT | 572
2094590 | PUMP HOUSING I100/120 PN6 KIT | 586
2094591 | PUMP HOUSING I100/120 PN10 KIT | 586
2094592 | PUMP HOUSING D32/100,5 PN6/10 KIT | 510
2094593 | PUMP HOUSING D40/90 PN6/10 KIT | 348
2094594 | PUMP HOUSING D40/108 PN6/10 KIT | 736
2094595 | PUMP HOUSING D50/92 PN6/10 KIT | 517
2094596 | PUMP HOUSING D50/108 PN6/10 KIT | 470
2094597 | PUMP HOUSING D50/120 PN6/10 KIT | 626
2094598 | PUMP HOUSING D65/108 PN6/10 KIT | 682
2094599 | PUMP HOUSING D80/100 PN6 KIT | 471
2094600 | PUMP HOUSING D80/120 PN6 GER.KIT | 708
2094601 | PUMP HOUSING D80/120 PN10 KIT | 708
2094602 | PUMP HOUSING D80/128 PN6 KIT | 861
2094603 | PUMP HOUSING D80/128 PN10 KIT | 861
2094604 | O-RING ID.164,5X3 EP851 VP. | 7
2094607 | CABLE DUCT TP/TS KIT | 16
2094612 | IMPELLER NL50-65/315 GG KIT | 1641
2094613 | MECHANICAL-SEAL-kit | 325
2094614 | GASKET 334X349X1 VP. | 25
2094618 | PLC CPU FPSIGMA WITH SOFTWARE V1.09FC VP | 1276
2094620 | PUMP UNIT DRAINLIFT M1/8 (1~) KIT | 1936
2094621 | PUMP UNIT DRAINLIFT M1/8 (3~) KIT | 2029
2094622 | IMPELLER DRAINLIFT M1/8 KIT | 148
2094623 | MO.MHIL 0,75/2/71N 3~400V IE1 VP. | 388
2094625 | GASKET 262X274X1 VP. | 22
2094626 | APPLICATION/FLAP DN50 FDR.0,8 VP. | 74
2094627 | PUMP HOUSING/LR./ISL.I80/100 PN6 KIT | 234
2094628 | GASKET 149X159X1 VP. | 7
2094629 | IMPELLER NL40/125 GG KIT | 824
2094630 | IMPELLER D.56/91/20 KIT | 169
2094631 | IMPELLER D.70/115,2/25 KIT | 207
2094632 | IMPELLER D.61/88/15 KIT | 187
2094633 | IMPELLER D.62/82,7/20 KIT | 55
2094634 | IMPELLER D.65/100/25 KIT | 102
2094635 | IMPELLER D.70/112/25 KIT | 117
2094636 | IMPELLER D.70/124/25 KIT | 121
2094641 | Blank flange GR.72 KIT | 183
2094642 | ROTOR-UNIT 42/450/2 D.15/20 KIT | 725
2094643 | ANGLE 90° R11/2" M-F B3092 RG5 VP. | 47
2094644 | ANGLE 90°R11/4" F-M VIEGA 1613 MS VP. | 42
2094647 | NUT M12 M12 ISO4032 VP. | 20
2094648 | END SHIELD LF80 D.E.ATB VP. | 407
2096150 | STATOR-UNIT TOP-S/SD40/15 2-STF.KIT | 1091
2096151 | STATOR-UNIT TOP-S/SD65/10 2-STF.KIT | 1366
2096152 | STATOR-UNIT TOP-S/SD65/10 3-400 450W KIT | 1366
2096153 | STATOR-UNIT TOP-S/SD80/7 2-STF.KIT | 1526
2096154 | STATOR-UNIT TOP-SD32/10 1-230 KIT | 884
2096155 | STATOR-UNIT TOP-SD32/10 3-400 KIT | 884
2096156 | MOTOR 52A 2000W/2 TRI MVISE 2/3G KIT | 785
2096157 | PIPE WORK 8X1X376 MVISE-2G KIT | 208
2096158 | MECHANICAL-SEAL-kit | 112
2096159 | EXTEN.COUPLING H95-L140 D.42/38 KIT | 615
2096160 | MOTOR SUPPORT TP 4kW STD.DRAINLIFT XXL | 49
2096161 | CONNECTION SUCT.SIDE TP80/TP100 XXL KIT | 50
2096162 | CONNECTION PRESSURE SIDE TP80 XXL KIT | 61
2096163 | CONNECTION PRESSURE SIDE TP100 XXL KIT | 66
2096164 | CC OPERATION PANEL GT01 SW 5.08 VP. | 527
2096165 | PLC CPU FPSIGMA WITH SOFTWARE V1.08 VP. | 1276
2096166 | LOCTITE 648 50ML VP. | 112
2096167 | Loctite 243 50ml VP. | 91
2096168 | IMPELLER D.100/152/32 KIT | 532
2096169 | IMPELLER NL125/200 GG KIT | 1588
2096174 | PIPE WORK AF400 MHI800 PN16 R2" 1.4571 | 706
2096177 | INSOLATION 40/10 (ANBAUL.) KIT | 46
2096179 | INSOLATION 50/4 KIT | 53
2096181 | INSOLATION 65/7 (ANBAUL.) KIT | 49
2096182 | INSOLATION 65/7 KIT | 49
2096183 | INSOLATION 65/10 (ANBAUL.) KIT | 49
2096184 | INSOLATION 65/10 KIT | 54
2096186 | INSOLATION 80/7 KIT | 54
2096188 | INSOLATION 80/15, 80/20 KIT | 54
2096190 | PROTECTION SHIELD F.MOTOR BG132 ATB VP. | 127
2096191 | PROTECTION SHIELD F.MOTOR BG90 ATB VP. | 65
2096192 | PROTECTION SHIELD F.MOTOR LF/NF80 ATB VP | 127
2096197 | FAN D.128 MG.71 MC/MHIL KIT | 101
2096200 | IMPELLER D.65/118,3/18 RG KIT | 459
2096202 | PIPE DOUBLE NIPPLE R11/4"+R3/4"120MM VP. | 227
2096208 | TERMINAL BOARD BG71/80 ATB VP. | 40
2096210 | TERMINAL BOARD BG180-250 ATB VP. | 54
2096211 | END SHIELD LF71/160 D.E.ATB VP. | 118
2096213 | END SHIELD LF71/160 D.E.ATB VP. | 117
2096215 | END SHIELD LF80/200 D.E.ATB VP. | 141
2096217 | END SHIELD BG90 D.E.ATB VP. | 171
2096219 | END SHIELD AF90/200 D.E.ATB VP. | 171
2096221 | END SHIELD BG112 D.E.ATB VP. | 216
2096223 | END SHIELD BG132 D.E.ATB VP. | 307
2096225 | END SHIELD RF180/200/400 D.E..ATB VP. | 798
2096227 | IMPELLER D.65/141,3/24 RG KIT | 588
2096228 | IMPELLER D.100/151,7/32X27PHI RG KIT | 923
2096229 | END SHIELD BG225 D.E.ATB KIT | 865
2096231 | END SHIELD BG250 D.E.ATB VP. | 1036
2096232 | END SHIELD BG100 D.E.ATB VP. | 206
2096233 | END SHIELD BG160 D.E.ATB VP. | 944
2096236 | Term.box cover+gasket BG132 ATB VP. | 62
2096237 | Term.box cover+gasket BG160-250 ATB VP. | 65
2096239 | GASKETS TERMINAL BOX BG90-112 ATB VP. | 31
2096240 | GASKETS TERMINAL BOX BG132 ATB VP. | 41
2096243 | Gasket terminal box BG180-250 ATB VP. | 31
2096244 | END SHIELD LF71 352801 N.D.E.ATB VP. | 99
2096245 | END SHIELD BG80 N.D.E.ATB VP. | 120
2096246 | END SHIELD BG90 N.D.E.ATB VP. | 124
2096248 | End shield BG160/18 N.D.E.ATB VP. | 369
2096249 | END SHIELD BG160 788041 N.D.E.ATB VP. | 369
2096250 | END SHIELD BG180/200 203721 N.D.E.ATB VP | 438
2096252 | END SHIELD BG225-250 483184 N.D.E.ATB VP | 580
2096254 | BALL BEARING | 20
2096256 | BALL BEARING | 24
2096258 | BALL BEARING | 24
2096260 | BALL BEARING | 33
2096262 | BALL BEARING | 39
2096264 | BALL BEARING | 40
2096266 | BALL BEARING | 40
2096268 | BALL BEARING | 40
2096270 | SPACER DISC BG71 654107 ATB VP. | 14
2096271 | SPACER DISC BG71/80 ATB VP. | 14
2096272 | SPACER DISC BG80-100 ATB VP. | 14
2096273 | SPACER DISC BG90/112 ATB VP. | 14
2096274 | SPACER DISC BG112 ATB VP. | 14
2096275 | SPACER DISC BG132 ATB VP. | 14
2096276 | SPACER DISC BG132-160 75254 ATB VP. | 14
2096277 | Spacer disc BG160/225 ATB VP. | 17
2096278 | CIRCLIPS 80X2,5 DIN472 1.4122 VP. | 25
2096279 | CIRCLIP 100X3 DIN472 FST VP. | 7
2096280 | FAN HOUSING BG80 ATB VP. | 80
2096282 | Fan housing BG71 ATB VP. | 73
2096284 | FAN HOUSING BG90 METAL ATB VP. | 98
2096285 | FAN HOUSING BG225-250 ATB VP. | 337
2096286 | CABLE STS65/14-22 10M KIT | 310
2096288 | CABLE YSLY-JZ 7x6mm² GNGE 20M VP. | 289
2096293 | MECHANICAL-SEAL-kit | 124
2096300 | COVER STS65/14-22 KIT | 93
2096309 | PUMP HOUSING B65/144/148/270 GG CS KIT | 233
2096311 | SHAFT SERIES35 NL KIT | 1177
2096312 | IMPELLER NL100/250 GG KIT | 1611
2096313 | BALL BEARING | 250
2096315 | Term.box cover+gasket BG132 ATB VP. | 62
2096316 | Term.box cover+gasket BG160-180 ATB VP. | 65
2096317 | CIRCLIPS 60X2 DIN471 FST VP. | 7
2096318 | Term.box cover+gasket BG200 ATB VP. | 65
2096320 | GASKETS TERMINAL BOX BG160/180 ATB VP. | 41
2096322 | GASKETS TERMINAL BOX BG180-225 ATB VP | 41
2096323 | END SHIELD AF90/200 D.E.ATB VP. | 171
2096325 | END SHIELD BG90 D.E.ATB VP. | 171
2096327 | END SHIELD BG132 D.E.ATB VP. | 525
2096331 | END SHIELD AF200/400 D.E.ATB VP. | 983
2096335 | END SHIELD BG160 N.D.E.ATB VP | 369
2096337 | END SHIELD BG160/180 D.E.ATB VP. | 539
2096339 | END SHIELD BG180/200 N.D.E.ATB VP. | 438
2096341 | End shield BG200/225 N.D.E.ATB VP. | 438
2096343 | BALL BEARING | 40
2096344 | SPACER DISC BG160/180 175360 ATB VP. | 14
2096347 | FAN HOUSING BG90/100 METAL ATB VP. | 107
2096349 | FAN HOUSING BG160/180 ATB VP. | 192
2096351 | FAN HOUSING BG200/225 ATB VP. | 284
2096353 | FAN HOUSING BG250/280 ATB VP. | 325
2096356 | FAN WHEEL BG90/100 ATB KIT | 88
2096357 | FAN WHEEL BG100 ATB KIT | 88
2096358 | FAN WHEEL AF132 2POL.ATB KIT | 107
2096359 | IMPELLER D.50/130/24 KIT | 189
2096362 | THERMOMETER/IMMERSION SLEEVE WS12-24 KIT | 38
2096376 | JOINT RING 15X24X5 TEE VP. | 14
2096377 | JOINT RING 20X30X7 TEE VP. | 14
2096378 | JOINT RING 25X40X7 TEE VP. | 14
2096379 | JOINT RING 30X47X8 641600606 TEE VP. | 14
2096380 | JOINT RING 40X62X10 TEE VP. | 14
2096382 | JOINT RING 45X72X10 TEE VP. | 14
2096383 | JOINT RING 50X80X10 TEE VP. | 14
2096384 | JOINT RING 60X90X10 TEE VP. | 14
2096385 | JOINT RING 65X100X13 TEE VP. | 14
2096388 | WASHER A17 DIN125 A2A VP. | 7
2096389 | BALL BEARING | 41
2096392 | IMPELLER D.50/201/18 RG KIT | 641
2096393 | CABLE-BUSH M24X1,5 G3/4" KIT | 40
2096399 | SHAFT D.22X653 1.4057 VP. | 189
2096402 | IMPELLER D.32/149/18 KIT | 175
2096403 | COVER F.LEVEL CONTROLLER M1/8 VP. | 82
2096404 | LOCK NUT 1/2"PP VP. | 7
2096405 | IMPELLER D.40/215/24 RG KIT | 838
2096406 | O-RING ID.108X5,0 NBR50 VP. | 9
2096407 | SCREW LOCKING NORD-LOCK 10,8/6,5 VP. | 7
2096408 | SCREW M5x20 DIN912 A2 VP. | 7
2096409 | TANK M1/8 VP. | 615
2096410 | PACKING DRAINLIFT M1/8 VP. | 242
2096414 | IMPELLER D.200/270/38 S13-SP KIT | 641
2096415 | IMPELLER D.200/222/38 EPDM291 KIT | 680
2096416 | MECHANICAL-SEAL-kit | 3916
2096417 | GASKET 216X229X1 VP. | 16
2096418 | GASKET 226X239X1 VP. | 19
2096419 | MECHANICAL-SEAL-kit | 22
2096420 | IMPELLER D.98 TS32/SUBSON 3020753 KIT | 31
2096421 | IMPELLER D.108 TS32/SUBSON 3020754 KIT | 31
2096422 | IMPELLER D.98/CAS.TSW32/SUB.3020755 KIT | 31
2096423 | IMPELLER D.108/CAS.TSW32/SUB.3020756 KIT | 31
2096424 | COUPLING/NON-RET.-FLAP TS32/SUB.3020757 | 31
2096425 | CABLE/FLOAT SWITCH TS32 3020765 KIT | 72
2096426 | STATOR 1,5KW MG.80 1~ VP. | 169
2096427 | MOTOR 52 1100W/2 TRI MVISE 2/3G KIT | 1008
2096428 | IMPELLER D.150/190/32 KIT | 286
2096429 | ELBOW UNION 90° R1" F-M B3088 RG VP. | 106
2096430 | PIPE DOUBLE NIPPLE R1" M L=200 BRASS VP. | 55
2096431 | IMPELLER D.150/290/38 RG VITON KIT | 2789
2096433 | SUCTION SIDE CO-1MVI16 W.NRV.PN16 KIT | 638
2096443 | FAN COVER F.LPC LS112M VP. | 107
2096445 | COUPLING GUARD/CLIPS R158,5 KIT | 41
2096446 | IMPELLER D.50/142/18 KIT | 191
2096447 | IMPELLER D.65/133/18 KIT | 231
2096448 | IMPELLER D.80/137/18 KIT | 163
2096449 | CC OPERATION PANEL GT01 SW 5.09 VP. | 527
2096823 | EXCHANGE SET IPL65/130-0,37/4 | 1374
2097950 | MO.MHIL 0,55/2/63 3~400V IE1 VP. | 310
2097951 | MO.MHIL 0,75/2/71N 3~400V IE1 VP. | 440
2097952 | MECHANICAL-SEAL-kit | 814
2097955 | MOTOR PROT.SWITCH DRAINCONT.M DM1,6-2,5A | 136
2097956 | MOTOR PROT.SWITCH DRAINCONT.M DM2,5-4,0A | 138
2097957 | MOTOR PROT.SWITCH DRAINCONT.M DM4,0-6,3A | 138
2097958 | MOTOR PROT.SWITCH DRAINCONT.M DM6,3-10A | 136
2097960 | IMPELLER NL100/200 GG KIT | 1417
2097961 | MOTOR 2 STRATOS MG.23(25/30/1-6)CAN KIT | 542
2097962 | MOTOR 2 STRATOS MG.23(25-32/1-8)CAN KIT | 542
2097963 | MOTOR 2 STRATOS MG.33(25/30/1-12)CAN KIT | 822
2097964 | MOTOR 2 STRATOS MG.33(32/1-12)CAN KIT | 943
2097965 | MOTOR 2 STRATOS MG.23(40/1-4)CAN KIT | 973
2097966 | MOTOR 2 STRATOS MG.33(40/50/1-8)CAN KIT | 1096
2097967 | MOTOR 2 STRATOS MG.43(40/1-12)CAN KIT | 1119
2097968 | MOTOR 2 STRATOS MG.43(50/1-9)CAN KIT | 1349
2097969 | MOTOR 2 STRATOS MG.43(50/1-12/65)CAN KIT | 1480
2097970 | MOTOR 2 STRATOS MG.53(65/1-12)CAN KIT | 1760
2097971 | MOTOR 2 STRATOS MG.63 CAN KIT | 2125
2097972 | MOTOR 2 STRATOS-Z MG.23 CAN KIT | 839
2097973 | MOTOR 2 STRATOS-Z MG.33(30/1-12)CAN KIT | 1154
2097974 | MOTOR 2 STRATOS-Z MG.33(40/1-8)CAN KIT | 1397
2097975 | MOTOR 2 STRATOS-Z MG.43(40/1-12)CAN KIT | 1666
2097976 | MOTOR 2 STRATOS-Z MG.43(50/1-9)CAN KIT | 2060
2097977 | MOTOR 2 STRATOS-Z MG.53(65/1-12)CAN KIT | 2504
2097978 | MOTOR 2 STRATOS-ZD MG.33(32/1-12)CAN KIT | 1158
2097979 | LANTERN P180 M109 MG.63 VP. | 137
2097980 | LANTERN P180 M124 MG.71 1/2/4M³ VP. | 154
2097981 | LANTERN P180 M124 MG.71 8M³ VP. | 105
2097982 | LANTERN P180 M140 MG.80 1/2/4M³ VP. | 119
2097983 | LANTERN P180 M140 MG.80 8M³ VP. | 180
2097984 | LANTERN P180 M133X78 MG.90 1/2/4M³ VP. | 167
2097985 | LANTERN P180 M133X78 MG.90 8M³ VP. | 172
2097992 | STATOR 0,37KW MG.63 3~ VP. | 79
2097993 | STATOR 0,55KW MG.63 1~ VP. | 99
2097994 | STATOR 0,55KW MG.63 3~ VP. | 81
2097995 | STATOR 0,75KW MG.71 1~ VP. | 51
2097996 | STATOR 0,75KW MG.71 3~ VP. | 81
2097997 | STATOR 1,1KW MG.80 1~ VP. | 152
2097998 | STATOR 1,1KW MG.71 3~ VP. | 124
2097999 | STATOR 1,5KW MG.80 3~ VP. | 101
2098000 | STATOR 1,85KW MG.80 3~ VP. | 121
2098001 | STATOR 2,5KW MG.90 3~ VP. | 163
2098002 | ROTOR UNIT 0,37KW 3~ LG.338,7 VP. | 65
2098003 | ROTOR UNIT 0,55KW 1~ LG.338,7 VP. | 70
2098004 | ROTOR UNIT 0,55KW 3~ LG.338,7 VP. | 66
2098005 | ROTOR UNIT 0,55KW 1~ LG.358,7 VP. | 74
2098006 | ROTOR UNIT 0,55KW 3~ LG.358,7 VP. | 72
2098007 | ROTOR UNIT 0,55KW 1~ LG.378,7 VP. | 80
2098008 | ROTOR UNIT 0,55KW 3~ LG.378,7 VP. | 75
2098009 | ROTOR UNIT 0,75KW 1~ LG.343,7 VP. | 70
2098010 | ROTOR UNIT 0,75KW 3~ LG.343,7 VP. | 66
2098011 | ROTOR UNIT 0,75KW 1~ LG.347,7 VP. | 75
2098012 | ROTOR UNIT 0,75KW 3~ LG.347,7 VP. | 74
2098013 | ROTOR UNIT 0,75KW 1~ LG.363,7 VP. | 82
2098014 | ROTOR UNIT 0,75KW 3~ LG.363,7 VP. | 81
2098015 | ROTOR UNIT 0,75KW 1~ LG.383,7 VP. | 92
2098016 | ROTOR UNIT 0,75KW 3~ LG.383,7 VP. | 91
2098017 | ROTOR UNIT 0,75KW 1~ LG.407,7 VP. | 101
2098018 | ROTOR UNIT 0,75KW 3~ LG.407,7 VP. | 99
2098019 | ROTOR UNIT 0,75KW 1~ LG.443,7 VP. | 112
2098020 | ROTOR UNIT 0,75KW 3~ LG.443,7 VP. | 109
2098021 | ROTOR UNIT 1,1KW 1~ LG.360,7 VP. | 99
2098022 | ROTOR UNIT 1,1KW 3~ LG.347,7 VP. | 71
2098023 | ROTOR UNIT 1,1KW 1~ LG.376,7 VP. | 114
2098024 | ROTOR UNIT 1,1KW 3~ LG.363,7 VP. | 79
2098025 | ROTOR UNIT 1,1KW 1~ LG.396,7 VP. | 123
2098026 | ROTOR UNIT 1,1KW 3~ LG.383,7 VP. | 88
2098027 | ROTOR UNIT 1,1KW 1~ LG.420,7 VP. | 134
2098028 | ROTOR UNIT 1,1KW 3~ LG.407,7 VP. | 99
2098029 | ROTOR UNIT 1,1KW 1~ LG.444,7 VP. | 146
2098030 | ROTOR UNIT 1,1KW 3~ LG.431,7 VP. | 114
2098031 | ROTOR UNIT 1,1KW 1~ LG.456,7 VP. | 159
2098032 | ROTOR UNIT 1,1KW 3~ LG.443,7 VP. | 123
2098033 | ROTOR UNIT 1,1KW 1~ LG.476,7 VP. | 169
2098034 | ROTOR UNIT 1,1KW 3~ LG.463,7 VP. | 132
2098035 | ROTOR UNIT 1,1KW 1~ LG.516,7 VP. | 182
2098036 | ROTOR UNIT 1,1KW 3~ LG.503,7 VP. | 142
2098037 | ROTOR UNIT 1,5KW 1~ LG.390,7 VP. | 99
2098038 | ROTOR UNIT 1,5KW 3~ LG.390,7 VP. | 98
2098039 | ROTOR UNIT 1,5KW 1~ LG.420,7 VP. | 116
2098040 | ROTOR UNIT 1,5KW 3~ LG.420,7 VP. | 115
2098041 | ROTOR UNIT 1,5KW 1~ LG.444,7 VP. | 127
2098042 | ROTOR UNIT 1,5KW 3~ LG.444,7 VP. | 126
2098043 | ROTOR UNIT 1,5KW 1~ LG.468,7 VP. | 142
2098044 | ROTOR UNIT 1,5KW 3~ LG.468,7 VP. | 141
2098045 | ROTOR UNIT 1,5KW 1~ LG.516,7 VP. | 159
2098047 | ROTOR UNIT 1,85KW 3~ LG.420,7 VP. | 174
2098048 | ROTOR UNIT 1,85KW 3~ LG.468,7 VP. | 105
2098050 | ROTOR UNIT 1,85KW 3~ LG.564,7 VP. | 121
2098051 | ROTOR UNIT 2,5KW 3~ LG.487,7 VP. | 154
2098052 | ROTOR UNIT 2,5KW 3~ LG.553,7 VP. | 184
2098054 | ROTOR UNIT 2,5KW 3~ LG.601,7 VP. | 150
2098055 | FAN WHEEL MOT.63 D.102 VP. | 55
2098056 | FAN WHEEL MOT.71 D.119 VP. | 57
2098057 | FAN WHEEL MOT.80 D.136 VP. | 66
2098058 | FAN WHEEL MOT.90 D.128 VP. | 80
2098059 | FAN COVER MOT.63 D.121 VP. | 73
2098060 | FAN COVER MOT.71 D.136 VP. | 73
2098061 | FAN COVER MOT.80 D.156 VP. | 80
2098062 | FAN COVER MOT.90 D.170 VP. | 88
2098063 | SCREW M4X6 DIN7500 VP. | 7
2098064 | END SHIELD MOT63 D99 N.D.E.VP. | 55
2098065 | END SHIELD MOT71 D115 N.D.E.VP. | 107
2098066 | END SHIELD MOT80 D131 N.D.E.VP. | 101
2098067 | END SHIELD MOT90 D139 N.D.E.VP. | 124
2098068 | SPRING WASHER A51B40.A VP. | 7
2098069 | SCREW M12X40 ISO4017 6.8 ZN VP. | 20
2098070 | IMPELLER D.45/129X17 GG25 KIT | 171
2098072 | IMPELLER D.45/105X17 GG25 KIT | 197
2098073 | IMPELLER D.45/116X17 GG25 KIT | 184
2098074 | IMPELLER D.45/145X17 GG25 KIT | 494
2098075 | PUMP HOUSING STRATOS-Z30/1-12 GG KIT | 71
2098076 | PUMP HOUSING STRATOS-Z40/1-8 GG KIT | 114
2098077 | Pump housing I65/1-12 PN6/10 RG KIT | 1430
2098078 | PUMP HOUSING STRATOS-ZD32/1-12 GG KIT | 284
2098079 | PUMP HOUSING STRATOS-ZD40/1-8 GG KIT | 278
2098080 | BALL BEARING | 756
2098087 | TEXTILE-HOSE DN25x4,5 CLEAR 0,4M VP. | 7
2098088 | PLC CPU FPSIGMA WITH SOFTWARE V1.09 VP. | 1276
2098089 | END PLATE F. DOUBLE TERMINAL BL. 2,5 QMM | 7
2098090 | DOUBLE TERMINAL BL. 2,5QMM (10 PIECES) | 42
2098091 | SHAFT D.22X555 1.4057 VP. | 198
2098094 | MOTOR FOOT M21R160MX2 VEM KIT | 301
2098150 | MECHANICAL-SEAL-kit | 379
2098157 | MOTOR 2 RIO-ECO MG.43(40-120)CAN KIT | 382
2098158 | MOTOR 2 RIO-ECO MG.43(50-90)CAN KIT | 382
2098159 | MOTOR 2 RIO-ECO MG43 50-120/65-90CAN KIT | 382
2098162 | COVER WITH LOCKING COLLAR D.300MM VP. | 159
2098163 | VENTILATION/EXHAUST HOOD PLASTIC G1" VP. | 10
2098164 | IMPELLER D.200/303/45 RG KIT | 2315
2098165 | IMPELLER NL100/315 GG KIT | 1834
2098169 | MOTOR 2 RIO-ECO B MG.43(40-120)CAN KIT | 418
2098170 | MOTOR 2 RIO-ECO B MG.43(50-90)CAN KIT | 418
2098172 | IMPELLER NL125/315 GG KIT | 2419
2098173 | ANGLE FITTING 90° R1/4 M-M BRASS VP. | 7
2098178 | DISCHARGE COVER M.S.NL32&40&50/250 VP. | 725
2098179 | TERMINAL BOX BOTTOM PART QS63-71-80 3~ | 33
2098180 | TERMINAL BOX BOTTOM PART QS63-71-80 1~ | 39
2098181 | TERMINAL BOX BOTTOM PART QM80 1~ 1,5KW | 41
2098182 | TERMINAL BOX BOTTOM PART QS90 3~ VP. | 46
2098183 | TERMINAL BOX COVER QS63-71-80 3~ VP. | 40
2098184 | TERMINAL BOX COVER QS63-71-80 1~ VP. | 40
2098185 | TERMINAL BOX COVER QM80 1~ 1,5KW VP. | 50
2098186 | TERMINAL BOX COVER QS90 3~ VP. | 87
2098188 | CAPACITOR 25µf VP. | 14
2098190 | PLC CPU FPSIGMA WITH SOFTWARE V1.05 VP. | 1276
2098198 | MODULE COVER STRATOS MG.43 FROM 09W03 KI | 33
2098206 | PIPE WORK 8X1X424 MVISE KIT | 209
2098207 | SCREW M10X35 DIN933 8.8 A2A(4 PIECES) | 7
2098208 | PIPE WORK 8X1X550 MVISE-2G KIT | 252
2098209 | PIPE WORK 8X1X388 MVISE-2G KIT | 251
2098210 | SCREW M12X40 DIN933 8.8 A2A(4 PIECES) | 7
2098211 | PIPE WORK 8X1X508 MVISE-2G KIT | 217
2098215 | IMPELLER D.80/194/32 RG KIT | 885
2098216 | SHAFT SERIES45 NL KIT | 2302
2098221 | MOTOR V1 11/4/160/350E-IE1-VEM VP. | 3639
2098222 | MOTOR V1 15/4/160/350E-IE1-VEM VP. | 4508
2098223 | MOTOR V1 18,5/4/160/350E-IE1-VEM VP. | 5157
2098224 | MOTOR V1 22/4/180/350E IE1 VP. | 6239
2098230 | END SHIELD B5 M21R160L/180M4 9337002VEM | 547
2098231 | BALL BEARING | 99
2098233 | END SHIELD B5 BG160 9336902 D.E.VEM VP. | 539
2098235 | END SHIELD B5 M21R180L4 7337203 VP. | 1381
2098241 | FAN WHEEL/FIXING BG160 KIT | 138
2098242 | FAN WHEEL/FIXING M21R160L/180M4 KIT | 138
2098243 | FAN WHEEL/FIXING M21R180L4 KIT | 163
2098244 | ONDULAR WASHER 90 BG160 1001901 VEM VP. | 11
2098245 | SPRING WASHER BG160L/180M4 1379501VEM VP | 11
2098246 | ONDULAR WASHER M21R180L4 1379601 VEM VP. | 10
2098593 | IMPELLER 80/192/32 BZ Gewu | 1049
2100400 | IMPELLER NL125/250 GG KIT | 1746
2100401 | HOUSING CPL.WD DRAINCONTROL 0,5-10A VP. | 274
2100402 | PUMP HOUSING I25/109 KIT | 268
2100404 | PUMP HOUSING I65/120/145X340 6/16 KIT | 443
2100405 | MO.MHIL 0,55/2/63 3~400V IE1 VP. | 359
2100412 | COUPLING ADAPTER F.CONTROL DRIVER MOTOR | 20
2100416 | SERVICE PULLER M12X1 IMPEL.DL L/XL KIT | 437
2100454 | OIL AVIATICON CR22 (1 LITRE) VP. | 44
2100455 | MOTOR CPL.MVIL 1,5KW 1~ LG.516,7 VP. | 407
2100456 | MOTOR CPL.MVIL 0,37KW 3~ LG.338,7 VP. | 340
2100457 | MOTOR CPL.MVIL 0,55KW 3~ LG.358,7 VP. | 346
2100458 | MOTOR CPL.MVIL 0,55KW 3~ LG.378,7 VP. | 347
2100464 | MOTOR CPL.MVIL 0,55KW 3~ LG.338,7 VP. | 346
2100465 | MOTOR CPL.MVIL 0,75KW 3~ LG.363,7 VP. | 382
2100472 | MOTOR CPL.MVIL 0,75KW 3~ LG.343,7 VP. | 370
2100478 | MOTOR CPL.MVIL 1,85KW 3~ LG.468,7 VP. | 494
2100480 | MOTOR CPL.MVIL 2,5KW 3~ LG.601,7 VP. | 704
2100481 | MOTOR CPL.MVIL 0,75KW 3~ LG.347,7 VP. | 431
2100486 | MOTOR CPL.MVIL 2,5KW 3~ LG.517,7 VP. | 648
2100487 | MOTOR CPL.MVIL 0,55KW 1~ LG.338,7 VP. | 362
2100488 | MOTOR CPL.MVIL 0,55KW 1~ LG.358,7 VP. | 362
2100489 | MOTOR CPL.MVIL 0,55KW 1~ LG.378,7 VP. | 363
2100490 | MOTOR CPL.MVIL 0,75KW 1~ LG.407,7 VP. | 355
2100491 | MOTOR CPL.MVIL 0,75KW 1~ LG.443,7 VP. | 358
2100492 | MOTOR CPL.MVIL 1,1KW 1~ LG.456,7 VP. | 400
2100493 | MOTOR CPL.MVIL 1,1KW 1~ LG.476,7 VP. | 395
2100494 | MOTOR CPL.MVIL 1,1KW 1~ LG.516,7 VP. | 462
2100495 | MOTOR CPL.MVIL 0,75KW EM LG.363,7 VP. | 344
2100496 | MOTOR CPL.MVIL 0,75KW 1~ LG.383,7 VP. | 347
2100497 | MOTOR CPL.MVIL 1,1KW 1~ LG.420,7 VP. | 393
2100498 | MOTOR CPL.MVIL 1,1KW 1~ LG.444,7 VP. | 393
2100499 | MOTOR CPL.MVIL 1,5KW 1~ LG.468,7 VP. | 406
2100500 | MOTOR CPL.MVIL 0,75KW 1~ LG.343,7 VP. | 352
2100501 | MOTOR CPL.MVIL 1,1KW 1~ LG.376,7 VP. | 392
2100502 | MOTOR CPL.MVIL 1,1KW 1~ LG.396,7 VP. | 400
2100503 | MOTOR CPL.MVIL 1,5KW 1~ LG.420,7 VP. | 405
2100504 | MOTOR CPL.MVIL 1,5KW 1~ LG.444,7 VP. | 442
2100505 | MOTOR CPL.MVIL 0,75KW 1~ LG.347,7 VP. | 347
2100506 | MOTOR CPL.MVIL 1,1KW 1~ LG.360,7 VP. | 404
2100507 | MOTOR CPL.MVIL 1,5KW 1~ LG.390,7 VP. | 415
2100509 | TERMINAL BOX COVER QU200 TEE VP. | 65
2100511 | IMPELLER NL65/200 GG KIT | 1062
2100513 | BOARD µC VR FROM01/2009 VP. | 163
2100514 | BOARD µC VR HAVC FROM01/2009 VP. | 163
2100515 | Cable VR µC-Display L=230MM from01/09 VP | 14
2100516 | CABLE VR µC-DISPLAY L=290MM FROM01/2009 | 14
2100517 | CABLE VR µC-DISPLAY L=650MM FROM01/2009 | 14
2100526 | IMPELLER D.50/147/137/24 GG KIT | 319
2100527 | IMPELLER NL150/250 GG KIT | 2661
2100528 | IMPELLER NL32/200 GG KIT | 910
2100529 | IMPELLER NL40/160 GG KIT | 857
2100530 | IMPELLER NL50/125 GG KIT | 832
2100531 | FAN HOUSING/FAN WHEEL FB50-2,5 KIT | 187
2100532 | SHAFT SERIES25 NL KIT | 611
2100533 | IMPELLER NL50/200 GG KIT | 1052
2100534 | IMPELLER NL150/200 GG KIT | 2439
2100535 | TERMINAL BLOCK 2,5QMM 2C (10 PIECES) VP. | 13
2100536 | PUMP HOUSING STRATOS 25/1-12 PN6/10 KIT | 274
2100540 | IMPELLER FIXATION/O-RING FB50 KIT | 20
2100543 | TERMINAL BOX BG71 LS(IPH-W/-O)VP. | 142
2100544 | FAN HOOD BG71 LS(IPH-W/-O)VP. | 203
2100547 | FLAT GASKET 26x38,5x2 C-4400 VP. | 7
2100548 | FITTINGS PRES.SIDE DN25 AF150-MC KIT | 341
2100549 | FITTINGS PRES.SIDE AF150MC(<07/99)KIT | 129
2100550 | PLUG PS3 WITH CABLE 3,0M 2NC VP. | 20
2100551 | PRESSURE SENSOR 0-16BAR+WMS F.AF150 KIT | 514
2100552 | VIBRATION DAMPER 70x42mm (4 PIECES) | 44
2100553 | NUT M10 DIN934 8 A2A (4 PIECES) | 7
2100554 | ANGLE 90° R1/4 F-M BRASS VIEGA VP. | 7
2100555 | MATERIAL FOR ASSEMBLING PUMP AF150 KIT | 7
2100556 | MATERIAL F. ASSEMB.FLOAT VALVE AF150 KIT | 50
2100557 | FITTINGS SUCTION SIDE AF150-MC KIT | 519
2100558 | VESSEL AF150 PE BLACK s=6MM EN1717 VP. | 764
2100564 | PVC-SPIRAL HOSE 32x4,2 L=0,12M VP. | 7
2100565 | NON-RETURN VALVE DN32 KIT | 42
2100569 | BALL BEARING | 55
2100570 | IMPELLER D.50/250/32 RG KIT | 1493
2100572 | END SHIELD BG112 D.E.ATB VP. | 222
2100574 | END SHIELD AF160/350 D.E.ATB VP. | 665
2100576 | SPS CPU FPSIGMA W.SOFTWARE V1.0805 FC VP | 1276
2100579 | COUPLING GUARD T35 (NL) KIT | 76
2100580 | CONNECTION FOR VESSEL XXL KIT | 239
2100581 | FIXING FOR VESSEL XXL KIT | 75
2100582 | HOSE CLAMP DIN3017-A-160-180X13-C7-W4 VP | 7
2100583 | VESSEL XXL840/1040 PE 400l KIT | 1360
2100584 | SUCTION PIPE DN100 DRAINLIFT XXL KIT | 251
2100585 | PUMP VENTILATION DN80 DRAINLIFT XXL KIT | 239
2100586 | INSTALLATION-KIT TP80/100-4KW TO 09/2006 | 256
2100587 | INSTALLATION-KIT TP80/100-4 FROM 10/2006 | 260
2100588 | IMPELLER NL65/160 GG KIT | 1026
2100589 | IMPELLER NL80/250 GG KIT | 1606
2100590 | IMPELLER NL65/250 GG KIT | 1434
2100591 | IMPELLER NL40/200 GG KIT | 968
2100596 | IMPELLER D.50/255/24 RG KIT | 1135
2100597 | IMPELLER D.100/251/24 KIT | 611
2100599 | IMPELLER D.80/225/215/24(BL) RG KIT | 1026
2100600 | IMPELLER D.100/145/5°/24(BL) RG KIT | 1052
2100604 | IMPELLER NL80/160 GG KIT | 982
2100607 | TERMINAL BOX CPL.AF63-71 METALLATB VP. | 162
2100609 | DELIVERY SIDE CO/R-1 MHI/MHIE16 KIT | 517
2100610 | SCREWED INSERT G11/4" MHIE8 TO12/03 VP. | 57
2100627 | CONNECTION SUCT.SIDE TP100-8KW XXL KIT | 66
2100629 | IMPELLER D.150/262/38 KIT | 703
2100630 | PUMP VENTILATION DN100 DRAINLIFT XXL KIT | 247
2100631 | INSTALLATION-KIT TP100-8KW XXL | 444
2100632 | LANTERN P228X115-F350 GGG KIT | 740
2100637 | HOUSING BYPASS B GENIAX KIT | 9
2100639 | GASKETS GENIAX KIT | 9
2100642 | SUCTION CASING MHIL9 KIT | 108
2100646 | MECHANICAL-SEAL-kit | 174
2102864 | IMPELLER 50/270-260-98,6/32 GG BAL | 288
2103057 | MOTOR 4/2/112 F188 220/380V 60HZ TEE KTL | 629
2103058 | MOTOR 5,5/2/112F188 220/380V60HZ TEE KTL | 764
2103059 | MOTOR 7,5/2/132P228X79 220/380V60HZ TEE | 1053
2103060 | MOTOR V1 11/2/160/350 220/380V 60HZ TEE | 1247
2103061 | MOTOR V1 15/2/160/350 220/380V 60HZ TEE | 1372
2104250 | MECHANICAL-SEAL-kit | 394
2104251 | SHAFT SERIES35 NL KIT | 1204
2104255 | GUARD MESH SERIES35 NL (2 PIECES) | 8
2104256 | BALL BEARING | 59
2104260 | GREASE NIPPEL M10X1X62(IL-STEP7)SM.KIT | 136
2104263 | MOTOR FOOT LONG 1LA7160 SM. KIT | 621
2104264 | SUCTION CASING MHIL5 KIT | 99
2104265 | NON-RETURN-VALVE RV/S32 AG11/2" KIT | 125
2104267 | END SHILD BG112 D.E.ATB KIT | 413
2104269 | BALL BEARING | 7
2104271 | BALL BEARING | 8
2104277 | BALL BEARING | 7
2104279 | BALL BEARING | 7
2104280 | Impeller NL32/125 GG KIT | 820
2104281 | IMPELLER NL32/125 BRONZE KIT | 2046
2104282 | IMPELLER NL32/160 BRONZE KIT | 2299
2104283 | IMPELLER NL32/200 BRONZE KIT | 2301
2104284 | IMPELLER NL32/250 GG KIT | 1061
2104285 | IMPELLER NL32/250 BRONZE KIT | 3380
2104286 | IMPELLER NL80/200 GG KIT | 1305
2104287 | IMPELLER NL80/200 BRONZE KIT | 3259
2104288 | PUMP HOUSING NL32/125 KIT | 864
2104289 | PUMP HOUSING NL32/160 KIT | 897
2104290 | PUMP HOUSING NL32/160B KIT | 909
2104291 | PUMP HOUSING NL32/200 KIT | 917
2104292 | PUMP HOUSING NL32/200B KIT | 998
2104293 | PUMP HOUSING NL32/250 KIT | 1196
2104294 | BALL BEARING | 476
2104295 | BALL BEARING | 917
2104296 | BALL BEARING | 47
2104297 | BALL BEARING | 70
2104298 | GUARD MESH SERIES25 NL (2 PIECES) | 36
2104299 | GUARD MESH SERIES45 NL (2 PIECES) | 17
2104300 | SUPPORT FOOT 140X43X51 NL KIT | 40
2104301 | SUPPORT FOOT 140X43X71 NL KIT | 40
2104302 | SUPPORT FOOT 140X43X99 NL KIT | 41
2104303 | SUPPORT FOOT 140X43X119 NL KIT | 42
2104304 | SUPPORT FOOT 140X53X153 NL KIT | 47
2104305 | SUPPORT FOOT 140X53X128 NL KIT | 46
2104306 | SUPPORT FOOT 140X53X108 NL KIT | 44
2104307 | SUPPORT FOOT 140X53X178 NL KIT | 48
2104308 | SUPPORT FOOT 140X54X194 NL KIT | 50
2104309 | SUPPORT FOOT 140X54X229 NL KIT | 51
2104310 | SUPPORT FOOT 140X53X208 NL KIT | 49
2104311 | DISCHARGE COVER M.S.NL32&40&50&65/125 VP | 410
2104312 | DISCHARGE COVER M.S.NL32&40/160 VP. | 604
2104313 | DISCHARGE COVER M.S.NL32&40/200 VP. | 604
2104314 | SCREW M12X40 ISO4017 6.8 ZN (8 PCES) VP. | 21
2104315 | SCREW M10X25 ISO4762 8.8 ZN (4 PIECES) | 7
2104316 | SCREW M6X15 (4 PIECES) | 7
2104317 | SCREW M10X20 ISO4017 6.8 VP. | 7
2104318 | STUD M8X67 (2 PIECES) | 26
2104319 | SCREW M8X16 (2 PIECES) | 7
2104320 | NUT H M8 (4 PIECES) | 7
2104321 | DISCHARGE COVER G.P.NL32&40&50&65/125 VP | 410
2104322 | DISCHARGE COVER G.P.NL32&40/160 VP. | 604
2104323 | DISCHARGE COVER G.P.NL32&40/200 VP. | 604
2104324 | DISCHARGE COVER G.P.NL32&40&50/250 VP. | 626
2104325 | SHAFT SLEEVE G.P.32X62 NL VP. | 116
2104326 | GLAND SERIES25 NL VP. | 41
2104327 | PRESSURE RING 52X30 SERIES25 NL VP. | 10
2104328 | END SHIELD MG.71 1" D.E.MHIL VP. | 118
2104329 | END SHIELD MG.63 1" D.E.MHIL VP. | 102
2104330 | END SHIELD MG.80 1 1/4" D.E.MHIL VP. | 124
2104331 | COUPLING GUARD T25 (NL) KIT | 57
2104332 | COUPLING GUARD T25/ABD.(NL) KIT | 92
2104333 | COUPLING GUARD T35/ABD.(NL) KIT | 92
2104334 | COUPLING GUARD T35/ABD.CON.(NL) KIT | 132
2104335 | COUPLING GUARD T45 (NL) KIT | 79
2104336 | COUPLING GUARD T45/ABD.CON.(NL) KIT | 139
2104342 | END SHIELD 1LA7 BG90 N.D.E.SM.VP. | 168
2104347 | IMPELLER LPC40 KIT | 134
2104348 | IMPELLER LPC50 KIT | 167
2104349 | IMPELLER LPC80 KIT | 545
2104350 | DIFFUSER LPC40 KIT | 225
2104351 | DIFFUSER LPC50 KIT | 190
2104352 | DIFFUSER LPC80 KIT | 172
2104354 | MECHANICAL-SEAL-kit | 44
2104355 | MECHANICAL-SEAL-kit | 248
2104356 | Motor B3 0,55/2/71 3~230/400V-IE2-K3 VP. | 326
2104377 | Motor B3 0,37/4/71 3~230/400V-IE2-K3 VP. | 333
2104378 | Motor B3 0,55/4/80 3~230/400V-IE2-K3 VP. | 326
2104399 | IMPELLER D.125/216/24 RG KIT | 1491
2104401 | BALL BEARING | 202
2104402 | MECHANICAL-SEAL-kit | 279
2104403 | MECHANICAL-SEAL-kit | 289
2104404 | MECHANICAL-SEAL-kit | 306
2104405 | MECHANICAL-SEAL-kit | 312
2104406 | MECHANICAL-SEAL-kit | 379
2104407 | MECHANICAL-SEAL-kit | 350
2104408 | MECHANICAL-SEAL-kit | 312
2104409 | MECHANICAL-SEAL-kit | 336
2104410 | MECHANICAL-SEAL-kit | 344
2104411 | MECHANICAL-SEAL-kit | 359
2104412 | MECHANICAL-SEAL-kit | 538
2104413 | MECHANICAL-SEAL-kit | 523
2104414 | GLAND PACKING SERIES25(149) NL KIT | 223
2104415 | GLAND PACKING SERIES25(178) NL KIT | 230
2104416 | GLAND PACKING SERIES25(216) NL KIT | 235
2104417 | GLAND PACKING SERIES25(262) NL KIT | 252
2104420 | LANTERN P330X152-F300 H7 KIT | 424
2104421 | THROWER SERIES25 NL VP. | 17
2104422 | THROWER SERIES35 NL VP. | 22
2104423 | THROWER SERIES45 NL VP. | 28
2104424 | BALL BEARING | 10
2104425 | V-SEAL SERIES25 NL (2 PIECES) | 17
2104426 | V-SEAL SERIES35 NL (2 PIECES) | 19
2104427 | V-SEAL SERIES45 NL (2 PIECES) | 19
2104428 | SCREW M6X14 ISO4762 8.8 (6 PIECES) | 10
2104429 | NUT M6 DIN985 (6 PIECES) | 10
2104430 | NUT M18X2 VP. | 16
2104431 | PACKING RING SERIES25 NL (3 PIECES) | 49
2104432 | LANTERN RING SERIES25 NL VP. | 20
2104433 | FLAT GASKET 59,3X93X0,25 VP. | 7
2104434 | PACKING HOUSING SERIES25 NL VP. | 86
2104435 | COVER COUPLING PROT.D.172 SERIES25NL VP. | 22
2104436 | DISTANCE RING 38X5,5 SERIES25 NL VP. | 65
2104438 | MECHANICAL-SEAL-kit | 404
2104439 | IMPELLER D.125/248/32 RG KIT | 1593
2104445 | BRACKET DN50 GJL250 (TP50) KIT | #N/A
2104448 | BRACKET DN100 VA (TP100) KIT | 960
2104450 | IMPELLER NL40/125 BRONZE KIT | 2060
2104451 | IMPELLER NL40/250 GG KIT | 1071
2104452 | IMPELLER NL40/315 GG KIT | 1630
2104453 | IMPELLER NL40/160 BRONZE KIT | 2159
2104454 | IMPELLER NL40/200 BRONZE KIT | 2423
2104455 | IMPELLER NL150/250 BRONZE KIT | 7123
2104456 | HANDLE OHY 45J6/SHAFT OXP6x265 VP. | 31
2104457 | HANDLE OHYS 2AJ1/SHAFT OXS6x105 VP. | 26
2104458 | HANDLE OHYS 2AJ1/SHAFT OXS6x250 VP. | 26
2104459 | END PLATE F.LINE-UP TERMINAL 2,5QMM VP. | 7
2104460 | MAIN SWITCH OT100F3 VP. | 81
2104461 | MAIN SWITCH OT125F3 VP. | 114
2104462 | MAIN SWITCH OT40F3 VP. | 46
2104463 | MAIN SWITCH OT63F3 VP. | 51
2104464 | MAIN SWITCH OT80F3 VP. | 62
2104465 | MAIN SWITCH OT100F3 L250 KIT | 105
2104466 | MAIN SWITCH OT100F3 L265 KIT | 115
2104467 | MAIN SWITCH OT100F3 L105 KIT | 105
2104468 | MAIN SWITCH OT125F3 L250 KIT | 129
2104469 | MAIN SWITCH OT125F3 L265 KIT | 139
2104470 | MAIN SWITCH OT40F3 L250 KIT | 53
2104471 | MAIN SWITCH OT40F3 L105 KIT | 66
2104472 | MAIN SWITCH OT63F3 L250 KIT | 75
2104473 | MAIN SWITCH OT63F3 L105 KIT | 82
2104474 | MAIN SWITCH OT63F3 L265 KIT | 73
2104475 | MAIN SWITCH OT80F3 L250 KIT | 73
2104476 | MAIN SWITCH OT80F3 L265 KIT | 79
2104477 | MAIN SWITCH OT80F3 L105 KIT | 72
2104481 | DPS20-3(0-10V) KIT | 631
2104483 | DPS20-5(0-10V) KIT | 631
2104484 | DPS20-6(0-10V) KIT | 631
2104486 | DPS40-2(0-10V) KIT | 631
2104487 | DPS40-3(0-10V) KIT | 631
2104488 | DPS40-4(0-10V) KIT | 631
2104489 | DPS40-5(0-10V) KIT | 635
2104491 | DPS60-1(0-10V) KIT | 631
2104492 | DPS100-1(0-10V) KIT | 631
2104497 | PRESS.GAUGE NG63 G1/4"HI.0-40BAR VA VP. | 140
2104499 | EXCHANGE SWITCH BOX D-FH80-3,0 3~ VP. | 1347
2104500 | IMPELLER D.80/131/24 KIT | 325
2104501 | Motor V1 0,55/4/80/200 EM 230V VP. | 556
2104512 | MODULE IL-E/DL-E40/170-5,5/2-IE1 KIT | 4882
2104513 | MODULE IL-E/DL-E50/170-7,5/2-IE1 KIT | 4882
2104514 | MODULE IL-E/DL-E65/150-5,5/2-IE1 KIT | 4882
2104515 | MODULE IL-E/DL-E80/140-7,5/2-IE1 KIT | 4882
2104521 | SENSOR 0-5M WS 402090 20M CABLE VP. | 2147
2104522 | IMPELLER D.65/103/10°/18 GG KIT | 263
2104524 | IMPELLER NL40/250 BRONZE KIT | 3536
2104525 | IMPELLER NL40/315 BRONZE KIT | 4343
2104526 | NUT M24X2 VP. | 25
2104527 | PUMP HOUSING NL40/125 KIT | 743
2104528 | PUMP HOUSING NL40/160 KIT | 728
2104529 | PUMP HOUSING NL40/200 KIT | 757
2104530 | PUMP HOUSING NL40/250 KIT | 1094
2104531 | PUMP HOUSING NL40/315 KIT | 2359
2104535 | CABLE SCREW M20 KIT | 7
2104536 | DISCHARGE COVER M.S.NL40/315 VP. | 708
2104537 | DISTANCE RING 48x16 SERIES35 NL VP. | 127
2104538 | GLAND PACKING SERIES35(334) NL KIT | 325
2104539 | PACKING RING SERIES35 NL (3 PIECES) | 75
2104540 | LANTERN RING SERIES35 NL VP. | 24
2104541 | FLAT GASKET 72,3X109X0,25 VP. | 7
2104542 | PACKING HOUSING SERIES35 NL VP. | 101
2104543 | DISCHARGE COVER G.P.NL40/315 VP. | 708
2104544 | SHAFT SLEEVE G.P.40X81 NL VP. | 196
2104545 | GLAND SERIES35 NL VP. | 44
2104546 | PRESSURE RING 64x22 SERIES35 NL VP. | 14
2104547 | IMPELLER D.100/212/24 RG KIT | 1524
2104548 | COVER COUPLING PROT.D.247 SERIES35NL VP. | 28
2104549 | FLAT GASKET 191X166X0,5 ARA.-ELAST.VP. | 10
2104693 | Cylinder lock f.protection box UCHRSD | 82
2104762 | Exchange kit IPL40/160-0,37/4-P2 | 1388
2106050 | FLAT GASKET 231X196X0.5 ARA.-ELAST.VP. | 9
2106051 | o-ring ID.218,0x3,0 NBR70 VP. | 26
2106053 | PUMP HOUSING NL50/125 KIT | 852
2106054 | PUMP HOUSING NL50/160 KIT | 871
2106055 | PUMP HOUSING NL50/200 KIT | 1356
2106056 | PUMP HOUSING NL50/250 KIT | 1099
2106057 | PUMP HOUSING NL50/315 KIT | 1732
2106058 | IMPELLER NL50/160 GG KIT | 871
2106059 | IMPELLER NL50/125 BRONZE KIT | 2077
2106060 | IMPELLER NL50/160 BRONZE KIT | 2524
2106061 | IMPELLER NL50/200 BRONZE KIT | 2622
2106062 | IMPELLER NL50/250 BRONZE KIT | 3623
2106063 | IMPELLER NL50-65/315 BRONZE KIT | 4688
2106067 | DISCHARGE COVER M.S.NL50&65&80/160 VP. | 604
2106068 | DISCHARGE COVER M.S.NL50&65/200 VP. | 682
2106069 | DISCHARGE COVER M.S.NL50&65&80&100/315VP | 974
2106070 | DISCHARGE COVER G.P.NL50&65&80/160 VP. | 604
2106071 | DISCHARGE COVER G.P.NL50&65/200 VP. | 604
2106072 | DISCHARGE COVER G.P.NL50&65&80&100/315VP | 813
2106089 | MOTOR FOOT MG.63 KIT | 7
2106090 | PUMP HOUSING NL65/125 KIT | 915
2106091 | PUMP HOUSING NL65/160 KIT | 1003
2106092 | PUMP HOUSING NL65/200 KIT | 1099
2106093 | PUMP HOUSING NL65/250 KIT | 1918
2106094 | PUMP HOUSING NL65/315 KIT | 1670
2106095 | DISCHARGE COVER M.S.NL65/250 VP. | 913
2106096 | DISCHARGE COVER G.P.NL65/250 VP. | 715
2106097 | GLAND PACKING SERIES35(262) NL KIT | 316
2106098 | IMPELLER NL65/125 GG KIT | 898
2106099 | IMPELLER NL65/125 BRONZE KIT | 2239
2106100 | IMPELLER NL65/160 BRONZE KIT | 2631
2106101 | IMPELLER NL65/200 BRONZE KIT | 2941
2106102 | IMPELLER NL65/250 BRONZE KIT | 3662
2106103 | IMPELLER D.80/180/170/24(BL) KIT | 248
2106104 | IMPELLER D.100/226/216/32(BL) KIT | 328
2106107 | IMPELLER NL100/160 GG KIT | 1276
2106111 | MOTOR FOOT MG.71 KIT | 7
2106112 | MOTOR FOOT MG.80 KIT | 7
2106113 | DIFFERENTIAL PRESSURE SENSOR 20 KIT | 612
2106114 | DIFFERENTIAL PRESSURE SENSOR 20 LG.KIT | 612
2106115 | DIFFERENTIAL PRESSURE SENSOR 40 KIT | 612
2106116 | DIFFERENTIAL PRESSURE SENSOR 40 LG.KIT | 612
2106117 | DIFFERENT.PRESSURE SENSOR 40 LGX.KIT | 633
2106118 | DIFFERENTIAL PRESSURE SENSOR 60 LG.KIT | 612
2106119 | DIFFERENT.PRESSURE SENSOR 100 LG.KIT | 612
2106120 | CONNECTION SENSOR IP-E SPIRAL M6 KIT | 91
2106121 | CONNECTION SENSOR IP-E SPIRAL M10 KIT | 91
2106122 | CONNECTION SENSOR DP-E SPIRAL M6 KIT | 91
2106123 | CONNECTION SENSOR DP-E SPIRAL M10 KIT | 91
2106124 | CONNECTION SENSOR DP-E SPI.DN32M6 KIT | 91
2106125 | Connection sensor 90GD.coil KIT | 79
2106129 | GASKETS BM-S KIT | 32
2106132 | MECHANICAL-SEAL-kit | 295
2106143 | IMPELLER 32/160A D.169 BM KIT | 283
2106155 | BOX 1~ CD25+40MF+CABLE KIT | 236
2106156 | LAUFRAD D.100/133,3/10°/32 KIT | 368
2106179 | CONNECTION DN100 VP. | 28
2106187 | PACKING RING SERIES45 NL (3 PIECES) | 77
2106192 | BALL TAP 21/2" I/I PN40 MS VERN.ACS VP. | 321
2106193 | IMPELLER NL100/250 BRONZE KIT | 4109
2106194 | IMPELLER NL125/250 BRONZE KIT | 4575
2106201 | NUT M30X2 VP. | 54
2106202 | KEY A12X8X68-XC38F VP. | 17
2106203 | KEY A12X8X100-XC38F VP. | 38
2106204 | SCREW M16X45 ISO4014 6.8 (8 PIECES) | 14
2106205 | SCREW M12X35 ISO4762 8.8 (4 PIECES) | 7
2106206 | SCREW M12X35 ISO4017 6.8 (8 PIECES) | 14
2106207 | DISCHARGE COVER M.S.NL80/200 VP. | 706
2106208 | DISCHARGE COVER M.S.NL80/250 VP. | 865
2106209 | DISCHARGE COVER M.S.NL80&100/400 VP. | 3547
2106210 | DISCHARGE COVER G.P.NL80/200 VP. | 715
2106211 | DISCHARGE COVER G.P.NL80/250 VP. | 763
2106214 | DISCHARGE COVER G.P.NL80&100/400 VP. | 3595
2106215 | DISCHARGE COVER M.S.NL100/160 VP. | 763
2106216 | DISCHARGE COVER M.S.NL100/200 VP. | 763
2106217 | DISCHARGE COVER M.S.NL100/250 VP. | 763
2106218 | DISCHARGE COVER G.P.NL100/160 VP. | 763
2106219 | DISCHARGE COVER G.P.NL100/200 VP. | 763
2106220 | DISCHARGE COVER G.P.NL100/250 VP. | 763
2106221 | DISCHARGE COVER M.S.NL125&150/200 VP. | 763
2106222 | DISCHARGE COVER M.S.NL125/250 VP. | 919
2106223 | DISCHARGE COVER M.S.NL125&150/315 VP. | 3465
2106224 | DISCHARGE COVER M.S.NL125&150/400 VP. | 4306
2106225 | DISCHARGE COVER M.S.NL150/250 VP. | 1292
2106226 | DISCHARGE COVER G.P.NL125&150/200 VP. | 752
2106227 | DISCHARGE COVER G.P.NL125/250 VP. | 847
2106228 | DISCHARGE COVER G.P.NL125&150/315 VP. | 3513
2106229 | DISCHARGE COVER G.P.NL125&150/400 VP. | 3513
2106230 | DISCHARGE COVER G.P.NL150/250 VP. | 1118
2106231 | PUMP HOUSING NL80/160 KIT | 1366
2106232 | PUMP HOUSING NL80/200 KIT | 1504
2106233 | PUMP HOUSING NL80/250 KIT | 1600
2106234 | PUMP HOUSING NL80/315 KIT | 2133
2106235 | PUMP HOUSING NL80/400 KIT | 8642
2106236 | PUMP HOUSING NL100/160 KIT | 1515
2106237 | PUMP HOUSING NL100/200 KIT | 1537
2106238 | PUMP HOUSING NL100/250 KIT | 1881
2106239 | PUMP HOUSING NL100/315 KIT | 2318
2106240 | PUMP HOUSING NL100/400 KIT | 8516
2106241 | PUMP HOUSING NL125/200 KIT | 4847
2106242 | PUMP HOUSING NL125/250 KIT | 3000
2106243 | PUMP HOUSING NL125/315 KIT | 8059
2106244 | PUMP HOUSING NL125/400 KIT | 9060
2106245 | PUMP HOUSING NL150/200 KIT | 6223
2106246 | PUMP HOUSING NL150/250 KIT | 5927
2106247 | PUMP HOUSING NL150/315 KIT | 6285
2106248 | PUMP HOUSING NL150/400 KIT | 8930
2106249 | IMPELLER NL80/160 BRONZE KIT | 2909
2106250 | IMPELLER NL80/250 BRONZE KIT | 4012
2106251 | IMPELLER NL80/315 GG KIT | 1733
2106252 | IMPELLER NL80/315 BRONZE KIT | 4459
2106253 | IMPELLER NL80/400 GG KIT | 2545
2106254 | IMPELLER NL80/400 BRONZE KIT | 6358
2106255 | IMPELLER NL100/160 BRONZE KIT | 3386
2106256 | IMPELLER NL100/200 BRONZE KIT | 3539
2106257 | IMPELLER NL100/315 BRONZE KIT | 4689
2106258 | IMPELLER NL100/400 GG KIT | 2592
2106259 | IMPELLER NL100/400 BRONZE KIT | 6481
2106260 | IMPELLER NL125/200 BRONZE KIT | 3958
2106261 | IMPELLER NL125/315 BRONZE KIT | 6049
2106262 | IMPELLER NL125/400 BRONZE KIT | 8002
2106263 | IMPELLER NL150/200 BRONZE KIT | 6097
2106264 | IMPELLER NL150/315 GG KIT | 2756
2106265 | IMPELLER NL150/315 BRONZE KIT | 6503
2106266 | IMPELLER NL150/400 BRONZE KIT | 8612
2106267 | IMPELLER E D.40/160/17 MTS40/35 KIT | 236
2106270 | PUMP HOUSING RIO 25-70 ETA+VP. | 141
2106271 | PUMP HOUSING RIO 30-70 ETA+VP. | 169
2106273 | DISTANCE RING 60x10 SERIES45 NL VP. | 209
2106295 | PROTECTION SHIELD F.MOTOR BG63 TEE VP. | 62
2106296 | PROTECTION SHIELD F.MOTOR BG71 TEE VP. | 66
2106297 | PROTECTION SHIELD F.MOTOR BG80 TEE VP. | 71
2106298 | PROTECTION SHIELD F.MOTOR BG90 TEE VP. | 79
2106299 | PROTECTION SHIELD F.MOTOR BG100 TEE VP. | 101
2106300 | PROTECTION SHIELD F.MOTOR BG112 TEE VP. | 120
2106301 | PROTECTION SHIELD F.MOTOR BG132 TEE VP. | 134
2106302 | PROTECTION SHIELD F.MOTOR BG160 TEE VP. | 151
2106303 | PROTECTION SHIELD F.MOTOR BG180 TEE VP. | 183
2106304 | PROTECTION SHIELD F.MOTOR BG200 TEE VP. | 202
2106305 | PROTECTION SHIELD F.MOT.BG225-250 TEE VP | 222
2106306 | Fan hood BG90 LS VP. | 190
2106307 | FAN WHEEL BG90-112 LS(IPH-W/-O)VP. | 80
2106310 | SCREW M6x25 ISO4762 12.9 (4 PIECES) | 7
2106311 | SCREW M8X30 ISO4762 12.9 (4 PIECES) | 7
2106312 | COVER COUPLING PROT.T35 NL VP. | 73
2106313 | COVER COUPLING PROT.T45 NL VP. | 91
2106314 | SHAFT SLEEVE G.P.55X76 NL VP. | 1108
2106315 | GLAND SERIES45 NL VP. | 47
2106316 | PRESSURE RING 79X24 SERIES45 NL VP. | 49
2106317 | SHAFT SLEEVE G.P.40X93 NL VP. | 646
2106318 | GLAND PACKING SERIES35(216) NL KIT | 289
2106319 | GLAND PACKING SERIES35(226) NL KIT | 310
2106320 | GLAND PACKING SERIES45(410) NL KIT | 420
2106321 | GLAND PACKING SERIES45(330) NL KIT | 359
2106322 | LANTERN RING SERIES45 NL VP. | 31
2106323 | FLAT GASKET 87,3x124x0,25 VP. | 7
2106324 | PACKING HOUSING SERIES45 NL VP. | 160
2106325 | POWER SUPPLY DE.230VAC/24VDC0,7A FP0PSA2 | 182
2106326 | MODBUS INTERFACE WL-D24P-M RADET | 599
2106327 | PROGRAMMING CABEL PC-FP0 AFC8513D RADET | 121
2106330 | 4 ANALOGUE OUTLETS FP0A04V RADET | 787
2106331 | CPU-MODULE/8E/6A RELAY FPXC14R RADET | 623
2106333 | TRANSLATOR RS232/485 AFP15402CE RADET | 830
2106337 | SCREW M16X60 ISO4014 8.8 (8 PIECES) | 14
2106338 | PRESSURE SWITCH PM5XH05 ACS 1.8/3.0+CA.V | 71
2106339 | PRESSURE SWITCH PM5XH05 ACS 2.2/3.5+CA.V | 51
2106340 | PRESSURE SWITCH PM5XH05 ACS 3.2/4.5+CA.V | 54
2106341 | NON RETURN VALVE DN100 447BT PN16 VP. | 1664
2106342 | FLAT GASKET D.120/162X2 DN100 C4430 VP. | 36
2106344 | MECHANICAL-SEAL-kit | 429
2106345 | MECHANICAL-SEAL-kit | 431
2106346 | MECHANICAL-SEAL-kit | 502
2106347 | MECHANICAL-SEAL-kit | 560
2106348 | MOTOR CASING/ST./CABLE 5,5/2 3~ 400V VP. | 318
2106349 | SUBMERSIBLE MOTOR/CABLE 0,55KW 3~ 400V | 480
2106520 | Emuport pumps control system | 842
2107550 | MOTOR CASING/ST./CABLE 7,5/2 3~ 400V VP. | 440
2107551 | SUBMERSIBLE MOTOR/CABLE 0,75KW 3~ 400V | 578
2107552 | IMPELLER NL65/200 STAINLESS STEEL KIT | 2941
2107556 | TERMINAL BOX CPL.NF80 METAL ATB KIT | 160
2107558 | FAN WHEEL BG71 LS(IPH-W/-O)VP. | 64
2107564 | FAN WHEEL BG80 LS(IPH-W/-O)VP. | 66
2107566 | FAN HOOD BG80 LS(IPH-W/-O)VP. | 80
2107568 | TERMINAL BOX BG80-112 LS(IPH-W/-O)VP. | 241
2107576 | FAN HOOD BG112 LS(IPH-W/-O)VP. | 109
2107588 | FAN F.MODULE IL-E 11/15KW VP. | 268
2107589 | FAN F.MODULE IL-E 18,5/22KW VP. | 455
2107590 | SCREW M16x70 DIN933 A2 (8 PIECES) | 20
2107591 | SCREW M16x65 DIN933 A2-70 (8 PIECES) | 40
2107592 | SCREW M10x65 DIN912 A2 (8 PIECES) | 14
2107593 | THREADED PIN M16x70 DIN976 A4 (8 PIECES) | 53
2107594 | TERMINAL BOARD BG71 LS(IPH-W/-O)VP. | 142
2107596 | TERMINAL BOARD BG80-112 LS(IPH-W/-O)VP. | 180
2107598 | WASHER A10,5 DIN9021 A2 (8 PIECES) | 7
2107599 | KEY B10X8X40 DIN6885 A2(2 PIECES) | 7
2107600 | KEY A14X9X56 DIN6885 A2(2 PIECES) | 10
2107601 | KEY A20X12X100 DIN6885 A4(2 PIECES) | 39
2107602 | MO.MHIL 1,5/2/80N 1~230V IE1 VP. | 534
2107603 | SCREW PLUG/GASKET RS25/30 VP. | 9
2107607 | END SHIELD LF80 D.E.ATB KIT | 269
2107613 | TERMINAL BOX BG100 LAF VP. | 14
2107616 | FAN HOOD BG100 LAF VP. | 107
2107619 | END SHILD BG100 N.D.E.LAF VP. | 98
2107623 | Impeller BAC70-135 NORYL KIT | 92
2107624 | IMPELLER BAC70-135-3/2-DM/R-2 NORYL VP. | 71
2107626 | TERMINAL BOARD BG132 LS VP. | 176
2107627 | PUMP HOUSING I32/66/86x220 6/10 KIT | 152
2107628 | PUMP HOUSING STRATOS 40/1-10 HVAC KIT | 134
2107629 | PUMP HOUSING STRATOS 50/1-10 HVAC KIT | 211
2107630 | IMPELLER D.80/171/24 KIT | 253
2107632 | PUMP HOUSING N125/315 KIT | 6649
2107633 | INSOLATION STRATOS MG.23(32/1-10)KIT | 41
2107634 | INSULATION STRATOS MG.23(40/1-10)KIT | 41
2107635 | INSOLATION STRATOS MG.23(50/1-10)KIT | 42
2107636 | MODULE STRATOS 25/1-4 KIT | 723
2107637 | MODULE STRATOS 30/1-4 KIT | 812
2107638 | MODULE STRATOS 25/1-10 KIT | 1044
2107639 | MODULE STRATOS 30/1-10 KIT | 1128
2107640 | MODULE STRATOS 32/1-10 KIT | 1576
2107641 | MODULE STRATOS 40/1-10 KIT | 1616
2107642 | MODULE STRATOS 50/1-10 KIT | 1797
2107646 | MOTOR 2 STRATOS MG.23(25/30/1-4)CAN KIT | 416
2107647 | MOTOR 2 STRATOS MG.23(25/30/1-10)CAN KIT | 615
2107648 | MO.2 STRATOS MG.23(32/40/50/1-10)CAN KIT | 732
2107649 | PUMP HOUSING MVI95 DN100/PN25 KTL.KIT | 955
2107650 | HOUSING PIPE D.240X315 1.4301 KIT | 378
2107651 | MECHANICAL-SEAL-kit | 365
2107652 | MECHANICAL-SEAL-kit | 820
2107653 | DISCHARGE PIPE DN40 WS9E/WS11D MTC KIT | 664
2107654 | DISCHARGE PIPE DN40 WS9E/WS11D/MTS40/MTC | 457
2107655 | flat gasket D.38 54.13706 Gi VP. | 16
2107656 | DISCHARGE PIPE DN40 WS1100/E MTC KIT | 567
2107657 | DISCHARGE PIPE DN40 WS1100E/MTS40/MTC VP | 399
2107660 | TANK M2/8 VP. | 1296
2107661 | LEVEL CONTROLER M2/8 KIT | 235
2107662 | AIR EVACUATION DRAINLIFT M2/8 KIT | 118
2107663 | T-IRON R1/2"xD16 PP VP. | 7
2107664 | NON RETURN VALVE DLM2/8 KIT | 429
2107666 | PACKING DRAINLIFT M2/8 KIT | 249
2107667 | O-RING ID.235X8,0 NBR 70 SH A VP. | 47
2107668 | RUBBER FLAP DLM2/8 KIT | 301
2107670 | CLOCK SWITCH SD | 197
2107671 | IMPELLER D.65/144/18 RG KIT | 620
2107673 | END SHILD BG100 D.E.ATB KIT | 361
2107678 | WEICON LOCK AN305-77 200ML VP. | 101
2107679 | O-RING-ID.23X2,5 NBR70SR VP. | 7
2107685 | IMPELLER E D.40/164/17 MTS40/39 KIT | 299
2107686 | IMPELLER 32/125/18 RG SET | 454
2107692 | Cable MTS40/STS 4kW-DM-230V 10M KIT | 420
2107694 | MOTOR 4KW 3~ 460 60 2 NAMEX VP. | 1870
2107704 | IMERGED MOTOR 2,5KW 3~230 60 2 FM VP. | 1701
2107706 | HANDLE MTS40E NAMEX KIT | 50
2107709 | IMERGED MOTOR 4KW-3~230-60-2POL.FM VP. | 1592
2107713 | IMERGED MOTOR 2,5KW 3~460 60 2 FM VP. | 1404
2107716 | IMERGED MOTOR 4KW 3~460 60 2 FM VP. | 1516
2107724 | IMPELLER D.80/146/136/24 RG KIT | 1202
2107727 | CAPACITOR 30µF/450 V+CABLE+BOLD VP. | 31
2107728 | LANTERN P190X85,2-F165 GGG KIT | 393
2107731 | PUMP HOUSING I50/145 PN16 GGG KIT | 601
2107734 | FREQUENCY CHANGER FC-202P75K 75KW VP. | 13261
2107735 | FREQUENCY CHANGER FC-202P18K 18,5KW VP. | 3482
2107752 | MODULE GR.22 1~230 6,3MF KIT | 307
2107753 | IMPELLER D.80/172/24 RG KIT | 1114
2107756 | MO.MHIL 1,1/2/80N 1~230V IE1 VP. | 488
2107757 | INTERFACE RS232-RS485/422 VP. | 502
2107758 | MECHANICAL-SEAL-kit | 798
2107759 | MECHANICAL-SEAL-kit | 800
2107760 | MECHANICAL-SEAL-kit | 289
2107761 | MECHANICAL-SEAL-kit | 299
2107762 | MECHANICAL-SEAL-kit | 304
2107763 | MECHANICAL-SEAL-kit | 325
2107764 | MECHANICAL-SEAL-kit | 469
2107765 | MECHANICAL-SEAL-kit | 532
2107767 | O-RING ID.202,80x3,53 VITON VP. | 24
2107768 | O-RING ID.8,9x2,7 VITON VP. | 7
2107769 | O-RING ID.9,9x2,62 VITON VP. | 7
2107772 | IMPELLER D.125/207/24 KIT | 359
2107776 | PUMP HOUSING N150/315 GG KIT | 8963
2107777 | SUCTION CASING MHIL3 KIT | 99
2107778 | FAN WHEEL BG71/80 ELEC KIT | 57
2107779 | FAN HOOD BG80 ELEC KIT | 80
2107780 | O-RING ID.63,17x2,62 VITON VP. | 8
2107781 | ROTOR-UNIT 22/90/2 LR.33/59+GRD.KIT | 304
2107782 | FAN WHEEL BG90 ELEC KIT | 80
2107783 | FAN HOOD BG71 ELEC KIT | 73
2107785 | COVER 300X300 DRAINCONTROL2 VP. | 172
2107786 | CONTROL TRANSFORMER TYP100/4/23 DRAINCON | 172
2107787 | CONTROL TRANSFORMER TYP250/4/23 DRAINCON | 218
2107789 | IMPELLER 40/200NB D.195 BM KIT | 291
2107794 | STUD BOLT M8X70 8.8 (4 PIECES) KIT | 17
2107795 | STUD BOLT M8X90 8.8 (4 PIECES) KIT | 17
2107796 | STUD BOLT M8X110 8.8 (4 PIECES) KIT | 19
2107797 | STUD BOLT M8X130 8.8 (4 PIECES) KIT | 19
2107798 | STUD BOLT M8X150 8.8 (4 PIECES) KIT | 17
2107799 | STUD BOLT M8X170 8.8 (4 PIECES) KIT | 17
2107800 | STUD BOLT M8X85 8.8 (4 PIECES) KIT | 19
2107801 | STUD BOLT M8X135 8.8 (4 PIECES) KIT | 17
2107802 | STUD BOLT M8X160 8.8 (4 PIECES) KIT | 19
2107803 | STUD BOLT M8X180 8.8 (4 PIECES) KIT | 25
2107804 | STUD BOLT M8X120 8.8 (4 PIECES) KIT | 13
2107805 | SUCTION CASING MHIL1 KIT | 76
2107806 | END SHIELD MG.80 1" D.E.MHIL VP. | 124
2107807 | END SHIELD MG.71 1 1/4" D.E.MHIL VP. | 118
2107808 | FAN MG.63 MHIL KIT | 73
2107809 | Impeller 40/160-133-45,1/17 GG KIT | 471
2107815 | IMERGED MOTOR 1,1KW 1~ 230V CPL.VP. | 592
2107816 | IMERGED MOTOR 1,1KW 3~ 400V CPL.VP. | 674
2107817 | IMERGED MOTOR 1,5KW 1~ 230V CPL.VP. | 594
2107818 | IMERGED MOTOR 1,5KW 3~ 400V CPL.VP. | 729
2107819 | IMERGED MOTOR 2,2KW 3~ 400V CPL.VP. | 748
2107820 | IMERGED MOTOR 0,55KW 1~ 230V CPL.VP. | 341
2107821 | IMERGED MOTOR 0,55KW 3~ 400V CPL.VP. | 458
2107822 | IMERGED MOTOR 0,75KW 1~ 230V CPL.VP. | 460
2107823 | IMERGED MOTOR 0,75KW 3~ 400V CPL.VP. | 531
2107827 | MO.MHIL 0,55/2/63 1~230V IE1 VP. | 283
2107828 | MO.MHIL 0,55/2/63 3~400V IE1 VP. | 304
2107829 | MO.MHIL 0,55/2/63 1~230V IE1 VP. | 310
2107830 | MO.MHIL 0,55/2/63 3~400V IE1 VP. | 334
2107831 | MO.MHIL 0,55/2/63 1~230V IE1 VP. | 316
2107832 | MO.MHIL 0,55/2/63 1~230V IE1 VP. | 369
2107833 | MO.MHIL 0,55/2/63 1~230V IE1 VP. | 401
2107834 | MO.MHIL 0,55/2/63 3~400V IE1 VP. | 359
2107835 | MO.MHIL 0,55/2/63 3~400V IE1 VP. | 493
2107836 | MO.MHIL 0,55/2/63 1~230V IE1 VP. | 462
2107837 | MO.MHIL 0,55/2/63 1~230V IE1 VP. | 334
2107838 | MO.MHIL 0,55/2/63 3~400V IE1 VP. | 334
2107839 | MO.MHIL 0,75/2/71N 1~230V VP. | 383
2107840 | MO.MHIL 1,1/2/80N 1~230V IE1 VP. | 488
2107842 | MO.MHIL 0,75/2/71N 1~230V IE1 VP. | 435
2107843 | MO.MHIL 0,75/2/71N 3~400V IE1 VP. | 440
2107845 | MO.MHIL 1,5/2/80N 3~400V IE1 VP. | 495
2107846 | MO.MHIL 0,75/2/71N 1~230V IE1 VP. | 435
2107847 | MO.MHIL 1,1/2/80N 1~230V IE1 VP. | 618
2107848 | MO.MHIL 1,1/2/71N 3~400V IE1 VP. | 580
2107849 | MO.MHIL 1,5/2/80N 1~230V IE1 VP. | 689
2110130 | VR-PLC/GW-RS422 | 1462
2110131 | VR-PLC-RS232 | 1462
2110637 | IMPELLER 100/161/10°/32 GG BALANCED KTL | 279
2110650 | IMPELLER 100/154/10°/32 GG BALANCED KTL | 279
2111151 | MO.MHIL 1,85/2/80N 3~400V IE1 VP. | 702
2111184 | IMPELLER D.65/115/18 RG KIT | 820
2111186 | IMPELLER D.80/212/32 KIT | 655
2111187 | IMPELLER D.80/112/18 RG KIT | 1086
2111188 | IMPELLER D.50/138/18 RG KIT | 574
2111190 | FITTINGS CO-1HELIX V/VE22 DN50-2" 01 KIT | 933
2111196 | O-RING ID.42X3 EPDM 70SR.A BUS.VP. | 7
2111197 | IMPELLER D.40/168/18 RG KIT | 693
2111229 | SCREW UNC1/2-13X1,25-8.8 ASME (4 PIECES) | 7
2111232 | PUMP HOUSING STRATOS25 G1½ WO.SHD.KIT | 44
2111234 | COUPLING GUARD D.13,5X26X71X117 VP. | 38
2111244 | COUPLING GUARD D.13,5X26X86X93 VP. | 57
2111255 | DISCHARGE PIPE LINE TMP40/11 KIT | 74
2111267 | SCREW UNC5/8-11X2-8.8 ASME(4 PIECES) | 7
2111269 | COUPLING GUARD D.17,5X44X145X126 VP. | 76
2111275 | IMPELLER D.80/127/24 KIT | 194
2111276 | IMPELLER D.80/129/24 KIT | 194
2111278 | SHAFT D.22X751 1.4057 VP. | 189
2111279 | IMPELLER D.80/249/24 KIT | 378
2111280 | IMPELLER 40/160/18 RG KIT | 678
2111281 | END SHIELD AF112 431986 N.D.E.ATB VP. | 198
2111286 | IMPELLER D.218 BM-S KIT | 824
2111287 | IMPELLER D.195 BM-S KIT | 1056
2111288 | IMPELLER D.200 BM-S KIT | 845
2111289 | IMPELLER D.220 BM-S KIT | 1061
2111293 | MECHANICAL-SEAL-kit | 222
2111294 | MECHANICAL-SEAL-kit | 396
2111296 | MOTOR 22/2/160L 400/690V BM-S/BM-B VP. | 3344
2111299 | IMPELLER 65/142/132/24 KIT | 215
2111300 | IMPELLER 40/136/128/18 KIT | 215
2111301 | IMPELLER 32/131/125/18 KIT | 235
2111302 | IMPELLER 32/133/127/18 KIT | 235
2111303 | FLANGE END SHIELD BG71F154 D.E.ELEC KIT | 121
2111304 | Lanterne V18 M85-F188 ELEC KIT | 121
2111305 | FLANGE END SHIELD BG80F154 D.E.ELEC KIT | 121
2111306 | FLANGE END SHIELD BG80F188 D.E.ELEC KIT | 121
2111307 | FLANGE END SHIELD BG90F188 D.E.ELEC KIT | 121
2111308 | FLANGE END SHIELD BG90F170 D.E.ELEC KIT | 121
2111309 | Condensate hole gasket D5 (2 Pieces) | 7
2111310 | END SHIELD BG71 V18 D.E.ELEC KIT | 124
2111311 | End shield BG80 V18 D.E.ELEC KIT | 168
2111312 | END SHIELD BG90 V18 D.E.ELEC KIT | 178
2111313 | SCREW M6X30 6.8 (4 PIECES) | 7
2111314 | SCREW M8X40 6.8 (4 PIECES) | 7
2111315 | END SHIELD BG71 N.D.E.ELEC VP. | 107
2111316 | END SHIELD BG80 N.D.E.ELEC VP. | 120
2111318 | SCREW M5X169 6.8 (4 PIECES) | 10
2111319 | SCREW M5X183 6.8 (4 PIECES) | 10
2111320 | SCREW M5X211 6.8 (4 PIECES) | 7
2111321 | STOP-RING D.14,8x0,4 VP. | 7
2111322 | FAN HOOD BG90 ELEC KIT | 88
2111323 | SCREW M4X6 (4 PIECES) | 7
2111324 | THROWER D.36X4 VP. | 7
2111325 | TERMINAL BOX COVER/GASK.BG71-90 ELEC KIT | 40
2111326 | KIT TERMINAL BOX COV./GASK. BG90-112ELEC | 50
2111327 | TERMINAL BOARD 50X32 M4 3~ CPL. ELEC KIT | 40
2111328 | GASKETS/SCREWS F.TERM.BOX 71/80 ELEC KIT | 20
2111329 | GASKETS/SCREWS F.TERM.BOX BG90 ELEC KIT | 26
2111330 | TERMINAL BOX CPL.BG71/80 ELEC KIT | 88
2111331 | TERMINAL BOX CPL.BG90 ELEC KIT | 138
2111332 | CIRCLIP D.17 GB894.1 VP. | 7
2111333 | CIRCLIP D.20 GB894.1 VP. | 7
2111334 | CIRCLIP D.30 GB894.1 VP. | 7
2111335 | CIRCLIP D.40 GB893.1 VP. | 7
2111336 | CIRCLIP D.52 GB893.1 VP. | 7
2111337 | CIRCLIP D.72 GB893.1 VP. | 7
2111338 | SPRING RING D.35 VP. | 7
2111339 | SPRING RING D.47 JB/T7590 VP. | 7
2111340 | BALL BEARING | 26
2111341 | BALL BEARING | 39
2111342 | BALL BEARING | 44
2111343 | BALL BEARING | 49
2111344 | MODULE COVER/GASKET TL5 KIT | 49
2111348 | LEVEL CONTROLLER DRAINLIFT XL KIT | 575
2111349 | VESSEL PIPE UNION LEVEL SENSOR CPL.VP. | 73
2111350 | PIPE UNION LEVEL SENSOR CPL.VP. | 21
2111352 | ZENER BARRIER IN BOX +1M CABLE VP. | 339
2111353 | PACKING DRAINLIFT XL VP. | 493
2111355 | FAN WHEEL 1LA7 BG132 D.192 SM.KIT | 107
2111357 | SHAFT SEAL RING | 50
2111359 | BALL BEARING | 75
2111362 | SHAFT SEAL RING | 80
2111364 | SPRING WASHER SN60098-56 SM.VP. | 48
2111366 | BALL BEARING | 87
2111378 | IMPELLER D.80/200/190/32 RG KIT | 994
2111379 | IMPELLER D.150/323/45 RG KIT | 1818
2111388 | VESSEL DRAINLIFT XL VP. | 2816
2111391 | MODULE IL-E80/150(143)-7,5/2-E1RADET KIT | 4384
2111392 | MECHANICAL-SEAL-kit | 644
2111401 | BALL BEARING | 106
2111403 | V-RING V40-A SM.VP. | 46
2111405 | BALL BEARING | 92
2111407 | END SHIELD N.D.E.BG132 SM.VP. | 200
2111409 | BALL BEARING | 88
2111411 | FAN COVER 1PC3 BG132/300 SM.VP. | 156
2111413 | FAN WHEEL 1PC3 BG132 D.150 SM.VP. | 107
2111415 | PUMP HOUSING I50/108,5/129X280 16 KIT | 253
2111416 | MODULE IP/DP-E32/100-0,55/2-IE2 ELEC KIT | 1879
2111417 | MODULE IP/DP-E32/110-0,75/2-IE2 ELEC KIT | 2009
2111418 | MODULE IP/DP-E32/160-1,1/2-IE2 ELEC KIT | 2167
2111419 | MODULE IP/DP-E40/115-0,55/2-IE2 ELEC KIT | 2009
2111420 | MODULE IP/DP-E40/120-1,5/2-IE2 ATB KIT | 2496
2111421 | MODULE IP/DP-E40/130-2,2/2-IE2 ATB KIT | 2979
2111422 | MODULE IP/DP-E40/150-3/2-IE2 ATB KIT | 3270
2111423 | MODULE IP/DP-E40/160-4/2-IE2 ATB KIT | 4171
2111424 | MODULE IP/DP-E50/115-0,75/2-IE2 ELEC KIT | 2215
2111425 | MODULE IP/DP-E50/130-2,2/2-IE2 ATB KIT | 2979
2111426 | MODULE IP/DP-E50/140-3/2-IE2 ATB KIT | 3315
2111427 | MODULE IP/DP-E50/150-4/2-IE2 ATB KIT | 4240
2111428 | MODULE IP/DP-E65/115-1,5/2-IE2 ATB KIT | 2634
2111429 | MODULE IP/DP-E65/130-3/2-IE2 ATB KIT | 3660
2111430 | MODULE IP/DP-E65/140-4/2-IE2 ATB KIT | 4287
2111431 | MODULE IP/DP-E80/115-2,2/2-IE2 ATB KIT | 3319
2111432 | MODULE IP/DP-E80/130-3/2-IE2 ATB KIT | 3837
2111433 | MODULE IP/DP-E80/140-4/2-IE2 ATB KIT | 4255
2111434 | IMPELLER D.32/138/18 RG KIT | 697
2111435 | END SHILD BG90 D.E.ATB KIT | 259
2111437 | GASKET TERMINAL BOX BG90 ATB.VP. | 26
2111441 | CIRCLIP BG100/112 ATB VP. | 14
2111443 | SCREW END SHILD BG100 D.E.ATB(4 PIECES) | 39
2111445 | SCREW END SHILD M6X220 ATB(4 PIECES) | 48
2111447 | COVER/GASKET TR209X9 VP. | 32
2111449 | SHAFT SEAL RING | 14
2111565 | O-RING ID.164,7X3,53 E7518 | 3
2111890 | EMUPORT ID5866 WS 1100 D/STS 65 DN80 | 9940
2112671 | END SHILD BG90 D.E.ATB KIT | 259
2112673 | SHAFT SEAL RING | 14
2112674 | SCREW END SHIELD M5X190 ATB(4 PIECES) | 39
2112677 | CIRCLIP 52X2 J ATB VP. | 14
2112682 | Impeller D.80/180/18 RG10 KIT | 1007
2112683 | IMPELLER D.40/168/18 VITON KIT | 182
2112684 | LANTERN P228X73-F265 VITON KIT | 477
2112685 | COUPLING/SHAFT 18/38x126 VITON KIT | 422
2112686 | O-RING ID.117,07X3,53 FKM/VITON70 VP. | 20
2112687 | O-RING ID.107,54X3,53 FKM/VITON70 VP. | 7
2112688 | IMPELLER D.55/156/17 VITON KIT | 138
2112690 | IMPELLER D.150/232/15°/38 KIT | 470
2112691 | INSOLATION STRATOS PARA 25/1-11 KIT | 10
2112692 | FREQUENCY CHANGER FC-202PK37 0,37KW VP. | 750
2112693 | FREQUENCY CHANGER FC-202PK55 0,55KW VP. | 776
2112694 | FREQUENCY CHANGER FC-202PK75 0,75KW VP. | 796
2112695 | FREQUENCY CHANGER FC-202P1K1 1,1KW VP. | 832
2112696 | FREQUENCY CHANGER FC-202P1K5 1,5KW VP. | 932
2112697 | FREQUENCY CHANGER FC-202P2K2 2,2KW VP. | 1011
2112698 | FREQUENCY CHANGER FC-202P3K0 3,0KW VP. | 1194
2112699 | FREQUENCY CHANGER FC-202P4K0 4,0KW VP. | 1676
2112700 | FREQUENCY CHANGER FC-202P5K5 5,5KW VP. | 1582
2112701 | FREQUENCY CHANGER FC-202P7K5 7,5KW VP. | 1800
2112702 | FREQUENCY CHANGER FC-202P11K 11,0KW VP. | 2198
2112704 | FREQUENCY CHANGER FC-202P15K 15,0KW VP. | 2603
2112705 | FREQUENCY CHANGER FC-202P22K 22,0KW VP. | 3711
2112706 | FREQUENCY CHANGER FC-202P30K 30,0KW VP. | 4079
2112707 | FREQUENCY CHANGER FC-202P37K 37,0KW VP. | 5174
2112708 | FREQUENCY CHANGER FC-202P45K 45,0KW VP. | 7138
2112709 | FREQUENCY CHANGER FC-202P55K 55,0KW VP. | 7803
2112710 | FREQUENCY CHANGER FC-202P90K 90,0KW VP. | 10607
2112711 | SINE FILTER F.FC-202PK37-PK75 VP. | 443
2112712 | SINE FILTER F.FC-202P1K1-P1K5 VP. | 484
2112713 | SINE FILTER F.FC-202P2K2-P3K0 VP. | 539
2112714 | SINE FILTER F.FC-202P5K5-P7K5 VP. | 615
2112715 | SINE FILTER F.FC-202P11K VP. | 905
2112716 | SINE FILTER F.FC-202P15K-P18K VP. | 1620
2112717 | SINE FILTER F.FC-202P22K VP. | 1696
2112718 | SINE FILTER F.FC-202P4K0 VP. | 662
2112719 | SINE FILTER F.FC-202P30K VP. | 2122
2112720 | SINE FILTER F.FC-202P37K VP. | 2890
2112721 | SINE FILTER F.FC-202P45K-P55K VP. | 4044
2112722 | SINE FILTER F.FC-202P75K-P90K VP. | 5397
2112732 | LANTERN MG63 P171 M108 VP. | 80
2112733 | END SHIELD AF112M N.D.E.ATB VP. | 198
2112739 | IMPELLER D.50/90/18 KIT | 291
2112747 | PUMP HOUSING I50/214/240 16 GGG KIT | 1995
2112749 | DRY RUN ELECTRODE 1/4" W.PRESS.GAUGE KIT | 172
2112750 | SHAFT D.22X359 1.4057 VP. | 162
2112751 | SHAFT D.22X457 1.4057 VP. | 163
2112754 | END SHIELD RF180/315/45 D.E.ATB VP. | 1370
2112776 | RELAY KIT DL-E BF VP. | 351
2112810 | BALL BEARING | 51
2112812 | RING D.8 SM.VP. | 48
2112814 | SCREW M8X60 ISO4762 8.8 (4 PIECES) | 7
2112816 | KEY 10X10X24 C45K VP. | 54
2112817 | NUT M8-8 ISO4032 GEOMET (4 PIECES) | 7
2112819 | SCREW M8X45 ISO4014 8.8(4 PIECES) | 174
2112822 | SCREW M5X8 ISO7045 (4 PIECES) | 7
2112824 | SCREW M8X60 DIN6912 NIRO(4 PIECES) | 174
2112826 | SCREW M8X45 ISO4017 NIRO(4 PIECES) | 174
2112830 | SCREW M8X65 ISO4762 8.8 (4 PIECES) | 7
2112832 | SPRING WASHER SN60098-56 6208 SM.VP. | 79
2112834 | NUT M8-8 DIN6923(4 PIECES) | 7
2112845 | MOTOR IL-E 11KW 2POL.-IE2-VEM VP. | 3919
2112846 | MOTOR IL-E 11KW 4POL.-IE2-VEM VP. | 3640
2112847 | MOTOR IL-E 15KW 2POL.-IE2-VEM VP. | 4848
2112848 | MOTOR IL-E 15KW 4POL.-IE2-VEM VP. | 6624
2112849 | MOTOR IL-E 18,5KW 2POL.-IE2-VEM VP. | 5115
2112850 | MOTOR IL-E 18,5KW 4POL.-IE2-VEM VP. | 5375
2112851 | MOTOR IL-E 22KW 2POL.-IE2-VEM VP. | 5647
2112852 | MOTOR IL-E 22KW 4POL.-IE2-VEM VP. | 5722
2112876 | MOTOR V1 4/2/112/250IE2 Inter.VEM VP. | 2677
2112878 | FAN HOUSING 1LA7130 BG132/300 SM.KIT | 175
2112880 | PUMP HOUSING IPL50/160/170X340 P2 KIT | 328
2112881 | IMPELLER D.80/135/24 RG KIT | 884
2112882 | IMPELLER D.65/152/24 RG KIT | 1099
2112885 | IMPELLER D.200/314/45 RG KIT | 2302
2112886 | IMPELLER D.100/175/32 RG KIT | 1811
2112887 | IMPELLER D.40/150/18 RG KIT | 702
2112894 | AKKU AFPXBATT RADET VP. | 32
2112895 | IMPELLER D.45/132/17X3 PPO KIT | 70
2112909 | IMPELLER D.150/199/32 KIT | 696
2112910 | IMPELLER D.125/170/18 KIT | 382
2112911 | IMPELLER D.48/105,5/17 FKM/VITON KIT | 93
2112912 | IMPELLER/KEY WJ-204-X-EM VP. | 38
2112913 | BALL TAP TYP835 G11/2" PN25 DVGW VP. | 154
2112914 | BRACKET 1223 F.SK.VR/ER 400x400 VP. | 568
2112915 | EXCHANGE STATOR/MODULE TOP-S/25/7 EM KIT | 434
2112916 | EXCHANGE STATOR/MODULE TOP-S/25/7 DM KIT | 385
2112920 | SHAFT SEAL RING | 17
2112921 | JOINT RING CIRCULAR 25X35X4 ATB VP. | 14
2112922 | CIRCLIP 25X1,2 DIN471 ATB VP. | 14
2112923 | IMPELLER D.50/111/18 RG KIT | 721
2112924 | IMPELLER D.65/208/198/24 RG KIT | 1218
2112925 | IMPELLER D.65/109/10°/18 RG KIT | 767
2112929 | COVER TR128X12 FOR TANK XXL (DRILLED) VP | 41
2112930 | BAFFLE PLATE XXL 1.4301 KIT | 95
2112931 | IMPELLER D.80/190/32 KIT | 249
2112932 | LANTERN P270X99-F300 C7 H1 KIT | 1001
2112935 | PUMP HOUSING I80/240 PN16 C7 H1 KIT | 1869
2112937 | EXCHANGE SET SENSOR XXL TO SW V0.21 | 1345
2112942 | IMPELLER D.100/140/10°/24 PHI RG KIT | 1394
2112943 | CHAIN PCS 400KG 1.4401 2M CE KIT | 202
2112944 | SHACKLE 12MM 1.4401 VP. | 33
2112945 | SCREW HOOK D6X100 A2 VP. | 7
2112946 | IMPELLER 40/220/18 RG KIT | 805
2112947 | PUMP FOOT WS625E/MTS KIT | 172
2112948 | DISCHARGE PIPE WS625E/1200 F.TMW32 KIT | 183
2112949 | DISCHARGE PIPE WS625/1500 F.TMW32 KIT | 187
2114072 | SERVICE MOTOR IP-E40/115-0,55/2-S1 KIT | 1346
2114252 | DISCHARGE PIPE WS625/2100 F.TMW32 KIT | 196
2114253 | DISCHARGE PIPE WS625/1200 F.TC40 KIT | 245
2114254 | DISCHARGE PIPE WS625/1500 F.TC40 KIT | 249
2114255 | DISCHARGE PIPE WS625/1800 F.TC40 KIT | 253
2114256 | DISCHARGE PIPE WS625/2100 F.TC40 KIT | 257
2114257 | DISCHARGE PIPE WS625/1200 F.MTS40 KIT | 358
2114258 | DISCHARGE PIPE WS625/1500 F.MTS40 KIT | 250
2114259 | DISCHARGE PIPE WS625/1800 F.MTS40 KIT | 367
2114260 | DISCHARGE PIPE WS625/2100 F.MTS40 KIT | 359
2114261 | DISCHARGE PIPE WS625/1800 F.TMW32 KIT | 192
2114265 | IMPELLER D.50/170/160/18 KIT | 235
2114267 | SHAFT D.22X454 1.4057 VP. | 211
2114269 | TERMINAL BOX CPL.BGF90 ATB KIT | 138
2114270 | Term.box cover+gasket BG90-112 ATB VP. | 50
2114271 | Term.box cover+gasket BG71/80 ATB VP. | 40
2114272 | GASKETS TERMINAL BOX BG63-90 ATB VP. | 31
2114273 | REFILL CPL. AF400 W. AERATOR KIT | 278
2114274 | IMPELLER 100/204/32 RG KIT | 1668
2114277 | Motor V1 0,25/4/71/160-IE2-K3-P1 VP. | 759
2114278 | RUBBER FLAP DLM1 KIT | 130
2114279 | RUBBER FLAP DLM2 KIT | 272
2114287 | MECHANICAL-SEAL-kit | 157
2114288 | MECHANICAL-SEAL-kit | 160
2114289 | MECHANICAL-SEAL-kit | 165
2114290 | MECHANICAL-SEAL-kit | 171
2114291 | MECHANICAL-SEAL-kit | 268
2114293 | PLATE CPL.FHN80-0,3 DM VP. | 711
2114294 | IMPELLER 80/135/18 KIT | 256
2114296 | PROTECTION SHIELD F.MOTOR BG71 ATB VP. | 146
2114301 | MECHANICAL-SEAL-kit | 74
2114302 | MECHANICAL-SEAL-kit | 76
2114303 | MECHANICAL-SEAL-kit | 81
2114304 | MECHANICAL-SEAL-kit | 109
2114305 | MECHANICAL-SEAL-kit | 117
2114306 | MECHANICAL-SEAL-kit | 124
2114307 | MECHANICAL-SEAL-kit | 400
2114316 | MECHANICAL-SEAL-kit | 173
2114317 | MECHANICAL-SEAL-kit | 165
2114318 | MECHANICAL-SEAL-kit | 225
2114319 | MECHANICAL-SEAL-kit | 231
2114320 | MECHANICAL-SEAL-kit | 260
2114321 | MECHANICAL-SEAL-kit | 236
2114322 | MECHANICAL-SEAL-kit | 236
2114323 | MECHANICAL-SEAL-kit | 272
2114324 | MECHANICAL-SEAL-kit | 192
2114325 | MECHANICAL-SEAL-kit | 216
2114326 | MECHANICAL-SEAL-kit | 225
2114327 | MECHANICAL-SEAL-kit | 289
2114328 | MECHANICAL-SEAL-kit | 279
2114329 | MECHANICAL-SEAL-kit | 303
2114330 | MECHANICAL-SEAL-kit | 494
2114331 | MECHANICAL-SEAL-kit | 500
2114332 | MECHANICAL-SEAL-kit | 517
2114333 | MECHANICAL-SEAL-kit | 545
2114334 | O-RING ID.98,02X3,53 FKM/VITON70 VP. | 8
2114335 | FLAT GASKET 125 BM VP. | 7
2114336 | FLAT GASKET 160 BM VP. | 7
2114337 | FLAT GASKET 200 BM VP. | 9
2114338 | FLAT GASKET 250 BM VP. | 14
2114339 | FLAT GASKET 250 BM VP. | 14
2114340 | FLAT GASKET 315 BM VP. | 17
2114341 | FLAT GASKET 125/315 BM VP. | 26
2114342 | NH-FUSE INSERT SIZE1 200A VP. | 26
2114343 | PUMP HOUSING MVI DN32 PN25 1.4404 KIT | 371
2114344 | PUMP HOUSING MVI DN50 PN25 1.4404 KIT | 425
2114345 | EXCHANGE SET SENSOR XXL FROM SW V1.24 | 1191
2114346 | LEVEL SENSOR XXL KIT FROM 10/2010 | 637
2114350 | MOTOR 1,5/2/90 F170 IE2 VP. | 1377
2114356 | VESSEL PIPE UNION LEVEL SENSOR CPL.VP. | 68
2114357 | EXCHANGE SET DRAIN-CONTROL2(0,5-10) XXL | 2678
2114359 | EXCHANGE SET DRAIN-CONTROL2(12,5-16)XXL | 5020
2114360 | EXCHANGE SET DRAIN-CONTROL2(16,1-20) XXL | 4791
2114362 | FAN HOUSING BG132 ATB VP. | 156
2114364 | FLOAT VALVE G1 1/4"(ROMA)VP. | 297
2114365 | FLOAT CORPUS D.220MM(ROMA)VP. | 47
2114366 | MOTOR 3/4/100L 230/400V BM-S/BM-B VP. | #N/A
2114373 | MOTOR 7,5/4/132L 400/690V BM-S/BM-B VP. | #N/A
2114385 | MOTOR 15/2/132 400/690V BM-S/BM-B VP. | 2677
2114386 | STATIONARY RING HOLDER WJ204 VP. | 41
2114389 | Motor 0,37/4/71 F188-IE2 VP. | 1155
2114392 | MOTOR 0,55/4/80 F188 IE2 VP. | 1247
2114393 | MODULE IL-E/DL-E40/170-5,5/2 IE2 SM.KIT | 4327
2114394 | MODULE IL-E/DL-E50/170-7,5/2 IE2 SM.KIT | 5173
2114395 | MODULE IL-E/DL-E65/150-5,5/2 IE2 SM.KIT | 4416
2114396 | MODULE IL-E/DL-E80/140-7,5/2 IE2 SM.KIT | 4882
2114397 | IMERGED MOTOR 4/4 STD.CPL.XXL VP. | 2484
2114401 | IMPELLER D.80/250/240/24 RG KIT | 1498
2114403 | COOLING JACKET TP 4KW STANDARD XXL KIT | 214
2114408 | IMPELLER 150/290/38 KIT | 1073
2114409 | IMPELLER 150/314/38 KIT | 1073
2114411 | IMPELLER 150/323/38 KIT | 1073
2114417 | IMPELLER D.250/468/66 KIT | 5157
2114418 | IMPELLER 65/127/18 KIT | 239
2114419 | IMPELLER 65/233/32 KIT | 763
2114420 | IMPELLER 65/252/32 KIT | 763
2114421 | IMPELLER 80/105/18 KIT | 239
2114422 | Coupling/shaft D.32/55X184 OR.276 KIT | 393
2114423 | BALL BEARING | 185
2114428 | MODULE STRATOS 25/1-12 KIT | 1443
2116035 | MOTOR 1,5/2/80 230/400V BM VP. | 585
2116037 | MOTOR 3/2/100 230/400V BM VP. | 877
2116043 | MOTOR 5,5/2/112 400/690V BM VP. | 1692
2116044 | MOTOR 7,5/2/132 400/690V BM VP. | 2041
2116049 | MOTOR 3/2/100 230/400V BM VP. | 872
2116052 | MOTOR 11/2/132 400/690V BM VP. | 2164
2116055 | MOTOR 4/2/112 230/400V BM VP. | 1116
2116060 | MOTOR 7,5/2/132 400/690V BM VP. | 1810
2116066 | MOTOR 5,5/2/112 400/690V BM VP. | #N/A
2116082 | MOTOR 0,37/4/80M 230/400V BM VP. | 833
2116192 | MOTOR 0,75/2/80M 230/400V BM-S/BM-B VP. | 926
2116194 | MOTOR 1,5/2/80M 230/400V BM-S/BM-B VP. | 723
2116199 | MOTOR 4/2/112M 230/400V BM-S/BM-B VP. | 2654
2116200 | MOTOR 5,5/2/112M 230/400V BM-S/BM-B VP. | 2382
2116203 | MOTOR 5,5/2/112M 400/690V BM-S/BM-B VP. | 2924
2116210 | MOTOR 18,5/2/160L 400/690V BM-S/BM-B VP. | 3208
2116212 | MOTOR 30/2/180L 400/690V BM-S/BM-B VP. | 7132
2116217 | MOTOR 3/2/90L 230/400V BM-S/BM-B VP. | 2358
2116219 | MOTOR 5,5/2/112M 400/690V BM-S/BM-B VP. | 2382
2116222 | MOTOR 11/2/132S 400/690V BM-S/BM-B VP. | 2072
2116224 | MOTOR 37/2/180L 400/690V BM-S/BM-B VP. | 7578
2116229 | MOTOR 15/2/132 400/690V BM-S/BM-B VP. | 3539
2116231 | MOTEUR 5,5/2/112M 400/690V BM-S/BM-B VP. | 2382
2116239 | MOTOR 0,55/4/80M 230/400V BM-S/BM-B VP. | 831
2116240 | MOTOR 0,75/4/90S 230/400V BM-S/BM-B VP. | #N/A
2116246 | MOTOR 2,2/4/100L 230/400V BM-S/BM-B VP. | 2019
2116479 | MOTOR V1 11/2/132/350 D.42 ATB 690V-FU | 1346
2116614 | Motor 0,12/2/56 F112-IE2 VP. | 525
2116615 | Motor 0,18/2/63 F136-IE2 VP. | 510
2116616 | Motor 0,25/2/63 F136-IE2 VP. | 626
2116617 | Motor 0,37/2/71 F188-IE2 VP. | 801
2116618 | Motor 0,55/2/71 F188-IE2 VP. | 864
2116635 | Motor 0,37/2/71 F154-IE2 VP. | 801
2116636 | Motor 0,55/2/71 F154-IE2 VP. | 1001
2116637 | Motor 0,25/4/71 F188-IE2 VP. | 940
2116638 | Motor 0,09/4/63 F136-IE2 VP. | 547
2116639 | Motor 0,12/4/71 F154-IE2 VP. | 653
2116640 | Motor 0,25/4/71 F154-IE2 VP. | 974
2116671 | Impeller D.45/87/17 KIT | 95
2116672 | IMPELLER D.45/99/17 KIT | 99
2116673 | IMPELLER D.45/111/17 KIT | 113
2116674 | IMPELLER D.45/126/17 KIT | 124
2116676 | IMPELLER 32/171/165/18 KIT | 198
2116677 | IMPELLER D.55/145/17 KIT | 169
2116678 | IMPELLER 40/194/24 KIT | 285
2116679 | IMPELLER D.56/103/17 KIT | 146
2116680 | IMPELLER 50/141/18 KIT | 168
2116682 | IMPELLER 50/166/156/24 KIT | 301
2116683 | IMPELLER D.65/133/123/24 KIT | 336
2116684 | Impelle D.65/151/141/24 KIT | 301
2116685 | IMPELLER 50/183/173/24 KIT | 378
2116686 | IMPELLER D.65/126/10°/24 KIT | 336
2116687 | IMPELLER D.65/140/10°/24 KIT | 273
2116688 | IMPELLER D.80/121/24 KIT | 273
2116689 | IMPELLER D.80/133/24 KIT | 325
2116690 | IMPELLER D.69/115/17 KIT | 120
2116691 | IMPELLER 100/141/10°/24 KIT | 301
2116692 | IMPELLER 100/157/5°/24 KIT | 315
2116693 | IMPELLER 100/168/24 KIT | 301
2116696 | TERMINAL BOX CPL.AF71 ATB KIT | 88
2116702 | TERMINAL BOX CPL.AF90 ATB KIT | 136
2116704 | TERMINAL BOX CPL.AF90 ATB KIT | 138
2116706 | TERMINAL BOX CPL.AF112 ATB KIT | 151
2116708 | Terminal box cover+gasket BG90 ATB VP. | 42
2116710 | Sealing strip KKD.BG71/80 ATB VP. | 17
2116712 | TERMINAL BOARD AF132 ATB VP. | 54
2116714 | BALL BEARING | 17
2116716 | FAN HOUSING AF90 ATB VP. | 88
2116718 | END SHIELD BG80 D.E.ATB KIT | 141
2116720 | END SHIELD AF90/145 ATS.ATB KIT | 255
2116722 | END SHIELD AF90/145 ATS.ATB KIT | 259
2116724 | END SHIELD AF80 BTS.ATB VP. | 120
2116728 | CIRCLIP 40X1,75 DIN471 VP. | 14
2116733 | IMPELLER D.125/234/32 KIT | 449
2116735 | DPS60-2(0-10V) KIT | 631
2116736 | DIFFERENTIAL PRESSURE SENSOR 20 LGX.KIT | 633
2116737 | DIFFERENTIAL PRESSURE SENSOR 60 LGX.KIT | 633
2116739 | IMPELLER D.65/118/108/18 GG KIT | 241
2116750 | FLAT GASKET D.117X109X2 ST VP. | 7
2116752 | JOINT RING BG100/112 TEE VP. | 14
2116754 | TERMINAL BOX BOTTOM PART BG90-100 TEE VP | 50
2116756 | TERMINAL BOX BOTTOM PART Q2E112 TEE VP. | 50
2116758 | TERMINAL BOX BOTTOM PART BG71-80 TEE VP. | 46
2116760 | TERMINAL BOX BOTTOM PART BG71 TEE VP. | 41
2116762 | TERMINAL BOX COVER BG90-112 TEE VP. | 50
2116764 | TERMINAL BOX COVER BG132/160 TEE VP. | 62
2116766 | TERMINAL BOX COVER BG71-80 TEE VP. | 40
2116768 | TERMINAL BOX COVER BG71/80 TEE VP. | 40
2116772 | Motor V1 0,37/4/71/160-IE2 VP. | 608
2116774 | FAN WHEEL BG112 TEE VP. | 88
2116776 | FAN WHEEL BG71-80 TEE VP. | 57
2116779 | TERMINAL BOARD BG90-112 TEE KIT | 40
2116783 | TERMINAL BOARD BG71-80 TEE KIT | 40
2116785 | END SHIELD BG100-F188 D.E.TEE KIT | 361
2116787 | END SHIELD BG100-P228 D.E.TEE KIT | 361
2116789 | END SHIELD BG112-F188 D.E.TEE KIT | 413
2116791 | END SHIELD BG112-P190 D.E.TEE KIT | 413
2116793 | END SHIELD BG132-P190 D.E.TEE KIT | 307
2116795 | END SHIELD BG132-P270 D.E.TEE KIT | 307
2116797 | End shield BG132-P228 D.E.TEE KIT | 307
2116803 | END SHIELD BG132-P228 D.E.TEE KIT | 307
2116805 | END SHIELD BG71-F154 D.E.TEE KIT | 124
2116806 | COVER IMPELLER LPC50 VP. | 209
2116808 | END SHIELD BG71-F188 D.E.TEE KIT | 124
2116810 | END SHIELD BG80-F188 D.E.TEE KIT | 168
2116811 | ROTOR SHAFT BAC40-134 KIT | 193
2116814 | END SHIELD BG90-F170 D.E.TEE KIT | 259
2116816 | END SHIELD BG90-F188 D.E.TEE KIT | 259
2116823 | End shield BG100 N.D.E.TEE KIT | 127
2116825 | END SHIELD BG112 N.D.E.TEE KIT | 172
2116827 | END SHIELD BG71-F154/188 N.D.E.TEE KIT | 99
2116829 | End Shield N.D.E.TEE KIT | 98
2116831 | END SHIELD BG80 N.D.E.TEE KIT | 120
2116833 | END SHIELD BG90-F170/188 BTS.TEE KIT | 124
2116835 | SCREW F.TERM.BOX BG71-112 TEE (4 PIECES) | 7
2116837 | SCREW M5x16 BG132/160 TEE(4 PIECES) | 7
2116839 | SCREW BG90-112 TEE (4 PIECE) | 7
2116841 | SCREW F.TERM.BOARD1 TEE (2 PIECES) | 7
2116843 | Screw M4x8 BG90-132 TEE(4 PIECES) | 7
2116846 | Screw M4x6 6.8 BG71/80 TEE(4 PIECES) | 7
2116847 | IMPELLER D.32/149/18 RG KIT | 635
2116849 | SCREW F.END SHIELD BG90/100 TEE (8 PIEC) | 7
2118351 | SCREW M6X30 DIN912 A2-70 (8 PIECES) | 7
2118353 | Screw M8x50 BG132-200 TEE(8 PIECES) | 7
2118355 | SCREW F.END SHIELD BG80 TEE (8 PIECES) | 10
2118357 | Srcew M5x210 BG90 TEE(8 Pieces) | 7
2118359 | SCREW F.END SHIELD BG112 TEE (8 PIECES) | 7
2118361 | SPACER DISK BG90-100 TEE VP. | 7
2118363 | SPACER DISK BG112 TEE VP. | 7
2118365 | SPACER DISK BG132 TEE VP. | 7
2118367 | SPACER DISK BG80 TEE VP. | 7
2118369 | SPACER DISK BG71 TEE VP. | 7
2118370 | TERMINAL BOX BG90-100 TEE KIT | 151
2118371 | TERMINAL BOX BG112 TEE KIT | 151
2118372 | TERMINAL BOX BG132 TEE KIT | 216
2118374 | SCREW F.END SHIELD BG71 TEE (8 PIECES) | 10
2118375 | TERMINAL BOX BG71/80 TEE KIT | 88
2118376 | TERMINAL BOX BG71 TEE KIT | 74
2118377 | FAN HOUSING BG100 TEE KIT | 107
2118378 | FAN HOUSING BG112 TEE KIT | 107
2118379 | FAN HOUSING BG132 TEE KIT | 156
2118380 | FAN HOUSING BG71 TEE KIT | 73
2118381 | FAN HOUSING BG80 TEE KIT | 80
2118382 | FAN HOUSING BG90 TEE KIT | 88
2118383 | END SHIELD BG132-P190-228 N.D.E.TEE KIT | 200
2118385 | BALL BEARING | 61
2118386 | FLANGE END SHIELD BG100/112 D.E.ELEC KIT | 142
2118387 | END SHIELD BG100 V18 D.E.ELEC KIT | 206
2118388 | CIRCLIP D.35 GB894.1 VP. | 7
2118390 | CIRCLIP D.80 GB893.1 VP. | 7
2118391 | BALL BEARING | 25
2118392 | SPRING RING D.52 JB/T7590 VP. | 7
2118394 | SCREW M6X238 6.8 (4 PIECES) | 7
2118395 | FAN WHEEL 138X20X17 ELEC KIT | 88
2118396 | Tooth lock washer D.19,8x0,4 VP. | 7
2118397 | FAN HOOD BG100 ELEC KIT | 107
2118398 | TERMINAL BOX CPL.BG100 ELEC KIT | 151
2118399 | TERMINAL BOARD 56X36 M5 3~ CPL.ELEC KIT | 40
2118400 | GASKETS/SCREWS F.TERM.BOX BG100 ELEC KIT | 26
2118405 | Impeller 100/169/10°/32 RG KIT | 1564
2118406 | Impeller 50/201/24 RG KIT | 851
2118408 | IMPELLER 40/167/18 KIT | 209
2118409 | IMPELLER 65/127/24 KIT | 206
2118410 | IMPELLER 40/155/18 KIT | 174
2118411 | IMPELLER 50/156/146/24 KIT | 206
2118415 | Motor V1 0,25/4/71/160-IE2(IPL-N)VP. | 715
2118419 | Motor V1 0,55/2/71/160-IE2(IPL-N)VP. | 801
2118423 | Motor V1 0,37/4/71/160-IE2(IPL-N)VP. | 864
2118431 | Motor V1 0,55/4/80/200-IE2(IPL-N)VP. | 891
2118451 | SCREW M8X40 DIN912 A2(8 PIECES) | 14
2118452 | LED WHITE 230V AC BA9s VP. | 14
2118466 | END SHIELD BG90-F170 D.E.ATB KIT | 416
2118471 | IMPELLER 100/263/252/32 RG KIT | 2656
2118502 | Motor V1 0,25/4/71/160-IE2 VP. | 536
2118503 | MOTOR V1 0,25/4/71/160-IE2-P1(+TOOL) | 528
2118514 | GREASE ESSO UNIREX N3 0,4KG VP. | 14
2118515 | PROTECTION SHIELD F.MOTOR BG160 ATB VP. | 184
2118516 | FLEX.HOSE R1"F-1"F(2x90°)-430MM-PN10 KIT | 54
2118518 | PLUG ID32 VP. | 7
2118519 | MOTOR V1 5,5/2/132/300E-IE2-SM.VP. | 1921
2118521 | MOTOR V1 5,5/4/132/300E-IE2-SM.VP. | 5219
2118522 | MOTOR V1 7,5/4/132/300E-IE2-SM.VP. | 2425
2118528 | END SHIELD 1LA7130 2/132/300 D.E.SM.KIT | 763
2118561 | Motor V1 0,55/4/80/200-IE2 VP. | 708
2118579 | FOIL F.SWITCH BOX FLA 1 VP. | 48
2118585 | PUMP HOUSING B50/182 PN16 OASE KIT | 542
2118590 | NON RETURN VALVE DN50 PN16 VP. | 360
2118595 | OVAL FLANGE D52-LK100 1.4301 VP. | 75
2118607 | End shield BG90 N.D.E.ATB VP. | 124
2118635 | CAPACITOR 16mF VP. | 14
2118636 | IMPELLER MTC32F39 VP. | 321
2118637 | IMPELLER MTC32F49 VP. | 1220
2118638 | IMPELLER MTC32F55 VP. | 1331
2118639 | SCREW PLUG MTC32 KIT | 26
2118640 | BALL BEARING | 182
2118641 | BALL BEARING | 373
2118642 | O-RING 170X4 VP. | 7
2118644 | PUMP BRACKET MTC32 WITH GASKET KIT | 264
2118645 | GASKET F.PUMP BRACKET GR.35 VP. | 29
2118646 | CAPACITOR 12mF VP. | 26
2118648 | CC OPERATION PANEL GT12 SW 5.10 VP. | 734
2118649 | NON RETURN VALVE DRAINLIFT CON 2G KIT | 26
2118938 | Motor 2,2-2T24B5-90F13RU-A18x237-IE2ATB | 746
2119104 | CABLE CONTROL 5M | 233
2119523 | MOTOR 2,2/4/100/315 ATB IE2 | 2495
2119533 | MOTOR 11/4/160/460 ATB IE2 | 3245
2119646 | PCBA Option ExM SC Set | 231
2119851 | MOTOR FOOT AF200L ATB KIT | 458
2119859 | AUTOMATIC CIRCUIT BREAKER S203 B10 3POL. | 72
2119860 | AUTOMATIC CIRCUIT BREAKER S203 B6 3POL. | 64
2119861 | AUTOMATIC CIRCUIT BREAKER S203 B13 3POL. | 64
2119862 | MOTOR PROTECTION SWITCH MS 116 -0,4A VP. | 54
2119863 | MOTOR PROTECTION SWITCH MS 116-1,0A VP. | 61
2119864 | MOTOR PROTECTION SWITCH MS 116-1,6A VP. | 64
2119865 | MOTOR PROTECTION SWITCH MS 116-2,5A VP. | 65
2119866 | MOTOR PROTECTION SWITCH MS 116-4,0A VP. | 71
2119867 | MOTOR PROTECTION SWITCH MS 116-6,3A VP. | 90
2119868 | MOTOR PROTECTION SWITCH MS 116-10A VP. | 75
2119869 | MOTOR PROTECTION SWITCH MS 116-12A VP. | 86
2119870 | MOTOR PROTECTION SWITCH MS 116-16A VP. | 79
2119873 | CONNECTION BLOCK S1-M1 F.MS116/132 VP. | 13
2119874 | AUXILIARY CONTACT HK1-11 F.MS116/132 VP. | 22
2119875 | AUXILIARY CONTACT HK1-20 F.MS116/132 VP. | 14
2119876 | PHASE BAR 2x+1HS F.MS116/132 VP. | 14
2119877 | PHASE BAR 3x+1HS F.MS116/132 VP. | 20
2119878 | PHASE BAR 4x+1HS F.MS116/132 VP. | 25
2119879 | PHASE BAR 5x+1HS F.MS116/132 VP. | 28
2119881 | CAPACITOR 30µF WJ204-X-EM VP. | 17
2119882 | IMPELLER 65/114/104/18 RG KIT | 798
2119883 | PVC-SPIRAL HOSE 32x4,2 L=0,25M VP. | 7
2119884 | PVC-SPIRAL HOSE 32x4,2 L=0,09M VP. | 20
2119885 | PIPE WORK SUCT.SIDE I.-TANK RWN1500 KIT | 68
2119886 | SCREW M12X110 DIN933 8.8 A2A(4 PIECES) | 7
2119887 | MODULE IL-E/DL-E40/200-7,5/2 IE2 SM.KIT | 4882
2119888 | MODULE IL-E/DL-E50/160-5,5/2 IE2 SM.KIT | 4651
2119889 | MODULE IL-E/DL-E50/180-7,5/2 IE2 SM.KIT | 5141
2119890 | MODULE IL-E/DL-E65/160-7,5/2 IE2 SM. KIT | 5141
2119891 | MODULE IL-E/DL-E80/130-5,5/2 IE2 SM.KIT | 5141
2119892 | MODULE IL-E/DL-E80/150-7,5/2 IE2 SM.KIT | 5219
2119893 | MODULE IL-E/DL-E100/220-5,5/4 IE2 SM.KIT | 5275
2119894 | MODULE IL-E/DL-E100/250-7,5/4 IE2 SM.KIT | 5339
2119895 | MODULE IL-E/DL-E125/210-5,5/4 IE2 SM.KIT | 5339
2119896 | MODULE IL-E/DL-E125/220-7,5/4 IE2 SM.KIT | 6143
2119897 | MODULE IL-E/DL-E150/190-5,5/4 IE2 SM.KIT | 6143
2119898 | MODULE IL-E/DL-E150/200-7,5/4 IE2 SM.KIT | 6582
2119912 | GASKET D.77/127X2 DN65 C4430 VP. | 8
2119913 | BALL BEARING | 48
2119915 | FLANGE/GASKET TS40 KIT | 7
2119916 | CIRCLIP D75X2.5 VP. | 32
2119917 | CIRCLIP D160X4 VP. | 8
2119918 | O-RING Ø158.34X3.53 NBR 70SH.VP. | 38
2119919 | IMPELLER D.45/98/17 KIT | 65
2119924 | DRIVE MVIE1606 11kW-60Hz-IE2 VP. | 6133
2119932 | DRIVE MVIE3204 15kW-60Hz-IE2 VP. | 6615
2119956 | MECHANICAL-SEAL-kit | 2032
2119957 | IMPELLER D.125/170-146-115/32 KIT | 702
2119958 | IMPELLER D.100/269/32 KIT | 601
2119959 | VESSEL 2 XXL880/1080 PE 400l KIT | 933
2119960 | FILTER MAT FOR FAN 120X120MM VP. | 30
2119961 | IMPELLER 50/136/18 RG KIT | 1538
2119962 | CONTROLLER 24V / 0-10V VP. | 114
2119963 | O-RING ID.88,27X5,33 NBR70 SHORE A VP. | 8
2119964 | MECHANICAL-SEAL-kit | 690
2119965 | MECHANICAL-SEAL-kit | 825
2119966 | SHAFT D.22X420 1.4057 VP. | 193
2119990 | DISC 18X30X0,1 VP. | 7
2120000 | STATIONARY RING HOLD.ANTI-VORTEX 1.4307 | 29
2120001 | STATIONARY RING HOLD.ANTI-VORTEX 1.4404 | 22
2120007 | IMPELLER 32/173/167/18 RG VP. | 565
2120008 | Impeller 100/211/197/24 RG KIT | 935
2120009 | IMPELLER 80/210/24 RG KIT | 885
2120010 | MECHANICAL-SEAL-kit | 644
2120011 | IMPELLER 125/293/279/38 KIT | 763
2120012 | IMPELLER 125/293/279/38 RG KIT | 2195
2120014 | FAN HOOD Q2E100 TEE RAL9006 KIT | 107
2120016 | PUMP HOUSING IPL40/160 VITON KIT | 253
2120017 | LANTERN BAC70 VP. | 81
2120019 | PUMP HOUSING I40/160/170x320 H7 KIT | 209
2120020 | CONTROL-BC- BOOSTER -2-5.5 to 8 EM VP. | 630
2120022 | FAN HOOD 1LG6 BG315 SM.VP. | 481
2120027 | O-RING 278,77x5,33 VITON 70SH.VP. | 120
2120028 | PUMP HOUSING I65/170 PN16 VITON KIT | 545
2120029 | FAN HOOD Q2E132 TEE RAL9006 KIT | 156
2120030 | FAN WHEEL Q2E132 TEE NT.VP. | 107
2120031 | IMPELLER 65/151/141/24 VITON KIT | 239
2120033 | IMPELLER 80/122/24 VITON KIT | 211
2120034 | IMPELLER 80/121/24 VITON KIT | 211
2120036 | PUMP HOUSING I80/145 PN16 VITON KIT | 409
2120038 | HANDLE MTC40 KIT | 37
2120039 | IMPELLER D.55/124/17X8,2 VITON KIT | 105
2120041 | IMPELLER D.55/133/17X8,1 VITON KIT | 132
2120043 | CABLE GLAND M12 COMPLETE KIT | 7
2120044 | CABLE GLAND M16 COMPLETE KIT | 7
2120045 | CABLE GLAND M20x1,5 COMPLETE KIT | 7
2120046 | CABLE SCREW M25x1,5 COMPLETE KIT | 7
2120047 | Cable gland M12x1,5/5 cpl.TL5 VP. | 7
2120048 | Cable gland M16x1,5/5 cpl.TL5 VP. | 7
2120049 | Cable gland M20x1,5/6 cpl.TL5 VP. | 7
2120050 | Cable gland M25x1,5/8 cpl.TL5 VP. | 7
2120052 | END SHIELD BG160 D.E.TEE KIT | 665
2120053 | TIME RELAY 0,1SEC.-20HR.240VAC VP. | 91
2120054 | IMPELLER 80/224/214/24 RG KIT | 931
2120056 | FAN WHEEL 1LG6 4/315/660 SM.VP. | 277
2120057 | MOTOR V1 11/2/160/350E-IE2-TEE VP. | 1803
2120058 | MOTOR V1 15/2/160/350E-IE2-TEE VP. | 2246
2120059 | MOTOR V1 18,5/2/160/350E-IE2-TEE VP. | 2424
2120060 | MOTOR V1 22/2/160/350E-IE2-TEE VP. | 2920
2120061 | MOTOR V1 11/4/160/350E-IE2-TEE VP. | 1987
2120062 | MOTOR V1 15/4/160/350E-IE2-TEE VP. | 2335
2120063 | MOTOR V1 18,5/4/180/350E-IE2-TEE VP. | 2605
2120064 | MOTOR V1 22/4/180/350E-IE2-TEE VP. | 3046
2120073 | MODULE IL-/DL-E40/220-11/2-IE2 TEE KIT | 7049
2120074 | MODULE IL-/DL-E50/210-11/2-IE2 TEE KIT | 7049
2120075 | MODULE IL-/DL-E50/220-15/2-IE2 TEE KIT | 7856
2120076 | MODULE IL-/DL-E65/170-11/2-IE2 TEE KIT | 7049
2120077 | MODULE IL-/DL-E65/200-15/2-IE2 TEE KIT | 7856
2120078 | MODULE IL-/DL-E65/210-18,5/2-IE2 TEE KIT | 8242
2120079 | MODULE IL-/DL-E65/220-22/2-IE2 TEE KIT | 9203
2120080 | MODULE IL-/DL-E80/160-11/2-IE2 TEE KIT | 7049
2120081 | MODULE IL-/DL-E80/170-15/2-IE2 TEE KIT | 7856
2120082 | MODULE IL-/DL-E80/190-18,5/2-IE2 TEE KIT | 8242
2120083 | MODULE IL-/DL-E80/200-22/2-IE2 TEE KIT | 9203
2120084 | MODULE IL-/DL-E100/145-11/2-IE2 TEE KIT | 7049
2120085 | MODULE IL-/DL-E100/150-15/2-IE2 TEE KIT | 7856
2120086 | MODULE IL-/DL-E100/160-18,5/2-IE2TEE KIT | 8242
2120087 | MODULE IL-/DL-E100/165-22/2-IE2 TEE KIT | 9203
2120088 | MODULE IL-/DL-E100/270-11/4-IE2 TEE KIT | 7049
2120089 | MODULE IL-/DL-E150/220-11/4-IE2 TEE KIT | 7049
2120090 | MODULE IL-/DL-E150/250-15/4-IE2 TEE KIT | 9669
2120091 | MODULE IL-/DL-E150/260-18,5/4-IE2TEE KIT | 12615
2120092 | MODULE IL-/DL-E150/270-22/4-IE2 TEE KIT | 12430
2120093 | MODULE IL-/DL-E200/240-15/4-IE2 TEE KIT | 10731
2120094 | MODULE IL-/DL-E200/250-18,5/4-IE2TEE KIT | 12064
2120095 | MODULE IL-/DL-E200/260-22/4-IE2 TEE KIT | 13522
2120119 | FAN 120X120X38MM 220VAC 18W KIT | 71
2120121 | PIPE WORK DE2-2"-2x11/4"-1x3/4-304L-EU V | 235
2120122 | GREASE SKF-LGWA2/0.4-(NLGI2) 0,4KG VP. | 66
2120124 | VESSEL AF400 2 FUNNELS KIT | 1019
2120126 | TERMINAL BOX B.PART BG90-112 TEE VP. | 50
2120127 | TERMINAL BOX BG90/100/112 TEE KIT | 151
2120129 | END SHIELD Q2E90-F188 D.E.TEE KIT | 259
2120131 | END SHIELD BG90 N.D.E.TEE KIT | 124
2120133 | SCREW F.END SHIELD BG90/10 TEE(8 PIECES) | 7
2120135 | SPACER DISK BG90/100 TEE VP. | 7
2120140 | PUMP JACKET MVI2/4 EPDM 1.4435 KIT | 70
2120141 | GATE VALVE TYP250W 1 1/4"PN35 L=84MM VP. | 43
2120142 | FAN HOOD BG80 ELEC RAL3000 KIT | 73
2120143 | DELIVERY CASING BAC VICTAULIC 2"1/2 VP. | 150
2120144 | O-RING D221,6x5,33 EPDM VP. | 10
2120259 | IMPELLER D.150/198/45X27,5 GG20 balanced | 390
2120260 | IMPELLER D.150/244/45X24 GG20 bal. | 346
2120261 | IMPELLER D.150/222/45X25,5 GG20 bal. | 416
2120262 | IMPELLER D.150/178/45X30 GG20 bal. | 416
2120264 | IMPELLER D.40/120/18X4 PSU | 197
2120265 | IMPELLER D.40/244/18X5,2 GG20 bal.. | 238
2120266 | IMPELLER D.40/250/18X5,2 GG20 bal. | 215
2120268 | IMPELLER D.50/153/18X6 PSU | 190
2120271 | IMPELLER D.50/195/18X7,2 GG20 bal. | 213
2120273 | IMPELLER D.70/123/18X12,5 PSU | 200
2120274 | IMPELLER D.65/246/18X9,8 GG20 bal. | 256
2120276 | IMPELLER D.65/195/18X11 GG20 bal. | 256
2120277 | IMPELLER D.65/176/18X13 GG20 bal. | 277
2120278 | IMPELLER D.82/156/18X14 PSU | 227
2120280 | IMPELLER D.80/247/18X12,7 GG20 bal. | 281
2120282 | IMPELLER D.80/196/18X14,9 GG20 bal. | 266
2120289 | IMPELLER D.100/358/45X10,5 GG20 bal. | 442
2120290 | IMPELLER D.100/279/45X13,2 GG20 bal. | 519
2120291 | IMPELLER D.125/157/18X23,5 GG20 bal. | 315
2120292 | IMPELLER D.125/242/18X17,5 GG20 bal. | 310
2120294 | IMPELLER D.125/197/18X20 GG20 bal. | 301
2120296 | IMPELLER D.125/358/45X14,5 GG20 bal. | 405
2120297 | IMPELLER D.125/333/45X15,3 GG20 bal. | 450
2120298 | IMPELLER D.150/358/45X17,4 GG20 bal. | 461
2120299 | IMPELLER D.150/334/45X19 GG20 bal. | 578
2120300 | IMPELLER D.150/314/45X20,2 GG20 bal. | 547
2120302 | IMPELLER D.200/232/45X47,2 GG20 bal. | 677
2120303 | IMPELLER D.100/152/18X17 GG20 bal. | 202
2120305 | IMPELLER D.40/122/18X4 PSU | 197
2120306 | IMPELLER D.40/222/18X5,2 GG20 bal.. | 248
2120308 | IMPELLER D.40/177/18X5,2 GG20 bal. | 219
2120571 | IMPELLER D.50/157/18X6 PSU | 194
2120572 | IMPELLER D.50/124/18X6 GG20 PSU | 200
2120574 | IMPELLER D.50/199/18X7,2 GG20 bal. | 213
2120575 | IMPELLER D.50/178/18X7,3 GG20 bal. | 239
2120578 | IMPELLER D.70/138/18X11,9 PSU | 203
2120579 | IMPELLER D.65/199/18X10,8 GG20 bal. | 416
2120581 | IMPELLER D.82/159/18X14 PSU | 190
2120582 | IMPELLER D.82/138/18X14,8 PSU | 224
2120583 | IMPELLER D.82/123/18X15,4 PSU | 238
2122250 | IMPELLER D.80/170/24 RG KIT | 789
2122251 | IMPELLER 40/145/18 RG KIT | 615
2122252 | PLC CPU FPSIGMA WITH SOFTWARE V1.10 VP. | 1276
2122257 | NUT H M5 A2(4 PIECES) | 7
2122258 | REINFORCING PIECE FOR CASING BAC70 VP. | 55
2122260 | MOTOR SUPPORT BAC70 VP. | 32
2122262 | PROTECTION SHIELD F.MOTOR BG71 ATB VP. | 209
2122264 | End shield BG80/90 N.D.E.ATB VP. | 151
2122269 | Motor 0,25/4/71 F188-IE2-P2 VP. | 1285
2122271 | END SHIELD BG132 D.E.TEE KIT | 307
2122278 | PUMP HOUSING I40/105/P165x98,1 16 KIT | 618
2122279 | PUMP HOUSING I50/90/P165x102 16 GG KIT | 486
2122280 | PUMP HOUSING I50/105/P165X100,4 16 KIT | 708
2122281 | PUMP HOUSING I65/105/P165X118 16 KIT | 462
2122282 | PUMP HOUSING I65/90/P165X113 16 KIT | 652
2122283 | PUMP HOUSING I65/105/P165X104 16 KIT | 737
2122290 | O-RING 104,37x3,53 ISO3601B EPDM VP. | 7
2122291 | IMPELLER D.54/75/15X11,35 MFX700 OIL KIT | 86
2122292 | IMPELLER 80/121/24 RG KIT | 574
2122293 | IMPELLER D.80/133/24 RG KIT | 519
2122294 | IMPELLER D.80/172/18 RG KIT | 646
2122295 | SPS CPU FPSIGMA W.SOFTWARE V1.0701 FC VP | 1276
2122299 | IMPELLER D.150/198/45 KIT | 807
2122300 | IMPELLER D.150/244/45 KIT | 1017
2122301 | IMPELLER D.150/222/45 KIT | 964
2122302 | IMPELLER D.150/178/45 KIT | 783
2122306 | IMPELLER D.50/153/18 KIT | 311
2122307 | IMPELLER D.50/243/18 KIT | 635
2122308 | IMPELLER D.50/219/18 KIT | 535
2122309 | IMPELLER D.50/195/18 KIT | 453
2122310 | IMPELLER D.70/153/18 KIT | 420
2122311 | IMPELLER D.70/121/18 KIT | 334
2122312 | IMPELLER D.65/246/18 KIT | 725
2122313 | IMPELLER D.65/220/18 KIT | 629
2122314 | IMPELLER D.65/195/18 KIT | 513
2122315 | IMPELLER D.65/176/18 KIT | 455
2122318 | IMPELLER D.80/247/18 KIT | 666
2122319 | IMPELLER D.80/220/18 KIT | 633
2122320 | IMPELLER D.80/196/18 KIT | 608
2122321 | IMPELLER D.80/176/18 KIT | 555
2122322 | IMPELLER D.100/157/18 KIT | 603
2122330 | IMPELLER D.125/157/18 KIT | 633
2122331 | IMPELLER D.125/242/18 KIT | 820
2122332 | IMPELLER D.125/222/18 KIT | 763
2122333 | IMPELLER D.125/197/18 KIT | 729
2122334 | IMPELLER D.125/177/18 KIT | 673
2122341 | IMPELLER D.100/152/18 KIT | 589
2122346 | IMPELLER D.50/157/18 KIT | 334
2122347 | IMPELLER D.50/124/18 KIT | 274
2122348 | IMPELLER D.50/223/18 KIT | 605
2122349 | IMPELLER D.50/199/18 KIT | 478
2122350 | IMPELLER D.50/178/18 KIT | 426
2122357 | IMPELLER D.50/125/18 KIT | 283
2122358 | CIRCLIP S16 FST C67 PHR VP. | 7
2122364 | CIRCLIP A36 DIN127 FST GEOMET VP. | 7
2122366 | PRESSURE SENSOR 0-16BAR V4A KIT | 564
2122368 | LANTERN P228X73-F165-C5 KIT | 387
2122370 | PUMP HOUSING I40/170 PN16-C5 KIT | 286
2122372 | Motor V1 0,75/4/80/200-ATEX-C5 VP. | 1934
2122438 | IMPELLER IPS25 OIL KIT | 233
2122439 | MECHANICAL-SEAL-kit | 174
2122440 | CASING COVER F.IPS25 OIL GRD.KIT | 105
2122441 | PUMP HOUSING RP-RS25/80R OIL KIT | 50
2122443 | PROTECTION SHIELD F.MOTOR 2053318ATB VP. | 73
2122444 | PUMP HOUSING MVI95 DN100/PN16 KTL.KIT | 557
2122445 | HOUSING PIPE D.240X119 1.4301 KIT | 209
2122446 | HOUSING PIPE MVI9502-304 KIT | 273
2122447 | HOUSING PIPE D.240X413 1.4301 KIT | 334
2122448 | HOUSING PIPE MVI9505-304 KIT | 410
2122464 | IMPELLER 80/104/18 RG KIT | 604
2122465 | IMPELLER 65/166/156/24 RG KIT | 1027
2122482 | IMPELLER D.70/157/18 KIT | 472
2122487 | IMPELLER D.100/154/10°/32 RG KIT | 835
2122488 | IMPELLER D.50/110/18 KIT | 216
2122489 | IMPELLER D.80/156/18 KIT | 256
2122490 | IMPELLER D.65/219/209/24 KIT | 336
2122491 | IMPELLER D.200/231/38 KIT | 1177
2122492 | IMPELLER D.65/166/156/24 KIT | 361
2122493 | IMPELLER D.40/217/18 KIT | 248
2122494 | IMPELLER D.50/197/187/18 KIT | 239
2122495 | IMPELLER D.40/142/18 KIT | 185
2122496 | IMPELLER D.50/172/162/18 KIT | 231
2122497 | IMPELLER D.40/121/18 KIT | 181
2122498 | IMPELLER D.100/174/32 KIT | 702
2122499 | IMPELLER D.100/163/32 KIT | 724
2122500 | IMPELLER D.100/149/32 KIT | 565
2122501 | IMPELLER D.100/141/5°/32 KIT | 565
2122502 | IMPELLER D.100/170/24 KIT | 393
2122503 | IMPELLER D.100/169/10°/32 KIT | 724
2122504 | IMPELLER D.100/159/10°/32 KIT | 565
2122505 | IMPELLER D.100/150,7/32X27 KIT | 532
2122506 | IMPELLER D.100/138,7/10°/32 KIT | 501
2122507 | IMPELLER D.100/161/10°/32 KIT | 565
2122508 | IMPELLER D.100/153/10°/32 KIT | 532
2122509 | IMPELLER D.65/171/161/24 KIT | 361
2122555 | Europallet EH1+4 corner | 13
2122556 | Europallet EH2+4 corner | 29
2122557 | Europallet EH3+4 corner | 39
2122558 | Europallet EH4+4 corner | 47
2122897 | F21 -2 pallets +1 stacking frame +4 corn | 13
2122898 | F22 -2 pallets +2 stackin frames +4 corn | 29
2122899 | F23 -2 pallets +3 stackin frames +4 corn | 39
2122900 | F24 -2 pallets +4 stackin frames +4 corn | 47
2122901 | F25 -2 pallets +5 stackin frames +4 corn | 58
2122902 | F26 -2 pallets +6 stackin frames +4 corn | 70
2122903 | F27 -2 pallets +7 stackin frames +4 corn | 76
2122904 | F32 -3 pallets +2 stackin frames +8 corn | 36
2122905 | F33 -3 pallets +3 stackin frames +8 corn | 44
2122906 | F34 -3 pallets +4 stackin frames +8 corn | 55
2122907 | F35 -3 pallets +5 stackin frames +8 corn | 66
2122908 | F36 -3 pallets +6 stackin frames +8 corn | 74
2122909 | F37 -3 pallets +7 stackin frames +8 corn | 82
2123314 | Coupling 32/41.275x116-184/47 C45 ZN KIT | 266
2123410 | IMPELLER D.65/170/160/18 KIT | 239
2123411 | IMPELLER D.65/157/147/18 KIT | 239
2123412 | IMPELLER D.65/143/133/18 KIT | 239
2123413 | IMPELLER D.65/171/161/18 KIT | 239
2123414 | IMPELLER D.100/263/253/32 KIT | 702
2123415 | IMPELLER D.100/248/238/32 KIT | 618
2123416 | IMPELLER D.100/203/189/32 KIT | 847
2123417 | IMPELLER D.100/191/177/32 KIT | 702
2123418 | IMPELLER D.100/211/197/24 KIT | 470
2123419 | IMPELLER D.100/194/179/24 KIT | 455
2123420 | IMPELLER D.100/221/24 KIT | 440
2123421 | IMPELLER D.100/201/24 KIT | 393
2123422 | IMPELLER D.125/215/205/24 KIT | 494
2123423 | IMPELLER D.125/181/171/24 KIT | 455
2123424 | IMPELLER D.125/183/24 KIT | 501
2123425 | IMPELLER D.125/269/32 KIT | 747
2123426 | IMPELLER D.125/245/32 KIT | 677
2123427 | IMPELLER D.125/270/32 KIT | 747
2123428 | IMPELLER D.125/249/239/32 KIT | 677
2123429 | IMPELLER D.125/332/318/38 KIT | 808
2123430 | IMPELLER D.125/310/296/38 KIT | 763
2123431 | IMPELLER D.125/330/318/38 KIT | 808
2123432 | IMPELLER D.125/314/300/38 KIT | 763
2123433 | IMPELLER D.150/222/32 KIT | 763
2123434 | IMPELLER D.150/199/24 KIT | 655
2123435 | IMPELLER D.150/268/10°/38 KIT | 808
2123436 | IMPELLER D.150/260/15°/38 KIT | 808
2123437 | IMPELLER D.150/249/15°/38 KIT | 763
2123441 | IMPELLER D.200/270/38 KIT | 1109
2123442 | IMPELLER D.200/250/38 KIT | 1109
2123443 | IMPELLER D.200/242/38 KIT | 1073
2123444 | IMPELLER D.200/221/5°/38 KIT | 1109
2123445 | IMPELLER D.200/261/38 KIT | 1109
2123446 | IMPELLER D.200/239/38 KIT | 1073
2123450 | IMPELLER D.40/136/18 KIT | 185
2123451 | IMPELLER D.40/148/140/18 KIT | 216
2123452 | IMPELLER D.40/140/132/18 KIT | 183
2123453 | IMPELLER D.40/174/18 KIT | 239
2123454 | Impeller 40/154/18 GG KIT | 216
2123455 | IMPELLER D.40/123/18 KIT | 181
2123456 | IMPELLER D.40/158/18 KIT | 216
2123457 | IMPELLER D.40/150/18 KIT | 216
2123458 | IMPELLER D.40/214/24 KIT | 315
2123459 | IMPELLER D.40/202/18 KIT | 248
2123460 | IMPELLER D.40/222/24 KIT | 424
2123461 | IMPELLER D.40/209/24 KIT | 410
2123462 | IMPELLER D.40/222/18 KIT | 248
2123463 | IMPELLER D.40/207/18 KIT | 244
2123464 | IMPELLER D.50/249/24 KIT | 301
2123465 | IMPELLER D.50/263/32 KIT | 702
2123466 | IMPELLER D.50/248/32 KIT | 655
2123467 | IMPELLER D.50/265/24 KIT | 315
2123468 | IMPELLER D.50/256/24 KIT | 315
2123469 | IMPELLER D.50/136/18 KIT | 216
2123470 | IMPELLER D.50/125/18 KIT | 216
2123471 | IMPELLER D.50/100/18 KIT | 216
2123472 | IMPELLER D.50/113/18 KIT | 216
2123473 | IMPELLER D.50/103/18 KIT | 216
2123474 | IMPELLER D.50/208/24 KIT | 460
2123475 | IMPELLER D.50/199/189/24 KIT | 460
2123476 | IMPELLER D.50/209/24 KIT | 477
2123477 | IMPELLER D.50/200/190/24 KIT | 477
2123478 | IMPELLER D.50/208/18 KIT | 239
2123479 | IMPELLER D.50/205/195/18 KIT | 239
2123480 | IMPELLER D.65/117/10°/18 KIT | 239
2123481 | IMPELLER D.65/108/10°/18 KIT | 239
2123482 | IMPELLER D.65/114/104/18 KIT | 273
2123483 | IMPELLER D.65/104/94/18 KIT | 273
2123484 | IMPELLER D.65/134/24 KIT | 336
2123485 | IMPELLER D.65/124/24 KIT | 336
2123486 | IMPELLER D.65/216/206/32 KIT | 655
2123487 | IMPELLER D.65/204/194/32 KIT | 626
2123488 | IMPELLER D.65/192/181/32 KIT | 592
2123489 | IMPELLER D.65/205/195/24 KIT | 336
2123490 | IMPELLER D.65/254/32 KIT | 763
2123491 | IMPELLER D.65/234/32 KIT | 763
2123492 | IMPELLER D.65/266/24 KIT | 385
2123493 | IMPELLER D.65/245/24 KIT | 336
2123494 | IMPELLER D.65/262/24 KIT | 336
2123495 | IMPELLER D.65/242/24 KIT | 336
2123496 | IMPELLER D.80/257/247/24 KIT | 378
2123497 | IMPELLER D.65/232/32 KIT | 763
2123498 | IMPELLER D.80/211/32 KIT | 655
2123499 | IMPELLER D.80/133/18 KIT | 256
2123500 | IMPELLER D.80/221/32 KIT | 715
2123501 | smpeller 80/202/32 KIT | 618
2123502 | IMPELLER D.80/192/32 KIT | 565
2123503 | Impeller D.80/224/24 KIT | 378
2123504 | IMPELLER D.80/210/24 KIT | 368
2123505 | IMPELLER D.80/223/32 KIT | 763
2123506 | IMPELLER D.80/207/197/32 KIT | 655
2123507 | IMPELLER D.80/198/188/32 KIT | 592
2123508 | IMPELLER D.80/224/214/24 KIT | 378
2123509 | IMPELLER D.80/214/204/24 KIT | 368
2123510 | IMPELLER D.32/142/136/18 KIT | 175
2123511 | IMPELLER D.32/125/119/18 KIT | 168
2123515 | IMPELLER D.150/320/38 KIT | 1073
2123517 | IMPELLER D.150/311/38 KIT | 1073
2123518 | IMPELLER D.150/287/38 KIT | 1073
2123519 | IMPELLER D.50/169/159/24 KIT | 348
2123520 | IMPELLER D.50/159/149/18 KIT | 225
2123521 | IMPELLER D.50/145/135/18 KIT | 216
2123522 | IMPELLER D.80/171/24 KIT | 455
2123523 | IMPELLER D.80/170/24 KIT | 516
2123524 | IMPELLER D.80/153/24 KIT | 429
2123525 | IMPELLER D.80/153/143/24 KIT | 470
2123526 | IMPELLER D.80/139/24 KIT | 325
2123527 | IMPELLER D.80/172/18 KIT | 301
2123528 | IMPELLER D.80/148/18 KIT | 256
2123529 | IMPELLER D.80/144/18 KIT | 256
2123531 | IMPELLER D.100/154/32 KIT | 565
2123532 | IMPELLER D.65/251/32 KIT | 763
2123533 | IMPELLER D.80/104/18 KIT | 239
2123549 | Motor 0,18-4T24B5-71F13-RU-A14X200 VP. | 845
2123550 | Motor 0,37-4T24B5-71F13-RU-A14X198 VP. | 935
2123551 | Motor 0,37-4T24B5-71F13-RU-A18X237 VP. | 1004
2123552 | SCREW M8X40 ISO4762 8.8 (4 PIECES) | 7
2123554 | SCREW M6x20 ISO4762 12.9 (4 PIECES) | 7
2123555 | SCREW M12x50 ISO4762 8.8 (4 PIECES) | 9
2123556 | NUT M12-8 ISO4032 GEOMET (4 PIECES) | 7
2123557 | WASHER CS-12.4-24-1.6-NFE25 (4 PIECES) | 21
2123611 | FAN HOOD 1LA9 BG200 SM.VP. | 284
2123615 | IMPELLER 80/222/32 RG KIT | 1322
2123662 | FAN HOUSING BG100 ATB VP. | 107
2123665 | FAN HOUSING BG180 ATB VP. | 277
2123666 | CORRUGATED SLEEVE RING BG80 ATB VP. | 9
2123671 | CORRU. SLEEVE RING BG132-225 ATB VP. | 14
2123672 | CORRU. SLEEVE RING BG90-132 ATB VP. | 10
2123673 | CORRUG.SLEEVE RING BG100/160 ATB VP. | 10
2123674 | FAN WHEEL BG90 ATB KIT | 80
2123676 | FIXING F.FUSE SIBA 7006565/16A KIT | 7
2123689 | FAN WHEEL BG100 ATB KIT | 88
2123693 | END SHIELD BG160 N.D.E.ATB VP. | 369
2123695 | END SHIELD BG180/200 N.D.E.ATB VP. | 438
2123696 | IMPELLER TP65/F86/15-3 VP. | 102
2123698 | PUMP HOUSING I80/170 GGG KIT | 876
2123699 | BALL BEARING | 121
2123700 | FLAP METAL MC VP. | 22
2123726 | FAN WHEEL BG160 BM VP. | 138
2123728 | FAN HOOD BG160 BM KIT | 192
2123738 | Motor V1 0,25/4/71/160-IE2-K3 VP. | 712
2123742 | Motor V1 0,37/4/71/160-IE2-K3 VP. | 775
2123746 | Motor V1 0,55/4/80/200-IE2-K3 VP. | 866
2123751 | SHAFT D.22X487 1.4057 VP. | 211
2123804 | MOTOR FOOT QS/Q2EPA132 RAL9006 TEE KIT | 71
2123809 | SERVICE TOOL ADJUSTMENT ASSISTANCE FLA | 295
2123810 | MOTOR 4/2/100 BAC70/135 IE2 VP. | 636
2123811 | IMPELLER 150/280/38 RG VITON KIT | 1961
2123812 | EXCHANGE PUMP HOUSING MVI2 1" D32 16 KIT | 222
2123813 | EXCHANGE PUMP HOUS.MVI4 11/4"D32 16 KIT | 183
2123814 | IMPELLER 40/150/18 GG VITON KIT | 184
2123815 | LANTERN P228X73-F215 VITON KIT | 385
2123816 | COUPLING/SHAFT 18/28x134 VITON KIT | 348
2123817 | IMPELLER 50/159/24 RG KIT | 898
2123825 | FAN WHEEL BG80 BM VP. | 66
2123827 | FAN WHEEL BG90 BM VP. | 80
2123829 | FAN WHEEL BG100 BM VP. | 88
2123831 | FAN WHEEL BG112 BM VP. | 88
2123833 | FAN WHEEL BG132 BM VP. | 107
2123835 | FAN WHEEL BG160-200 BM VP. | 138
2123844 | FAN HOOD BG80 BM KIT | 80
2123845 | FAN HOOD BG90 BM KIT | 88
2123846 | FAN HOOD BG100 BM KIT | 107
2123847 | FAN HOOD BG112 BM KIT | 107
2123848 | FAN HOOD BG132 BM KIT | 156
2123849 | FAN HOOD BG180-200 BM KIT | 241
2123871 | TERMINAL BOX BG80 KIT | 109
2123872 | TERMINAL BOX BG90-100 BM KIT | 151
2123873 | TERMINAL BOX BG100 KIT | 151
2123874 | TERMINAL BOX BG100-112 KIT | 151
2123875 | TERMINAL BOX BG132 BM KIT | 165
2123876 | TERMINAL BOX BG160 BM KIT | 289
2123877 | TERMINAL BOX BM (100B) KIT | 289
2123878 | TERMINAL BOX BG160-200 BM KIT | 289
2123879 | TERMINAL BOX BG180 BM KIT | 289
2123880 | TERMINAL BOX BG180-200 BM KIT | 289
2123881 | TERMINAL BOX BG112 BM KIT | 151
2123882 | TERMINAL BOX BM (132L) KIT | 205
2123883 | TERMINAL BOX BM (100L) KIT | 151
2123885 | PLC CPU FPSIGMA WITH SOFTWARE V1.07FC VP | 1276
2123888 | IMPELLER D.290 BM-S KIT | 2152
2123889 | IMPELLER D.153 BM-S KIT | 706
2123894 | PUMPHOUSING 65/290-340 BM-S KIT | 5847
2123895 | PUMPHOUSING 65/150-170 BM-S KIT | 3384
2123897 | MODULE/ADAPTER IP-E100/5-22 Z-IE1 KIT | 2057
2123898 | PUMP HOUSING D80/120 PN6 KIT | 413
2123902 | SCREW M8X20 ISO4762 A4.70 LEFT VP. | 7
2123903 | FAN WHEEL BG80 ATB KIT | 66
2123904 | MOTOR FOOT BG160 TEE KIT | 107
2123907 | Motor foot BG132 TEE KIT | 76
2123911 | FAN WHEEL BG90 ATB KIT | 80
2123913 | FAN WHEEL BG160-200 ATB KIT | 160
2123914 | FAN HOOD BG112 ATB VP. | 107
2123915 | FAN HOOD BG80 ATB VP. | 80
2123916 | FAN HOOD BG56 ATB VP. | 73
2123917 | FAN HOOD BG63 ATB VP. | 73
2123918 | FAN WHEEL BG200 ATB KIT | 420
2123920 | FAN WHEEL BG225 ATB KIT | 211
2123921 | FAN WHEEL BG180/225 ATB VP. | 453
2123922 | FAN WHEEL BG200 ATB VP. | 250
2123923 | CORRUGATED SLEEVE RING BG71 ATB VP. | 13
2123924 | FAN WHEEL AF200 ATB VP. | 407
2123926 | FAN HOUSING BG132 ATB VP. | 156
2123928 | FAN HOUSING BG160 ATB VP. | 192
2123930 | FAN HOUSING BG160/200 ATB VP. | 284
2123932 | CIRCLIP 17X1 DIN471 A2 1.4122 VP. | 7
2123933 | CIRCLIP BG 71 ATB VP. | 14
2123934 | CIRCLIP BG 160/225 ATB VP. | 14
2123939 | PUMPHOUSING 40/200 BM KIT | 629
2123941 | CIRCLIP 45x1,75 DIN471 VP. | 14
2123942 | CIRCLIP BG 160/180 ATB VP. | 14
2123944 | END SHIELD BG71 N.D.E.ATB VP. | 107
2123946 | END SHIELD BG90/100 N.D.E.ATB VP. | 124
2123948 | END SHIELD BG100 N.D.E.ATB VP. | 127
2123950 | END SHIELD BG112 N.D.E.ATB VP. | 172
2123952 | END SHIELD BG132 N.D.E.ATB VP. | 200
2123954 | END SHIELD BG132 N.D.E.ATB VP. | 200
2123956 | END SHIELD BG132 N.D.E.ATB VP. | 200
2123958 | END SHIELD BG160 N.D.E.ATB VP. | 369
2123960 | END SHIELD BG160/180 N.D.E.ATB VP. | 363
2123961 | ECOCONTROL 01 RWS 1.5+O-RING VP. | 121
2123964 | END SHIELD BG71 D.E.ATB VP. | 118
2123966 | END SHIELD BG71 D.E.ATB VP. | 118
2123968 | END SHIELD BG80 D.E.ATB VP. | 141
2123970 | END SHIELD BG80 D.E.ATB VP. | 141
2123972 | END SHIELD BG90 ATB D.E.VP. | 171
2123974 | END SHIELD BG90 D.E.ATB VP. | 171
2123976 | END SHIELD BG132 D.E.ATB VP. | 525
2123978 | END SHIELD BG160 D.E.ATB VP. | 817
2123980 | END SHIELD BG200/225 D.E.ATB VP. | 798
2123982 | END SHIELD BG160/180 D.E.ATB VP. | 665
2123983 | TERMINAL BOX CPL.BG132 ATB KIT | 205
2123984 | TERMINAL BOX CPL.AF132 ATB KIT | 205
2123985 | TERMINAL BOX CPL.BG160/180 ATB KIT | 293
2123986 | TERMINAL BOX CPL.BG160 ATB KIT | 289
2123987 | TERMINAL BOX CPL.AF180 ATB KIT | 293
2123988 | TERMINAL BOX CPL.AF200 ATB KIT | 284
2123989 | TERMINAL BOX CPL.AF200 ATB KIT | 284
2123990 | TERMINAL BOX CPL.BG250 ATB KIT | 299
2123991 | TERMINAL BOX CPL.BG90-112 ATB KIT | 151
2123992 | TERMINAL BOX CPL.AF100-112 ATB KIT | 151
2123993 | TERMINAL BOX CPL.AF90-112 ATB KIT | 151
2123994 | TERMINAL BOX CPL.AF63-80 ATB KIT | 115
2123995 | TERMINAL BOX CPL.LF56 ATB KIT | 82
2123996 | TERMINAL BOX CPL.BG71-80 ATB KIT | 88
2123997 | TERMINAL BOX CPL.LF80-90 ATB KIT | 117
2123998 | TERMINAL BOX CPL.BG160/180 ATB KIT | 284
2123999 | TERMINAL BOX CPL.BG200-225 ATB KIT | 556
2124000 | DIAPHRAGM 50L HW ACS VP. | 88
2124004 | TERMINAL BOX CPL.BG90 ATB KIT | 138
2124005 | TERMINAL BOX CPL.BG100/112 ATB KIT | 151
2124006 | TERMINAL BOX CPL.BG132 ATB KIT | 205
2125050 | MOTOR Stratos GIGA 40/1-51/4,5 WILO KIT | 2239
2125051 | MOTOR Stratos GIGA 40/1-45/3,8 WILO KIT | 2066
2125052 | MOTOR Stratos GIGA 40/1-39/3,0 WILO KIT | 1835
2125053 | MOTOR Stratos GIGA 40/1-32/2,3 WILO KIT | 1734
2125054 | MOTOR Stratos GIGA 40/1-25/1,6 WILO KIT | 1458
2125055 | MOTOR STRATOS GIGA 50/1-33/2,6 WILO KIT | 1778
2125056 | MOTOR STRATOS GIGA 50/1-26/1,9 WILO KIT | 1619
2125057 | MOTOR STRATOS GIGA 50/1-20/1,2 WILO KIT | 1344
2125058 | MOTOR STRATOS GIGA 50/1-14/0,8 WILO KIT | 1128
2125059 | MOTOR Stratos GIGA 50/1-50/4,5 WILO KIT | 2310
2125060 | MOTOR Stratos GIGA 50/1-44/3,8 WILO KIT | 2166
2125061 | MOTOR Stratos GIGA 50/1-38/3,0 WILO KIT | 1878
2125062 | MOTOR STRATOS GIGA 65/1-17/1,9 WILO KIT | 1590
2125063 | MOTOR STRATOS GIGA 65/1-12/1,2 WILO KIT | 1416
2125064 | MOTOR STRATOS GIGA 65/1-8/0,6 WILO KIT | 1170
2125065 | MOTOR STRATOS GIGA 65/1-27/3,0 WILO KIT | 2081
2125066 | MOTOR STRATOS GIGA 65/1-21/2,3 WILO KIT | 1804
2125067 | MOTOR Stratos GIGA 65/1-42/4,5 WILO KIT | 2325
2125068 | MOTOR Stratos GIGA 65/1-38/3,8 WILO KIT | 2226
2125069 | MOTOR Stratos GIGA 65/1-34/3,0 WILO KIT | 2094
2125070 | MOTOR STRATOS GIGA 80/1-21/3,0 WILO KIT | 2166
2125071 | MOTOR STRATOS GIGA 80/1-16/1,9 WILO KIT | 1878
2125072 | MOTOR Stratos GIGA 80/1-37/5,0 WILO KIT | 2363
2125073 | MOTOR Stratos GIGA 80/1-32/3,8 WILO KIT | 2283
2125074 | MOTOR Stratos GIGA 100/1-17/3,2 WILO KIT | 2239
2125075 | MOTOR STRATOS GIGA 100/1-13/1,9 WILO KIT | 2022
2125076 | MOTOR Stratos GIGA 100/1-33/5,6 WILO KIT | 2515
2125077 | MOTOR Stratos GIGA 100/1-27/4,5 WILO KIT | 2325
2125078 | Lantern Stratos GIGA 40/1-51/4,5 KIT | #N/A
2125079 | Lantern Stratos GIGA 40/1-45/3,8 KIT | 1029
2125080 | Lantern Stratos GIGA 40/1-39/3,0 KIT | 918
2125081 | Lantern Stratos GIGA 40/1-32/2,3 KIT | 835
2125082 | Lantern Stratos GIGA 40/1-25/1,6 KIT | 729
2125085 | Lantern Stratos GIGA 50/1-20/1,2 KIT | #N/A
2125086 | Lantern Stratos GIGA 50/1-14/0,8 KIT | 546
2125087 | Lantern Stratos GIGA 50/1-50/4,5 KIT | 1147
2125089 | Lantern Stratos GIGA 50/1-38/3,0 KIT | 932
2125090 | Lantern Stratos GIGA 65/1-17/1,9 KIT | 783
2125092 | Lantern Stratos GIGA 65/1-8/0,6 KIT | #N/A
2125093 | Lantern Stratos GIGA 65/1-27/3,0 KIT | 1044
2125095 | Lantern Stratos GIGA 65/1-42/4,5 KIT | 1161
2125096 | Lantern Stratos GIGA 65/1-38/3,8 KIT | 1109
2125097 | Lantern Stratos GIGA 65/1-34/3,0 KIT | 1044
2125100 | Lantern Stratos GIGA 80/1-37/5,0 KIT | 1179
2125102 | Lantern Stratos GIGA 100/1-17/3,2 KIT | 1124
2125103 | Lantern Stratos GIGA 100/1-13/1,9 KIT | 1000
2125104 | Lantern Stratos GIGA 100/1-33/5,6 KIT | 1263
2125105 | Lantern Stratos GIGA 100/1-27/4,5 KIT | 1093
2125210 | FAN HOOD FS80 KIT | 140
2125211 | MECHANICAL-SEAL-kit | 173
2125212 | IMPELLER D.48/108/18X8,5 PPS KIT | 405
2125213 | Impeller D.48/98/18X8,5 PPS KIT | 319
2125214 | IMPELLER D.57/91/18x12,9 PPS KIT | 283
2125215 | IMPELLER D.57/108/18x10,3 PPS KIT | 426
2125216 | IMPELLER D.57/101,9/18x10,5 PPS KIT | 369
2125217 | IMPELLER D.73/109/18x16,5 PPS KIT | 268
2125218 | IMPELLER D.64/95/18x14 PPS KIT | 348
2125219 | IMPELLER D.62/108/18x13,8 PPS KIT | 434
2125220 | IMPELLER D.62/101/18x13,8 PPS KIT | 377
2125221 | Screw M12x100/serrated lock washers KIT | 7
2125222 | Screw M6X65 ISO4762 8.8 (4 Pieces) | 7
2125223 | SCREW M12X80 ISO4762 8.8 (4 PIECES) | 7
2125224 | Screw M6X60 ISO4762 8.8 (4 Pieces) | 7
2125225 | Screw M6X50 ISO4762 8.8 (4 PIECES) | 7
2125226 | MODULE COVER FS80/90 KIT | 39
2125227 | FAN WHEEL FS80 KIT | 66
2125228 | Fan wheel FS90 KIT | 80
2125229 | MODULE Stratos GIGA 40/1-51/4,5 KIT | 5192
2125230 | MODULE Stratos GIGA 40/1-45/3,8 KIT | 4799
2125231 | MODULE Stratos GIGA 40/1-39/3,0 KIT | 4266
2125232 | MODULE Stratos GIGA 40/1-32/2,3 KIT | 3894
2125233 | MODULE Stratos GIGA 40/1-25/1,6 KIT | 3387
2125234 | Module Stratos GIGA 50/1-33/2,6 KIT | 4138
2125235 | MODULE Stratos GIGA 50/1-26/1,9 KIT | 3753
2125236 | MODULE Stratos GIGA 50/1-20/1,2 KIT | 3123
2125237 | MODULE Stratos GIGA 50/1-14/0,8 KIT | 2547
2125238 | MODULE Stratos GIGA 50/1-50/4,5 KIT | 5346
2125239 | MODULE Stratos GIGA 50/1-44/3,8 KIT | 5043
2125240 | MODULE Stratos GIGA 50/1-38/3,0 KIT | 4347
2125241 | MODULE Stratos GIGA 65/1-17/1,9 KIT | 3648
2125242 | MODULE Stratos GIGA 65/1-12/1,2 KIT | 3280
2125243 | MODULE Stratos GIGA 65/1-8/0,6 KIT | 2724
2125244 | MODULE Stratos GIGA 65/1-27/3,0 KIT | 4858
2125245 | MODULE Stratos GIGA 65/1-21/2,3 KIT | 4219
2125246 | MODULE Stratos GIGA 65/1-42/4,5 KIT | 5408
2125247 | MODULE Stratos GIGA 65/1-38/3,8 KIT | 5178
2125248 | MODULE Stratos GIGA 65/1-34/3,0 KIT | 4858
2125249 | MODULE Stratos GIGA 80/1-21/3,0 KIT | 5048
2125250 | MODULE Stratos GIGA 80/1-16/1,9 KIT | 4388
2125251 | MODULE Stratos GIGA 80/1-37/5,0 KIT | 5509
2125252 | MODULE Stratos GIGA 80/1-32/3,8 KIT | 5304
2125253 | MODULE Stratos GIGA 100/1-17/3,2 KIT | 5222
2125254 | MODULE Stratos GIGA 100/1-13/1,9 KIT | 4659
2125255 | MODULE Stratos GIGA 100/1-33/5,6 KIT | 5868
2125256 | MODULE Stratos GIGA 100/1-27/4,5 KIT | 5419
2125257 | LANTERN Stratos GIGA 40/1-51/4,5 KIT | 1025
2125258 | LANTERN Stratos GIGA 40/1-45/3,8 KIT | 948
2125262 | LANTERN Stratos GIGA 50/1-33/2,6 KIT | 817
2125263 | LANTERN Stratos GIGA 50/1-26/1,9 KIT | 741
2125264 | LANTERN Stratos GIGA 50/1-20/1,2 KIT | 618
2125267 | LANTERN Stratos GIGA 50/1-44/3,8 KIT | 997
2125268 | LANTERN Stratos GIGA 50/1-38/3,0 KIT | 858
2125269 | LANTERN Stratos GIGA 65/1-17/1,9 KIT | 720
2125270 | LANTERN Stratos GIGA 65/1-12/1,2 KIT | 647
2125271 | LANTERN Stratos GIGA 65/1-8/0,6 KIT | 538
2125273 | LANTERN Stratos GIGA 65/1-21/2,3 KIT | 833
2125277 | LANTERN Stratos GIGA 80/1-21/3,0 KIT | 997
2125278 | LANTERN Stratos GIGA 80/1-16/1,9 KIT | 866
2125280 | LANTERN Stratos GIGA 80/1-32/3,8 KIT | 1048
2125282 | LANTERN Stratos GIGA 100/1-13/1,9 KIT | 919
2125284 | LANTERN Stratos GIGA 100/1-27/4,5 KIT | 1067
2125289 | NUT M10/M16x1 1.4122 VP. | 20
2125290 | PROTECTING SHEET/FIXING R53x52x38 KIT | 9
2125291 | DAMPING (6 PIECES) | 7
2125293 | CONNECTION SENSOR GIGA SPIRAL M12 KIT | 90
2125294 | ASSEMBLY AID Stratos GIGA KIT | 83
2125295 | SCREW Z40X16/8 WN5411 EJOT PT (6 PIECES) | 7
2125297 | SCREW M5X12 DIN912 8.8 ZN (4 PIECES) | 7
2125298 | SPACER M8 Stratos GIGA (3 PIECES) | 7
2125299 | EYELET/SCREW Stratos GIGA(2 PIECES) | 10
2125301 | FAN WHEEL FS80 KIT | 66
2125302 | CORRUGATED SLEEVE RING BN15-514 VP. | 9
2125303 | THROWER D.44/23x3 VP. | 7
2125304 | SCREW AP40X14/9 (6 PIECES) | 10
2125321 | TERMINAL BOX BOTTOM PART BGE80 TEE VP. | 46
2125323 | TERMINAL BOX COVER BG180 TEE VP. | 65
2125329 | SCREW F.TERM.BOX BG180-225 TEE(4 PIECE) | 7
2125331 | SCREW M8x25 BG132/160 TEE (2 PIECES) | 7
2125332 | TERMINAL BOX BG132-160 TEE KIT | 205
2125333 | TERMINAL BOX BG180 TEE KIT | 289
2125334 | TERMINAL BOX BG200 TEE KIT | 289
2125335 | TERMINAL BOX BG80 TEE KIT | 109
2125336 | TERMINAL BOX BG225 TEE KIT | 289
2125338 | SCREW F.END SHIELD BG160 TEE(8 PIECES) | 7
2125340 | SCREW F.END SHIELD BG180 TEE (8 PIECES) | 7
2125342 | SCREW BG200-225 TEE (8 PIECE) | 7
2125344 | SCREW F.END SHIELD BG132 TEE (8 PIECES) | 7
2125346 | SCREW F.FAN COVER BG180-225TEE(4 PIECES | 7
2125348 | FAN COVER BG160 TEE KIT | 192
2125350 | FAN COVER BG180 METAL TEE KIT | 241
2125352 | FAN HOUSING BG200 TEE KIT | 284
2125354 | FAN HOUSING BG225 TEE KIT | 325
2125356 | Screw M8x70 BG180 TEE(8 PIECES) | 14
2125358 | SCREW F.END SHIELD BG200-225 TEE(8 PCS.) | 14
2125360 | SPACER DISK BG132 TEE VP. | 7
2125362 | SPACER DISK BG160 TEE VP. | 7
2125364 | SPACER DISK BG180 TEE VP. | 7
2125366 | SPACER DISK BG200 TEE VP. | 10
2125368 | SPACER DISK BG112 TEE VP. | 7
2125370 | SPACER DISK BG80 TEE VP. | 7
2125372 | SPACER DISK BG225 TEE VP. | 10
2125385 | IMPELLER D.175 BM-B KIT | 621
2125386 | IMPELLER D.175 BM-S KIT | 563
2125387 | END SHIELD BG160 N.D.E.TEE KIT | 370
2125392 | END SHIELD BG180 D.E.TEE KIT | 665
2125394 | END SHIELD BG200-225 D.E.TEE KIT | 798
2125396 | END SHIELD BG100 D.E.TEE KIT | 206
2125398 | END SHIELD BG112 D.E.TEE KIT | 216
2125400 | END SHIELD BG80 D.E.TEE KIT | 168
2125402 | END SHIELD BG225 D.E.TEE KIT | 877
2125404 | SCREW BG160-180 TEE(2 PIECES) | 7
2125405 | END SHIELD BG100 N.D.E.TEE KIT | 127
2125408 | SIGNAL LAMP CPL.RED KIT | 20
2125409 | SWITCH 3-POSITIONS SNAP-IN CPL.KIT | 28
2125414 | FAN WHEEL BG80 ATB KIT | 66
2125416 | TERMINAL BOX CPL.BG56 ATB KIT | 92
2125418 | Terminal box cover+gasket BG56 ATB VP. | 39
2125419 | GASKET TERMINAL BOX COVER BG56 ATB VP. | 17
2125421 | TERMINAL BOX CPL.BG63 ATB KIT | 88
2125423 | TERMINAL BOX CPL.BG90 ATB KIT | 138
2125425 | TERMINAL BOX CPL.BG80-100 ATB KIT | 117
2125430 | PUMP HOUSING IPG-S200 KIT | 13260
2125432 | END SHIELD BG56 N.D.E.ATB VP. | 92
2125434 | END SHIELD BG63 N.D.E.ATB VP. | 98
2125436 | End shield BG71/80 N.D.E.ATB VP. | 107
2125438 | END SHIELD BG132 N.D.E.ATB VP. | 200
2125440 | End shield BG90/100 N.D.E.ATB VP. | 124
2125442 | END SHIELD BG56 D.E.ATB KIT | 187
2125444 | END SHIELD BG63 D.E.ATB KIT | 198
2125446 | END SHIELD BG71 D.E.ATB KIT | 168
2125448 | END SHIELD BG71/80 D.E.ATB KIT | 171
2125450 | END SHIELD BG80/90 D.E.ATB KIT | 269
2125452 | END SHIELD BG100 D.E.ATB KIT | 361
2125454 | END SHIELD BG112 D.E.ATB KIT | 470
2125456 | END SHIELD BG100/112 D.E.ATB KIT | 413
2125458 | END SHIELD BG112 D.E.ATB KIT | 413
2125460 | END SHIELD BG112-132 D.E.ATB KIT | 517
2125462 | END SHIELD BG132 D.E.ATB KIT | 525
2125464 | END SHIELD BG132 D.E.ATB KIT | 517
2125466 | END SHIELD BG132 D.E.ATB KIT | 517
2125468 | END SHIELD BG132 D.E.ATB KIT | 525
2125470 | End shield BG90 D.E.ATB KIT | 255
2125472 | BALL BEARING | 79
2125473 | CIRCLIPS 20X1,2 DIN471 FST VP. | 13
2125474 | IMPELLER D.50/167/24 RG KIT | 715
2125478 | END SHIELD BG112 D.E.ATB VP. | 413
2125482 | END SHIELD BG132 D.E.ATB VP. | 525
2125484 | END SHIELD BG132 D.E.ATB VP. | 525
2125486 | END SHIELD BG160 D.E.ATB VP. | 992
2125488 | END SHIELD BG90 D.E.ATB VP. | 259
2125490 | END SHIELD BG160 D.E.ATB VP. | 977
2125492 | END SHIELD BG80 D.E.ATB VP. | 269
2125494 | END SHIELD BG90 D.E.ATB VP. | 295
2125496 | END SHIELD BG100 D.E.ATB VP. | 211
2125498 | END SHIELD BG100 D.E.ATB VP. | 211
2125500 | END SHIELD BG100 D.E.ATB KIT | 464
2125503 | TERMINAL BOX CPL.AF180 ATB KIT | 284
2125504 | WEICONLOCK AN306-20 (DVGW/KTW) 50ML VP. | 49
2125505 | LOCTITE 5331 PLASTIC/METAL 100ML VP. | 70
2125506 | TEFLON-STRIP ROLL 12M VP. | 7
2125509 | Term.box cover+gasket BG160/180 ATB VP. | 65
2127310 | IMPELLER 125/170-175-115/32 GG KIT | 855
2127311 | TERMINAL BOX CPL.AF160 ATB KIT | 289
2127312 | TERMINAL BOX CPL.AF200 ATB KIT | 284
2127314 | SHAFT D.22X800 LEFT THREAD 1.4057 VP. | 525
2127315 | MOTOR FOOT MHI BG80 ELEC KIT | 14
2127316 | MOTOR FOOT MHI BG90 ELEC KIT | 14
2127317 | IMPELLER D.150/244/15°/38 KIT | 523
2127319 | IMPELLER 125/170-169-115/32 GG KIT | 855
2127320 | IMPELLER 125/170-157-115/32 GG KIT | 808
2127321 | IMPELLER 125/170-152-115/32 GG KIT | 785
2127322 | IMPELLER 125/170-175-115/24 GG KIT | 440
2127323 | IMPELLER 125/170-164-115/24 GG KIT | 424
2127324 | IMPELLER 125/170-154-115/24 GG KIT | 424
2127325 | IMPELLER 125/170-140-115/24 GG KIT | 401
2127326 | IMPELLER 125/170-168-115/32 GG KIT | 808
2127327 | IMPELLER 125/170-149-115/32 GG KIT | 785
2127328 | IMPELLER 125/170-143-115/32 GG KIT | 702
2127329 | IMPELLER 125/170-174-115/24 GG KIT | 470
2127330 | IMPELLER 125/170-153-115/24 GG KIT | 401
2127331 | PUMP SUPPORT FOOT BL100 ≤4kW VP. | 44
2127332 | COUPLING/SHAFT 32/55X184 OR.177 KIT | 393
2127333 | COUPLING/SHAFT 32/48X184 OR.177 KIT | 385
2127334 | COUPLING/SHAFT 32/42X184 OR.177 KIT | 325
2127337 | PUMP HOUSING B100/170-P228 PN16 KIT | 591
2127339 | PUMP HOUSING I125/170-P228 PN16 KIT | 973
2127341 | IMPELLER D.156 BM-S KIT | 591
2127343 | PUMPHOUSING 40/155 BM-S KIT | 2307
2127345 | SEAL HOLDING RING 32/125 BM-S VP. | 286
2127348 | FAN HOOD BG112 LS(IPH-W/-O)VP. | 107
2127350 | TERMINAL BOX BOT.PART BG132 TEE VP. | 53
2127352 | IMPELLER BAC/SHC 1,5/2 D128 VP. | 66
2127354 | WASHER D.12/18 MTC40 (8 PIECES) | 8
2127355 | TERMINAL BOX WJ202/203-MOD VP. | 50
2127360 | FUNNEL HELIX VP. | 7
2127362 | LIP GASKET 50/68 SBR 50Sh VP. | 7
2127389 | BLOWGUN 3/8" 1.4305 VP. | 33
2127390 | MOTOR 2,2/2/90 3~ LG.102 IE2 VP. | 475
2127391 | MOTOR 1,1/2/80 DM LG.115 IE2 VP. | 378
2127392 | END SHIELD BG90 V1 D.E.ELEC KIT | 171
2127393 | END SHIELD BG100 V1 D.E.ELEC KIT | 206
2127396 | WEAR PLATE MTC32F KIT | 579
2127397 | SHAFT D.16X480 1.4301 VP. | 156
2127399 | FAN HOOD BG225 SM.VP. | 325
2127402 | IMPELLER IPGS200/240-5,5/6 K1E20 VP. | 4662
2127403 | SHAFT SEAL IPGS200/240-5,5 K1E20 VP. | 537
2127404 | FLANGE/SCREWED INSERT D.62 PRES.SIDE VP. | 49
2127405 | FLANGE/SCREWED INSERT D.62 SUC.SIDE VP. | 49
2127406 | IMPELLER 50/169/159/24 RG KIT | 745
2127407 | MOTOR 5,5/2/132 3~400V 50HZ IE2-K3 VP. | 1556
2127408 | BALL BEARING | 120
2127409 | Insulation 25(30)/1-12KIT | 25
2127412 | LED YELLOW 24V AC/DC BA9s VP. | 14
2127413 | LED GREEN 24V AC/DC BA9s VP. | 14
2127414 | LED RED 24V AC/DC BA9s VP. | 14
2127415 | LED WHITE 24V AC/DC BA9s VP. | 14
2127416 | MOTOR 1,1/2/80 3~400V 50HZ PTC IE2 VP. | 321
2127417 | MOTOR 1,5/2/90 3~400V 50HZ PTC IE2 VP. | 425
2127427 | MECHANICAL-SEAL-kit | 182
2127428 | MECHANICAL-SEAL-kit | 126
2127429 | MECHANICAL-SEAL-kit | 365
2127430 | MECHANICAL-SEAL-kit | 536
2127431 | MECHANICAL-SEAL-kit | 148
2127432 | MECHANICAL-SEAL-kit | 162
2127433 | MECHANICAL-SEAL-kit | 126
2127434 | MECHANICAL-SEAL-kit | 504
2127435 | MECHANICAL-SEAL-kit | 425
2127436 | MECHANICAL-SEAL-kit | 754
2127437 | MECHANICAL-SEAL-kit | 184
2127438 | MECHANICAL-SEAL-kit | 239
2127439 | MECHANICAL-SEAL-kit | 1458
2127440 | MECHANICAL-SEAL-kit | 178
2127441 | MECHANICAL-SEAL-kit | 169
2127442 | MECHANICAL-SEAL-kit | 219
2127443 | MECHANICAL-SEAL-kit | 239
2127444 | MECHANICAL-SEAL-kit | 337
2127445 | MECHANICAL-SEAL-kit | 510
2127446 | MECHANICAL-SEAL-kit | 2999
2127447 | MECHANICAL-SEAL-kit | 425
2127448 | MECHANICAL-SEAL-kit | 125
2127449 | MECHANICAL-SEAL-kit | 227
2127450 | MECHANICAL-SEAL-kit | 335
2127451 | MECHANICAL-SEAL-kit | 211
2127452 | MECHANICAL-SEAL-kit | 249
2127454 | MECHANICAL-SEAL-kit | 546
2127455 | MECHANICAL-SEAL-kit | 86
2127458 | AUXILIARY CONTACT HKF1-11 F.MS116/132 VP | 19
2127480 | IMPELLER NH32/125 KIT | 926
2127483 | PUMP HOUSING WJ204 VP. | 80
2127484 | JOINT RING CIRCULAR D.145/148X7,6 EPDM V | 22
2127485 | SWITCH BOX CO/ER1 DE MVI807 GRECON VP. | 1879
2127488 | JOINT RING CIRCULAR D.129/132X7,6 EPDM V | 14
2127491 | CC OPERATION PANEL GT12 SW 5.10 FC VP. | 698
2127492 | PLC CPU FPSIGMA WITH SOFTWARE V1.10FC VP | 1276
2127494 | IMPELLER D.164 BM-S KIT | 869
2127495 | IMPELLER D.174 BM-S KIT | 877
2127501 | END SHIELD BG90 D.E.TEE KIT | 171
2127503 | SHAFT D.22X804 1.4057 VP. | 352
2127507 | PUMPHOUSING 40/125 BM KIT | 399
2127509 | Motor V1 0,25/4/71/160-ATEX VP. | 1544
2127512 | FAN WHEEL BG132 SM.VP. | 107
2127513 | LANTERN BG80 MC-N VP. | 84
2127524 | IMPELLER 150/247/15°/38 RG KIT | 2064
2127525 | IMPELLER 100/186/172/24 KIT | 526
2127527 | CAPACITOR START 80µF D.60 MTC40 VP. | 206
2127529 | CAPACITOR RUNNING 25µF D.45/L71 MTC40 VP | 62
2127530 | IMPELLER D.40/222/18 RG KIT | 720
2127533 | CASING GASKET D.177 NH-PP.VP. | 51
2127535 | IMPELLER D.45/113/17 GG25 KIT | 207
2127537 | FLOATING SWITCH TWI5 VP. | 124
2127538 | IMPELLER 50/256/24 RG KIT | 1150
2127539 | IMPELLER 65/219/209/24 RG KIT | 1219
2127540 | IMPELLER 50/208/18 RG KIT | 866
2127541 | IMPELLER 100/201/24 RG KIT | 1507
2127542 | IMPELLER 100/221/24 RG KIT | 1653
2127544 | FAN HOUSING BG180/200 ATB VP. | 284
2127545 | SHAFT D.22X620 1.4057 VP. | 258
2127547 | Motor B3 55/2/250 3~400V-IE3-K3 VP. | 7369
2127548 | SCREW M16x65 DIN933 A2A (4 PIECES) | 7
2127549 | DELIVERY SIDE CO/COR MVI32 KIT | 703
2127550 | EXCHANGE NON-RETURN VALVE MVI32 DS KIT | 453
2127551 | THREAD ROD M16x90 DIN976 A4 (4 PIECES) | 40
2127552 | EXCHANGE NON-RETURN VALVE MVI32 DS KIT | 665
2127553 | STUD BOLT M12X341 KIT | 68
2127554 | STUD BOLT M12X437 KIT | 68
2127555 | STUD BOLT M12X485 KIT | 68
2127556 | STUD BOLT M12X542 KIT | 74
2127557 | STUD BOLT M12X587 KIT | 74
2127562 | STUD BOLT M12X1238 KIT | 160
2127563 | SHAFT D.16X280 1.4301 VP. | 98
2127564 | SHAFT D.16X330 1.4301 VP. | 107
2127565 | SHAFT D.16X380 1.4301 VP. | 127
2127566 | SHAFT D.16X430 1.4301 VP. | 156
2127567 | SHAFT D.16X530 1.4301 VP. | 193
2127568 | SHAFT D.16X580 1.4301 VP. | 211
2127571 | SHAFT D.16X930 1.4301 VP. | 291
2127573 | SHAFT D.16X1230 1.4462 VP. | 411
2127574 | HOUSING PIPE D.152x160 1.4301 KIT | 80
2127575 | HOUSING PIPE D.152x210 1.4301 KIT | 80
2127576 | HOUSING PIPE D.152x260 1.4301 KIT | 98
2127577 | HOUSING PIPE D.152x310 1.4301 KIT | 107
2127578 | HOUSING PIPE D.152x360 1.4307 KIT | 127
2127579 | HOUSING PIPE D.152x410 1.4301 KIT | 127
2127580 | HOUSING PIPE D.152x460 1.4301 KIT | 127
2127583 | HOUSING PIPE D.152x810 1.4301 KIT | 200
2127585 | HOUSING PIPE D.152x1110 1.4301 KIT | 258
2127586 | NON RETURN VALVE DN65 PN16 TYP402B VP. | 401
2127587 | CENTERING STAGE HELIX16 1.4301 VP. | 73
2127588 | CENTERING STAGE-RETURN HELIX16 1.4301 VP | 73
2127589 | MECHANICAL-SEAL-kit | 421
2127590 | SCREW M16x80 DIN933 A2 (4 PIECES) | 7
2127591 | MECHANICAL-SEAL-kit | 421
2127592 | MECHANICAL-SEAL-kit | 470
2127593 | MECHANICAL-SEAL-kit | 516
2127594 | PLC CPU FPSIGMA WITH SW V1.100310 FC VP. | 1323
2127595 | MECHANICAL-SEAL-kit | 644
2127596 | MECHANICAL-SEAL-kit | 644
2127597 | CC OPERATION PANEL GT12 SW 1.100310 FC V | 640
2127598 | MECHANICAL-SEAL-kit | 698
2127599 | MECHANICAL-SEAL-kit | 775
2127600 | MECHANICAL-SEAL-kit | 817
2127601 | BASEPLATE V16 VP. | 268
2127602 | O-RING ID.21,35x2 EPDM VP. | 31
2127603 | O-RING ID.37,6x2,4 EPDM VP. | 28
2127604 | EYELET CPL.FT HELIX(2 PIECES) | 38
2127605 | EYELET CPL.FF265 HELIX(2 PIECES) | 57
2127607 | STATIONARY RING HOLDER 6" HELIX 1.4301 V | 92
2127608 | MOTOR B3 110/2/315 3~400V PTC FC IE2 VP. | 13708
2128290 | MODULE STRATOS GIGA 1.5/3-165 KIT | 6077
2128490 | Lantern Stratos GIGA 1.5/3-80 KIT | 669
2128495 | Lantern Stratos GIGA 2/3-160 KIT | 580
2129463 | IMPELLER 32/114/18 GG KIT | 192
2129520 | IMPELLER 32/125A D.140 BM KIT | 115
2129521 | IMPELLER 32/125B D.130 BM KIT | 103
2129522 | IMPELLER 32/125C D.120 BM KIT | 95
2129523 | IMPELLER 32/160C BM KIT | 152
2129524 | IMPELLER 32/160B BM KIT | 141
2129525 | IMPELLER 32/160NC D.155 BM KIT | 131
2129526 | IMPELLER 32/160NB D.165 BM KIT | 129
2129527 | IMPELLER 32/160NA D.175 BM KIT | 129
2129528 | IMPELLER 32/200N D.210 BM KIT | 198
2129529 | IMPELLER 32/200NC D.189 BM KIT | 195
2129530 | IMPELLER 32/200NB D.206 BM KIT | 195
2129531 | IMPELLER 32/200NA D.215 BM KIT | 196
2129532 | IMPELLER 32/250E D.220 BM KIT | 238
2129533 | IMPELLER 32/250D D.230 BM KIT | 229
2129534 | IMPELLER 32/250C D.238 BM KIT | 223
2129535 | IMPELLER 32/250B D.248 BM KIT | 216
2129536 | IMPELLER 32/250A D.260 BM KIT | 217
2129537 | IMPELLER 40/125C D.125 BM KIT | 120
2129538 | IMPELLER 40/125B D.134 BM KIT | 115
2129539 | IMPELLER 40/125A D.144 BM KIT | 105
2129540 | IMPELLER 40/160N D.163 BM KIT | 158
2129541 | IMPELLER 40/160N D.156 BM KIT | 150
2129542 | IMPELLER 40/160N D.156 BM KIT | 149
2129543 | IMPELLER 40/160NA D.168 BM KIT | 149
2129544 | IMPELLER 40/200C D.185 BM KIT | 207
2129545 | IMPELLER 40/200B D.194 BM KIT | 198
2129546 | IMPELLER 40/200A D.212 BM KIT | 198
2129547 | IMPELLER 40/200NA D.210 BM KIT | 186
2129548 | IMPELLER 40/250C D.220 BM KIT | 297
2129549 | IMPELLER 40/250B D.230 BM KIT | 293
2129550 | IMPELLER 40/250A D.254 BM KIT | 284
2129551 | IMPELLER 40/250NE D.220 BM KIT | 282
2129552 | IMPELLER 40/250ND D.230 BM KIT | 282
2129553 | IMPELLER 40/250NC D.240 BM KIT | 282
2129554 | IMPELLER 40/250NB D.250 BM KIT | 282
2129555 | IMPELLER 40/250NA D.259 BM KIT | 282
2129556 | IMPELLER 50/125C D.120 BM KIT | 108
2129557 | IMPELLER 50/125B D.130 BM KIT | 108
2129558 | IMPELLER 50/125A D.139 BM KIT | 108
2129559 | IMPELLER 50/160B D.160 BM KIT | 127
2129560 | IMPELLER 50/160A D.174 BM KIT | 127
2129561 | IMPELLER 50/160NC D.150 BM KIT | 207
2129562 | IMPELLER 50/160NB D.165 BM KIT | 235
2129564 | IMPELLER 50/200C D.200 BM KIT | 231
2129565 | IMPELLER 50/200B D.209 BM KIT | 259
2129566 | IMPELLER 50/200A D.214 BM KIT | 223
2129567 | IMPELLER 50/200NC D.195 BM KIT | 224
2129568 | IMPELLER 50/200NB D.205 BM KIT | 224
2129569 | IMPELLER 50/200NA D.218 BM KIT | 224
2129570 | IMPELLER 50/250ND D.220 BM KIT | 274
2129571 | IMPELLER 50/250NC D.235 BM KIT | 263
2129572 | IMPELLER 50/250NB D.247 BM KIT | 259
2129573 | IMPELLER 50/250NA D.260 BM KIT | 252
2129574 | IMPELLER 65/125D D.116/103 BM KIT | 121
2129575 | IMPELLER 65/125C D.126/113 BM KIT | 119
2129576 | IMPELLER 65/125B D.135 BM KIT | 117
2129577 | IMPELLER 65/125A D.144 BM KIT | 114
2129578 | IMPELLER 65/160C D.153 BM KIT | 266
2129579 | IMPELLER 65/160B D.164 BM KIT | 260
2129580 | IMPELLER 65/160A D.174 BM KIT | 255
2129581 | IMPELLER 65/200C D.180 BM KIT | 306
2129582 | IMPELLER 65/200B D.190 BM KIT | 301
2129583 | IMPELLER 65/200A D.200 BM KIT | 487
2129584 | IMPELLER 65/200NC D.185 BM KIT | 319
2129585 | IMPELLER 65/200NB D.195 BM KIT | 315
2129586 | IMPELLER 65/200NA D.215 BM KIT | 315
2129587 | IMPELLER 65/200NC D.220 BM KIT | 377
2129588 | IMPELLER 65/250NB D.235 BM KIT | 372
2129589 | IMPELLER 65/250NA D.250 BM KIT | 378
2129590 | IMPELLER 80/160C D.160 BM KIT | 300
2129591 | IMPELLER 80/160E D.148 BM KIT | 295
2129592 | IMPELLER 80/160D D.152 BM KIT | 289
2129593 | IMPELLER 80/160C D.160 BM KIT | 279
2129594 | IMPELLER 80/160B D.172 BM KIT | 273
2129595 | IMPELLER 80/160A D.176 BM KIT | 315
2129596 | IMPELLER 80/200B D.207/195 BM KIT | 324
2129597 | IMPELLER 80/200A D.207 BM KIT | 311
2129598 | IMPELLER 32/160A D.169 BM KIT | 108
2129599 | IMPELLER 40/160N D.168 BM KIT | 149
2129600 | IMPELLER 40/315C D.275 BM SET | 431
2129602 | IMPELLER 40/315A D.335 BM KIT | 426
2129603 | IMPELLER 50/125A D.139 BM KIT | 118
2129604 | IMPELLER 50/200NA D.218 BM KIT | 266
2129605 | IMPELLER 50/250ND D.220 BM KIT | 250
2129606 | IMPELLER 65/125A D.144 BM KIT | 114
2129607 | IMPELLER 65/160A D.169 BM KIT | 252
2129608 | IMPELLER 65/200A D.200 BM KIT | 305
2129609 | IMPELLER 65/200NA D.215 BM KIT | 310
2129610 | IMPELLER 65/315 D.290 BM KIT | 542
2129611 | IMPELLER 65/315A D.339 BM KIT | 542
2129612 | IMPELLER 80/250 BM KIT | 393
2129613 | IMPELLER 8n/250 BM KIT | 393
2129614 | IMPELLER 80/350 BM KIT | 697
2129615 | IMPELLER 80/350 BM KIT | 697
2129616 | IMPELLER 80/315 BM KIT | 697
2129617 | IMPELLER 100/200 BM KIT | 372
2129618 | IMPELLER 100/200A D.219 BM KIT | 380
2129619 | IMPELLER 100/250 BM KIT | 500
2129620 | IMPELLER 100/250 BM KIT | 500
2129621 | IMPELLER 100/315C D.295 BM KIT | 657
2129622 | IMPELLER 100/315B D.317 BM KIT | 657
2129623 | IMPELLER 100/315A D.339 BM KIT | 657
2129624 | IMPELLER 125/250B D.235 BM KIT | 525
2129625 | IMPELLER 125/250A D.269 BM KIT | 532
2129626 | IMPELLER 125/315C D.295 BM KIT | 779
2129627 | IMPELLER 125/315B D.315 BM KIT | 779
2129716 | IMPELLER D.120 BM-B KIT | 655
2129728 | IMPELLER D.125 BM-B KIT | 820
2129730 | IMPELLER D.144 BM-B KIT | 884
2129731 | IMPELLER D.163 BM-B KIT | 842
2129740 | IMPELLER D.259 BM-B KIT | 2815
2129745 | IMPELLER D.174 BM-B KIT | 1192
2129753 | IMPELLER D.218 BM-B KIT | 2358
2129769 | IMPELLER D.195 BM-B KIT | 1282
2129781 | IMPELLER D.207/195 BM-B KIT | 1700
2129782 | IMPELLER D.207 BM-B KIT | 1588
2129784 | IMPELLER D.169 BM-B KIT | 1243
2129795 | IMPELLER D.250 BM-B KIT | 2999
2129796 | IMPELLER D.269 BM-B KIT | 3978
2129892 | IMPELLER D.130 BM-S KIT | 543
2129901 | IMPELLER D.215 BM-S KIT | 1083
2129906 | IMPELLER D.260 BM-S KIT | 1680
2129907 | IMPELLER D.125 BM-S KIT | 611
2129909 | IMPELLER D.144 BM-S KIT | 682
2129913 | IMPELLER D.194 BM-S KIT | 715
2129916 | IMPELLER D.210 BM-S KIT | 857
2129923 | IMPELLER D.250 BM-S KIT | 939
2129924 | IMPELLER D.259 BM-S KIT | 1186
2129925 | IMPELLER D.120 BM-S KIT | 675
2129926 | IMPELLER D.130 BM-S KIT | 585
2129935 | IMPELLER D.195 BM-S KIT | #N/A
2129953 | IMPELLER D.160 BM-S KIT | 1458
2129955 | IMPELLER D.176 BM-S KIT | #N/A
2129956 | IMPELLER D.207/195 BM-S KIT | 3476
2129960 | IMPELLER D.169 BM-S KIT | 979
2129966 | IMPELLER D.315 BM-S KIT | 2728
2129971 | IMPELLER D.269 BM-S KIT | 3568
2129978 | CAPACITOR 8µF 470VDB VP. | 22
2129981 | FAN COVER PLASTIC VC001900 LS71 VP. | 73
2129982 | FAN WHEEL PLASTIC VC034801 LS71 VP. | 74
2129984 | IMPELLER D.50/218/18X7 KIT | 546
2129989 | SHAFT D.22X854 1.4404 VP. | 498
2129993 | MOTOR FOOT QS/Q2E132M KIT | 113
2129994 | MODULE IP/DP-E50/115-0,75/2-IE2 ELEC KIT | 2215
2129996 | TENSION SCREW M5x160 ATB(4 PIECES) | 50
2130005 | IMPELLER 150/200/24 RG KIT | 1592
2130006 | SCREW M16x75 DIN933 A2 (4 PIECES) | 10
2130007 | NUT M16 DIN934 A2 (8 PIECES) | 10
2130008 | WASHER A17 DIN125 A2 (8 PIECES) | 7
2130009 | DELIVERY SIDE CO/COR MVI32 KIT | 922
2130919 | CAPACITOR 12µF 400VDB VP. | 40
2130923 | TERMINAL BOX LS80P VP. | 244
2130926 | PUMPHOUSING 50/200 BM KIT | 652
2130928 | END SHIELD BG250 D.E.SM.VP. | 1078
2130930 | END SHIELD BG250-L27 N.D.E.SM.VP. | 1201
2130932 | BALL BEARING | 217
2130946 | LINK FOR TUBE Ø40 TWI5 KIT | 55
2130948 | IMPELLER D.80/153/24 RG KIT | 1040
2130949 | IMPELLER D.100/161/10°/32 RG KIT | 1208
2130950 | IMPELLER D.100/153/10°/32 RG KIT | 1802
2130952 | IMPELLER D.50/125/18 RG KIT | 686
2130953 | IMPELLER D.50/110/18 RG KIT | 688
2130954 | IMPELLER D.200/222/5°/38 RG KIT | 2049
2130957 | IMPELLER D.65/133/123/24 RG KIT | 1029
2130959 | SCREW M16x45 DIN933 A2A (8 PIECES) | 14
2130960 | THREAD ROD M16x100 DIN976 A2A (8 PIECES) | 25
2130961 | SHAFT SLEEVE D.16/18 1.4404 VP. | 88
2130962 | RING HOLDER D.18 G606/G6 1.4301 VP. | 49
2130963 | DRIVE RING D.29/18x12,4 MACH.VP. | 33
2130964 | TOOL M.S.CART.HELIX VP. | 24
2130965 | SCREW CHC M5X12 ISO4762 A2.70(4 PIECES) | 47
2130966 | MECHANICAL-SEAL-kit | 259
2130967 | O-RING D.16X2,5 EPDM VP. | 20
2130968 | SCREW M12x80 DIN912 A2 (4 PIECES) | 7
2130969 | WASHER A13 DIN9021 ST ZN (4 PIECES) | 7
2130970 | PRESSURE SWITCH FF4-30 AAG R1/4" VP. | 443
2130972 | PRESSURE VESSEL 20L PN10 HWW VP. | 102
2130977 | BALL BEARING | 75
2130979 | NUT M12 DIN439 A2A (4 PIECES) | 7
2130980 | SCREW M16x70 DIN933 A2A (8 PIECES) | 8
2130983 | PLUG PS3-415 WITH KABEL 1,5M 2NO VP. | 20
2130985 | WEICON CONTACT VA 250 BLACK 12g VP. | 54
2130986 | O-RING-68X4-EPDM VP. | 7
2130987 | IMPELLER D.125/197/24 RG KIT | 1307
2130988 | ROTOR UNIT BAC40 134-316L VP. | 160
2130990 | COUPLING 2 PARTS D.16XD.38XL.115 VP. | 183
2130991 | SCREW M12X30 ISO4762 8.8 ZN(4 PIECES) | 47
2130992 | RETAINING RING D.35xD.2,5 DIN7993 VP. | 33
2130993 | HUB D.42xD.60 JL250 VP. | 49
2130994 | SPACER D.38XD.55 VP. | 47
2130995 | SERRATED LOCK WASHER D.6,2XD.14,5X28 VP. | 54
2130999 | SCREW M20x45 DIN933 A2A (8 PIECES) | 14
2131000 | SCREW M20x75 DIN931 A2A (8 PIECES) | 13
2131001 | THREAD ROD M20x100 DIN976 V4A (8 PIECES) | 347
2131002 | NUT M20 DIN934 A2 (8 PIECES) | 10
2131003 | WASHER A21 DIN125 A2 (8 PIECES) | 7
2131017 | BALL BEARING | 102
2131018 | COUPLING 2 PARTS D.16XD.28XL.82,4 VP. | 117
2131019 | RETAINING RING D.26xD.2 DIN7993 VP. | 33
2131020 | HUB D.38XD.50 VP. | 51
2131021 | SPACER D.28XD.45 VP. | 39
2131022 | BALL BEARING | 92
2131023 | BALL BEARING | 82
2131024 | RING HOLDER D.18 G606/G6 1.4404 VP. | 49
2131025 | MECHANICAL-SEAL-kit | 368
2131026 | O-RING ID.37,6X2,4 FKM VP. | 21
2131027 | O-RING D.16XD.2,5 FKM VP. | 20
2131031 | SHAFT D.16X280 1.4404 VP. | 127
2131032 | SHAFT D.16X330 1.4404 VP. | 146
2131033 | SHAFT D.16X380 1.4404 VP. | 178
2131034 | SHAFT D.16X430 1.4404 VP. | 200
2131035 | SHAFT D.16X480 1.4404 VP. | 193
2131036 | SHAFT D.16X530 1.4404 VP. | 258
2131037 | SHAFT D.16X580 1.4404 VP. | 291
2131038 | SHAFT D.16X630 1.4404 VP. | 240
2131039 | SHAFT D.16X780 1.4462 VP. | 291
2131040 | SHAFT D.16X930 1.4462 VP. | 475
2131041 | IMPELLER D.33/65/15x5,3 MFX700 60HZ KIT | 38
2131042 | HOUSING PIPE D.152X160 1.4404 KIT | 107
2131043 | HOUSING PIPE D.152x210 1.4404 KIT | 121
2131044 | HOUSING PIPE D.152x260 1.4404 KIT | 146
2131045 | HOUSING PIPE D.152x310 1.4404 KIT | 162
2131046 | HOUSING PIPE D.152x360 1.4404 KIT | 185
2131047 | HOUSING PIPE D.152x410 1.4404 KIT | 211
2131048 | HOUSING PIPE D.152x460 1.4404 KIT | 226
2131049 | HOUSING PIPE D.152x510 1.4404 KIT | 249
2131050 | HOUSING PIPE D.152x660 1.4404 KIT | 285
2131051 | HOUSING PIPE D.152x810 1.4404 KIT | 293
2131052 | HOUSING PIPE D.152x960 1.4404 KIT | 301
2131053 | HOUSING PIPE D.152x1110 1.4404 KIT | 348
2131054 | CENTERING STAGE HELIX16 1.4404 VP. | 73
2131055 | CENTERING STAGE-RETURN HELIX16 1.4404 VP | 73
2131056 | STATIONARY RING HOLDER 6" HELIX 1.4404 V | 124
2131057 | O-RING ID.21,35X2 FKM VP. | 21
2131073 | IMPELLER D.32/154/18 RG KIT | 665
2131077 | CAPACITOR BOX IP56 MTC40 KIT | 301
2131078 | IMPELLER D.200/231/38 RG KIT | 1670
2131079 | FAN HOUSING MOT.63 D.90 LOCKING VP. | 64
2131080 | IMPELLER D.125/223/213/24 KIT | 691
2131081 | IMPELLER 12M3/H-D125 KIT | 50
2131082 | IMPELLER 32/156/150/18 RG KIT | 648
2131083 | O-RING ID.31,34x3,53 EPDM VP. | 7
2131084 | HOUSING PIPE D.204x397 1.4307 KIT | 266
2131085 | FREQUENCY CHANGER FC51 1,5KW VP. | 932
2131086 | MECHANICAL-SEAL-kit | 3195
2131087 | GASKETS WRH69/125 KIT | 159
2131088 | PIPE WORK DE2 MHI4/8 R2x600 DRS ST-VZ.VP | 76
2131089 | IMPELLER D.50/160/150/18 KIT | 164
2131098 | CABLE 10M MTC40F16.15/7/1-230-50 KIT | 175
2131099 | CABLE 10M MTC40F16.15/7/3-400-50 KIT | 178
2131100 | CABLE H07RN-F4G1 10M MTC40 VP. | 117
2131101 | CABLE BUSH MTC40 VP. | 21
2131102 | O-RING ID.41,28X3,53 MTC40 VP. | 7
2131103 | O-RING ID.40,95X2,62 MTC40 VP. | 7
2131104 | STRAIN RELIEF CABLE A1 4X1 MTC40 VP. | 9
2131105 | CABLE GLAND RING MTC40 VP. | 22
2131106 | RUBBER SEALING D.10 MTC40../3-400-50 VP. | 32
2131107 | RUBBER SEALING D.9 MTC40../1-230-50 VP. | 7
2131108 | IMPELLER 80/202/32 RG KIT | 1302
2131117 | MOTOR 2 STRATOS-Z 3X3-30 KIT | 2010
2131118 | MOTOR 2 STRATOS-D 2X3-40 KIT | 2034
2131120 | ELECTRO VALVE G3/4"16BAR 230V MS NBR VP. | 493
2131123 | IMPELLER D.32/157/18 RG KIT | 648
2131125 | BALL BEARING | 171
2131126 | FIXING M16 DISCHARGE PIPE/PUMP(4 PIECES) | 17
2131127 | FIXING M12 DISCHARGE PIPE/PUMP(4 PIECES) | 7
2131128 | FIXING M10 DISCHARGE PIPE/PUMP(4 PIECES) | 7
2131129 | FIXING CROSSHEAT F.WS CPL.VP. | 32
2131130 | SCREW M16x40 DIN933 A2-70(4 PIECES) | 7
2131131 | FIXING M16 DISCHARGE PIPE/PUMP(4 PIECES) | 7
2131132 | FIXING M16 DISCHARGE PIPE/PUMP(4 PIECES) | 13
2131133 | NH-FUSE INSERT 160 A SIZE 00 VP. | 10
2131134 | CONTACTOR AF80-30-00 100-250V VP. | 415
2131135 | CONTACTOR AF96-30-00 100-250V VP. | 500
2131136 | OVERCURRENT RELAY TA110 DU90(65-90A)VP. | 258
2131137 | MOTOR PROTECTION RELAY FOR PTC VP. | 92
2131138 | DUAL NIPPLE R2 1/2" B3280 RG5 VP. | 102
2131139 | IMPELLER D.69/134/17 VITON KIT | 90
2131140 | PUMP HOUSING IPL50/160 VITON KIT | 368
2131141 | IMPELLER D.50/167/24 VITON KIT | 217
2131142 | LANTERN P228X85,2-F265 VITON KIT | 494
2131145 | LANTERN 32/200 BM VP. | 233
2131149 | IMPELLER D.50/145/135/18 RG KIT | 744
2131150 | IMPELLER D.50/159/149/18 RG KIT | 748
2131151 | IMPELLER D.50/172/162/18 RG KIT | 746
2131152 | IMPELLER D.65/171/161/18 RG KIT | 1086
2131153 | IMPELLER D.65/245/24 RG KIT | 1297
2131154 | IMPELLER D.65/266/24 RG KIT | 1382
2131155 | IMPELLER D.80/148/18 RG KIT | 1151
2131156 | IMPELLER D.100/170/24 RG KIT | 1488
2131157 | IMPELLER D.125/249/239/32 RG KIT | 1799
2131158 | IMPELLER D.125/270/32 RG KIT | 1807
2131159 | IMPELLER D.150/260/15°/38 RG KIT | 2057
2131160 | IMPELLER D.150/270/10°/38 RG KIT | 2060
2131197 | Motor V1 0,55/4/80/200-IE2-C5 VP. | 1302
2131198 | Motor V1 0,75/4/80/200-IE3-C5 VP. | 1345
2131891 | MECHANICAL-SEAL-kit | 377
2131892 | MECHANICAL-SEAL-kit | 377
2131893 | MECHANICAL-SEAL-kit | 377
2131894 | MECHANICAL-SEAL-kit | 377
2131895 | MECHANICAL-SEAL-kit | 377
2131896 | MECHANICAL-SEAL-kit | 377
2131897 | MECHANICAL-SEAL-kit | 377
2131898 | MECHANICAL-SEAL-kit | 459
2131899 | MECHANICAL-SEAL-kit | 459
2131900 | M.S.CPL.eMG12/55-G60 AQ7EGG(545)KIT | 493
2131901 | M.S.CPL.eMG12/55-G60 AQ7EGG(258)KIT | 493
2131902 | M.S.CPL.eMG12/55-G60 AQ7EGG(355)KIT | 493
2131903 | M.S.CPL.eMG12/55-G60 AQ7EGG(425)KIT | 493
2131904 | M.S.CPL.eMG12/55-G60 AQ7EGG(462)KIT | 493
2131905 | M.S.CPL.eMG12/55-G60 AQ7EGG(315)KIT | 493
2131906 | M.S.CPL.eMG12/55-G60 AQ7EGG(365)KIT | 493
2131907 | MECHANICAL-SEAL-kit | 565
2131908 | MECHANICAL-SEAL-kit | 557
2131909 | IMPELLER NLG150/500 GG25 KIT | 3410
2131910 | IMPELLER NLG200/260 GG25 KIT | 1943
2131911 | IMPELLER NLG200/315 GG25 KIT | 2667
2131912 | IMPELLER NLG200/400 GG25 KIT | 3365
2131913 | IMPELLER NLG200/450 GG25 KIT | 3852
2131914 | IMPELLER NLG250/315 GG25 KIT | 3249
2131915 | IMPELLER NLG250/355 GG25 KIT | 3502
2131916 | IMPELLER NLG250/400 GG25 KIT | 4334
2131917 | IMPELLER NLG300/400 GG25 KIT | 4835
2131918 | BALL BEARING | 603
2131919 | BALL BEARING | 1952
2131920 | BALL BEARING | 816
2131921 | O-RING ID.545X7 GB3452 EPDM291-70 VP. | 39
2131922 | O-RING ID.258X5,3 GB3452 EPDM291-70 VP. | 39
2131923 | O-RING ID.355X5,3 GB3452 EPDM291-70 VP. | 41
2131924 | O-RING ID.425X5,3 GB3452 EPDM291-70 VP. | 42
2131925 | O-RING ID.462X5,3 GB3452 EPDM291-70 VP. | 46
2131926 | O-RING ID.315X5,3 GB3452 EPDM291-70 VP. | 46
2131927 | O-RING ID.365X5,3 GB3452 EPDM291-70 VP. | 46
2131928 | O-RING ID.437X5,3 GB3452 EPDM291-70 VP. | 48
2131929 | O-RING ID.412X5,3 GB3452 EPDM291-70 VP. | 48
2131930 | PUMP HOUSING/WEAR RING NLG150/500 KIT | 6658
2131931 | PUMP HOUSING/WEAR RING NLG200/260 KIT | 4080
2131932 | PUMP HOUSING/WEAR RING NLG200/315 KIT | 4785
2131933 | PUMP HOUSING/WEAR RING NLG200/400 KIT | 5697
2131934 | PUMP HOUSING/WEAR RING NLG200/450 KIT | 8107
2131935 | PUMP HOUSING/WEAR RING NLG250/315 KIT | 5780
2131936 | PUMP HOUSING/WEAR RING NLG250/355 KIT | 6841
2131937 | PUMP HOUSING/WEAR RING NLG250/400 KIT | 7865
2131938 | PUMP HOUSING/WEAR RING NLG300/400 KIT | 8668
2131939 | VENT PLUG 3/8" GB7306(4 PIECES) | 7
2131940 | DRAIN-PRIMING PLUG 3/4" GB7306-1985 VP. | 7
2131941 | Nut M24X2PX32 VP. | 55
2131942 | NUT M20 DIN-EN24032 A2 VP. | 7
2131943 | SHAFT GR48 D.65X717 3Cr13 NLG KIT | 2129
2131944 | SHAFT GR48 D.65X765 3Cr13 NLG KIT | 2129
2131945 | SHAFT GR48 D.65X758 3Cr13 NLG KIT | 2129
2131946 | SHAFT GR48 D.65X709 3Cr13 NLG KIT | 2129
2131947 | SHAFT GR48 D.65X665 3Cr13 NLG KIT | 2129
2131948 | SHAFT GR70 D.80X845 3Cr13 NLG KIT | 2449
2131949 | KEY A14X9X75 GB/T1096-2003 VP. | 20
2131950 | KEY A14x9x100 GB/T1096-03 VP. | 25
2131951 | KEY A14x9x64 GB/T1096-03 VP. | 19
2131952 | KEY C18x11x80 GB/T1096-03 VP. | 30
2131953 | KEY C14X9X90 GB/T1096-2003 VP. | 20
2131954 | KEY C20x12x122 GB/T1096-03 VP. | 28
2131955 | CIRCLIPS GB/T893.2 D147-10.3X3 VP. | 7
2131956 | CIRCLIPS GB/T893.2 D179.5-12.3X3 VP. | 7
2131957 | SPRING WASHER MB13 VP. | 7
2131958 | SPRING WASHER MB16 VP. | 7
2131959 | NUT KM13 VP. | 36
2131960 | NUT KM16 VP. | 49
2131961 | THROWER D.64-112X10 NBR VP. | 8
2131962 | THROWER D.79-140X4 NBR VP. | 10
2131963 | HOUSING COVER/WEAR RING NLG150/500 KIT | 1721
2131964 | HOUSING COVER/WEAR RING NLG200/260 KIT | 1438
2131965 | HOUSING COVER/WEAR RING NLG200/315 KIT | 1590
2131966 | HOUSING COVER/WEAR RING NLG200/400 KIT | 2009
2131967 | HOUSING COVER/WEAR RING NLG200/450 KIT | 2039
2131968 | HOUSING COVER/WEAR RING NLG250/315 KIT | 1746
2131969 | HOUSING COVER/WEAR RING NLG250/355 KIT | 2021
2131970 | HOUSING COVER/WEAR RING NLG250/400 KIT | 2297
2131971 | HOUSING COVER/WEAR RING NLG300/400 KIT | 2491
2131972 | O-RING ID.85X3,55 GB3452 EPDM VP. | 7
2131973 | O-RING ID.109x3,55 GB3452 EPDM VP. | 8
2131974 | DISTANCE RING ID.48,5X19 304 VP. | 61
2131975 | DISTANCE RING ID.64X28,5 BRONZE LG2 VP. | 81
2131976 | FIXING RING D.55/75X10(D.55 M.S.)304 VP. | 66
2131978 | SCREW M12x35 DIN933 8.8 A2A(4 PIECES) | 7
2131979 | SCREW M16X35-8.8 GB5783-86(4 STÜCK) | 7
2131980 | DISTANCE RING INSIDE D.65/80X33 304 VP. | 38
2131981 | DISTANCE RING INSIDE D.80/100X46 304 VP. | 101
2131982 | DISTANCE RING EXT.D.128/140X33 304 VP. | 101
2131983 | DISTANCE RING EXT.D.150/170X46 304 VP. | 172
2131984 | GUARD MESH 178X122 SG4 NLG(2 PIECES) | 22
2131985 | GUARD MESH 225X118 SG6 NLG(2 PIECES) | 22
2131986 | SUPPORT FOOT 70-150X285 Q235A KIT | 117
2131987 | SUPPORT FOOT 70-150X185 Q235A KIT | 113
2131988 | SUPPORT FOOT 70-150X200 Q235A KIT | 113
2131989 | SUPPORT FOOT 70-150X285 Q235A KIT | 113
2131990 | SUPPORT FOOT 70-150X225 Q235A KIT | 117
2131991 | SUPPORT FOOT 80-165X270 Q235A KIT | 121
2131992 | SCREW M20X40 8.8 GB5783-86 Zn.D VP. | 7
2131993 | SCREW M16X35 ISO4014 8.8 ZN VP. | 7
2131994 | WASHER A21 ISO 7089 A2A VP. | 7
2131995 | WASHER A17 DIN125 ST GALCD VP. | 7
2131996 | SPRING WASHER D.20 GB93-87 Zn.D VP. | 7
2131997 | SPRING WASHER D.16 GB93-87 Zn.D VP. | 7
2131998 | BALL BEARING | 1164
2131999 | BALL BEARING | 1423
2132000 | BALL BEARING | 57
2132001 | BALL BEARING | 73
2132002 | BALL BEARING | 57
2132003 | BALL BEARING | 73
2132004 | SCREW M20X40 ISO4017 8.8 ZN(4 PIECE) | 7
2132005 | SCREW M20X50 8.8 GB5783-86(4 PIECE) | 7
2132006 | SCREW M16X45 DIN933 8.8 A2A(4 PIECE) | 7
2132007 | SCREW M10X25 8.8 GB5783-86(4 PIECE) | 7
2132008 | SCREW M12X25 ISO4017 8.8 ZN(6 PIECE) | 10
2132011 | IMPELLER 65/117/10°/18 RG KIT | 1180
2132065 | END SHIELD BG100 N.D.E.ATB VP. | 124
2132082 | WILO-CONTROL CC-BOOSTER 2x4,0 VP. | 7782
2132083 | WILO-CONTROL CC-BOOSTER 3x4,0 VP. | 8127
2132084 | WILO-CONTROL CC-BOOSTER 4x4,0 VP. | 8694
2132085 | WILO-CONTROL CC-BOOSTER 5x4,0 VP. | 9488
2132086 | WILO-CONTROL CC-BOOSTER 6x4,0 VP. | 10284
2132087 | WILO-CONTROL CC-BOOSTER 2x4,0 FC VP. | 11281
2132088 | WILO-CONTROL CC-BOOSTER 3x4,0 FC VP. | 11778
2132089 | WILO-CONTROL CC-BOOSTER 4x4,0 FC VP. | 12595
2132090 | WILO-CONTROL CC-BOOSTER 5x4,0 FC VP. | 13750
2132091 | WILO-CONTROL CC-BOOSTER 6x4,0 FC FC VP. | 14904
2132092 | IMPELLER D.33/63/15 x5,3 60HZ KIT | 125
2132093 | IMPELLER D.34,5/79/15 60HZ KIT | 41
2132094 | ROTOR-UNIT 32/180/2 KIT | 182
2132095 | IMPELLER 50/211/24 RG KIT | 868
2132096 | FAN GRILL TL6/7 FF VP. | 16
2132097 | Cable gland M12 TL6/7 FF VP. | 7
2132098 | Cable gland M16 TL6/7 FF VP. | 7
2132099 | Cable gland M20 TL6/7 FF VP. | 7
2132100 | Cable gland SMALL M40 TL6/7 FF VP. | 16
2132101 | Cable gland Large M40 TL6/7 FF VP. | 13
2132102 | FAN SMALL TL6/7 FF KIT | 248
2132103 | FAN LARGE TL6/7 FF KIT | 260
2132104 | COVER SIDE TL6/7 FF CPL.VP. | 279
2132106 | Motor 4/2/112 F188-IE3-OEM VP. | 1635
2132410 | FLOAT SWITCH H07 0,45M MTC40 KIT | 140
2132411 | FLOAT SWITCH H07 0,45M MTC40 VP. | 62
2132413 | PAPER GASKET D.121 MTC40 VP. | 26
2132414 | IMPELLER GG MTC40 KIT | 241
2132418 | SUPPORT FOOD GG MTC40 KIT | 186
2132420 | FAN WHEEL BG280 SM.VP. | 259
2132422 | COVER GG D.120 MTC40 KIT | 275
2132424 | PUMP CASING GG MTC40 KIT | 444
2132426 | GROUNDING SCREW M5X5 VP. | 7
2132428 | NUT 1/8" MTC40 VP. | 9
2132429 | STATOR MTC40 1~ VP. | 222
2132430 | LOCK WASHER D.39,1X33X0,4 VP. | 7
2132431 | BALL BEARING | 25
2132432 | ROTOR/SHAFT MTC40 VP. | 172
2132433 | WASHER D.17/24 MTC40 VP. | 7
2132434 | BALL BEARING | 31
2132435 | BALL BEARING | 73
2132436 | SCREW M6X12(4 PIECES) | 7
2132446 | TERMINAL BOARD AF160 ATB VP. | 54
2132447 | STATOR MTC40 3~ VP. | 249
2132448 | RELAY MTC40 3~ VP. | 125
2132451 | IMPELLER BRONZE NPG250-355 H5 VP. | 15376
2132452 | MODULE COVER/BUTTON TL6/7 FF VP. | 1195
2132453 | IMPELLER D.150/222/32 RG KIT | 1929
2132454 | IMPELLER D.40/174/18 RG KIT | 702
2132455 | IMPELLER D.40/217/18 RG KIT | 754
2132456 | IMPELLER D.32/168/18 BZ KIT | 599
2132457 | IMPELLER D.50/249/24 RG KIT | 1218
2132458 | IMPELLER D.80/249/239/24 RG KIT | 1327
2132459 | FAN WHEEL Q2E132/2-4+M6A VP. | 107
2132461 | NUT H M4 BRASS (6 PIECES) | 7
2132463 | COUPLING GUARD ST ZN (2 PIECES) | 201
2132465 | END SHIELD BG112 V12 D.E.ELEC KIT | 413
2132467 | BALL BEARING | 33
2132469 | SPRING RING D.62 JB/T7590 VP. | 7
2132473 | SCREW M8X263,5 6.8 (4 PIECES) | 11
2132475 | FAN HOOD BG112 ELEC KIT | 107
2132477 | TERMINAL BOX CPL.BG112 ELEC KIT | 151
2132487 | ANGLE F.FAN HOOD BG280 SM.(4 PIECES) | 61
2132489 | MOTOR 15/2/160 3~ 380V 60HZ IE2 VP. | 3777
2132490 | DIAPHRAGM 20L-HWW-CIMM VP. | 49
2132491 | DIAPHRAGM 50L-HWW VP. | 79
2132492 | DIAPHRAGM 100L-HWW VP. | 120
2132493 | O-RING D.107,5X3,53 VP. | 7
2132505 | FIXING TERMINAL BOARD BG63-80 TEE VP. | 14
2132506 | FIXING TERMINAL BOARD BG80-112 TEE VP. | 14
2132507 | FIXING TERMINAL BOARD BG132-160 TEE VP. | 14
2132508 | FIXING TERMINAL BOARD BG180-200 TEE VP. | 16
2132509 | FIXING TERMINAL BOARD BG225-250 TEE VP. | 17
2132512 | SCREW M12x90 DIN933 A2A (4 PIECES) | 7
2132513 | SCREW M8x40 DIN933 A2A (4 PIECES) | 7
2132514 | Display card SiFire/SC-L VP. | 157
2132515 | IMPELLER 65/135/24 RG KIT | 756
2132516 | SHAFT D.22X404 1.4057 VP. | 193
2132517 | FAN WHEEL 100x15 MC VP. | 57
2132518 | MECHANICAL-SEAL-kit | 268
2132519 | MECHANICAL-SEAL-kit | 192
2132520 | FAN COVER AL132S- WEG VP. | 156
2132521 | BALL BEARING | 151
2132522 | POWER SUPPLY 200-500VAC/24VDC 5A VP. | 180
2132523 | POWER SUPPLY 340-575VAC/24VDC 4,2A VP. | 164
2132525 | SUPPORT FOOT F.HYDRAULICS DN65 VP. | 44
2132526 | ISOLATING AMPLIFIER FTL325N-F1A1 VP. | 361
2132529 | WEICON LOCK AN306-30 20ML VP. | 46
2132532 | CAPACITOR 12MF 470V CA.LG.210 V1EC1 VP. | 26
2132533 | CAPACITOR 16MF 470V CA.LG.210 V1EC2 VP. | 28
2132534 | CAPACITOR 30MF 470V CA.LG.210 V1EC2 VP. | 31
2132535 | MOTOR V1 0,37/2/71/160-IE1-V4 VP. | 830
2132537 | END SHIELD B14 1LA7 BG112 D.E.SM.VP. | 413
2132540 | FIXING DISCHARGE PIPE WS/TP80(8 PIECES) | 25
2132541 | SCREW M16X35 DIN933 A2-70(8 PIECES) | 20
2132542 | FIXING VALVE DN80 CPL.VP. | 25
2132543 | FLANGE DIN2566 DN80-3" PN16 1.4541 VP. | 284
2132546 | PUMP JACKET LG.311MM 1.4301 KIT | 99
2132547 | PUMP JACKET LG.263MM 1.4301 KIT | 81
2132548 | LANTERN P228X73-F165-H1 KIT | 462
2132550 | PUMP HOUSING I40/182 PN16-H1 KIT | 486
2132557 | FAN COVER BG112M-7,5KW DISTANCE:10MM VP. | 107
2132558 | FAN COVER BG112M-7,5KW DISTANCE:30MM VP. | 92
2132559 | FAN WHEEL BG112M-7,5KW VP. | 88
2132560 | OVAL FLANGE G1"-LK75 KIT | 47
2132561 | OVAL FLANGE G1" LK75 VP. | 44
2132562 | OVAL FLANGE G1 1/4" LK75 VP. | 44
2132567 | WILO-CONTROL FLA 1X3,0kW T4 DOL WM VP. | 3456
2132568 | WILO-CONTROL FLA 1X4,0kW T4 DOL WM VP. | 3593
2132569 | WILO-CONTROL FLA 1X5,5kW T4 SD WM VP. | 4443
2132571 | WILO-CONTROL FLA 1X9,0kW T4 SD WM VP. | 5231
2132572 | WILO-CONTROL FLA 1X11,0kW T4 SD WM VP. | 5928
2132573 | WILO-CONTROL FLA 1X15,0kW T4 SD WM VP. | 6522
2132574 | WILO-CONTROL FLA 1X18,5kW T4 SD WM VP. | 6886
2132575 | WILO-CONTROL FLA 1X22,0kW T4 SD WM VP. | 8067
2132576 | WILO-CONTROL FLA 1X30,0kW T4 SD WM VP. | 9385
2132577 | WILO-CONTROL FLA 1X37,0kW T4 SD WM VP. | 10894
2132578 | WILO-CONTROL FLA 2X3,0kW T4 DOL WM VP. | 7614
2132579 | WILO-CONTROL FLA 2X4,0kW T4 DOL WM VP. | 7798
2132580 | WILO-CONTROL FLA 2X5,5kW T4 SD WM VP. | 9567
2132581 | WILO-CONTROL FLA 2X7,5kW T4 SD WM VP. | 10849
2132582 | WILO-CONTROL FLA 2X9,0kW T4 SD WM VP. | 11710
2132583 | WILO-CONTROL FLA 2X11,0kW T4 SD WM VP. | 12983
2132584 | WILO-CONTROL FLA 2X15,0kW T4 SD WM VP. | 14525
2132585 | WILO-CONTROL FLA 2X18,5kW T4 SD WM VP. | 15944
2132586 | WILO-CONTROL FLA 2X22,0kW T4 SD WM VP. | 17730
2132587 | WILO-CONTROL FLA 2X30,0kW T4 SD BM VP. | 21156
2132588 | WILO-CONTROL FLA 2X37,0kW T4 SD BM VP. | 23363
2132589 | MODULE IP/DP-E40/115-0,55/2-IE2 ELEC KIT | 2009
2132591 | CHANGE-OVER RELAY D-FH. DDF80.1 VP. | 158
2132593 | IMPELLER D.48/103/17X5,4 KIT | 146
2132596 | IMPELLER D.65/254/32 RG KIT | 1206
2132599 | BALL BEARING | 167
2132601 | TERMINAL BOARD BG280 SM.VP. | 218
2132602 | JOINT RING BG200 TEE VP. | 75
2132603 | DPS20-9(0-10V) UL KIT | 553
2132604 | DPS40-8(0-10V) UL KIT | 553
2132605 | DPS60-4(0-10V) UL KIT | 553
2132606 | DIFFERENTIAL PRESSURE SENSOR 20 UL VP. | 531
2132607 | DIFFERENTIAL PRESSURE SENSOR 40 UL VP. | 531
2132608 | DIFFERENTIAL PRESSURE SENSOR 60 UL VP. | 531
2132609 | PLUG 3/8" VP. | 7
2132610 | NUT/FERRULE M6 D.3MM 1.4571(2 PIECES) | 44
2132611 | NUT/FERRULE M8 D.5MM 1.4571(2 PIECES) | 47
2132613 | MECHANICAL-SEAL-kit | 159
2132615 | NUT/FERRULE M8 D.5MM MS (2 PIECES) | 9
2132617 | TERMINAL BOX BOT.PART BG180 VP. | 74
2132618 | FIXING PACKING DRAINLIFT M2/8 KIT | 7
2132619 | TEXTILE-HOSE/HOSE CLAMP DN50 KIT | 9
2132622 | PACKING DRAINLIFT L1 KIT | 263
2132623 | FIXING PACKING DRAINLIFT L KIT | 7
2132624 | PACKING DRAINLIFT L2 KIT | 275
2132626 | MECHANICAL-SEAL-kit | 6527
2132630 | COUPLING BUSH NBR80 (8 PIECES) | 49
2132633 | BALL BEARING | 350
2132634 | BALL BEARING | 327
2132637 | SCREW M5X12/WASHER D.5MM(4 PIECES) | 7
2132638 | SCREW M4X10/WASHER D.3,17MM(4 PIECES) | 7
2132639 | IMPELLER IPS25 OIL PPS GF40 KIT | 252
2132641 | IMPELLER D.40/185/24 VITON KIT | 249
2132642 | IMPELLER 200/272/38 RG KIT | 1416
2132644 | Motor 0,12/2/56 F112 1~ 230V VP. | 604
2132649 | IMPELLER D.55/109/17X8,7 PPO KIT | 118
2132650 | IMPELLER D.50/179/24 GG KIT | 326
2132653 | CAPACITOR 25µf MOT.LS80P VP. | 42
2132826 | Exchange kit IPL50/120-0,25/4 | 1012
2133393 | MODULE Gr.32-52 1~ 2-STF.(8µF) KIT | 478
2133830 | Sticker PKG.140x180 ErP-Logo | 2
2134490 | Sticker Wilo 21,8x48 white CI2013 | 24
2135019 | PLC CPU FPSIGMA WITH SOFTWARE V1.06 VP. | 1276
2135020 | IMPELLER D.80/171/24 RG KIT | 1186
2135741 | BOARD CPU SC/SC-FC LIFT KIT | 655
2135795 | IMPELLER D.70(77)/95/25 KIT | 117
2135796 | BASE FRAME DE2 HELIX V10/16 A300K KIT | 283
2135797 | PHASE BAR 3x FOR MS116/132 VP. | 20
2135798 | SWITCH-BOX CO-ER1 CO-ER1 GB VP. | 2229
2135800 | PUMPHOUSING 50/160-170 BM-S KIT | 2890
2135801 | Motor V1 3/2/100/250-IE3-K3-N3 VP. | 2163
2135807 | FLAT GASKET D.169/224x2 DN150 C4430 VP. | 26
2135809 | IMPELLER D.200/228/38 NT.KIT | 1177
2135811 | IMPELLER D.139 BM-S KIT | 590
2135813 | WEICON LOCK AN301-48 NSF 20ML VP. | 49
2135815 | WEICONLOCK AN301-72 NSF 50ML VP. | 95
2135816 | TERMINAL BOX CPL.BG71/80 METALL ATB VP. | 123
2135817 | TERMINAL BOX CPL.BG90-112 METALL ATB VP. | 125
2135823 | IMPELLER 50/100/18 RG KIT | 1565
2135824 | IMPELLER 50/101/18 RG KIT | 1146
2135825 | Pump housing 40/1-16 PN6/10 KIT | 393
2135845 | SEAL HOLDING RING 65/200 BM-B VP. | 627
2135846 | SEAL HOLDING RING 65/160 BM-B VP. | 481
2135883 | PUMPHOUSING 125/235-270 BM-S KIT | 7399
2135915 | FAN WHEEL BG160/132 BM VP. | 107
2135916 | FAN WHEEL BG180/200 BM VP. | 163
2135917 | VALVE R1/8" MS NI NR.15 VP. | 10
2135918 | IMPELLER 50/270-225-98,6/32 GG KIT | 763
2135919 | IMPELLER 50/270-242-98,6/32 GG KIT | 763
2135920 | IMPELLER 80/270-239-119,6/24 GG KIT | 487
2135921 | IMPELLER 80/270-265-119,6/24 GG KIT | 487
2135922 | IMPELLER 125/340-302-149,6/38 GG KIT | 948
2135923 | IMPELLER 125/340-318-149,6/38 GG KIT | 948
2135924 | IMPELLER 150/220-189-139,6/24 GG KIT | 532
2135925 | IMPELLER 150/220-204-139,6/24 GG KIT | 611
2135926 | IMPELLER 150/220-225-139,6/32 GG KIT | 696
2135927 | MOTOR V1 2,2/2/90/200E-IE2-ATB VP. | 1302
2135928 | MOTOR V1 3/2/100/250E-IE2-ATB VP. | 1534
2135929 | MOTOR V1 4/2/112/250E-IE2-ATB VP. | 1648
2135930 | MOTOR B35 5,5/2/132/300E-IE2-SM. VP. | 1866
2135931 | MOTOR B35 7,5/2/132/300E-IE2-SM.VP. | 2231
2135932 | MOTOR B35 11/2/160/350E-IE2-TEE VP. | 1803
2135933 | MOTOR V1 1,5/2/90/200E-IE2-ATB VP. | 1278
2135934 | MOTOR B35 15/2/160/350E-IE2-TEE VP. | 2246
2135935 | MOTOR B35 18,5/2/160/350E-IE2-TEE VP. | 2424
2135936 | MOTOR B35 22/2/160/350E-IE2-TEE VP. | 2920
2135938 | MOTOR B35 7,5/4/132/300E-IE2-SM. VP. | 2425
2135939 | MOTOR B35 11/4/160/350E-IE2-TEE(+TOOL) | 1987
2135940 | MOTOR B35 15/4/160/350E-IE2-TEE VP. | 2335
2135941 | MOTOR B35 18,5/4/180/350E-IE2-TEE VP. | 2605
2135942 | MOTOR B35 22/4/180/350E-IE2-TEE VP. | 3046
2135943 | PUMP HOUSING B40/270-P330 PN16 KIT | 1118
2135944 | PUMP HOUSING B65/270-P330 PN16 KIT | 924
2135945 | PUMP HOUSING B100/340-P400 PN16 KIT | 1810
2135946 | PUMP HOUSING B125/220-P270 PN16 KIT | 1195
2135947 | MODULE BL-E32/140-2,2/2-IE2 ATB KIT | 3919
2135948 | MODUL BL-E32/150-3/2-IE2 ATB KIT | 4527
2135949 | MODULE BL-E32/160-4/2-IE2 ATB KIT | 5075
2135950 | MODULE BL-E32/170-5,5/2-IE2 SM.KIT | 5701
2135951 | MODULE BL-E32/210-7,5/2-IE2 SM.KIT | 6407
2135952 | MODULE BL-E32/220-11/2-IE2 TEE KIT | 7665
2135953 | MODULE BL-E40/110-1,5/2-IE2 ATB KIT | 3485
2135954 | MODULE BL-E40/120-2,2/2-IE2 ATB KIT | 3919
2135955 | MODULE BL-E40/130-3/2-IE2 ATB KIT | 4527
2135956 | MODULE BL-E40/140-4/2-IE2 ATB KIT | 5075
2135957 | MODULE BL-E40/160-5,5/2-IE2 SM.KIT | 5701
2135958 | MODULE BL-E40/170-7,5/2-IE2 SM.KIT | 6407
2135959 | MODULE BL-E40/180-7,5/2-IE2 SM.KIT | 6407
2135960 | MODULE BL-E40/210-11/2-IE2 TEE KIT | 7917
2135961 | MODULE BL-E40/220-15/2-IE2 TEE KIT | 9600
2135962 | MODULE BL-E40/230-18,5/2-IE2 TEE KIT | 11642
2135963 | MODULE BL-E40/240-22/2-IE2 TEE KIT | 13246
2135964 | MODULE BL-E50/110-3/2-IE2 ATB KIT | 4527
2135965 | MODULE BL-E50/120-4/2-IE2 ATB KIT | 5075
2135966 | MODULE BL-E50/130-5,5/2-IE2 SM.KIT | 5701
2135967 | MODULE BL-E50/140-7,5/2-IE2 SM.KIT | 6407
2135968 | MODULE BL-E50/150-7,5/2-IE2 SM.KIT | 6407
2135969 | MODULE BL-E50/170-11/2-IE2 TEE KIT | 8126
2135970 | MODULE BL-E50/200-15/2-IE2 TEE KIT | 9875
2135971 | MODULE BL-E50/210-18,5/2-IE2 TEE KIT | 11642
2135972 | MODULE BL-E50/220-22/2-IE2 TEE KIT | 13246
2135973 | MODULE BL-E50/270-5,5/4-IE2 SM.KIT | 5701
2135974 | MODULE BL-E65/120-4/2-IE2 ATB KIT | 5075
2135975 | MODULE BL-E65/130-5,5/2-IE2 SM.KIT | 6582
2135976 | MODULE BL-E65/140-7,5/2-IE2 SM.KIT | 7466
2135977 | MODULE BL-E65/160-11/2-IE2 TEE KIT | 8590
2135978 | MODULE BL-E65/170-15/2-IE2 TEE KIT | 9955
2135979 | MODULE BL-E65/190-18,5/2-IE2 TEE KIT | 11642
2135980 | MODULE BL-E65/210-22/2-IE2 TEE KIT | 13246
2135981 | MODULE BL-E65/240-5,5/4-IE2 SM.KIT | 6582
2135982 | MODULE BL-E65/265-7,5/4-IE2 SM.KIT | 7466
2135983 | MODULE BL-E80/145-11/2-IE2 TEE KIT | 8767
2135984 | MODULE BL-E80/150-15/2-IE2 TEE KIT | 10116
2135985 | MODULE BL-E80/160-18,5/2-IE2 TEE KIT | 11642
2135986 | MODULE BL-E80/165-22/2-IE2 TEE KIT | 13246
2135987 | MODULE BL-E80/220-5,5/4-IE2 SM.KIT | 6582
2135988 | MODULE BL-E80/250-7,5/4-IE2 SM.KIT | 7466
2135989 | MODULE BL-E80/270-11/4-IE2 TEE KIT | 10050
2135990 | MODULE BL-E100/200-5,5/4-IE2 SM.KIT | 6582
2135991 | MODULE BL-E100/220-7,5/4-IE2 SM.KIT | 7158
2135992 | MODULE BL-E100/250-11/4-IE2 TEE KIT | 10116
2135993 | MODULE BL-E100/270-15/4-IE2 TEE KIT | 11768
2135994 | MODULE BL-E100/305-18,5/4-IE2 TEE KIT | 12443
2135995 | MODULE BL-E100/315-22/4-IE2 TEE KIT | 14854
2135996 | MODULE BL-E125/185-5,5/4-IE2 SM.KIT | 6582
2135997 | MODULE BL-E125/210-7,5/4-IE2 SM.KIT | 7466
2135998 | MODULE BL-E125/225-11/4-IE2 TEE KIT | 9955
2135999 | MODULE BL-E125/245-15/4-IE2 TEE KIT | 11921
2136000 | MODULE BL-E125/265-18,5/4-IE2 TEE KIT | 12443
2136001 | MODULE BL-E125/275-22/4-IE2 TEE KIT | 14854
2136003 | IMPELLER 125/170-175-115/24 RG KIT | 1370
2136006 | LANTERN P330X99-F215 GG OASE KIT | 577
2136008 | PUMP HOUSING B50/270 PN16 OASE KIT | 560
2137005 | WASHER VP. | 7
2137007 | NUT M16 VP. | 7
2137008 | NUT M20 (2 PIECES) | 10
2137009 | NUT E.M20x1,5 (2 PIECES) | 10
2137011 | WASHER D.16 A2 VP. | 7
2137012 | WASHER D.20 A2 VP. | 7
2137028 | SEAL HOLDING RING 32/125 BM VP. | 88
2137029 | SEAL HOLDING RING 32/160 BM VP. | 120
2137031 | SEAL HOLDING RING 65/200 BM VP. | 159
2137047 | DRIP TRAY DI.24 VP. | 7
2137050 | DRIP TRAY DI.28 VP. | 7
2137060 | JOINT RING 30X47X7 DIN3760 VP. | 9
2137062 | JOINT RING 45X62X8 DIN3760 VP. | 13
2137063 | JOINT RING 50X68X8 DIN3760 VP. | 13
2137066 | KEY 5X5X20 A4 VP. | 7
2137067 | KEY 6X6X32 C40 VP. | 7
2137081 | CIRCLIP 62D VP. | 7
2137083 | CIRCLIP 100A VP. | 7
2137088 | TERMINAL BOARD BG100-112 CPL.VP. | 40
2137089 | TERMINAL BOARD BG132 CPL.VP. | 54
2137090 | TERMINAL BOARD BG160-200 CPL.VP. | 54
2137091 | SCREW BG80-112 (4 PIECES) | 7
2137092 | SCREW BG132-2000 (4 PIECES) | 7
2137093 | SCREW BG80-200 (4 PIECES) | 7
2137094 | SCREW BG180 (4 PIECES) | 7
2137095 | GASKET-TERMINAL BOX COVER 80 VP. | 17
2137096 | GASKET-TERMINAL BOX COVER BG90-100 VP. | 26
2137097 | GASKET-TERMINAL BOX COVER BG100-132 VP. | 26
2137098 | GASKET-TERMINAL BOX COVER BG160 VP. | 31
2137099 | GASKETS-TERMINAL BOX COVER BG160-200 VP. | 31
2137101 | GASKETS-TERMINAL BOX COVER BG180-200 VP. | 31
2137103 | TERMINAL BOX COVER BG80 VP. | 40
2137104 | TERMINAL BOX COVER BG90-100 VP. | 50
2137105 | TERMINAL BOX COVER BG112-132 VP. | 50
2137106 | TERMINAL BOX COVER BG160 VP. | 62
2137107 | TERMINAL BOX BOT.PART BG160-200 VP. | 74
2137108 | TERMINAL BOX COVER BG160-200 VP. | 62
2137110 | TERMINAL BOX BOT.PART BG180-200 VP. | 74
2137117 | SCREW BG112 (4 PIECES) | 7
2137118 | SCREW BG180/200 (4 PIECES) | 7
2137204 | NUT M10 A4/70 (2 PIECES) | 7
2137205 | NUT M16 (2 PIECES) | 7
2137206 | NUT M20 A4/70 (2 PIECES) | 10
2137207 | NUT M30 A4/70 (2 PIECES) | 74
2137208 | WASHER D.10 A4 VP. | 7
2137209 | WASHER D.16 A4 VP. | 7
2137210 | FAN HOOD BG90 BM KIT | 88
2137211 | FAN HOOD BG112 BM KIT | 107
2137212 | FAN HOUSING BG100 BM KIT | 107
2137213 | FAN HOOD BG180-200 BM KIT | 284
2137218 | PUMP HOUSING/IMPELLER DPL80/130-0,75 KIT | 1107
2137220 | IMPELLER D.80/150-130/17 PPO KIT | 183
2137222 | PUMPHOUSING 32/160 BM KIT | 400
2137224 | PUMPHOUSING 32/200 BM KIT | 426
2137226 | PUMPHOUSING 40/160N BM KIT | 427
2137227 | PUMPHOUSING 40/200N BM KIT | 699
2137228 | PUMPHOUSING 40/250 BM KIT | 667
2137246 | PUMPHOUSING 100/315 BM KIT | 1913
2137249 | MODULE STRATOS 50/1-16 KIT | 3573
2137252 | IMPELLER 32/109/18 RG KIT | 601
2137264 | MECHANICAL-SEAL-kit | 359
2137267 | DPS20-10(0-10V) KIT | 631
2137268 | DPS20-11(0-10V) KIT | 631
2137269 | DPS20-12(0-10V) KIT | 631
2137270 | DPS40-9(0-10V) KIT | 631
2137271 | DPS40-10(0-10V) KIT | 631
2137272 | DPS40-11(0-10V) KIT | 631
2137273 | DPS60-5(0-10V) KIT | 631
2137274 | DPS60-6(0-10V) KIT | 631
2137276 | DPS100-3(0-10V) KIT | 631
2137303 | WILO-CONTROL CC-BOOSTER 2x0,55 VP. | 6758
2137304 | WILO-CONTROL CC-BOOSTER 3x0,55 VP. | 7133
2137305 | WILO-CONTROL CC-BOOSTER 4x0,55 VP. | 7706
2137306 | WILO-CONTROL CC-BOOSTER 5x0,55 VP. | 8162
2137307 | WILO-CONTROL CC-BOOSTER 6x0,55 VP. | 8593
2137308 | WILO-CONTROL CC-BOOSTER 2x0,75 VP. | 6926
2137309 | WILO-CONTROL CC-BOOSTER 3x0,75 VP. | 7312
2137310 | WILO-CONTROL CC-BOOSTER 4x0,75 VP. | 7898
2137311 | WILO-CONTROL CC-BOOSTER 5x0,75 VP. | 8364
2137312 | WILO-CONTROL CC-BOOSTER 6x0,75 VP. | 8809
2137313 | WILO-CONTROL CC-BOOSTER 2x1,1 VP. | 6980
2137314 | WILO-CONTROL CC-BOOSTER 3x1,1 VP. | 7367
2137315 | WILO-CONTROL CC-BOOSTER 4x1,1 VP. | 7865
2137316 | WILO-CONTROL CC-BOOSTER 5x1,1 VP. | 8588
2137317 | WILO-CONTROL CC-BOOSTER 6x1,1 VP. | 8809
2137318 | WILO-CONTROL CC-BOOSTER 2x1,5 VP. | 7147
2137319 | WILO-CONTROL CC-BOOSTER 3x1,5 VP. | 7588
2137320 | WILO-CONTROL CC-BOOSTER 4x1,5 VP. | 8088
2137321 | WILO-CONTROL CC-BOOSTER 5x1,5 VP. | 8642
2137322 | WILO-CONTROL CC-BOOSTER 6x1,5 VP. | 8920
2137323 | WILO-CONTROL CC-BOOSTER 2x2,2 VP. | 7258
2137324 | WILO-CONTROL CC-BOOSTER 3x2,2 VP. | 7645
2137325 | WILO-CONTROL CC-BOOSTER 4x2,2 VP. | 8088
2137326 | WILO-CONTROL CC-BOOSTER 5x2,2 VP. | 8752
2137327 | WILO-CONTROL CC-BOOSTER 6x2,2 VP. | 9250
2137328 | WILO-CONTROL CC-BOOSTER 2x3,0 VP. | 7588
2137329 | WILO-CONTROL CC-BOOSTER 3x3,0 VP. | 7923
2137330 | WILO-CONTROL CC-BOOSTER 4x3,0 VP. | 8475
2137331 | WILO-CONTROL CC-BOOSTER 5x3,0 VP. | 9250
2137332 | WILO-CONTROL CC-BOOSTER 6x3,0 VP. | 10027
2137333 | WILO-CONTROL CC-BOOSTER 2x0,75 FC VP. | 10419
2137334 | WILO-CONTROL CC-BOOSTER 3x0,75 FC VP. | 11000
2137335 | WILO-CONTROL CC-BOOSTER 4x0,75 FC VP. | 11883
2137336 | WILO-CONTROL CC-BOOSTER 5x0,75 FC VP. | 12588
2137337 | WILO-CONTROL CC-BOOSTER 6x0,75 FC VP. | 13262
2137338 | WILO-CONTROL CC-BOOSTER 2x1,1 FC VP. | 10500
2137339 | WILO-CONTROL CC-BOOSTER 3x1,1 FC VP. | 11080
2137340 | WILO-CONTROL CC-BOOSTER 4x1,1 FC VP. | 11832
2137341 | WILO-CONTROL CC-BOOSTER 5x1,1 FC VP. | 12918
2137342 | WILO-CONTROL CC-BOOSTER 6x1,1 FC VP. | 13246
2137343 | WILO-CONTROL CC-BOOSTER 2x1,5 FC VP. | 10757
2137344 | WILO-CONTROL CC-BOOSTER 3x1,5 FC VP. | 11398
2137345 | WILO-CONTROL CC-BOOSTER 4x1,5-FC VP. | 12170
2137346 | WILO-CONTROL CC-BOOSTER 5x1,5 FC VP. | 13005
2137347 | WILO-CONTROL CC-BOOSTER 6x1,5 FC VP. | 13423
2137348 | WILO-CONTROL CC-BOOSTER 2x2,2 FC VP. | 10918
2137349 | WILO-CONTROL CC-BOOSTER 3x2,2 FC VP. | 11657
2137350 | WILO-CONTROL CC-BOOSTER 4x2,2 FC VP. | 12170
2137351 | WILO-CONTROL CC-BOOSTER 5x2,2 FC VP. | 13166
2137352 | WILO-CONTROL CC-BOOSTER 6x2,2 FC VP. | 13920
2137353 | WILO-CONTROL CC-BOOSTER 2x3,0 FC VP. | 11417
2137354 | WILO-CONTROL CC-BOOSTER 3x3,0 FC VP. | 11913
2137355 | WILO-CONTROL CC-BOOSTER 4x3,0 FC VP. | 12747
2137356 | WILO-CONTROL CC-BOOSTER 5x3,0 FC VP. | 13968
2137357 | WILO-CONTROL CC-BOOSTER 6x3,0 FC VP. | 14933
2137372 | SCREW/DISC M10x70 DIN912 (2 PIECES) | 7
2137373 | SUCTION SIDE CO/COR HELIX4/6 DN32 KIT | 240
2137376 | BALL BEARING | 192
2137378 | MECHANICAL-SEAL-kit | 753
2137388 | IMPELLER NLG200/450 BRONZE KIT | 7699
2137389 | IMPELLER NLG250/400 BRONZE KIT | 8666
2137410 | IMPELLER 200/224/38 GG KIT | 919
2137415 | GLAND PACKING NLG ES4 KIT | 216
2137457 | SEAL HOLDING RING 65/160 BM VP. | 181
2137459 | TERMINAL BOARD BG80-100 CPL.VP. | 40
2137479 | Pump housing D40/1-16 PN6/10 KIT | 766
2137481 | Pump housing D65/1-16 PN6/10 KIT | 941
2137489 | PUMPHOUSING 32/190-220 BM-S KIT | #N/A
2137500 | PUMPHOUSING 65/115-145 BM-S KIT | 2996
2137503 | PUMPHOUSING 80/130-180 BM-S KIT | 4061
2137505 | PUMPHOUSING 80/195-210 BM-S KIT | 4560
2138722 | SUPPORT FEED BM KIT | 14
2138735 | SHAFT SEAL RING BG90 D.E.ATB VP. | 14
2138736 | SHAFT SEAL RING BG100/112 D.E.ATB VP. | 14
2138747 | FAN COVER BG90 ATB KIT | 88
2138748 | FAN COVER BG90 ATB KIT | 88
2138753 | BALL BEARING | 101
2138754 | BALL BEARING | 101
2138755 | BALL BEARING | 101
2138756 | BALL BEARING | 101
2138765 | FAN COVER BG100/112 ATB KIT | 107
2138769 | FAN WHEEL 1PC3 BG132 D.230 SM.VP. | 107
2138774 | MOTOR FOOT 1LE1 BG132 SM.KIT | 425
2138778 | MODULE STRATOS 65/1-16 KIT | 3773
2138784 | PUMP HOUSING I80/140 PN16 EPDM291 KIT | 875
2138785 | PUMP HOUSING I200/270 PN16 EPDM291 KI | 3209
2138786 | SCREW/DISC F.M16X35(4 PIECES) | 7
2138788 | IMPELLER D.100/250/24 GG KIT | 675
2138789 | STATOR/ROTOR CPL.TOP-S/SD80/20 DM KIT | 5032
2138806 | STATOR/ROTOR CPL.TOP-S/SD80/15 DM KIT | 4448
2138855 | IMPELLER D.200/340-345/45 GG KIT | 1919
2138856 | Coupling/shaft D.55/65X248,3 KIT | 808
2138858 | PUMP HOUSING I200/340-P400 PN16 KIT | 3489
2138937 | IMPELLER NLG250/355 BRONZE KIT | 7000
2138938 | IMPELLER NLG250/315 BRONZE KIT | 6501
2138939 | IMPELLER NLG150/500 BRONZE KIT | 6816
2138940 | IMPELLER NLG200/260 BRONZE KIT | 3885
2138941 | IMPELLER NLG200/315 BRONZE KIT | 5334
2138942 | IMPELLER NLG200/400 BRONZE KIT | 6735
2138943 | IMPELLER NLG300/400 BRONZE KIT | 9665
2138957 | BALL BEARING | 699
2138960 | MECHANICAL-SEAL-kit | 2986
2138962 | MECHANICAL-SEAL-kit | 2490
2138964 | IMPELLER 100/149/32 BZ KIT | 1416
2138971 | Impeller D.65/140-110/17 PPO KIT | 183
2138972 | FIXING RING D.70/80X10(D.70 M.S.)304 VP. | 81
2139169 | ASSEMBLY IMPELLER N100/250 RG KIT | 4475
2139171 | MECHANICAL-SEAL-kit | 2557
2139172 | MECHANICAL-SEAL-kit | 2584
2139185 | IMPELLER D.62/151/17X8,6 GG25 KIT | 222
2139192 | Motor 0,25/4/71 F188-IE2-K3 VP. | 1196
2139196 | MOTOR 2 STRATOS MG.53(40/1-16)CAN SET | 1757
2139201 | IMPELLER D.125/170-174-115/24 RG KIT | 1370
2139209 | PUMP HOUSING DP65/160-F188 KIT | 720
2139211 | ASSEMBLY TERM.BOX BOX/GASKETBG80 ATB KIT | 39
2139213 | ASSEMBLY TERM.BOX BOX/GASKETBG90 ATB KIT | 50
2139217 | BALL BEARING | 569
2139220 | Motor B3 0,25/4/71 3~230/400V-IE2-K3 VP. | 315
2139222 | SEALING RING D.58 WE25 N-PP.NH VP. | 38
2139223 | SEALING RING D.64 WE25 N-PP.NH VP. | 38
2139225 | SCREW M6X55 DIN931 A2(3 PIECES) | 7
2139226 | BALL BEARING | 101
2139229 | V-RING 45A VEM VP. | 38
2139233 | SCREW M10x65 DIN912 A2 ( 4 PIECES) | 7
2139234 | END SHIELD BG160 D.E.VEM KIT | 1369
2139235 | END SHIELD BG160 D.E.VEM KIT | 656
2139236 | END SHIELD BG180 D.E.VEM KIT | 772
2139237 | BALL BEARING | 101
2139238 | SCREW M6X55 DIN931 A2( 6 PIECES) | 10
2139240 | FAN WHEEL/FIXING BG160 KIT | 138
2139241 | FAN WHEEL/FIXING BG160 KIT | 138
2139242 | FAN WHEEL/FIXING BG180 KIT | 163
2139243 | IMPELLER NL125/200 INOX KIT | 3958
2139244 | IMPELLER NL100/400 STAINLESS STEEL KIT | 6481
2139251 | END SHIELD BG180 N.D.E.VEM KIT | 433
2139252 | END SHIELD BG160 N.D.E..VEM KIT | 369
2139253 | END SHIELD BG160 N.D.E.VEM KIT | 480
2139254 | END SHIELD BG160 N.D.E.VEM KIT | 470
2139256 | JOINT RING BG132 D.E.ATB VP. | 42
2139258 | JOINT RING BG132 N.D.E.ATB VP. | 42
2139274 | MODULE IL-E/DL-E40/170-5,5/2 IE2 ATB KIT | 4327
2139275 | MODULE IL-E/DL-E40/200-7,5/2 IE2 ATB KIT | 4882
2139276 | MODULE IL-E/DL-E50/160-5,5/2 IE2 ATB KIT | 4651
2139277 | MODULE IL-E/DL-E50/170-7,5/2 IE2 ATB KIT | 5173
2139278 | MODULE IL-E/DL-E50/180-7,5/2 IE2 ATB KIT | 5141
2139279 | MODULE IL-E/DL-E65/150-5,5/2 IE2 ATB KIT | 4416
2139280 | MODULE IL-E/DL-E65/160-7,5/2 IE2 ATB KIT | 5141
2139281 | MODULE IL-E/DL-E80/130-5,5/2 IE2 ATB KIT | 5141
2139282 | MODULE IL-E/DL-E80/140-7,5/2 IE2 ATB KIT | 4882
2139283 | MODULE IL-E/DL-E80/150-7,5/2 IE2 ATB KIT | 5233
2139284 | MODULE IL-E/DL-E100/220-5,5/4IE2 ATB KIT | 5275
2139285 | MODULE IL-E/DL-E100/250-7,5/4 IE2ATB KIT | 5339
2139286 | MODULE IL-E/DL-E125/210-5,5/4 IE2ATB KIT | 5339
2139287 | MODULE IL-E/DL-E125/220-7,5/4 IE2ATB KIT | 6143
2139288 | MODULE IL-E/DL-E150/190-5,5/4 IE2ATB KIT | 6143
2139289 | MODULE IL-E/DL-E150/200-7,5/4IE2 ATB KIT | 6582
2139290 | MOTOR V1 7,5/2/132/300E-IE2-ATB VP. | 2238
2139291 | MOTOR V1 5,5/2/132/300E-IE2-ATB VP. | 2057
2139292 | MOTOR V1 7,5/4/132/300E-IE2-ATB VP. | 2425
2139301 | PUMP HOUSING DP80/120 KIT | 924
2139305 | SREW M8x35 DIN931 (4 PIECES) | 7
2139306 | SCREW M10x45 DIN931 (4 PIECES) | 7
2140107 | MECHANICAL-SEAL-kit | 390
2140261 | FAN HOOD BG71 RAL7001 ATB VP. | 73
2140415 | IMPELLER D.200/242/38 VITON KIT | 993
2140416 | COUPLING/SHAFT D.42/48X203 VITON KIT | 526
2140434 | Impeller D.100/153/18 PPS KIT | 443
2140435 | O-Ring 151,99x3,53 7EP1197 VP. | 9
2140442 | Pump housing I25/80/92X180 GG KIT | 278
2140447 | Pump housing I30/100,5/116X180 GG KIT | 370
2140448 | Stator-unit TOP-STG 25/7 1~ KIT | 612
2140449 | Stator-unit TOP-STG 30/10 1~ KIT | 757
2140450 | Rotor-Unit 32/180/2 KIT | 501
2140451 | Rotor-Unit 22/90/2 KIT | 418
2140458 | Impeller D.69/123/17X12,2 GG VITON KIT | 354
2140465 | COUPLING/SHAFT D.24/28X154 OR.276 KIT | 263
2140466 | IMPELLER D.50/270-260-98,6/24 KIT | 350
2140471 | LANTERN P228X115-F265 KIT | 502
2140473 | MECANICAL SEAL N65/200 BQ1EGG KIT | 466
2140475 | MECANICAL SEAL N65/200 Q1Q1EGG KIT | 493
2140479 | CONNECTOR CPL.+PRINT VP. | 39
2140482 | PUMP HOUSING BL125/270-P330 PN16 KIT | 1793
2140484 | IMPELLER D.150/270-246-151,5/38 KIT | 808
2140486 | IMPELLER D.150/270-262-151,5/38 KIT | 855
2140488 | IMPELLER D.150/270-275-151,5/38 KIT | 917
2140491 | TENSION SCREW ATB (4 PIECES) | 50
2140493 | FAN COVER BG132 ATB KIT | 185
2140494 | FAN COVER BG132 ATB KIT | 156
2140495 | FAN COVER BG132 ATB KIT | 185
2140496 | STATOR-UNIT TOP-STG 50/10 3~ KIT | 1608
2140497 | Pump housing I65/102/150x340 6/10 KIT | 542
2140504 | IMPELLER D.45/126/17 VITON KIT | 135
2140506 | IMPELLER D.55/145/17 VITON KIT | 176
2140507 | IMPELLER 80/109/24 VITON KIT | 307
2140508 | IMPELLER 50/141/18 VITON KIT | 189
2142908 | MODULE IP/DP-E65/130-4/2-IE2 ATB KIT | 4398
2143549 | Impeller 50/270/-260-98,6/32 GG KIT | 763
2143562 | Impeller 65/140-119/17 PPO KIT | 197
2143563 | Impeller 65/140-128/17 PPO KIT | 209
2143564 | Impeller 65/140-106/17 PPO KIT | 142
2143565 | Impeller 65/140-122/17 PPO KIT | 151
2143566 | Impeller 65/140-132/17 PPO KIT | 156
2143573 | Pump housing/Impeller DPL65/120-2,2/2KIT | 902
2143574 | IMPELLER D.55/116/17 VITON KIT | 132
2143576 | IMPELLER D.65/130/120/24 VITON KIT | 197
2143593 | Pump housing/Impeller DPL65/130-3/2 KIT | 917
2143594 | Pump housing/Impeller DPL65/140-4/2 Set | 927
2143597 | Pump housing/Impeller DPL65/120-2,5/4KIT | 864
2143604 | Pump housing/Impeller DPL80/140-4/2 KIT | 1144
2143609 | Pump housing/Impeller DPL80/150-1,1/4KIT | 1109
2143610 | Pumphous./Impeller DPL65/130-0,37/4 KIT | 871
2143611 | Pumphous./Impeller DPL65/140-0,55/4 KIT | 873
2143613 | Impeller D.200/340-317-199,5/45 GG KIT | 1600
2143620 | Pump housing/Impeller DL200/340-55/4 KIT | 8689
2143640 | Pumphousing/Impeller DL200/320-45/4 KIT | 8373
2143641 | Pumphousing/Impeller DL200/310-37/4 KIT | 8373
2143648 | Impeller D.40/190/24 GG KIT | 289
2143650 | Motor V1 1,5/2/90/200-V4 VP. | 680
2143663 | Impeller 125/340-345-149,6/38 VITON KIT | 781
2143664 | Coupling/Shaft D.42/55X203 VITON KIT | 800
2143665 | Impeller D.70/98x25 PP KIT | 33
2143743 | MODULE IP/DP-E32/100-0,55/2-IE2 ATB KIT | 1879
2143744 | MODULE IP/DP-E32/110-0,75/2-IE2 ATB KIT | 2009
2143745 | MODULE IP/DP-E32/160-1,1/2-IE2 ATB KIT | 2167
2143746 | MODULE IP/DP-E40/115-0,55/2-IE2 ATB KIT | 2009
2143747 | MODULE IP/DP-E50/115-0,75/2-IE2 ATB KIT | 2215
2143782 | IMPELLER 80/150-145/17 PPO KIT | 185
2143789 | END SHIELD BG280S/M-04 D.E.WEG VP. | 1312
2143790 | END SHIELD BG280S/M-04 N.D.E.WEG VP. | 877
2143791 | FAN COVER BG280S/M-04 WEG VP. | 1252
2143792 | FAN WHEEL BG280S/M-04 WEG VP. | 577
2143793 | IMPELLER 150/264/10°/38 RG VITON KIT | 1320
2143795 | TERMINAL BOARD F.EX KB5130EX ATB VP. | 217
2143897 | Impeller 65/140-103/17 PPO KIT | 167
2143905 | MODULE IP-E/DP-E80/110-4/2-IE2 ATB KIT | 4398
2143906 | IMPELLER 80/225/32 RG KIT | 1371
2143907 | PUMP HOUSING I100/150/P215x140 16 KIT | 737
2143974 | IMPELLER 80/150-114/17 PPO KIT | 225
2143985 | IMPELLER BRONZE NPG250-250 VP. | 11200
2144039 | SEALING RING C14X18 DIN7603 CU VP. | 14
2144041 | GASKET A75/89X1 ZN1129 VP. | 40
2144043 | GASKET AT224/234X1 ZN1129 VP. | 80
2144045 | SEALING RING A17X21 DIN7603 A4 VP. | 7
2144047 | O-RING 36X3-N-B ZN3771 FPM80-C2 VP. | 13
2144049 | O-RING 67X3-N ZN3771 FPM80 VP. | 26
2144053 | Impeller 80/150-119/17 PPO KIT | 218
2144055 | Insolation STRATOS MG.53(40/1-16)KIT | 48
2144060 | Gland packing NPG D.56X76X10 KIT | 259
2144067 | Impeller 50/184/174/24 RG KIT | 868
2144070 | Shaft seal ring BG71 ATB VP. | 38
2144072 | Shaft seal ring BG80 ATB VP. | 41
2144075 | Screw end shield M5X128 ATB(4 Pieces) | 49
2144076 | Screw end shild BG80 D.E.ATB(4 Pieces) | 49
2144108 | Motor foot BG225 TEE KIT | 330
2145318 | PUMP HOUSING I40/64 PN6/10 KIT | 234
2145319 | PUMP HOUSING I25/67 PN6/10 KIT | 274
2145320 | PUMP HOUSING I30/67 G2 KIT | 285
2145321 | PUMP HOUSING I40/62 PN6/10 KIT | 316
2145322 | PUMP HOUSING I50/62 PN6/10 KIT | 413
2145323 | PUMP HOUSING I40/78 PN6/10 KIT | 373
2145324 | PUMP HOUSING I50/78 PN6/10 KIT | 470
2145325 | PUMP HOUSING I65/78 PN6/10 KIT | 504
2145326 | Impeller 80/150-108/17 PPO Kit | 207
2145327 | Pump housing/Impeller DPL80/13-3/2 KIT | 1130
2145328 | Module 11KW 2POL.VEM EXT.IE1 SL KIT | 7912
2145329 | Modulcover / fixing GR.24 KIT | 14
2145330 | Cable screw M20 with plug VP. | 7
2145331 | Modulcover / fixing GR.34 KIT | 22
2145332 | Modulcover / fixing GR.44 KIT | 28
2145338 | MECHANICAL-SEAL-kit | 657
2145339 | Impeller D.200/340-300-199,5/45 GG KIT | 1600
2145342 | Module 11kW 2pol.VEM MIN.IE1 MA SET | 8374
2145358 | Condensate collection reservoir VP. | 31
2145363 | Pump ventilation XXL840 KIT | 434
2145366 | Hose connector T-Piece D.19 VP. | 16
2145367 | Impeller 80/198/188/32 RG KIT | 994
2145369 | Pump housing I40/108,5 PN16 P2 SET | 377
2145373 | Impeller 50/166/156/24 RG KIT | 763
2145382 | End Shield BG112 D.E.ATB VP. | 413
2145383 | Fan cover BG132 ATB KIT | 325
2145391 | Vessel 1 XXL880/1080 PE 400l KIT | 1077
2145392 | Pump ventilation XXL880 KIT | 434
2145393 | Pump ventilation XXL1040 KIT | 434
2145394 | Pump ventilation XXL1080 KIT | 531
2145403 | Module STRATOS 40/1-16 KIT | 2862
2145404 | Impeller D.45/92/17X3 FKM/Viton KIT | 65
2145408 | Pump housing IP65/140-F188 16 KIT | 370
2145415 | Sealing flange IPG250 F42 VP. | 1215
2145417 | Impeller D.150/340-305-149,6/38 KIT | 1394
2145419 | Terminal box cpl.BG90 ATB KIT | 138
2145495 | Impeller 100/155/10°/32 BZ KIT | 2409
2145496 | Impeller 50/157/24 RG KIT | 1276
2145497 | Impeller 200/297/45 RG | 2272
2145499 | Motor V1 37/4/225/450-SP2-TOTAL VP. | 11701
2145501 | Motor V1 15/4/160/350-SP1-TOTAL VP. | 7076
2145502 | Module IP-E/DP-E80/105-3/2 IE2 ATB KIT | 3835
2145509 | Module IP/DP-E40/120-1,5/2-IE2 ELEC KIT | 2496
2145510 | Module IP/DP-E40/130-2,2/2-IE2 ELEC KIT | 2979
2145511 | Module IP/DP-E40/150-3/2-IE2 ELEC KIT | 3270
2145512 | Module IP/DP-E50/130-2,2/2-IE2 ELEC KIT | 2979
2145513 | Module IP-E/DP-E50/140-3/2-IE2 ELEC KIT | 3315
2145514 | Module IP-E/DP-E65/115-1,5/2-IE2ELEC KIT | 2634
2145515 | Module IP-E/DP-E65/120-3/2-IE2 ELEC KIT | 3740
2145516 | Module IP-E/DP-E80/105-3/2-IE2 ELEC KIT | 3835
2145517 | Module IP-E/DP-E80/115-2,2/2-IE2ELEC KIT | 3319
2145518 | Module IP-E/DP-E65/120-3/2 IE2 ATB KIT | 3740
2145540 | Pump housing IPL40/70 PN6/10(H4) KIT | 261
2145542 | Pump housing I80/150-F188 KIT | 546
2147164 | Stator-unit TOP-STG 25/10 3~ KIT | 708
2147165 | Stator-unit TOP-STG 25/7 3~ KIT | 538
2147166 | Stator-unit TOP-STG 40/10 3~ KIT | 1295
2147184 | Impeller 150/220-206-139,6/24 GG KIT | 611
2147187 | Impeller 200/340-336-199,5/45 GG KIT | 1759
2147191 | Impeller 50/270-249-98,6/32 GG KIT | 763
2147193 | Impeller 50/270-243-98,6/24 GG KIT | 299
2147196 | Gasket terminal box BG100/112 ATB.VP. | 31
2147197 | Impeller 50/270-222-98,6/24 GG KIT | 299
2147199 | Impeller 150/340-338-149,6/45 GG KIT | 1461
2147201 | Impeller 150/340-325-149,6/45 GG KIT | 1461
2147214 | Impeller 150/340-325-149,6/38 GG KIT | 1394
2147218 | Impeller 125/340-345-149,6/38 GG KIT | 948
2147220 | Impeller washer D.42 V2A VP. | 19
2147222 | Impeller 125/340-331-149,6/38 GG KIT | 948
2147229 | Impeller-washer D.55 V2A VP. | 20
2147230 | Coupling/shaft D.42/55X203 KIT | 763
2147237 | Coupling/shaft D.55/60x180-248,3 KIT | 841
2147239 | Coupling/shaft D.42/55X153 KIT | 763
2147241 | Impeller 65/118/10°/24 GG KIT | 207
2147242 | Impeller 80/122/24 GG KIT | 252
2147288 | Pump housing D200/340-P400 KIT | 6772
2147294 | Pump housing I150/340-P400 KIT | 2925
2147297 | Stator-unit TOP-STG 30/10 3~ KIT | 708
2147298 | Stator-unit TOP-STG 30/7 3~ KIT | 653
2147299 | Stator-unit TOP-STG 40/10 1~ KIT | 1437
2147300 | Stator-unit TOP-STG 40/15 1~ KIT | 1770
2147301 | Stator-unit TOP-STG 40/15 3~ KIT | 1677
2147302 | Stator-unit TOP-STG 50/15 3~ KIT | 1947
2147303 | Stator-unit TOP-STG 65/10 3~ KIT | 1770
2147304 | Stator-unit TOP-STG 65/15 3~ KIT | 2394
2147305 | Rotor-Unit 42/450/2 KIT | 787
2147309 | Screw M16X60 ISO4014 8.8 (16 Pieces) | 28
2147311 | Washer A17 DIN125 ST (16 Pieces) | 7
2147314 | Nut M16 DIN-EN24032 8 (16 Pieces) | 14
2147317 | Screw M20X35 ISO4762 8.8 (16 Pieces) | 28
2147319 | SCREW/DISC F.M16X35(8 PIECES) | 13
2147320 | Stator-unit TOP-STG 30/7 1~ KIT | 612
2147323 | Stator-unit TOP-STG 25/10 1~ KIT | 757
2147362 | Impeller 32/143/137/18 RG KIT | 582
2147380 | Module STRATOS 65/1-6 KIT | 2378
2147382 | Terminal box cpl.BG56 metal ATB VP. | 102
2147383 | Terminal box cpl.BG63 metal ATB VP. | 109
2147384 | Terminal box cpl.BG71/80 metal ATB VP. | 117
2147385 | Terminal box cpl.BG71 metal ATB VP. | 117
2147386 | Terminal box cpl.BG71/80 metal ATB VP. | 117
2147387 | Terminal box cpl.BG80 metal ATB VP. | 117
2147388 | Terminal box cpl.BG90 metal ATB VP. | 123
2147390 | Terminal box cpl.BG90 metal ATB VP. | 123
2147391 | Terminal box cpl.BG90 metal ATB VP. | 125
2147392 | Terminal box cpl.BG90 metal ATB VP. | 125
2147393 | Terminal box cpl.BG132 metal ATB VP. | 142
2147394 | Pump housing I80/120/P165x123 16 KIT | 679
2147395 | Pump housing I80/120/P215x117 16 KIT | 781
2147397 | Pump housing I100/120/P215x125 16 KIT | 808
2147398 | Impeller D.82/124,3/6,9°/18 PPS KIT | 400
2147399 | Impeller D.82/115/6,9°/18 PPS KIT | 334
2147400 | Impeller D.77/127/18 PPS KIT | 434
2147401 | Impeller D.77/119/18 PPS KIT | 405
2147402 | Impeller D.100/141/18 PPS KIT | 390
2147403 | Impeller D.87/128/18 PPS KIT | 516
2147404 | Impeller D.87/121/18 PPS KIT | 478
2147405 | Protecting sheet/Fixing R74/72x27 KIT | 10
2147406 | Fan FS100 KIT | 88
2147407 | Fan hood FS90 long KIT | 164
2147408 | Fan hood FS100 KIT | 171
2147409 | Fan hood FS90 short KIT | 158
2147840 | Sticker PKG.140x180 German Quality CD | 2
2148010 | Module cover FS90/100 KIT | 51
2148011 | Screw AP40x12/10 WN5152 Ejot(6 Piece) | 10
2148012 | Screw M5X60 ISO4762 8.8(4 Piece) | 7
2148013 | Screw M6X40 ISO4762 8.8(4 Pieces) | 7
2148014 | FAN WHEEL LS200LT-2P VP. | 211
2148019 | Motor V1 0,37/4/71/160-N-V4 VP. | 599
2148023 | Stator unit TOP-SD40/3 1- KIT | 451
2148029 | CIRCLIP 52x2 DIN472 VP. | 7
2148205 | Impeller 65/125/24 RG KIT | 846
2148232 | End shield BG132 D.E.LS.VP. | 1121
2148236 | End shield BG132 N.D.E.LS.VP. | 511
2148917 | Impeller 80/113/24 GG KIT | 193
2148932 | Fan wheel 280S/M-02 NL WEG VP. | 586
2148933 | Fan cover 280S/M-02 NL WEG VP. | 884
2148938 | Casing flat gasket NPG-315-H32 VP. | 184
2148948 | Motor 0,55/2/71 F154-IE2-K3 VP. | 1259
2148949 | Impeller 80/150-121/17 PPO KIT | 176
2148975 | MECHANICAL-SEAL-kit | 503
2148979 | Fan wheel BG180 ATB VP. | 163
2148981 | Fan wheel BG90 ATB KIT | 80
2148990 | Impeller 32/127/121/18 L1 KIT | 582
2149013 | SD-Card 8GB Geniax f.Server 2.0 VP. | 44
2149085 | BALL BEARING | 61
2149087 | BALL BEARING | 44
2149089 | BALL BEARING | 47
2149103 | Motor V1 90/4/280/550-IE3-K3 VP. | 18022
2149106 | Motor V1 0,37/2/71/160-K3-ATEX VP. | 2626
2149107 | Shaft seal ring 30x52x7 VP. | 7
2149109 | Shaft seal ring 20x28x4 VP. | 7
2149111 | Shaft seal ring 35x55x8 VP. | 7
2149113 | Shaft seal ring 25x35x4 VP. | 7
2149117 | Impeller D.50/160-134-45,1/17 GG25 KIT | 471
2149133 | Impeller 65/140-130/17 PPO KIT | 200
2149137 | Shaft seal ring SM.VP. | 47
2149138 | Module IP-E/DP-E32/130-1,1/2 IE2 ATB KIT | 2119
2149139 | Module IP-E/DP-E32/130-1,1/2 IE2ELEC KIT | 2119
2149140 | Module IP-E/DP-E65/110-2,2/2 IE2 ATB KIT | 3480
2149141 | Module IP-E/DP-E65/110-2,2/2 IE2ELEC KIT | 3480
2149170 | BALL BEARING | 249
2149175 | Impeller 250/420-326-257,4/66 GG KIT | 2376
2149176 | Coupling/Shaft 72/75x377-394/99 KIT | 2845
2149179 | Pump housing I250/420-P500 16 GG KIT | 6736
2149180 | Impeller 250/420-418-257,4/66 GG KIT | 4737
2149181 | Impeller 250/420-406-257,4/66 GG KIT | 3933
2149182 | Impeller 250/420-386-257,4/66 GG KIT | 2811
2149183 | Impeller 250/420-376-257,4/66 GG KIT | 2811
2149184 | Impeller 250/420-348-257,4/66 GG KIT | 2376
2149185 | Impeller 250/420-365-257,4/66 GG KIT | 2491
2149186 | Impeller 250/420-397-257,4/66 GG KIT | 3933
2149187 | Impeller 250/420-425-257,4/66 GG KIT | 4737
2149188 | Coupling/Shaft 72/80x333-394/99 KIT | 3073
2149189 | Stud bolt M10X35 DIN939 8.8 VP. | 7
2149191 | Seat ring holder WE.55 VP. | 261
2149193 | O-ring WE.55 VP. | 20
2149202 | End shield BG280 D.E.ATB VP. | 1657
2149204 | End shield BG280 N.D.E.ATB VP. | 658
2149206 | End shield BG280 N.D.E.ATB VP. | 778
2149209 | Terminal board cpl.BG280 ATB VP. | 112
2150711 | Termin.box cover/gasket BG280 ATB KIT | 84
2150713 | Terminal box cpl.BG280 ATB KIT | 412
2150715 | Base plate temperature sensor VP. | 17
2150716 | Battery 3,6V/1,1Ah Heatfixx VP. | 14
2150718 | Cover elektronic box Heatfixx KIT | 41
2150725 | PANASONIC PROGRAM.CABLE FP0/ -M/ -C VP. | 138
2150754 | Impeller 150/340-282/38 RG Viton KIT | 2546
2150760 | Impeller NP125/250V BZ KIT | 3848
2150761 | Impeller NP150/315V BZ KIT | 5774
2150763 | MECHANICAL-SEAL-kit | 3084
2150772 | BALL BEARING | 366
2150773 | BALL BEARING | 489
2150774 | BALL BEARING | 362
2150783 | Stud bolt M10X50 MIT ZST.25MM(3Pieces) | 44
2150784 | Stud bolt M10X50 MIT ZST.10MM(3Pieces) | 73
2150785 | Stud bolt M12X50 MIT ZST.10MM(3Pieces) | 73
2150786 | Impeller 100/161/10°/32 GG KTL KIT | 593
2150787 | Impeller 100/154/10°/32 GG KTL KIT | 498
2150794 | Impeller 125/330/318/38 RG KIT | 2188
2150795 | Impeller 40/154/18 RG KIT | 1298
2150796 | BALL BEARING | 274
2150799 | Impeller NPG 250-500-H52 VP. | 14985
2150801 | Motor foot BG200 VP. | 192
2150802 | Stud bolt M10X50 MIT ZST.19MM(3Pieces) | 44
2150806 | Impeller 125/170-168-115/32 RG KIT | 1361
2150809 | Impeller 150/302/38 RG KIT | 2510
2150810 | Impeller 125/314/300/38 RG KIT | 2188
2150811 | Impeller 125/317/303/38 RG KIT | 2188
2150812 | MECHANICAL-SEAL-kit | 4107
2150813 | MECHANICAL-SEAL-kit | 542
2150814 | Impeller NPG 250-315-H40 VP. | 6658
2150815 | Casing gasket NPG 250-315 VP. | 79
2150821 | Motor V1 5,5/2/132/300-IE3-K3-N3 VP. | 2045
2150822 | Control cable LIYCY-OZ 2X0,75mm² VP. | 7
2150823 | Protection cover/roof f.EX Mo2144154 VP. | 857
2150826 | Protect.cover/roof f.EX Mo.2144152 VP. | 764
2150830 | Motor V1 7,5/2/132/300-IE3-K3-N3 VP. | 2540
2150831 | Coupling/shaft 42X203 GR180 C5M KIT | 808
2150832 | Coupling/shaft 55/60X180 C5M-TOTAL KIT | 940
2150833 | MECHANICAL-SEAL-kit | 2217
2150834 | Pump housing NPG250-500 VP. | 13978
2150835 | Impeller NPG 250-500-H52 VP. | 12235
2150836 | Impeller 80/155/32 GG KIT | 491
2150838 | Fan BG200-250 VP. | 211
2150843 | Terminal board VEM VP. | 62
2150845 | Pump housing I25/100,5/116X180 GG KIT | 370
2150846 | Pump housing I30/80/92X180 GG KIT | 348
2150847 | Impeller D.100/143/32 GG KIT | 732
2150848 | Pump housing I40/182 PN16 Viton KIT | 513
2150859 | End shield BG225 D.E.ATB VP. | 877
2150861 | End shield BG225 N.D.E.ATB VP. | 438
2150862 | Terminal box cpl.BG200 TEE(NP)KIT | 284
2150865 | Flat gasket f.MS.cover NPG100/315 VP. | 7
2150873 | Pump housing I25/66 G1 1/2 HVAC KIT | 140
2150874 | Pump housing I30/66 G2 HVAC KIT | 152
2150875 | Pump housing/insol.I30/67 G2 HVAC KIT | 257
2150877 | End shield BG90S/L D.E.ATB VP. | 171
2150878 | Pump housing/LR.P./ISL.I80/100 PN10 KIT | 227
2150881 | Impeller BAC40 20M3/H-D126 KIT | 66
2150885 | Safety Valve1/2" NS5-24 VP. | 76
2150886 | Pressure gauge 3/8" 4 BAR WS5-24 VP. | 55
2150887 | Ventilation valve 1/4" WS5-24 VP. | 9
2150888 | Ball tap 1/2"/3/4" WS5-24 VP. | 64
2150889 | Switch mixer ESBE VP. | 13
2150890 | Flat gasket D.11/2" F.WS VP. | 7
2150891 | Flat gasket D.33/45x2 VP. | 7
2150892 | Flat gasket D.27/39x2 VP. | 7
2150893 | Flat gasket D.22/30x2 VP. | 7
2150894 | Flat gasket D.17/24x2 VP. | 7
2150896 | Insulation WILO-Safe VP. | 222
2150897 | Wall fixing VP. | 71
2150898 | Ball tap 11/2" VP. | 117
2150900 | Connection pipe primary VP. | 194
2150901 | Connection pipe secondarily VP. | 194
2150902 | Handle R6000 red L52 VP. | 22
2150903 | Handle R6000 blue L52 VP. | 22
2150904 | Pump housing I50/102/150x340 6/10 KIT | 512
2150905 | Pump housing I65/88/150x340 6/10 KIT | 552
2150906 | Pump housing I80/104/150x360 6 SET | 654
2150907 | Pump housing I80/104/150x360 10 KIT | 673
2150908 | Pump housing I100/104/150x360 6 KIT | 911
2150909 | Pump housing I100/104/150x360 10 KIT | 939
2150910 | Modulcover / fixing GR.54/64 KIT | 32
2150913 | BALL BEARING | 248
2150914 | BALL BEARING | 281
2150915 | MECHANICAL-SEAL-kit | 2392
2150919 | Fan housing BG90/100 RAL7001 ATB VP. | 107
2150921 | Impeller D.150/340-325-149,6/45 RG KIT | 2998
2150922 | Baseplate-CAST IRON-NO/NP N°10 VP. | 2037
2150923 | Casing-flat-gasket 425,5x446x1,5 VP. | 82
2150924 | Capacitor 14µF VP. | 29
2150925 | Relay BC7-30-10-2.4 DRAINCONT.M-C 3~ VP. | 102
2150936 | Impeller D.62/124/17X8,6 GG KIT | 268
2150937 | MECHANICAL-SEAL-kit | 2204
2150938 | Pump housing I25/67/96x180 G1 1/2 KIT | 216
2150939 | Pump housing I50/62/96X240 6/10 KIT | 278
2150940 | Pump housing I65/1-9 6/10 KIT | 340
2150944 | Impeller 125/181/171/24 RG KIT | 1655
2150948 | Impeller BAC D136-12m3-PA6 KIT | 66
2150949 | Flat gasket D.49/85X2 DN40 VP. | 7
2150950 | BALL BEARING | 131
2150951 | MECHANICAL-SEAL-kit | 632
2150955 | Lantern P228X85,2-F300 GGG KIT | 613
2150956 | Impeller 80/167/32 GG KIT | 409
2150958 | RAW IMPELLER BAC D134 20m3 PA6 VP. | 66
2150963 | Hydraulic unit TMW32/8 VP. | 42
2150966 | Filter -Tasse TYP BZ VP. | 159
2150974 | Flat gasket D.61/95X2 DN50 VP. | 7
2150975 | Retaining ring IPH VP. | 24
2150982 | CABLE 4M.-FLOAT-HANDLE-KIT VP. | 76
2150983 | BALL BEARING | 754
2150984 | BALL BEARING | 911
2150985 | Pump housing I35/62/96X216 145 PSI KIT | 13821
2150986 | Profiled gasket ZT.VT.D.50 Vp. | 46
2150996 | Terminal board cpl.BG56-132 ATB VP. | 40
2150997 | Bracket f.insolation (4 Pieces) | 7
2150998 | Flat gasket D.309/295X1,5 VP. | 71
2150999 | MECHANICAL-SEAL-kit | 838
2151002 | Flat gasket D.77/115X2 DN65 VP. | 7
2151003 | Impeller D.50/138/18X15GG20 KIT | 251
2151009 | Motor V1 1,1/2/80/200-V4 VP. | 1009
2151026 | Motor V1 0,55/4/80/200 ATB IE3 K3 | 685
2151055 | Motor V1 1,1/4/90/200 TEE IE3 K3 | 780
2152185 | Terminal board NAFY160L ATB KIT | 73
2153110 | Key C 10X8X65-112 VP. | 7
2153113 | Fan housing BG315 ATB VP. | 1748
2153115 | Flat gasket D.115/152X2 DN100 VP. | 10
2153123 | Motor 2 STRATOS MG.33(50/1-6)KIT | 1096
2153124 | Motor 2 STRATOS MG.43(65/1-6)KIT | 1480
2153125 | Module STRATOS 50/1-6 KIT | 1962
2153126 | Module STRATOS 80/1-6 KIT | 3473
2153135 | Motor V1 30/2/200/400-IE3-C5-M-K4 VP. | 9628
2153136 | Motor 2 STRATOS MG.63(80/100/1-6)KIT | 2125
2153137 | Motor 2 STRATOS MG.63(65/1-16)KIT | 2130
2153138 | Module STRATOS 100/1-6 KIT | 4034
2153139 | Insulation MG.63(65/1-16)KIT | 51
2153140 | Insulation MG.63(50/1-16)KIT | 51
2153141 | Impeller 65/242/24 RG KIT | 1199
2153148 | Lantern P228X115-F300X32 GGG KIT | 910
2153149 | Impeller 80/223/32 RG KIT | 1693
2153153 | Starting relay ATB VP. | 175
2153157 | Fan QU200+225+250/2+Q2E225/2 VP. | 207
2153159 | Pump casing BAC-1"1/2-2" VICTAULIC VP. | 91
2153161 | Impeller 50/160-134/17 PPO KIT | 169
2153162 | Impeller 50/160-123/17 PPO KIT | 156
2153163 | Impeller 65/115-116 PPO KIT | 184
2153164 | Impeller 40/220-222-71,7/24 GG KIT | 424
2153165 | Impeller 40/220-209-71,7/24 GG KIT | 410
2153166 | BALL BEARING | 39
2153167 | BALL BEARING | 26
2153168 | BALL BEARING | 44
2153169 | BALL BEARING | 49
2153170 | BALL BEARING | 54
2153171 | BALL BEARING | 47
2153172 | BALL BEARING | 57
2153173 | BALL BEARING | 33
2153174 | End shield BG80 V18 f.6203 D.E.ELEC KIT | 269
2153175 | End shield BG90 V18 f.6304 D.E.ELEC KIT | 259
2153176 | End shield BG100 V18 f.6306 D.E.ELEC KIT | 361
2153178 | BALL BEARING | 6531
2153179 | Impeller 125/247/32 GG KIT | 677
2153182 | Motor V1 11/4/160/350-IE3-K3 VP. | 2202
2153184 | Impeller 150/270-262-151,5/38 RG KIT | 2024
2153185 | Motor 2 Stratos MG.53(40/1-16)KIT | 1757
2153186 | Motor 2 Stratos MG.53(65/1-12)KIT | 1757
2153187 | Motor 2 Stratos MG.63(50/1-16)KIT | 2022
2153188 | Motor 2 Stratos MG.63 (80/100 1-12)KIT | 2125
2153192 | Motor V1 7,5/6/160/350-IE3-K3 VP. | 3821
2153197 | Saftey valve 1/2" WS15 VP. | 64
2153198 | Impeller D.40/214/24 RG KIT | 797
2153208 | Motor B35 15/2/160/350-IE3-K3 VP. | 2639
2153210 | End shield QS/Q2E BG112 N.D.E. VP. | 172
2153215 | Motor V1 7,5/2/132/300-IE3-K3 VP. | 1886
2153221 | Motor V1 15/2/160/350-IE3-K3 VP. | 2412
2153224 | Motor V1 18,5/2/160/350-IE3-K3 VP. | 2694
2153227 | Motor B35 18,5/2/160/350-IE3-K3 VP. | 2811
2153230 | Motor V1 22/2/180/350-IE3-K3 VP. | 3278
2153233 | Motor B35 22/2/180/350-IE3-K3 VP. | 3606
2153236 | Motor V1 30/2/200/400-IE3-K3 VP. | 3548
2153239 | Motor B35 30/2/200/400-IE3-K3 VP. | 3809
2153242 | Motor V1 37/2/200/400-IE3-K3 VP. | 3844
2153245 | Motor B35 37/2/200/400-IE3-K3 VP. | 3941
2153248 | Motor V1 7,5/4/132/300-IE3-K3 VP. | 2184
2153251 | Motor B35 7,5/4/132/300-IE3-K3 VP. | 1643
2153254 | Motor B35 11/4/160/350-IE3-K3 VP. | 1918
2153257 | Motor V1 15/4/160/350-IE3-K3 VP. | 2407
2153258 | Terminal board cpl.ATB VP. | 213
2153261 | Motor B35 15/4/160/350-IE3-K3 VP. | 2515
2153264 | Motor V1 18,5/4/180/350-IE3-K3 VP. | 2692
2153267 | Motor B35 18,5/4/180/350-IE3-K3 VP. | 2819
2153270 | Motor V1 22/4/180/350-IE3-K3 VP. | 3364
2153273 | Motor B35 22/4/180/350-IE3-K3 VP. | 3739
2153275 | Motor 0,55/2/71 F188-ACS-IE2-N3 VP. | 922
2153278 | Motor V1 30/4/200/400-IE3-K3 VP. | 3643
2153281 | Motor B35 30/4/200/400-IE3-K3 VP. | 3836
2153283 | Motor B35 7,5/2/132/300-IE3-K3 VP. | 1501
2153285 | Fan housing BG80 ATB VP. | 80
2153288 | Motor B35 11/2/160/350-IE3-K3 VP. | 1872
2153291 | Motor V1 11/2/160/350-IE3-K3 VP. | 1962
2153292 | Motor V1 7,5/6/160/350-IE3-K3 VP. | 3342
2153294 | Motor V1 11/6/160/350-IE3-K3 VP. | 3892
2153297 | Motor V1 37/4/225/450-IE3-K3 VP. | 3861
2153300 | Motor V1 45/4/225/450-IE3-K3 VP. | 4249
2153303 | Motor V1 55/4/250/550-IE3-K3 VP. | 6819
2153305 | Motor V1 132/4/315/660-IE3-K3 KIT | 23140
2153307 | Motor V1 110/4/315/660-IE3-K3 KIT | 23208
2153309 | Motor V1 160/4/315/660-IE3-K3 KIT | 25805
2153311 | Motor V1 200/4/315/660-IE3-K3 KIT | 31589
2153313 | Motor V1 75/4/280/550-IE3-K3 SET | 14033
2153332 | Tension screw M8x370 (4 Pieces) | 41
2153380 | O-Ring NP150-500 H52 VP. | 209
2153381 | O-ring NP VP. | 216
2155517 | Flat gasket N-pump D.35 VP. | 7
2155518 | Flat gasket N-pump D.55 VP. | 7
2155559 | Terminal box cpl.BG132 ATB KIT | 205
2155563 | Terminal box cpl.BG180-250 ATB KIT | 284
2155565 | Impeller 32/110/104/18 RG KIT | 587
2155573 | Terminal box cpl.BG100/112 ATB KIT | 269
2155575 | Terminal box cpl.BG90/112 ATB KIT | 151
2155580 | Motor B3 9/4/132 3~400V-IE3-K3 VP. | 1655
2155582 | Impeller 100/157/5°/24 BZ KIT | 1275
2155587 | End shield BG80 D.E.ATB VP. | 141
2155606 | BALL BEARING | 49
2155610 | Screw BG250 TEE (4 Pieces) | 7
2155619 | Impeller 200/221/A5/38 GG KIT | 1109
2155623 | Joint ring BG225-280 TEE VP. | 26
2155626 | Terminal box bot.part BG200-225 TEE VP. | 74
2155629 | Terminal box bot.part BG180 TEE VP. | 53
2155633 | Terminal box bot.part BG250 TEE KIT | 115
2155637 | Terminal box cover BG250 TEE KIT | 130
2155640 | Screw M6x14 BG180-225 TEE(4Pieces) | 7
2155643 | Screw BG250 TEE(4Pieces) | 7
2155645 | Terminal box BG200 TEE KIT | 289
2155647 | Terminal box BG225 TEE KIT | 289
2155649 | Terminal box BG180 TEE KIT | 289
2155651 | Terminal box BG250 TEE KIT | 407
2155656 | Screw M5x12 BG160 TEE(4 PIECE) | 7
2155658 | Fan cover BG160 TEE KIT | 192
2155663 | Fan housing BG250 TEE KIT | 325
2155667 | Screw M6x12 BG180-200 TEE(4 Pieces) | 7
2155669 | Fan housing BG180-200 TEE KIT | 284
2155672 | End shield BG225 D.E.TEE KIT | 877
2155679 | Screw BG180-200 TEE (4 Pieces) | 7
2155681 | End shield BG200 D.E.TEE KIT | 798
2155685 | Screw BG250 TEE (4 Pieces) | 7
2155687 | End shield BG250 D.E.TEE KIT | 1050
2155690 | End shield BG180 D.E.TEE KIT | 783
2155692 | End shield BG160 D.E.TEE KIT | 539
2155695 | Screw M10X50 8.8 BG225 TEE(4 Pieces) | 7
2155697 | End shield BG225 N.D.E.TEE KIT | 438
2155700 | End shield BG160 N.D.E.TEE KIT | 370
2155711 | End shield BG180-200 N.D.E.TEE KIT | 438
2155714 | End shield BG200 N.D.E.TEE KIT | 438
2155718 | Screw BG250 TEE(4 PIieces) | 7
2155720 | End shield BG250 N.D.E.TEE KIT | 438
2155723 | Spacer disc BG250 TEE VP. | 10
2155728 | Screw BG180 TEE (2 Pieces) | 7
2155730 | Motor foot BG180 TEE KIT | 107
2155734 | Motor foot BG200 TEE KIT | 290
2155736 | Distance ring D.50/18X8 MS VP. | 131
2155745 | BALL BEARING | 109
2155746 | Impeller D.82/111,5/17X15,6 KIT | 162
2155747 | Impeller 65/140-107/17 KIT | 230
2155748 | Impeller D.82/122/17X16,6 KIT | 209
2155749 | Impeller D.95/132/15°/17 KIT | 268
2155750 | Impeller D.80/121/24X22 GG20 KIT | 339
2155751 | Impeller D.65/134/24X17,5 GG20 KIT | 420
2155752 | Impeller D.65/147/24X17,5 GG20 KIT | 377
2155753 | Impeller D.65/162/24X17,5 GG20 KIT | 538
2155757 | Motor V1 30/2/200/400-IE3-K3 VP. | 4068
2155769 | Impeller D.62/146/17X8,6 GG KIT | 324
2155770 | Impeller D.45/87X17 GG VITON KIT | 190
2155771 | Impeller D.45/100X17 GG VITON KIT | 238
2155772 | Impeller D.45/110X17 GG VITON KIT | 261
2155775 | Impeller 65/215/205/32 GG KIT | 655
2155777 | Impeller 125/271/32 GG KIT | 846
2155779 | Impeller 150/269/A10/38 GG KIT | 1044
2155781 | Impeller 150/340-324-149,6/45 GG KIT | 1479
2155783 | Impeller 150/340-337-149,6/45 GG KIT | 1601
2155785 | Impeller 200/232/38 GG KIT | 1177
2155787 | Impeller 200/251/38 GG KIT | 1416
2155789 | Impeller 200/260/38 GG KIT | 1416
2155791 | Impeller 150/340-302-149,6/38 GG KIT | 1402
2155793 | Impeller 150/340-320-149,6/38 GG KIT | 1402
2155795 | Impeller 150/340-319-149,6/45 GG KIT | 1471
2155797 | Impeller 100/271/32 GG KIT | 493
2155799 | Impeller 40/220-224-71,7/24 GG KIT | 461
2155801 | Impeller 50/202/192/24 GG KIT | 324
2155803 | Impeller 50/270-241-98,6/32 GG KIT | 723
2155805 | Impeller 50/270-259-98,6/32 GG KIT | 723
2155809 | Impeller 40/80-73 MFX700-10 KIT | 68
2155996 | End shield BG90 D.E.ATB VP. | 171
2157111 | RV/Bonus PG15 spare parts | #N/A
2157910 | Impeller 65/213/203/32 GG KIT | 723
2157912 | Impeller 80/150-117/17 PPO FE1630 KIT | 218
2157934 | Pump housing D150/340-P400 16 GG KIT | 15642
2157947 | MECHANICAL-SEAL-kit | 6067
2157948 | Impeller BAC 16M3/H-D128-PA6 VP. | 68
2157967 | Motor V1 37/4/225/450-SP3-TOTAL VP. | 16186
2157968 | Impeller 150/340-318-149,6/45 GG KIT | 1192
2157969 | Impeller BAC D.134 20m3 PA6 Ins.KIT | 66
2157971 | Motour 7,5/2/132 P190X79-IE3 VP. | 2233
2157972 | Impeller NP32/200V BZ KIT | 2478
2157978 | MO.7,5/2/132 P228x79-IE3-K2-CARRIER VP. | 2805
2157980 | Motor V1 11/2/160/350-IE3-K2-ERCD VP. | 2202
2158013 | Motor 7,5/2/132 P190X79-IE3-N5 VP. | 2233
2158014 | Impeller BAC-D.136-12m3-PA6 VP. | 97
2158015 | Raw Impeller BAC-D.136-12m3-PA6 VP. | 66
2158040 | Motor B3 7,5/2/132 3~400V-IE3-K3 VP. | 1169
2158041 | Impeller 100/240/230/24 GG KIT | 601
2158043 | Impeller 125/215/24 GG KIT | 646
2158056 | Impeller 65/195/185/32 GG KIT | 523
2158058 | Impeller D.125/311/297/38 GG KIT | 986
2158060 | Impeller 80/154/24 GG KIT | 447
2158062 | Impeller D.80/154/144/24 GG KIT | 523
2158064 | Impeller D.80/199/189/32 GG KIT | 565
2158066 | Impeller D.100/145/10°/32 PHI GG KIT | 626
2158068 | Impeller D.100/250/240/32 GG KIT | 618
2158077 | Impeller 150/220-205-139,6/24 GG KIT | 579
2158079 | Impeller 200/340-344-199,5/45 GG KIT | 1918
2158081 | Impeller 200/340-316-199,5/45 GG KIT | 1631
2158083 | Impeller 125/340-330-149,6/38 GG KIT | 909
2158085 | Impeller 250/420-396-257,4/66 GG KIT | 4394
2158087 | Impeller 50/270-248-98,6/32 GG KIT | 723
2158089 | Impeller 80/270-264-119,6/24 GG KIT | 476
2158091 | Impeller 150/270-261-151,5/38 GG KIT | 855
2158093 | Impeller 150/270-274-151,5/38 GG KIT | 968
2158095 | Impeller 50/210/24 GG KIT | 447
2158097 | Impeller 50/249/32 GG KIT | 632
2158099 | Impeller 50/264/32 GG KIT | 677
2158101 | Impeller 65/167/157/24 GG KIT | 428
2158103 | Impeller 65/193/183/32 GG KIT | 476
2158105 | Impeller 65/205/195/32 GG KIT | 523
2158107 | Impeller 80/193/32 GG KIT | 470
2158109 | Impeller 100/139/10°/32 GG KIT | 449
2158111 | MECHANICAL-SEAL-kit | 2634
2158112 | O-Ring casing NPG200/400 H51 VP. | 183
2158113 | Impeller NPG 200/400H51 VP. | 12235
2158114 | Casing gasket NPG 300-450H51 VP. | 191
2158115 | Shaft sleeve NPG200-500 H52 VP. | 1733
2158116 | O-Ring 3X55 NPG VP. | 39
2158117 | Impeller nut NPG VP. | 235
2158118 | Impeller 100/265/255/32 GG KIT | 725
2158120 | Impeller 125/251/241/32 GG KIT | 655
2158123 | Impeller 125/295/281/38 GG KIT | 909
2158125 | Impeller 125/334/320/38 GG KIT | 986
2158127 | Impeller 125/340-301-149,6/38 GG KIT | 863
2158129 | Impeller 125/340-317-149,6/38 GG KIT | 885
2158131 | Impeller 125/340-343-149,6/38 GG KIT | 909
2158133 | Impeller 150/223/32 GG KIT | 756
2158135 | Impeller 150/248/A15/38 GG KIT | 876
2158137 | Impeller 150/259/A15/38 GG KIT | 970
2158139 | Impeller 200/271/38 GG KIT | 939
2158141 | Impeller 200/340-299-199,5/45 GG KIT | 1506
2158143 | Impeller 200/340-335-199,5/45 GG KIT | 1756
2158145 | Impeller 100/157/10°/32 GG KIT | 532
2158149 | Motor V1 1,1/4/90/200-IE3-N5 VP. | 1076
2158152 | Motor V1 3/4/100/250-IE3-N5 VP. | 1472
2158154 | Motor V1 3/2/100/250-IE3-N5 VP. | 1377
2158156 | Motor V1 4/2/112/250-IE3-N5 VP. | 1666
2158158 | Motor V1 5,5/2/132/300-IE3-K3-N5 VP. | 1374
2158162 | Motor V1 22/4/180/350-IE3-K3 VP. | 3688
2158178 | Impeller 40/137/18 GG KIT | 185
2158181 | Impeller 100/157/24 GG KIT | 348
2158185 | Impeller 50/224/18X7 RG KIT | 919
2158187 | Impeller 125/196/24 GG KIT | 543
2158196 | Impeller 50/199/189/18 GG KIT | 211
2158206 | Impeller 80/173/18 GG KIT | 301
2158208 | Impeller 80/145/18 GG KIT | 249
2158211 | Impeller 80/134/18 GG KIT | 215
2158216 | Impeller 32/133/18 GG KIT | 170
2158218 | Impeller 40/171/18 GG KIT | 239
2158225 | Impeller 40/203/18 GG KIT | 248
2158229 | Impeller 50/252/24 GG KIT | 269
2158231 | Impeller 65/246/24 GG KIT | 336
2158235 | Impeller 65/158/148/18 GG KIT | 239
2158238 | Impeller 100/169/24 GG KIT | 367
2158239 | BALL BEARING | 1734
2158240 | SHAFT GR48 D.65X709.5 3Cr13 NLG KIT | 2129
2158241 | Shaft sleeve D.65x104 VP. | 682
2158248 | Impeller 80/216/206/24 GG KIT | 383
2158253 | Impeller 40/218/18 GG KIT | 214
2158255 | Impeller 50/137/18 GG KIT | 231
2158257 | Impeller 50/161/151/18 GG KIT | 225
2158259 | Impeller 50/174/164/18 GG KIT | 231
2158261 | Impeller 50/209/18 GG KIT | 239
2158262 | Motor B3 37/4/225 3~400V PTC IE3 VP. | 4674
2158263 | O-Ring ID.126,59x3,53 EPDM VP. | 7
2158266 | Key B 16-10-115 VP. | 274
2158267 | Key B 16-10-110 VP. | 48
2158268 | Key B 16-10-80 VP. | 82
2158269 | Motor B3 30/2/200 3~400V PTC IE3 VP. | 3497
2158270 | Motor B3 75/2/280 3~400V 6PT100-IE3 VP. | 13771
2158273 | Impeller 50/267/24 GG KIT | 301
2158275 | Impeller 65/141/131/18 GG KIT | 179
2158277 | Impeller 65/206/196/24 GG KIT | 336
2158279 | Impeller 65/223/213/24 GG KIT | 336
2158281 | Impeller 65/244/24 GG KIT | 328
2158283 | Impeller 80/212/24 GG KIT | 368
2158285 | Impeller 100/133/A10/24 GG KIT | 279
2158287 | Impeller 100/195/181/24 GG KIT | 455
2158289 | Impeller 100/196/182/24 GG KIT | 455
2158291 | Impeller 150/289/38 GG KIT | 1073
2158293 | Impeller 150/303/38 GG KIT | 2106
2158306 | Pump housing NPG200-315 VP. | 9071
2158309 | Impeller 32/130-101/17 PPO FE1630 KIT | 101
2158312 | End shield BG112 D.E.ATB VP. | 216
2158315 | Fan housing BG112 ATB VP. | 107
2158317 | Terminal box cpl.BG180 ATB KIT | 284
2158321 | Fan housing BG200 ATB VP. | 284
2158324 | Fan housing BG200 ATB VP. | 284
2158329 | End shield BG225 N.D.E.ATB VP. | 572
2158332 | End shield BG225 N.D.E.ATB VP. | 580
2158335 | Spacer disc BG225 ATB VP. | 14
2158338 | Circlip BG225 ATB VP. | 14
2158341 | Fan housing BG225 ATB VP. | 325
2158350 | Impeller 125/170-143-115/32 RG KIT | 1769
2158351 | Impeller 80/192/32 RG KIT | 1524
2158352 | Impeller 100/191/177/32 RG KIT | 1718
2158353 | Impeller 32/130-112/17 PPO FE1630 KIT | 114
2158371 | Impeller 65/115-116 PPO FE1630 KIT | 184
2158378 | Motor B3 15/4/160 3~400V-IE3-K3 VP. | 2193
2158414 | Weicon Anti-Seize 5g VP. | 10
2158427 | Motor 0,25/2/63 F136EM-230V-V4-N3 VP. | 766
2158428 | MECHANICAL-SEAL-kit | 3399
2158429 | Impeller NP80/160 GG KIT | 1307
2158431 | Impeller NP32/125 GG KIT | 795
2158432 | Rotary switch KIT | 41
2158435 | Impeller NP150/315V GG KIT | 3073
2158436 | Impeller NP32/200 GG KIT | 1124
2158437 | Impeller NP32/200V GG KIT | 1246
2158438 | Impeller NP32/200 BZ KIT | 2246
2158439 | Impeller NP32/160 GG KIT | 824
2158440 | Impeller NP32/160 BZ KIT | 1648
2158441 | Impeller NP40/160 GG KIT | 986
2158442 | Impeller NP40/160 BZ KIT | 1660
2158443 | Impeller NP40/200V GG KIT | 1132
2158444 | Impeller NP40/200V BZ KIT | 2263
2158445 | Impeller NP40/250 GG KIT | 1304
2158446 | Impeller NP40/250V GG KIT | 1370
2158447 | Impeller NP40/250 BZ KIT | 2605
2158448 | Impeller NP40/250V BZ KIT | 2737
2158449 | Impeller NP40/125 GG KIT | 816
2158450 | Impeller NP40/125 BZ KIT | 1630
2158451 | Impeller NP50/125 GG KIT | 846
2158452 | Impeller NP50/125 BZ KIT | 1692
2158453 | Impeller NP50/160 GG KIT | 917
2158454 | Impeller NP50/160 BZ KIT | 2039
2158465 | Impeller 100/271/32 RG KIT | 4141
2158473 | MECHANICAL-SEAL-kit | 824
2158475 | Flat gasket D.179,3X5,7 VP. | 48
2158477 | Sealing flange IPGS65/177(F31)INOX VP. | 1402
2158481 | Impeller NP50/200V GG KIT | 1177
2158482 | Impeller NP50/200V BZ KIT | 2357
2158486 | Impeller NP50/250V GG KIT | 1382
2158487 | Impeller NP50/250V BZ KIT | 2841
2158490 | Impeller NP65/125 GG KIT | 939
2158491 | Impeller NP65/125 BZ KIT | 2187
2158492 | Impeller NP65/160 GG KIT | 961
2158493 | Impeller NP65/160 BZ KIT | 2195
2158494 | Impeller NP65/200V GG KIT | 1252
2158495 | Impeller NP65/200V BZ KIT | 2503
2158496 | Impeller NP65/250V GG KIT | 1666
2158497 | Impeller NP65/250V BZ KIT | 3315
2158498 | Impeller NP65/315 GG KIT | 1886
2158499 | Impeller NP65/315 BZ KIT | 3773
2158500 | Impeller NP65/315A KIT | 2004
2158501 | Impeller NP80/200V GG KIT | 1579
2158502 | Impeller NP80/200V BZ KIT | 3430
2158503 | Impeller NP80/250V GG KIT | 1687
2158504 | Impeller NP80/250V BZ KIT | 4222
2158505 | Impeller NP80/315 GG KIT | 1949
2158506 | Impeller NP80/315 BZ KIT | 3894
2158507 | Impeller NP100/200V GG KIT | 1660
2158508 | Impeller NP100/200V BZ KIT | 3271
2158509 | Impeller NP100/250V GG KIT | 1788
2160133 | Motor V1 11/2/160/350E-IE4-WEG VP. | 2158
2160134 | Motor V1 15/2/160/350E-IE4-WEG VP. | 2246
2160135 | Motor V1 18,5/2/180/350E-IE4-WEG VP. | 2713
2160136 | Motor V1 22/2/180/350E-IE4-WEG VP. | 3368
2160137 | Motor V1 11/4/180/350E-IE4-WEG VP. | 3262
2160138 | Motor V1 15/4/180/350E-IE4-WEG VP. | 3241
2160139 | Motor V1 18,5/4/200/400E-IE4-WEG VP. | 5830
2160140 | Motor V1 22/4/200/400E-IE4-WEG VP. | 6273
2160157 | Motor B35 11/2/160/350E-IE4-WEG VP. | 2139
2160158 | Motor B35 15/2/160/350E-IE4-WEG VP. | #N/A
2160160 | Motor B35 22/2/180/350E-IE4-WEG VP. | 2929
2160161 | Motor B35 11/4/180/350E-IE4-WEG VP. | #N/A
2160162 | Motor B35 15/4/180/350E-IE4-WEG VP. | 4295
2160164 | Motor B35 22/4/200/400E-IE4-WEG VP. | 3055
2160910 | Impeller NP100/250V BZ KIT | 3578
2160911 | Impeller NP100/315V GG KIT | 2499
2160912 | Impeller NP100/315V BZ KIT | 4998
2160913 | Impeller NP100/315 GG KIT | 1996
2160914 | Impeller NP100/315 BZ KIT | 3988
2160916 | Impeller NP100/400 GG KIT | 2816
2160917 | Impeller NP100/400 BZ KIT | 5631
2160918 | Impeller NP100/400V GG KIT | 3104
2160919 | Impeller NP100/400V BZ KIT | 6206
2160920 | Impeller NP125/250V GG KIT | 1922
2160921 | Impeller NP125/315V GG KIT | 2631
2160922 | Impeller NP125/315V BZ KIT | 5263
2160923 | Impeller NP125/400V GG KIT | 3315
2160924 | Impeller NP125/400V BZ KIT | 10175
2160925 | Impeller NP150/400V GG KIT | 3472
2160926 | Impeller NP150/400V BZ KIT | 9269
2160927 | Impeller NP32/125 BZ KIT | 1586
2160928 | Impeller NP80/160 BZ KIT | 2614
2160929 | Impeller nut VP. | 8
2160930 | Washer 40X21X3 VP. | 7
2160931 | Casing flat gasket 300,5x315x1 VP. | 63
2160932 | Casing flat gasket 420,5x445x1,5 VP. | 79
2160933 | Impeller nut MH18 VP. | 7
2160934 | Nut M12 VP. | 7
2160935 | Nut MH20 VP. | 8
2160936 | Nut M14 DIN985 8 ZN VP. | 7
2160937 | Nut MH24 VP. | 8
2160938 | Washer M12U VP. | 7
2160939 | Washer Z14U VP. | 7
2160940 | Washer 19X36X3 VP. | 7
2160941 | Washer M24U VP. | 8
2160942 | Casing flat gasket 150,5x170x1 VP. | 31
2160943 | Casing flat gasket 173X188X1 VP. | 30
2160944 | Casing flat gasket 218x235x1 VP. | 50
2160945 | Casing flat gasket 265,5X280X1 VP. | 57
2160946 | Casing flat gasket 178x195x1 VP. | 43
2160947 | Casing flat gasket 240x226x1 VP. | 44
2160948 | Casing flat gasket 280,5x300x1 VP. | 53
2160949 | Casing flat gasket 337,5x355x1 VP. | 53
2160950 | Casing flat gasket 245,5x265x1 VP. | 43
2160951 | Casing flat gasket 395,5x415x1,5 VP. | 92
2160952 | Casing flat gasket 370,5x390x1,5 VP. | 97
2160953 | Motor 0,37/2/71 F188-IE2-K3 VP. | 1208
2160954 | Motor 0,55/2/71 F188-IE2-K3 VP. | 1276
2160959 | Module IP-E32/160-1,1/2-L2-IE2 Radet KIT | 2165
2160960 | Module IP-E40/150-3/2-L2-IE2 Radet KIT | 3262
2160966 | Key C 5X5X29-112 VP. | 7
2160967 | Key C 6X6X38-112 VP. | 7
2160968 | Key C 8X7X64-112 VP. | 7
2160969 | Impeller NPG 300/400 GG VP. | 13054
2160970 | Impeller NPG 300/450 GG VP. | 10452
2160971 | Impeller NPG 300/450 BZ VP. | 12242
2160972 | Impeller NPG 400/500H61 GG VP. | 16591
2160973 | Impeller NPG 500/500H62 VP. | 17189
2160974 | Impeller NPG 300/300 GG VP. | 10117
2160975 | Impeller NPG 200/315 GG VP. | 7504
2160976 | Impeller NPG 100/315 GG VP. | 4194
2160977 | Impeller NPG 65/315H32 BZ VP. | 10677
2160978 | Impeller NPG 65/315 GG VP. | 2648
2160979 | Motor V1 30/4/200/400-IE3-K3 VP. | 3809
2160982 | Motor B3 45/2/225 3~400V-IE3-K3 VP. | 5352
2160988 | Terminal box cover BG90 ATB VP. | 50
2160993 | Term.box cover+gasket BG90 ATB VP. | 50
2160997 | End shield BG132 D.E.ATB VP. | 297
2161000 | End shield BG180 D.E.ATB VP. | 783
2161003 | End shield BG100 D.E.ATB VP. | 206
2161006 | End shield BG80 D.E.ATB VP. | 141
2161008 | End shield BG90 D.E.ATB VP. | 171
2161011 | End shield BG200 N.D.E.ATB VP. | 438
2161014 | End shield BG90 N.D.E.ATB VP. | 124
2161016 | End shield BG90 N.D.E.ATB VP. | 149
2161019 | End shield BG90 N.D.E.ATB VP. | 154
2161022 | End shield BG200 N.D.E.ATB VP. | 470
2161025 | End shield BG132 N.D.E.ATB VP. | 219
2161029 | End shield BG100 N.D.E.ATB VP. | 154
2161032 | End shield BG180 N.D.E.ATB VP. | 369
2161035 | End shield BG100 N.D.E.ATB VP. | 169
2161040 | Circlip ATB VP. | 14
2161042 | Circlip BG225 DIN471 VP. | 14
2161046 | Fan wheel BG90 ATB KIT | 80
2161049 | Fan housing BG90 ATB VP. | 88
2161052 | Fan housing BG90 ATB VP. | 88
2161055 | Fan housing BG132 ATB VP. | 156
2161058 | Fan housing BG100 ATB VP. | 107
2161062 | Motor V1 15/2/160/350-IE3-K3 VP. | 2730
2161069 | Connection DPS 0GD.BL-E WENDEL KIT | 91
2161079 | Term.box cover+gasket BG63 ATB VP. | 40
2161080 | Impeller 100/207/193/24 GG KIT | 480
2161081 | Base board CR-GP-RS-485 VP. | 1567
2161082 | Volatage transf.CR12/24VDC KIT | 520
2161083 | Diffusor disc WJ VP. | 49
2161086 | Fan housing BG71/80 ATB RAL7001 VP. | 73
2161087 | Impeller 65/172/162/24 GG KIT | 455
2161088 | Module IP/DP-E65/115-1,5/2-IE2 ATB KIT | 2634
2161089 | Switch box TWU5-407 EM from 10/95 VP. | 209
2161090 | Switch WJ201/301/401EM from 7/97 VP. | 14
2161096 | Motor B3 15/2/160 3~400V-IE3-K3 VP. | 2110
2161103 | Motor V1 11/4/160/350-IE3-K3 VP. | 2825
2161144 | Pump housing I32/130-F188 16 GG KIT | 266
2161156 | MECHANICAL-SEAL-kit | 2505
2161157 | O-Ring ID.49X3 EP851 VP. | 21
2161163 | Impeller 100/194/180/32 RG KIT | 1718
2161169 | Impeller 125/331/317/38 GG KIT | 808
2161170 | Impeller 125/316/302/38 GG KIT | 597
2161172 | Module IP/DP-E32/95-0,55/2-IE2 ELEC KIT | 2297
2161175 | Motor foot BG200 ATB KIT | 359
2161182 | Motor V1 45/4/225/450-IE3-K3-K4-P1 VP. | 10276
2161183 | Pump housing I40/105/P165x98,1 16 KIT | 779
2161184 | Terminal board BG132/160 TEE VP. | 86
2161185 | Module IL-E/DL-E50/160-5,5/2 IE2 ATB KIT | 4651
2161186 | Module IL-E/DL-E50/170-7,5/2 IE2 ATB KIT | 5173
2161187 | Module IL-E/DL-E50/160-5,5/2 IE2 SM.KIT | 4651
2161188 | Module IL-E/DL-E50/170-7,5/2 IE2 SM.KIT | 5173
2161189 | Module IL/DL-E150/250-15/4-IE2 TEE KIT | 9669
2161190 | Module IL/DL-E150/260-18,5/4-IE2 TEE KIT | 12615
2161191 | Module IL/DL-E150/270-22/4-IE2 TEE KIT | 12430
2161192 | Module IL/DL-E200/240-15/4-IE2 TEE KIT | 10731
2161193 | Module IL/DL-E200/250-18,5/4-IE2 TEE KIT | 12064
2161194 | Module IL/DL-E200/260-22/4-IE2 TEE KIT | 13522
2161195 | End shield B3 BG225 D.E.TEE VP. | 877
2161197 | Pump housing I25/80/92X180 GG P2 KIT | 120
2161207 | End shield BG180/200 D.E.ATB VP. | 1370
2161208 | End shield RF180-200/460 N.D.E.ATB VP. | 774
2161209 | Module IP-E/DP-E80/110-4/2 IE2 ATB KIT | 4398
2162397 | Pumphousing I200/400-P500 16 GG MX KIT | 4389
2162418 | Shaft NP200-315/200-355/250-315 H40 VP. | 3186
2162419 | MECHANICAL-SEAL-kit | 1335
2162420 | Impeller IPG250/365 GG | 5002
2162434 | Impeller 100/170-140,5/A5-114/32 RG KIT | 1521
2162443 | Motor V1 4/4/112/250-IE3 VP. | 1236
2162444 | Baseplate-CAST IRON-NO/NP N°9 VP. | 1576
2162445 | Terminal box W22 280 NL100/250 VP. | 649
2162454 | Capacitor 2,6MF.400VDB D.25X48 VP. | 16
2162456 | Tension screw M10x392x20 ATB (4Pieces) | 57
2162457 | Shaft NP250-400 H51 VP. | 3826
2162458 | BALL BEARING | 755
2162459 | BALL BEARING | 653
2162463 | Impeller 32/130-90/17 PPO KIT | 95
2162478 | Motor B3 7,5/4/132 3~400V PTC IE3 VP. | 1229
2162481 | Motor V1 7,5/4/132/300-IE3-K3 VP. | 2682
2162482 | Motor B3 9/2/132 3~400V PTC IE3 VP. | 1470
2162483 | Motor 0,37/2/71 F188-IE2-P2 VP. | 877
2162485 | Motor B3 11/4/160 3~400V PTC IE3 VP. | 1876
2162487 | Motor B3 18,5/4/180 3~400V PTC IE3 VP. | 2611
2162489 | Motor B3 22/4/180 3~400V PTC IE3 VP. | 3132
2162491 | Motor B3 30/4/200 3~400V PTC IE3 VP. | 3649
2162493 | Motor B3 37/4/225 3~400V PTC IE3 VP. | 4674
2162495 | O-Ring ID.405X7 VP. | 76
2162496 | MECHANICAL-SEAL-kit | 3390
2162497 | Motor B3 45/4/225 3~400V PTC IE3 VP. | 5973
2162499 | Motor B3 75/4/280 3~400V PTC IE3 VP. | 9378
2162501 | Motor B3 90/4/280 3~400V PTC IE3 VP. | 9722
2162504 | Impeller 32/130-134/17 PPO FE1630 KIT | 124
2162505 | Motor B3 110/4/315 3~400V PTC.IE3 VP. | 12067
2162507 | Motor B3 132/4/315 3~400V PTC.IE3 VP. | 14210
2162509 | Motor B3 160/4/315 3~400V PTC.IE3 VP. | 15811
2162511 | Motor B3 200/4/315 3~400V PTC.IE3 VP | 21864
2162515 | Motor B3 11/2/160 3~400V PTC.IE3 VP. | 1800
2162516 | Motor B3 18,5/2/160 3~400V PTC.IE3 VP. | 2449
2162518 | Motor B3 22/2/180 3~400V PTC.IE3 VP. | 2777
2162521 | Motor B3 37/2/200 3~400V PTC.IE3 VP. | 3845
2162523 | Motor B3 45/2/225 3~400V PTC.IE3 VP. | 5352
2162526 | Motor B3 75/2/280 3~400V PTC.IE3 VP. | 9224
2162528 | Motor B3 90/2/280 3~400V PTC.IE3 VP. | 9900
2162530 | Motor B3 110/2/315 3~400V PTC.IE3 VP. | 11667
2162533 | Terminal box cpl.BG71/80 ELEC ABS KIT | 88
2162535 | Terminal box cpl.BG90 ABS ELEC KIT | 138
2162537 | Terminal box cpl.BG100 ELEC ABS KIT | 151
2162539 | Impeller 32/130-114/17 PPO FE1630 KIT | 93
2162540 | Impeller 32/130-125/17 PPO FE1630 KIT | 124
2162541 | Impeller 50/100-90/17 PPO FE1630 KIT | 134
2162542 | Impeller 50/100-98/17 PPO FE1630 KIT | 142
2162543 | DPS40-12(0-10V) KIT | 631
2162544 | DPS20-13(0-10V)KIT | 631
2162545 | Impeller 50/100-102/17 PPO FE1630 KIT | 107
2162548 | Motor 7,5/2/132 P270X73-IE3 VP. | 2540
2162549 | Shaft NP65-315A VP. | 1499
2162550 | Gasket 75x2(NP)VP. | 75
2162551 | O-ring(NP)VP. | 74
2162552 | Impeller 80/161/32 GG KIT | 774
2162553 | Impeller D.50/137/127/24X13 GG20 KIT | 420
2162554 | Impeller 65/147/137/24 GG KIT | 574
2162555 | Impeller 65/170-157/147-24 GG KIT | 574
2162559 | Motor B35 11/4/160/350-IE3-V1 VP. | 2660
2162562 | Motor 0,12/4/71 F188-IE2-N3 VP. | 824
2162566 | Motor 7,5/2/132 P228X79-IE3-ErP VP. | 2499
2162572 | Motor V1 0,25/4/71/160-V3-ATEX VP. | 1888
2162573 | Nipple M10 NPG VP. | 41
2162574 | MECHANICAL-SEAL-kit | 3369
2162575 | CASING GASKET 354,5x5(NPG)VP. | 152
2162576 | Cable CPU-/Display-Board TL6/7FF VP. | 47
2162577 | Cable CPU-/IR-Board TL6/7FF VP. | 54
2162580 | Module IP/DP-E50/130-2,2/2-IE2 ATB KIT | 3220
2162582 | Pump housing DP32/130-F188 16 GG KIT | 340
2162584 | Pump housing IP50/100-F154 16 GG KIT | 266
2162586 | Pump housing DP50/100-F154 16 KIT | 539
2162587 | Flat gasket D.60/54X3 EPDM VP. | 20
2162598 | Motor B35 11/4/160/350-IE3-K3 VP. | 2009
2162602 | Impeller 40/150/18 BZ KIT | 1284
2162607 | End shield BG80 N.D.E.ELEC KIT | 120
2162613 | Valve for tank HWJ 201/301 VP. | 14
2162614 | T-iron HWJ201/301/401 AB7/97 VP. | 22
2162616 | Capacitor TWU5-204 EM AB10/95 VP. | 38
2162617 | End shield 1LA7 BG132/300 D.E.SM.VP. | 307
2162631 | Motor V1 55/4/250/550-IE3-K3-K4 VP. | 14371
2162632 | Flat gasket 173X165X1,5 C-4509 VP. | 31
2162633 | Flat gasket 135X126X1,5 C-4509 VP. | 14
2162634 | Flat gasket 180X172X1,5 C-4509 VP. | 39
2162635 | Flat gasket 173X165X1,5 C-4438 VP. | 31
2162636 | Flat gasket 135X126X1,5 C-4438 VP. | 14
2162637 | Flat gasket 180X172X1,5 C-4438 VP. | 39
2162638 | Screw M8x13,5 Left 1.1178 VP. | 36
2162639 | Woodruff key 4X6,5X16 112 VP. | 7
2162640 | MS.Cartr.MG12/55 AQ1EGG EB KIT | 1549
2162642 | Nut M8X1,25 ISO7042 VP. | 7
2162644 | Washer B12.5A25C4 VP. | 9
2162645 | Nut HEWI12X125 8 A2A VP. | 7
2162646 | Key C 6X6X32 112 VP. | 7
2162647 | Impeller IPH-O32/170 KIT | 476
2162648 | Impeller IPH-O80/140 KIT | 589
2162649 | Impeller IPH-W32/170 KIT | 470
2162650 | Impeller IPH-W80/140 KIT | 588
2162653 | Impeller 125/170-157-115/32 RG KIT | 1876
2162656 | End shield QS/Q2E80 N.D.E.VP. | 120
2162657 | Module IP/DP-E32/135-1,1/2-IE2 ELEC KIT | 2129
2162672 | Gland packing NLG A-ES4 KIT | 434
2162673 | Gland packing NLG200-260/250-315 KIT | 477
2162675 | Motor B35 11/2/160/350-IE3-K13 VP. | 4253
2162695 | Pump housing D32/62/96x220 6/10 KIT | 542
2162696 | Pump housing D40/62/96x220 6/10 KIT | 571
2162697 | Pump housing D40/78/115x250 6/10 KIT | 671
2162698 | Pump housing D50/78/115x280 6/10 KIT | 847
2162699 | Pump housing D50/102/150x340 6/10 KIT | 1105
2162702 | Impeller NLG150/520-525 GG25 KIT | 3410
2162723 | WASHER 25x47x8 200HV A2 | 3
2163645 | SERV.MO.IP/DP-E32/95-0,55/2-IE4 ELEC | 1236
2163646 | SERV.MO.IP/DP-E32/105-0,75/2-IE4 ELEC | 1301
2163647 | SERV.MO.IP/DP-E32/125-1,1/2-IE4 ELEC | 1339
2163648 | SERV.MO.IP/DP-E32/135-1,1/2-IE4 ELEC | 1347
2163649 | SERV.MO.IP/DP-E32/135-1,5/2-IE4 ELEC | 1627
2163650 | SERV.MO.IP/DP-E40/115-0,55/2-IE4 ELEC | 1320
2163651 | SERV.MO.IP/DP-E40/120-1,5/2-IE4 ELEC | 1769
2163652 | SERV.MO.IP/DP-E40/130-2,2/2-IE4 ELEC | 2057
2163653 | SERV.MO.IP/DP-E40/150-3/2-IE4 ELEC | 2313
2163654 | SERV.MO.IP/DP-E40/160-4/2-IE4 ELEC | 2654
2163655 | SERV.MO.IP/DP-E50/105-0,75/2-IE4 ELEC | 1440
2163656 | SERV.MO.IP/DP-E50/130-2,2/2-IE4 ELEC | 2107
2163657 | SERV.MO.IP/DP-E50/140-3/2-IE4 ELEC | 2349
2163658 | SERV.MO.IP/DP-E50/150-4/2-IE4 ELEC | 2787
2163659 | SERV.MO.IP/DP-E65/115-1,5/2-IE4 ELEC | 1866
2163660 | SERV.MO.IP/DP-E65/110-2,2/2-IE4 ELEC | 2186
2163661 | SERV.MO.IP/DP-E65/120-3/2-IE4 ELEC | 2406
2163662 | SERV.MO.IP/DP-E65/130-4/2-IE4 ELEC | 2813
2163663 | SERV.MO.IP/DP-E80/115-2,2/2-IE4 ELEC | 2349
2163664 | SERV.MO.IP/DP-E80/105-3/2-IE4 ELEC | 2440
2163665 | SERV.MO.IP/DP-E80/110-4/2-IE4 ELEC | 2732
2163708 | Motor V1 5,5/2/132/300E-IE4-ELEC VP. | 1741
2163709 | Motor V1 7,5/2/132/300E-IE4-ELEC VP. | 2029
2163710 | Motor V1 5,5/4/132/300E-IE4-ELEC VP. | 2117
2163711 | Motor V1 7,5/4/132/300E-IE4-ELEC VP. | 2277
2163720 | Motor Stratos GIGA B 32/1-51/4,5 KIT | 2838
2163721 | Motor Stratos GIGA B 32/1-45/3,8 KIT | 2644
2163722 | Motor Stratos GIGA B 32/1-38/3,0 KIT | 2288
2163723 | Motor Stratos GIGA B 32/1-32/2,3 KIT | 2020
2163724 | Motor Stratos GIGA B 32/1-25/1,6 KIT | 1862
2163725 | Motor Stratos GIGA B 32/1-32/2,6 KIT | 2115
2163726 | Motor Stratos GIGA B 32/1-25/1,9 KIT | 1927
2163727 | Motor Stratos GIGA B 32/1-19/1,2 KIT | 1720
2163728 | Motor Stratos GIGA B 32/1-13/0,8 KIT | 1543
2163729 | Motor Stratos GIGA B 32/1-48/4,5 KIT | 3082
2163730 | Motor Stratos GIGA B 32/1-41/3,8 KIT | 2703
2163731 | Motor Stratos GIGA B 32/1-35/3,0 KIT | 2328
2163732 | Motor Stratos GIGA B 50/1-17/1,9 KIT | 1988
2163733 | Motor Stratos GIGA B 50/1-12/1,2 KIT | 1771
2163734 | Motor Stratos GIGA B 50/1-8/0,6 KIT | 1641
2163735 | Motor Stratos GIGA B 50/1-27/3,0 KIT | 2446
2163736 | Motor Stratos GIGA B 50/1-21/2,3 KIT | 2230
2163737 | Motor Stratos GIGA B 40/1-44/4,5 KIT | 3091
2163738 | Motor Stratos GIGA B 40/1-38/3,8 KIT | 2722
2163739 | Motor Stratos GIGA B 40/1-33/3,0 KIT | 2365
2163740 | Motor Stratos GIGA B 65/1-22/3,0 KIT | 2793
2163741 | Motor Stratos GIGA B 65/1-18/1,9 KIT | 2307
2163742 | Motor Stratos GIGA B 50/1-37/5,0 KIT | 3102
2163743 | Motor Stratos GIGA B 50/1-32/3,8 KIT | 2746
2163744 | Motor Stratos GIGA B 80/1-18/3,2 KIT | 3060
2163745 | Motor Stratos GIGA B 80/1-13/1,9 KIT | 2704
2163746 | Motor Stratos GIGA B 80/1-32/5,6 KIT | 3736
2163747 | Motor Stratos GIGA B 80/1-27/4,5 KIT | 3330
2163913 | Motor V1 7,5/2/132/300-IE3-K1 VP. | 2229
2163915 | Pump housing D50/62/96x240 6/10 KIT | 709
2163919 | Motor 2 Stratos MG.53(65/1-12)KIT | 1507
2163921 | Module Stratos 65/1-12 SW6.12 KIT | 3043
2163922 | Module Stratos-D 80/1-6 SW6.1 KIT | 3473
2163927 | Circlip D.35X1.5 VP. | 7
2163928 | O-Ring D.50X3 DF801 VP. | 7
2163929 | O-Ring D.50X3 EP851 VP. | 7
2163930 | O-Ring D.4,9X1,9 DF1438 VP. | 7
2163931 | O-Ring D.4,9X1,9 EP851 VP. | 7
2163932 | Venting screw IPH VP. | 7
2163934 | Plug 1/8" GF290 FM VP. | 7
2163935 | O-Ring D.20X2 EP851 VP. | 7
2163936 | Plug 1/4" VP. | 7
2163942 | Flat gasket D.50x36x1,5 C-4509 VP. | 7
2163943 | Flat gasket D.65x51x1,5 C-4509 VP. | 7
2163944 | Flat gasket D.109x95x1,5 C-4509 VP. | 9
2163945 | Flat gasket D.120x106x1,5 C-4509 VP. | 13
2163946 | Flat gasket D.50x36x1,5 C-4438 VP. | 7
2163947 | Flat gasket D.65x51x1,5 C-4438 VP. | 7
2163948 | Flat gasket D.109x95x1,5 C-4438 VP. | 7
2163949 | Flat gasket D.120x106x1,5 C-4438 VP. | 7
2163958 | Impeller 125/287/277/38 RG KIT | 2370
2163963 | BALL BEARING | 187
2163964 | BALL BEARING | 101
2163985 | End shield BG90 D.E.ATB VP. | 178
2163997 | Flange BG71 N.D.E.Elec KIT | 107
2163998 | O-Ring ID35*3 EPDM VP. | 7
2163999 | Cable 10m.Handle-VP. | 79
2164000 | END SHIELD BG180 N.D.E.ATB VP. | 369
2164001 | END SHIELD BG200 N.D.E.ATB VP. | 438
2164002 | End shield BG90 N.D.E.ATB VP. | 124
2164003 | Staionary ring holder-PPA6.6-50-FV VP. | 26
2164004 | O-RingID.315X6,3 VP. | 73
2164005 | MECHANICAL-SEAL-kit | 1488
2164006 | Pump casing BAC 1 1/2"-2" VP. | 79
2164007 | Fan wheel 1LA7 BG100-112 SM.VP. | 88
2164016 | O-Ring ID47.2x3.53 EPDM VP. | 7
2164018 | Heat exchanger WT35 VP. | 1128
2164019 | Motor 2 Stratos 3X3-30(≥ W 6.03) KIT | 666
2164020 | Motor 2 Stratos 3X3-40(≥ SW 6.03) KIT | 774
2164021 | Motor 2 Stratos-D 3X3-40(≥SW 6.03)KIT | 774
2164024 | End shield BG90 N.D.E.ELEC KIT | 124
2164025 | End shield BG112 N.D.E.ELEC KIT | 198
2164027 | O-Ring ID62.4x3.53 EPDM VP. | 7
2164046 | Impeller NPG250-355 H51 VP. | 8814
2164047 | Impeller 32/110/104/18 GG KIT | 190
2164048 | Impeller NLG200/390-395 GG25 KIT | 3238
2164049 | Impeller 80/150-131/17 PPO FE1630 KIT | 178
2164050 | Impeller D.55/123/17X8,2 PPO KIT | 86
2164051 | Impeller D.55/132/17 PPO KIT | 140
2164052 | Impeller D.55/146/17 PPO KIT | 171
2164053 | Impeller 50/160-112/17 PPO FE1630 KIT | 143
2164054 | Impeller 50/160-133/17 PPO FE1630 KIT | 171
2164055 | IMPELLER 65/126/24 GG KIT | 239
2164056 | Impeller 80/150-113/17 PPO FE1630 KIT | 213
2164057 | motor fan 28 S4 VP. | 586
2164058 | Impeller 65/172/162/24 GG Viton KIT | 570
2164059 | Lantern P228X85,2-F300 GGG Viton KIT | 879
2164060 | Couplung/shaft 24/42x160 Viton KIT | 570
2164062 | Pump housing B50/182/188 GGG Viton KIT | 1438
2164074 | End shield BG100 N.D.E.ELEC KIT | 172
2164075 | Rotary shaft seal 20*35*7 VP. | 7
2164076 | Circlip D52 JB/T7590 VP. | 7
2164077 | Cable DPS 3x0,34x650 LG.bared 2G VP. | 33
2164082 | MECHANICAL-SEAL-kit | 813
2164083 | Pump housing I150/270 PN16 VITON KIT | 1661
2164089 | Coupling/shaft 24/38X142 C5M-TOTAL KIT | 560
2164094 | O-Ring ID52.4x3.53 EPDM VP. | 7
2164112 | BALL BEARING | 163
2164157 | Mo.V155/4/250/450-IE3-N3-K3-K4-V20 VP. | 16720
2164165 | End Shield BG71 D.E.ATB VP. | 118
2164166 | Capacitor 25µF 400VDB VP. | 81
2164167 | End shield BG80 D.E.ATB VP. | 141
2164171 | Joint ring circular 35X51X7 ATB VP. | 22
2164174 | Screw end shield M5X142 ATB(4 Pieces) | 42
2164188 | Joint ring 75X112X12 TEE VP. | 22
2164189 | Impeller 50/165/155/24 GG KIT | 360
2164192 | Fan hood BG112 RAL7001 ATB VP. | 107
2166010 | Diaphrem tank 8L TYP-DD 16BAR KIT | 169
2166011 | Protection shied Mot.0,55/4 IPN ATB VP. | 114
2166013 | Exchange tank 8L/fitting to 12/04 | 295
2166016 | Fan wheel 1LG4 4/315/660 SM. VP. | 277
2166017 | Blind flange DPG (37,5kW)VP. | 1390
2166019 | Impeller DPG200/315 VP. | 2471
2166021 | BALL BEARING | 377
2166031 | MECHANICAL-SEAL-kit | 2898
2166032 | MECHANICAL-SEAL-kit | 4848
2166039 | Module IP/DP-E32/135-1,5/2-IE2 ATB KIT | 2925
2166040 | BALL BEARING | 72
2166042 | Motor B3 37/2/200 6PT100-IE3-N3-N24 VP. | 6228
2166059 | BALL BEARING | 1424
2166060 | BALL BEARING | 5927
2166098 | Extension spiral f.DPS KIT | 54
2166129 | Module IP/DP-E32/135-1,5/2-IE2 ELEC KIT | 2925
2166156 | Motor V1 37/4/225/450-IE3-K3 VP. | 4177
2166171 | Flat gasket NOE/NPG H52 VP. | 64
2166172 | MECHANICAL-SEAL-kit | 4675
2166179 | MECHANICAL-SEAL-kit | 451
2166219 | Discharge cover NPG200/315B VP. | 2441
2166256 | Lantern V18 M100-F170 KIT | 233
2166264 | Impeller 65/205/195/24 RG KIT | 2845
2166269 | Gasket terminal box cover BG160 VEM VP. | 39
2166272 | Baseplate IL250/420+480 GG VP. | 410
2166273 | Flat gasket-RU-D42/54X2-DN32-2" VP. | 8
2166275 | Motor 3/2/100 F188-IE3-N3-K12 VP. | 2292
2166276 | Motor B35 18,5/2/160/350-IE3-K3-N3 VP. | 3123
2166282 | End shield BG100 N.D.E.ATB VP. | 172
2166310 | Exchange kit IPL25/70-0,12/2 | 488
2166311 | Exchange kit IPL25/80-0,12/2 | 494
2166312 | Exchange kit IPL25/85-0,18/2 | 554
2166313 | Exchange kit IPL25/90-0,25/2 | 673
2166314 | Exchange kit IPL30/70-0,12/2 | 544
2166315 | Exchange kit IPL30/80-0,12/2 | 544
2166316 | Exchange kit IPL30/85-0,18/2 | 589
2166317 | Exchange kit IPL30/90-0,25/2 | 774
2166318 | Exchange kit IPL32/85-0,37/2 | 876
2166319 | Exchange kit IPL32/95-0,55/2 | 940
2166320 | Exchange kit IPL32/105-0,12/4 | 871
2166321 | Exchange kit IPL32/135-0,25/4 | 989
2166322 | Exchange kit IPL32/105-0,75/2 | 1034
2166323 | Exchange kit IPL32/125-1,1/2 | 1169
2166324 | Exchange kit IPL32/135-1,1/2 | 1190
2166325 | Exchange kit IPL32/135-1,5/2 | 1259
2166326 | Exchange kit IPL32/165-3/2 | 1643
2166327 | Exchange kit IPL32/175-4/2 | 1999
2166328 | Exchange kit IPL40/75-0,12/2 | 745
2166329 | Exchange kit IPL40/120-1,5/2 | 1205
2166330 | Exchange kit IPL40/130-2,2/2 | 1347
2166331 | Exchange kit IPL40/150-3/2 | 1614
2166332 | Exchange kit IPL40/160-4/2 | 1719
2166333 | Exchange kit IPL40/165-4/2 | 1927
2166334 | Exchange kit IPL40/175-5,5/2 | 2492
2166335 | Exchange kit IPL40/195-7,5/2 | 2544
2166336 | Exchange kit IPL50/95-0,55/2 | 1256
2166337 | Exchange kit IPL50/105-0,75/2 | 1338
2166338 | Exchange kit IPL50/120-1,5/2 | 1372
2166339 | Exchange kit IPL50/130-2,2/2 | 1457
2166340 | Exchange kit IPL50/140-3/2 | 1636
2166341 | Exchange kit IPL50/150-4/2 | 1735
2166342 | Exchange kit IPL50/155-4/2 | 1953
2166343 | Exchange kit IPL50/165-5,5/2 | 2433
2166344 | Exchange kit IPL50/175-5,5/2 | 2442
2166345 | Exchange kit IPL50/175-7,5/2 | 2559
2166346 | Exchange kit IPL50/185-7,5/2 | 2559
2166347 | Exchange kit IPL65/115-1,5/2 | 1631
2166348 | Exchange kit IPL65/110-2,2/2 | 1698
2166349 | Exchange kit IPL65/120-3/2 | 1843
2166350 | Exchange kit IPL65/130-4/2 | 1943
2166351 | Exchange kit IPL65/145-5,5/2 | 2284
2166352 | Exchange kit IPL65/155-5,5/2 | 2284
2166353 | Exchange kit IPL65/155-7,5/2 | 2403
2166354 | Exchange kit IPL65/165-5,5/2 | 2596
2166355 | Exchange kit IPL65/175-5,5/2 | 2596
2166356 | Exchange kit IPL65/175-7,5/2 | 2715
2166357 | Exchange kit IPL80/115-2,2/2 | 1887
2166358 | Exchange kit IPL80/105-3/2 | 1936
2166359 | Exchange kit IPL80/110-4/2 | 2032
2166360 | Exchange kit IPL80/120-4/2 | 2032
2166361 | Exchange kit DPL80/120-5,5/2 | 2374
2166362 | Exchange kit IPL80/145-5,5/2 | 2584
2166363 | Exchange kit IPL80/155-7,5/2 | 2645
2166364 | Exchange kit IPL40/80-0,09/4 | 688
2166365 | Exchange kit IPL40/110-0,12/4 | 756
2166366 | Exchange kit IPL50/105-0,12/4 | 995
2166367 | Exchange kit IPL65/110-0,25/4 | 1323
2166368 | Exchange kit IPL65/120-0,37/4 | 1388
2166369 | Exchange kit IPL65/130-0,55/4 | 1421
2166370 | Exchange kit IPL80/120-0,55/4 | 1557
2166371 | Exchange kit IPL80/125-0,75/4 | 1699
2166372 | Exchange kit IPL80/140-1,1/4 | 1784
2166373 | Exchange kit IPL100/135-1,1/4 | 2129
2166374 | Exchange kit IPL100/145-1,5/4 | 3046
2166375 | Exchange kit IPL100/165-2,2/4 | 3253
2166376 | Exchange kit IPL100/175-3/4 | 3292
2166377 | Exchange kit IPL25/70-0,12/2-P2 | 673
2166378 | Exchange kit IPL25/85-0,18/2-P2 | 724
2166379 | Exchange kit IPL30/70-0,12/2-P2 | 673
2166380 | Exchange kit IPL30/85-0,18/2-P2 | 724
2166381 | Exchange kit IPL32/85-0,37/2-P2 | 1215
2166382 | Exchange kit IPL32/95-0,55/2-P2 | 1278
2166383 | Exchange kit IPL32/105-0,75/2-P2 | 1372
2166384 | Exchange kit IPL32/125-1,1/2-P2 | 1505
2166385 | Exchange kit IPL32/135-1,1/2-P2 | 1525
2166386 | Exchange kit IPL32/135-1,5/2-P2 | 1594
2166387 | Exchange kit IPL40/75-0,12/2-P2 | 1082
2166388 | Exchange kit IPL40/90-0,37/2-P2 | 1348
2166389 | Exchange kit IPL40/115-0,55/2-P2 | 1456
2166390 | Exchange kit IPL40/120-1,5/2-P2 | 1544
2166391 | Exchange kit IPL40/130-2,2/2-P2 | 1686
2166392 | Exchange kit IPL40/150-3/2-P2 | 1951
2166393 | Exchange kit IPL40/160-4/2-P2 | 2060
2166394 | Exchange kit IPL50/95-0,55/2-P2 | 1592
2166395 | Exchange kit IPL50/105-0,75/2-P2 | 1533
2166396 | Exchange kit IPL50/120-1,5/2-P2 | 1711
2166397 | Exchange kit IPL50/130-2,2/2-P2 | 1793
2166398 | Exchange kit IPL50/140-3/2-P2 | 1973
2166399 | Exchange kit IPL50/150-4/2-P2 | 2073
2166400 | Exchange kit IPL65/115-1,5/2-P2 | 1967
2166401 | Exchange kit IPL65/110-2,2/2-P2 | 2034
2166402 | Exchange kit IPL65/120-3/2-P2 | 2182
2166403 | Exchange kit IPL65/130-4/2-P2 | 2277
2166404 | Exchange kit IPL80/115-2,2/2-P2 | 2227
2166405 | Exchange kit IPL80/105-3/2-P2 | 2273
2166406 | Exchange kit IPL80/110-4/2-P2 | 2370
2166407 | Exchange kit IPL80/120-4/2-P2 | 2370
2166409 | Exchange kit IPL32/105-0,12/4-P2 | 1206
2166410 | Exchange kit IPL32/135-0,25/4-P2 | 1323
2166411 | Exchange kit IPL40/80-0,09/4-P2 | 943
2166412 | Exchange kit IPL40/110-0,12/4-P2 | 1093
2166413 | Exchange kit IPL40/130-0,25/4-P2 | 1348
2166414 | Exchange kit IPL50/120-0,25/4-P2 | 1465
2166415 | Exchange kit IPL50/130-0,37/4-P2 | 1576
2166416 | Exchange kit IPL50/160-0,55/4-P2 | 1727
2166417 | Exchange kit IPL65/110-0,25/4-P2 | 1661
2166418 | Exchange kit IPL65/120-0,37/4-P2 | 1727
2166419 | Exchange kit IPL65/130-0,55/4-P2 | 1757
2166420 | Exchange kit IPL80/120-0,55/4-P2 | 1895
2166421 | Exchange kit IPL80/125-0,75/4-P2 | 2035
2166422 | Exchange kit IPL80/140-1,1/4-P2 | 2121
2166549 | Exchange kit IPL50/105-0,12/4-P2 | 1335
2167819 | SERV.MO.IP/DP-E80/115-2,2/2-S1-IE1SM.KIT | 1836
2167823 | Lantern Stratos GIGA B 32/1-51/4,5 KIT | 1419
2167824 | Lantern Stratos GIGA B 32/1-45/3,8 KIT | 1322
2167825 | Lantern Stratos GIGA B 32/1-38/3,0 KIT | 1146
2167826 | Lantern Stratos GIGA B 32/1-32/2,3 KIT | 1009
2167827 | Lantern Stratos GIGA B 32/1-25/1,6 KIT | 931
2167828 | Lantern Stratos GIGA B 32/1-32/2,6 KIT | 1058
2167829 | Lantern Stratos GIGA B 32/1-25/1,9 KIT | 964
2167830 | Lantern Stratos GIGA B 32/1-19/1,2 KIT | 863
2167831 | Lantern Stratos GIGA B 32/1-13/0,8 KIT | 773
2167832 | Lantern Stratos GIGA B 32/1-48/4,5 KIT | 1543
2167833 | Lantern Stratos GIGA B 32/1-41/3,8 KIT | 1353
2167834 | Lantern Stratos GIGA B 32/1-35/3,0 KIT | 1164
2167835 | Lantern Stratos GIGA B 50/1-17/1,9 KIT | 994
2167836 | Lantern Stratos GIGA B 50/1-12/1,2 KIT | 885
2167837 | Lantern Stratos GIGA B 50/1-8/0,6 KIT | 821
2167838 | Lantern Stratos GIGA B 50/1-27/3,0 KIT | 1223
2167839 | Lantern Stratos GIGA B 50/1-21/2,3 KIT | 1116
2167840 | Lantern Stratos GIGA B 40/1-44/4,5 KIT | 1547
2167841 | Lantern Stratos GIGA B 40/1-38/3,8 KIT | 1362
2167842 | Lantern Stratos GIGA B 40/1-33/3,0 KIT | 1180
2167843 | Lantern Stratos GIGA B 65/1-22/3,0 KIT | 1397
2167844 | Lantern Stratos GIGA B 65/1-18/1,9 KIT | 1153
2167845 | Lantern Stratos GIGA B 50/1-37/5,0 KIT | 1551
2167846 | Lantern Stratos GIGA B 50/1-32/3,8 KIT | 1374
2167847 | Lantern Stratos GIGA B 80/1-18/3,2 KIT | 1529
2167848 | Lantern Stratos GIGA B 80/1-13/1,9 KIT | 1353
2167849 | Lantern Stratos GIGA B 80/1-32/5,6 KIT | 1868
2167850 | Lantern Stratos GIGA B 80/1-27/4,5 KIT | 1665
2168114 | Motor V1 37/2/200/400-IE3-K3 VP. | 4155
2168118 | Gasket NPG 200-500 H52 VP. | 31
2168119 | Gland packing 12x12 NPG VP. | 96
2168120 | Shaft NPG150-500H52 VP. | 3593
2168121 | Pump housing NPG 200-500 H5 VP. | 16723
2168122 | Impeller D.48/72/17x5,4 PPO FE1630 KIT | 75
2168127 | Module IP/DP-E50/150-4/2-IE2 ATB KIT | 4078
2168128 | Terminal box cpl.BG90 ATB metal KIT | 141
2168136 | Module BL-E80/220-5,5/4-IE2 SM.KIT | 6582
2168141 | Motor 7,5/2/132 P228X79-IE3-N5 VP.TRANE | 2494
2168142 | Motor 7,5/2/132 P190X79-IE3-N5 VP.TRANE | 2229
2168144 | Impeller NPG200-500H5 GG VP. | 12007
2168145 | Impeller 65/151/141/24 RG KIT | 1665
2168146 | Module cover GR.32-52(+Screw)KIT | 39
2168147 | Impeller D.86(78)/15X13,4 PP KIT | 187
2168152 | Impeller 65/134/24 RG KIT | 840
2168153 | Module GR.42 16MF.EM from 11/2015 KIT | 801
2168154 | Module GR.42-52 25MF.EM from 11/2015 KIT | 801
2168155 | Module GR.32-52 DM from 11/2015 KIT | 226
2168156 | Module GR.72 DM from 11/2015 KIT | 962
2168157 | Capacitor 16µF 400VDB VP. | 42
2168158 | DPS60-7(0-10V) KIT | 631
2168165 | Pump housing Stratos GIGA B 32-125 KIT | 599
2168166 | Pump housing Stratos GIGA B 50-160 KIT | 608
2168167 | Pump housing Stratos GIGA B 50-200 KIT | 766
2168168 | Pump housing Stratos GIGA B 50-125 KIT | 968
2168169 | Module IP/DP-E50/105-0,75/2-IE2 ATB KIT | 2154
2168171 | Module Stratos GIGA B 32/1-32/2,6 KIT | 4931
2168172 | Module Stratos GIGA B 32/1-25/1,9 KIT | 4498
2168173 | Module Stratos GIGA B 32/1-19/1,2 KIT | 4013
2168174 | Module Stratos GIGA B 32/1-13/0,8 KIT | 3597
2168175 | Module Stratos GIGA B 50/1-17/1,9 KIT | 4640
2168176 | Module Stratos GIGA B 50/1-12/1,2 KIT | 4131
2168177 | Module Stratos GIGA B 50/1-8/0,6 KIT | 3831
2168178 | Module Stratos GIGA B 50/1-27/3,0 KIT | 5707
2168179 | Module Stratos GIGA B 50/1-21/2,3 KIT | 5200
2168180 | Module Stratos GIGA B 50/1-37/5,0 KIT | 7238
2168181 | Module Stratos GIGA B 50/1-32/3,8 KIT | 6407
2168208 | Module BL-E50/220-22/2-IE2 TEE KIT | 12502
2168209 | Module BL-E80/250-7,5/4-IE2 SM.KIT | 7466
2168211 | Module BL-E100/200-5,5/4-IE2 SM.KIT | 6582
2168212 | Module BL-E100/220-7,5/4-IE2 SM.KIT | 7158
2168228 | Shaft seal ring BG225 D.E.ATB VP. | 25
2168230 | Shaft seal ring BG225 N.D.E.ATB VP. | 25
2168231 | Impeller 65/140-141,7/A10-84,9/18 GG KIT | 206
2168235 | Coupling 18/19x72-140/30 KIT | 176
2168237 | Impeller 65/140-117,7/A10-84,9/18 GG KIT | 225
2168253 | Motor 2 GR.53 65/1-12 Stratos-Z KIT | 2858
2168254 | Fan wheel BG112 ELEC KIT | 88
2168255 | Fan hood BG112 ELEC KIT | 107
2168256 | Module IP-E/DP-E80/105-3/2 IE2 ATB KIT | 3835
2168257 | Module IP-E/DP-E80/105-3/2 IE2 ELEC KIT | 3776
2168258 | Module IP-E/DP-E80/110-4/2 IE2 ELEC KIT | 4398
2168259 | Module IP/DP-E32/95-0,55/2-IE2 ATB KIT | 2297
2168261 | Module IP/DP-E32/105-0,75/2-IE2 ATB KIT | 1945
2168262 | Module IP/DP-E32/105-0,75/2-IE2 ELEC KIT | 1945
2168265 | Module IP/DP-E32/125-1,1/2-IE2 ATB KIT | 2072
2168266 | Module IP/DP-E32/125-1,1/2-IE2 ELEC KIT | 2072
2168269 | Module IP/DP-E32/135-1,1/2-IE2 ATB KIT | 2129
2168272 | Module IP/DP-E50/130-2,2/2-IE2 ELEC KIT | 3220
2168275 | Module IP/DP-E50/140-3/2-IE2 ATB KIT | 3315
2168276 | Module IP/DP-E50/140-3/2-IE2 ELEC KIT | 3315
2168279 | Module IP-E/DP-E50/150-4/2 IE2 ELEC KIT | 4078
2168281 | Module IP/DP-E50/105-0,75/2-IE2 ELEC KIT | 2154
2168284 | Module IP/DP-E65/115-1,5/2-IE2 ELEC KIT | 2634
2168709 | Motor B35 7,5/2/132/300E-IE4-ELEC VP. | 2122
2168772 | BALL BEARING | 838
2168773 | MECHANICAL-SEAL-kit | 2653
2168774 | Casing gasket 3X40 NP250-315 VP. | 22
2168775 | Flat gasket 70X119X1 NP 250-315 VP. | 55
2168776 | Shaft sleeve L110-D50-250-315-B4 VP. | 809
2168777 | Circlip TWU5-SE VP. | 7
2168778 | Screw M5X203 6.8(4 Pieces) | 11
2168781 | Motor V1 2,2/4/100/250-IE3 VP. | 994
2168787 | Module IP/DP-E32/105-0,75/2-IE4 ELEC KIT | 1945
2168788 | Module IP/DP-E32/125-1,1/2-IE4 ELEC KIT | 2072
2168789 | Module IP/DP-E32/135-1,1/2-IE4 ELEC KIT | 2129
2168790 | Module IP/DP-E32/95-0,55/2-IE4 ELEC KIT | 2297
2168791 | Module IP/DP-E40/115-0,55/2-IE4 ELEC KIT | 2009
2168792 | Module IP/DP-E50/105-0,75/2-IE4 ELEC KIT | 2240
2168794 | MECHANICAL-SEAL-kit | 679
2168798 | Motor V1 1,5/2/90/200-ATEX VP. | 3669
2168805 | Lantern P330X152-F350 GG25 KIT | #N/A
2168809 | End shield BG100-P228 D.E. TEE SET | 361
2168811 | Lantern 32/170 BM-S VP. | 334
2168842 | Motor V1 90/4/280/550-IE3-K3-N24 VP. | 16829
2168844 | Motor B3 132/2/315 3~400V PTC.IE3 VP. | 14210
2168855 | Circlip 15X1 DIN471 A2 VP. | 7
2168860 | Nut/Ferrule M8 D.5MM MS Ni (2 Pieces) | 13
2168862 | Nut/Ferrule M6 D.3MM MS Ni (2 Pieces) | 9
2168865 | Motor 0,75-2T24B5-80F13RU-A14X200-IE3 VP | 995
2168878 | Pump housing I35/66/86X165 145 PSI KIT | 137
2168879 | Pump housing I35/64/96X216 145 PSI KIT | 231
2168880 | Pump housing I40/78/115X254 145 PSI KIT | 182
2168881 | Pump housing I50/78/115X279 145 PSI KIT | 202
2168882 | Pump housing I80/88/150X356 145 PSI KIT | 250
2168883 | Pump housing I80/110/150X356 145 KIT | 291
2168884 | MECHANICAL-SEAL-kit | 3485
2168885 | MO.B35 11/2/160/350-IE3-K13-N3-N003 VP. | 4275
2168891 | Fan housing BG90 ATB VP. | 88
2168900 | Motor V1 18,5/2/160/350-IE3-K3 VP. | 3001
2168903 | Motor V1 45/4/225/450-IE3-K3 VP. | 4562
2168933 | Terminal box PG CPL.1LG4253 SM.VP. | 979
2168934 | Terminal box PG CPL.1LA5183 SM.VP. | 396
2168935 | Terminal box PG CPL.1LA7073 SM.VP. | 88
2168937 | End shield AF71 N.D.E.ATB.VP. | 98
2168938 | Fan wheel BG63 ATB VP. | 57
2168939 | Fan hood BG63 ATB VP. | 73
2168940 | Terminal box PG CPL.1LA7080 SM.VP. | 138
2168944 | Terminal box BG180 cpl.ATB VP. | 289
2168946 | CIirclip NPG250-355 VP. | 28
2168950 | Impeller 65/140-128/17 PPO VITON KIT | 231
2168957 | Suction housing BAC Victaulic 2"1/2 KIT | 157
2168959 | Impeller 100/170-172-32 GG KIT | 805
2168960 | MECHANICAL-SEAL-kit | 438
2168961 | Shaft NPG150/200 VP. | 4744
2168962 | Impeller NPG150/200 VP. | 8170
2168963 | Flat washer D.8,2x18X3 304L VP. | 7
2168965 | Fan wheel BG160 WEG VP. | 138
2168967 | Fan housing BG160 WEG VP. | 284
2168969 | Pump housing BL32-160/P165x98 16 KIT | 766
2168971 | Pump housing BL32-160/P165x100 16 KIT | 905
2168973 | Pump housing B40/160-P165x104 16 KIT | 911
2168975 | Pump housing BL65-200/P165x123 16 KIT | 867
2168977 | Pump housing BL80-160/P215x140 16 KIT | 961
2168979 | Pump housing B80/200-P215x125 16 KIT | 1142
2168985 | Impeller 80/194/32 RG KIT | 2968
2168986 | Module Stratos GIGA B 32/1-25/1,6 KIT | 4343
2168987 | Module Stratos GIGA B 32/1-32/2,3 KIT | 4712
2168988 | Module Stratos GIGA B 32/1-35/3,0 KIT | 5433
2168989 | Module Stratos GIGA B 32/1-38/3,0 KIT | 5337
2168990 | Module Stratos GIGA B 32/1-41/3,8 KIT | 6307
2168991 | Module Stratos GIGA B 32/1-45/3,8 KIT | 6165
2168992 | Module Stratos GIGA B 32/1-48/4,5 KIT | 7188
2168993 | Module Stratos GIGA B 32/1-51/4,5 KIT | 6620
2168994 | Module Stratos GIGA B 40/1-33/3,0 KIT | 5515
2168995 | Module Stratos GIGA B 40/1-38/3,8 KIT | 6350
2168996 | Module Stratos GIGA B 40/1-44/4,5 KIT | 7210
2168997 | Module Stratos GIGA B 65/1-18/1,9 KIT | 5379
2168998 | Module Stratos GIGA B 65/1-22/3,0 KIT | 6517
2168999 | Module Stratos GIGA B 80/1-13/1,9 KIT | 6308
2169000 | Module Stratos GIGA B 80/1-18/3,2 KIT | 7137
2169001 | Module Stratos GIGA B 80/1-27/4,5 KIT | 7765
2169002 | Module Stratos GIGA B 80/1-32/5,6 KIT | 8717
2169007 | Shaft sleeve 40X32X88(NP)VP. | 546
2169009 | Stuffing box gland(NP)VP. | 261
2169161 | Motor B35 5,5/4/132/300E-IE4-ELEC VP. | 2441
2169163 | Motor B35 7,5/4/132/300E-IE4-ELEC VP. | 2308
2169169 | Motor V1 3/2/100/250E-IE4-ELEC VP. | 1534
2169171 | Motor V1 4/2/112/250E-IE4-ELEC VP. | 1652
2170334 | Module Stratos GIGA-I/D 40/1-51/4,2 KIT | 5621
2170335 | Module Stratos GIGA-I/D 40/1-45/3,8 KIT | 4417
2170336 | Module Stratos GIGA-I/D 40/1-39/3,0 KIT | 4444
2170337 | Module Stratos GIGA-I/D 40/1-32/2,2 KIT | 3584
2170338 | Module Stratos GIGA-I/D 40/1-25/1,6 KIT | 3486
2170339 | Module Stratos GIGA-I/D 50/1-33/2,6 KIT | 3903
2170340 | Module Stratos GIGA-I/D 50/1-26/1,9 KIT | 4244
2170341 | Module Stratos GIGA-I/D 50/1-20/1,3 KIT | 3123
2170342 | Module Stratos GIGA-I/D 50/1-14/0,8 KIT | 3104
2170346 | Module Stratos GIGA-I/D 65/1-17/1,7 KIT | 3556
2170347 | Module Stratos GIGA-I/D 65/1-12/1,1 KIT | 3254
2170351 | Module Stratos GIGA-I/D 65/1-42/4,8 KIT | 5412
2170352 | Module Stratos GIGA-I/D 65/1-38/3,8 KIT | 5219
2170353 | Module Stratos GIGA-I/D 65/1-34/3,1 KIT | 4712
2170358 | Module Stratos GIGA-I/D 100/1-17/3,7 KIT | 4806
2170359 | Module Stratos GIGA-I/D 100/1-13/2,3 KIT | 4416
2170360 | Module Stratos GIGA-I/D 100/1-33/6,0 KIT | 5351
2170361 | Module Stratos GIGA-I/D 100/1-27/4,8 KIT | 5245
2170784 | Motor Stratos GIGA-I/D 40/1-39/3,0 KIT | 1999
2170785 | Motor Stratos GIGA-I/D 40/1-32/2,2 KIT | 1854
2170786 | Motor Stratos GIGA-I/D 40/1-25/1,6 KIT | 1484
2170787 | Motor Stratos GIGA-I/D 50/1-33/2,6 KIT | 1777
2170788 | Motor Stratos GIGA-I/D 50/1-26/1,9 KIT | 1614
2170789 | Motor Stratos GIGA-I/D 50/1-20/1,3 KIT | 1632
2170790 | Motor Stratos GIGA-I/D 50/1-14/0,8 KIT | 7528
2170791 | Motor Stratos GIGA-I/D 50/1-50/4,2 KIT | 2247
2170792 | Motor Stratos GIGA-I/D 50/1-44/3,2 KIT | 2121
2170793 | Motor Stratos GIGA-I/D 50/1-38/2,8 KIT | 1828
2170794 | Motor Stratos GIGA-I/D 65/1-17/1,7 KIT | 1647
2170795 | Motor Stratos GIGA-I/D 65/1-12/1,1 KIT | 1468
2170796 | Motor Stratos GIGA-I/D 65/1-8/0,6 KIT | 1248
2170797 | MOTOR STRATOS GIGA-I/D 65/1-27/3,0 KIT | 2083
2170798 | MOTOR STRATOS GIGA-I/D 65/1-21/2,3 KIT | 1809
2170800 | Motor Stratos GIGA-I/D 65/1-38/3,8 KIT | 2334
2170801 | Motor Stratos GIGA-I/D 65/1-34/3,1 KIT | 2032
2170802 | Motor STRATOS GIGA-I/D 80/1-21/3,5 KIT | 2122
2170803 | Motor STRATOS GIGA-I/D 80/1-16/2,3 KIT | 1845
2170804 | Motor Stratos GIGA-I/D 80/1-37/5,3 KIT | 2316
2170805 | Motor Stratos GIGA-I/D 80/1-32/4,1 KIT | 2230
2170806 | Motor Stratos GIGA-I/D 100/1-17/3,7 KIT | 2122
2170807 | Motor Stratos GIGA-I/D 100/1-13/2,3 KIT | 2012
2170808 | Motor Stratos GIGA-I/D 100/1-33/6,0 KIT | 2351
2170809 | Motor Stratos GIGA-I/D 100/1-27/4,8 KIT | 2406
2170847 | Lantern Stratos GIGA-I/D 50/1-50/4,2 KIT | 1120
2170848 | Lantern Stratos GIGA-I/D 50/1-44/3,2 KIT | 1071
2170849 | Lantern Stratos GIGA-I/D 50/1-38/2,8 KIT | 911
2170851 | Lantern Stratos GIGA-I/D 65/1-12/1,1 KIT | #N/A
2170852 | Lantern Stratos GIGA-I/D 65/1-8/0,6 KIT | 586
2170856 | Lantern Stratos GIGA-I/D 65/1-38/3,8 KIT | #N/A
2170858 | Lantern Stratos GIGA-I/D 80/1-21/3,5 KIT | 1062
2170859 | Lantern Stratos GIGA-I/D 80/1-16/2,3 KIT | 924
2170860 | Lantern Stratos GIGA-I/D 80/1-37/5,3 KIT | 1155
2170861 | Lantern Stratos GIGA-I/D 80/1-32/4,1 KIT | 1113
2170862 | LAT.Stratos GIGA-I/D 100/1-17/3,7 KIT | 1062
2170863 | LAT.Stratos GIGA-I/D 100/1-13/2,3 KIT | 1007
2174740 | Impeller D.45/63/15 Oil KIT | 31
2174742 | Motor 1,1-2T24B5-80F13RU-A14x198-IE3 VP. | 1078
2174744 | Motor 1,1-4T24B5-90F13RU-A18x237-IE3 VP. | 1403
2174746 | Motor 2,2-2T24B5-90F13RU-A18x237-IE3 VP. | 1348
2174748 | Motor 4-2T24B5-112F21RU-A18x247-IE3 VP. | 1707
2174756 | Flat gasket D.32x54x2 1"1/2(2 Pieces) | 7
2174759 | Fan housing BG180 WEG VP. | 241
2174762 | Fan housing BG200 WEG VP. | 325
2174765 | Fan wheel BG160 ATB KIT | 136
2174766 | Pump housing NLG250/360 GGG50 KIT | 6841
2174767 | Impeller NLG250/360-364 GG25 KIT | 3502
2174774 | End shield BG90 D.E.ATB KIT | 367
2174776 | End shield BG90 D.E.ATB KIT | 361
2174778 | End shield BG100 D.E.ATB KIT | 367
2174780 | End shield BG112 D.E.ATB KIT | 413
2174787 | End shield BG90 N.D.E.ATB VP. | 124
2174789 | End shield BG90 N.D.E.ATB VP. | 124
2174792 | BALL BEARING | 16
2174794 | BALL BEARING | 16
2174798 | Module IL/DL-E100/160-18,5/2-IE4 WEG KIT | 9477
2174799 | Terminal box cpl.BG90/100 ATB KIT | 138
2174801 | Motor 0,37/2/71 F154-IE2-N3 VP. | 882
2174804 | Motor V1 15/2/160/350-IE3-K4 VP. | 4226
2174807 | End shield BG132 D.E.ATB KIT | 525
2174810 | End shield BG132 N.D.E.ATB VP. | 200
2174844 | Motor B3 0,75/4/80 3~230/400V PTC IE3 VP | 455
2174845 | Motor B3 1,1/4/90 3~230/400V PTC IE3 VP. | 486
2174846 | Motor B3 1,5/4/90 3~230/400V PTC IE3 VP. | 572
2174847 | Motor B3 2,2/4/100 3~230/400V PTC IE3 VP | 630
2174848 | Motor B3 3/4/100 3~230/400V PTC IE3 VP. | 700
2174849 | Motor B3 5,5/4/132 3~400V PTC IE3 VP. | 1270
2174850 | Motor B3 0,75/2/80 3~230/400V PTC IE3 VP | 449
2174851 | Motor B3 1,1/2/80 3~230/400V PTC IE3 VP. | 462
2174852 | Motor B3 1,5/2/90 3~230/400V PTC IE3 VP. | 526
2174853 | Motor B3 2,2/2/90 3~230/400V PTC IE3 VP. | 597
2174854 | Motor B3 3/2/100 3~230/400V PTC IE3 VP. | 653
2174855 | Motor B3 4/2/112 3~230/400V PTC IE3 VP. | 866
2174856 | Motor B3 5,5/2/132 3~400V PTC IE3 VP. | 1081
2174858 | Motor B3 1,1/4/90 3~230/400V PTC IE3 VP. | 678
2174875 | Impeller 32/113/107/18 RG KIT | 574
2174876 | Impeller 32/130-112-45,1/17 GG KIT | 274
2174877 | Impeller 32/130-101-45,1/17 GG KIT | 206
2174878 | Impeller 65/140-103/17 PPO VITON KIT | 217
2174882 | Pump housing I32/160/170x260 16 P2 SET | 292
2174883 | Nut M27x2P-33 VP. | 54
2174884 | Pump housing/wearing 150/520 KIT | 7163
2174885 | Pump housing/wearing 300/315 KIT | 6167
2174886 | Pump housing/wearing 200/390 KIT | 5536
2174887 | Nut M27x2P-32 VP. | 61
2174888 | Pump housing/wearing 250/260 KIT | 4289
2174889 | Imp. 100/170-156-A10-132/32 GG KIT | 565
2174890 | Studs GB899-A M20x120 A2-70 VP. | 14
2174891 | Studs GB899-A M20x150 A2-70 VP. | 14
2174892 | Spring washer GB93-87 20-304 VP. | 7
2174893 | Impeller NLG250/260 GG25 KIT | 2382
2174894 | Impeller NLG300/315 GG25 KIT | 2816
2174895 | D-E Studs GB897-A M20x150 A2-70 VP. | 46
2174902 | Screw GB897-A M20x195 A2-70 VP. | 10
2174903 | Studs GB899-A M20x55 A2-70 VP. | 14
2174904 | Screw GB899-A M20x90 A2-70 VP. | 10
2174905 | Module IL-/DL-E100/150-15/2-IE4 WEG KIT | 7856
2174906 | Screw GB897-A M20x120 A2-70 VP. | 10
2174910 | Impeller 65/194/184/32 RG KIT | 1392
2174911 | Shaft GR48 D.65X793 3Cr13 NLG KIT | 2208
2174912 | Housing cover/wear ring NLG250/260 KIT | 1458
2174913 | Housing cover/wear ring NLG300/315 KIT | 2153
2174914 | Support foot 80-165X270 Q235A KIT | 124
2174915 | Screw M24X45 8.8 GB5783-86(4 Piece) | 17
2174916 | Screw M16X40 8.8 GB5783-86(4 Piece) | 7
2174917 | Screw M16X75 8.8 GB5782-86(4 Piece) | 7
2174918 | Housing cover/wear ring NLG150/520 KIT | 4297
2174919 | Housing cover/wear ring NLG200/390 KIT | 1804
2174932 | Module IP-E/DP-E65/130-4/2-IE2 ELEC KIT | 4398
2174942 | Pump housing D32/66/86x220 KIT | 346
2174945 | Motor V1 5,5/2/132/300-IE3-K3 VP. | 1634
2174946 | Shaft GR48 D.65X717 3Cr13 NLG KIT | 2208
2174947 | Float ball Z171T G11/4"-G2" VP. | 241
2174948 | Distance ring inside DN65-T6.5-45 VP. | 72
2174949 | Distance ring outside DN128 T6.5-45 VP. | 112
2174954 | Impeller NLG300/550 GG25 KIT | 5040
2174955 | Housing cover/wear ring NLG300/550 KIT | 5861
2174956 | MECHANICAL-SEAL-kit | 477
2174957 | MECHANICAL-SEAL-kit | 592
2174958 | Module IP-E/DP-E65/115-1,5/2-IE4ELEC KIT | 3064
2174960 | O-Ring ID.560X5,3 GB3452 EPDM291-70 VP. | 16
2174961 | Pump housing/wearing 300/550 KIT | 11480
2174964 | Support foot 80-165X330 Q235A KIT | 124
2174965 | Screw GB5782-86 M20x35-8.8 Zn.D VP. | 10
2174968 | Pump housing DP-E40/5 Viton KIT | 784
2174971 | Coupling W/spac.ROTEX65-L300 D.48/42 KIT | 2309
2174972 | Coupling W/spac.ROTEX65-L300 D.48/48 KIT | 2341
2174973 | Coupling W/spac.ROTEX65-L300 D.48/55 KIT | 2435
2174974 | Coupling W/SPACER-H225 D.70/80 KIT | 1894
2174975 | Coupling W/SPACER-H280 D.70/100 KIT | 8330
2174976 | Coupling guard T350 L.310 NLG SET | 455
2174977 | Impeller IPH-32/170 (140)-SP KIT | 504
2174978 | Impeller IPH-32/170 (152)-SP SET | 504
2174979 | Motor B3 250/4/315 3~400V PTC.IE3 VP | 23558
2174980 | Motor B3 315/4/355 3~400V PTC IE3 VP. | 30718
2174981 | Motor B3 355/4/355 3~400V PTC IE3 VP. | 34749
2174982 | Impeller D.95/119/17 VITON KIT | 227
2174983 | Impeller 80/111/24 GG KIT | 362
2174984 | Impeller 65/121/10°/24 GG KIT | 297
2174985 | Motor B3 400/4/355 3~400V PTC IE3 VP. | 46731
2174986 | Motor B3 450/4/355 3~400V PTC IE3 VP. | 52359
2174987 | Housing cover/wear ring NLG250/360 KIT | 2037
2174988 | Stud M16-45/38 NPG 200/500(8 Pieces) | 146
2174989 | Hexagon nut M18 NPG 200/500(12 Pieces) | 42
2174990 | Hexagon nut M16 NPG 200/500 VP. | 7
2174991 | Housing cover NPG250/500 VP. | 10591
2174992 | Gland ME PAL 55 VP. | 324
2174993 | BALL BEARING | 5735
2174994 | Stud M16-45/38 NPG 200/500(2 Pieces) | 9
2174995 | Impeller D.40/202/18 RG KIT | 742
2174996 | Impeller D.50/263/32 RG KIT | 1532
2175621 | Impeller 65/217/207/32 RG KIT | 1524
2175631 | MECHANICAL-SEAL-kit | 1344
2175632 | Flat gasket N80/20 D.216/232X1 VP. | 93
2175633 | Shaft sleeve WE.D.35 f.N GRD.VP. | 865
2175634 | Flat gasket N80/20 D.28/32X0,5 VP. | 75
2175635 | Flat gasket N80/20 D.81/118X0,3 VP. | 46
2175636 | Module connecting cable 1800mm VP. | 17
2175638 | Module connecting cable 650mm VP. | 13
2175640 | Module connecting cable 850mm VP. | 14
2175643 | Impeller 65/204/194/32 RG KIT | 3005
2175656 | Module IL-/DL-E80/170-15/2-IE4 WEG KIT | 7856
2175658 | Lantern P228X115-F165-H1 KIT | 1061
2175661 | Motor V1 3/2/100/250-IE3 VP. | 962
2175662 | Motor V1 4/2/112/250-IE3 VP. | 1208
2175674 | Screw/washer M10X30 Saer(8 Pieces) | 20
2175706 | Threaded cable connection M25x1,5 VP. | 7
2175707 | Threaded cable connection M32x1,5 KIT | 7
2175708 | Threaded cable connection M40x1,5 KIT | 10
2175709 | Threaded cable connection M50x1,5 VP. | 10
2175710 | Threaded cable connection M63 VP. | 26
2175738 | Shaft seal ring BG200 D.E.ATB VP. | 16
2175740 | Module IP-E/DP-E40/160-4/2-IE4 ELEC KIT | 4171
2175741 | Screw M4x14(4 PIECES) | 7
2175742 | Fan D.174 ELEC KIT | 102
2175744 | Pump housing IP65/140-F188 VITON KIT | 402
2175784 | Screw M20X45 8.8 GB5783-86(4 Piece) | 7
2175785 | Screw M24X55 8.8 GB5783-86(4 Piece) | 17
2175803 | LANTERN 80/140 BM-S VP. | 264
2175821 | Stationary seal ring holder WE35 VP. | 194
2175822 | Screw M12X45 ISO4017 6.8 ZN (4 Pieces) | 10
2175823 | Thrower B1-5.971.339 VP. | 71
2175824 | Key C 8X7X39-112 VP. | 7
2175825 | Fan wheel BG200-250 TEE VP. | 211
2175843 | Flange FF-300 BG160M/L WEG KIT | 1253
2175844 | End shield BG160M/L D.E.WEG VP. | 564
2175845 | End shield BG160M/L N.D.E.WEG KIT | 1076
2175846 | Fan cover BG160M/L WEG VP. | 365
2175847 | Fan BG160M/L WEG VP. | 138
2175848 | Flange FF-300 BG180M/L WEG KIT | 1653
2175849 | End shield BG180M/L D.E.WEG VP. | 873
2175850 | End shield BG180M/L D.E.WEG KIT | 1330
2175851 | Fan cover BG160M/L WEG VP. | 525
2175852 | Fan BG180M/L WEG VP. | 163
2175853 | Flange FF-350 BG200M/L WEG KIT | 1650
2175854 | End shield BG200M/L D.E.WEG VP. | 939
2175855 | End shield BG200M/L D.E.WEG KIT | 1212
2175856 | Fan cover BG200M/L WEG VP. | 681
2175857 | Fan BG200M/L WEG VP. | 211
2175875 | BALL BEARING | 127
2175877 | BALL BEARING | 70
2175878 | Capacitor 32µF,1~ Motor LS90P VP. | 142
2175879 | Low water submersible electrode 15m VP. | 171
2175880 | Flat gasket D.90/132X2 DN80 VP. | 7
2175881 | Module BL-E65/210-22/2-IE4 WEG KIT | 13246
2175883 | Fan housing BG100 TEE KIT | 107
2175886 | Motor V1 5,5/4/132/300-IE3-K3 VP. | 1807
2175887 | Impeller 150/340-338-149,6/45 RG KIT | 3239
2175892 | Motor 4/2/112 P190X67-IE3-OEM VP. | 1729
2175894 | Impeller 50/160-127/17 PPO FE1630 KIT | 236
2175895 | Impeller 50/160-137/17 PPO FE1630 KIT | 238
2175897 | Motor 2,2/2/90 F188L-IE3-ERCD VP. | 1703
2175899 | Motor 3/2/100 F188-IE3-ERCD VP. | 1898
2175901 | Motor 4/2/112 F188-IE3-N7-ERCD VP. | 1914
2175902 | Module IL/DL-E80/150-7,5/2-IE4 ELEC KIT | 5219
2175915 | ATS IPL65/120(103)-3/2-N21-S1-V7-IE2 | 2661
2178916 | Terminal box cpl.BG90 RAL7001 ATB KIT | 127
2178919 | Screw M16X70 ISO4014 (4 Pieces) | 11
2178920 | Circlip D40 GB894.1 VP. | 7
2178921 | End shield BG132 N.D.E.ELEC VP. | 200
2178922 | Fan IEC 230X20X17 KIT | 107
2178923 | Screw M5X8 GB/T3098.1 6.8(4 Pieces) | 7
2178924 | Air guider IEC 132 Motor KIT | 7
2178925 | Inner hexagon screws M8x50 (4 Pieces) | 7
2178926 | Nut M8 (4 Pieces) | 7
2178927 | Module IP-E/DP-E80/105-3/2-IE4 ELEC KIT | 3835
2178928 | Fan hood BG132 ELEC KIT | 156
2178930 | Impeller NPG100-315 GG VP. | 4194
2178932 | Motor V1 1,5/4/90/200-IE3 VP. | 885
2178944 | Module IL/DL-E100/220-5,5/4 IE4 Elec KIT | 5275
2178945 | Module IL/DL-E125/210-5,5/4 IE4 Elec KIT | 5339
2178946 | Module IL/DL-E150/190-5,5/4 IE4 Elec KIT | 8242
2178956 | Motor V1 37/4/225/450-IE3-K3-N3 VP. | 7229
2178957 | Module IL-/DL-E80/160-11/2-IE4 WEG KIT | 7049
2178959 | Module IP-E/DP-E40/160-4/2 IE2 ELEC KIT | 4171
2178961 | Pump housing D65/90/P165x113 16 KIT | 1228
2178962 | DPS40-13(0-10V) KIT | 633
2178963 | Module IP/DP-E40/130-2,2/2-IE4 ELEC KIT | 2979
2178965 | Key A8X7X50 DIN6885 VP. | 7
2178968 | Terminal box PG cpl.1LE160 SM.VP. | 943
2178969 | Impeller 50/160-127-45,1/17 GG KIT | 306
2178970 | MECHANICAL-SEAL-kit | 511
2178973 | Motor V1 45/4/225/450-IE3-K4 VP. | 11402
2178974 | Module IL/DL-E40/170-5,5/2-IE4 ELEC KIT | 4327
2178983 | MECHANICAL-SEAL-kit | 1515
2178989 | Srews Torx Plus M8x335 (4 Pieces) | 14
2178992 | Module IL-E/DL-E50/160-5,5/2-IE4 ELEC KI | 4253
2178995 | End shield BG80 D.E.TEE KIT | 141
2178998 | End shield BG100 D.E.TEE KIT | 206
2178999 | Module IL/DL-E40/200-7,5/2-IE4 ELEC KIT | 4515
2179000 | Module IL/DL-E50/170-7,5/2-IE4 ELEC KIT | 4737
2179001 | Module IL/DL-E50/180-7,5/2-IE4 ELEC KIT | 4737
2179002 | Module IL/DL-E65/150-5,5/2-IE4 ELEC KIT | 4416
2179003 | Module IL/DL-E65/160-7,5/2-IE4 ELEC KIT | 5141
2179004 | Module IL/DL-E80/130-5,5/2-IE4 ELEC KIT | 4461
2179005 | Module IL/DL-E80/140-7,5/2-IE4 ELEC KIT | 5141
2179006 | Module IL/DL-E80/150-7,5/2-IE4 ELEC KIT | 5126
2179010 | Motor V1 2,2/4/100/250-IE3-K4 VP. | 1773
2179011 | Motor B3 11/2/160 3~400V PTC.IE4 VP. | 2374
2179028 | Module IL-/DL-E150/270-22/4-IE4 WEG KIT | 12430
2179029 | Module STRATOS GIGA 2.5/3-70 KIT | 5379
2179030 | Impeller 65/140-129/A10-84,9/18 GG KIT | 369
2179034 | V-Ring V-35 S ZN361 NBR VP. | 32
2179035 | BALL BEARING | 32
2179036 | Impeller BAC-20M3-D114-PA6 VP. | 66
2179037 | Impeller BAC-20M3-D120-PA6 VP. | 73
2179038 | MECHANICAL-SEAL-kit | 140
2179039 | Impeller D.100/250/240/32 RG KIT | 1680
2179040 | Module Stratos GIGA 100/1-27/4,5 Ack.KIT | 5405
2179041 | Module Stratos GIGA 100/1-33/5,6 Ack.KIT | 5868
2179042 | Module Stratos GIGA 100/1-13/1,9 Ack.KIT | 4659
2179043 | Module Stratos GIGA 100/1-17/3,2 Ack.KIT | 5222
2179044 | Impeller 32/130-125-45,1/17 GG KIT | 245
2179045 | Impeller D.100/141/18 PPS Ack.KIT | 390
2179046 | Impeller D.100/153/18 PPS Ack.KIT | 443
2179047 | Impeller D.87/121/18 PPS Ack.KIT | 478
2179048 | Impeller D.87/128/18 PPS Ack.KIT | 516
2179049 | Module IP-E/DP-E65/110-2,2/2 IE4ELEC KIT | 3480
2179050 | Impeller 50/160-121/17 PPO FE1630 KIT | 159
2179051 | Impeller D.70/114,5/17X11 KU.KIT | 173
2179052 | Impeller 80/150-106/17 PPO FE1630 KIT | 207
2179054 | Motor V1 11/4/160/350-IE3-K4 VP. | 3920
2179056 | Motor 7,5/2/132X 400/690V BM-S/BM-B VP. | 2273
2179057 | Module IP/DP-E32/135-1,5/2-IE4 ELEC KIT | 2925
2179058 | Module IP/DP-E40/120-1,5/2-IE4 ELEC KIT | 2496
2179059 | Module IP/DP-E40/150-3/2-IE4 ELEC KIT | 3270
2179060 | Module IP/DP-E50/130-2,2/2-IE4 ELEC KIT | 2979
2179061 | Module IP/DP-E50/140-3/2-IE4 ELEC KIT | 3315
2179062 | Module IP-E/DP-E50/150-4/2 IE4 ELEC KIT | 4240
2179063 | Module IP-E/DP-E65/120-3/2-IE4 ELEC KIT | 3740
2179064 | Module IP-E/DP-E65/130-4/2-IE4 ELEC KIT | 4387
2179065 | Module IP/DP-E80/115-2,2/2-IE4 ELEC KIT | 3319
2179066 | Module IP-E/DP-E80/110-4/2-IE4 ELEC KIT | 4398
2179072 | Impeller 80/126/18 RG KIT | 1061
2179073 | Impeller 80/126/18 GG KIT | 252
2179078 | Motor V1 2,2/2/90/200-IE3-K3 VP. | 1196
2179079 | Module IL-/DL-E100/145-11/2-IE4 WEG KIT | 7049
2179081 | Screw torx Plus / Hex.M5X231(4Pieces) | 14
2179082 | Screw Torx Plus / Hexagon M6X258(4Pieces | 14
2179083 | Fan wheel BG100 ELEC KIT | 88
2179084 | Air guider BG 112 Motor KIT | 7
2179086 | Air guider BG100 Motor KIT | 7
2179107 | Reinforcing piece for casingG BAC40 VP. | 70
2179108 | Impeller 80/214/204/24 RG KIT | 1196
2179109 | Pump support BAC40 KIT | 61
2179110 | BALL BEARING | 124
2179124 | Motor V1 1,5/4/90/200-IE3-K3 VP. | 1051
2179127 | Motor V1 2,2/4/100/250-IE3-K3 VP. | 1151
2179130 | Motor V1 4/4/112/250-IE3-K3 VP. | 1353
2179133 | Motor V1 1,1/4/90/200-IE3-K3 VP. | 1022
2179146 | Impeller 50/206/196/18 GG KIT | #N/A
2179148 | Impeller 65/172/162/18 GG KIT | 329
2179149 | Impeller 40/170/18 GG KIT | 239
2179150 | Impeller 40/159/149/18 GG KIT | 216
2179151 | Impeller 50/210/18 GG KIT | 245
2179152 | Impeller 65/220/210/24 GG KIT | 283
2179153 | Impeller 50/158/148/24 GG KIT | 348
2179154 | Module BL-E65/160-11/2-IE4 WEG KIT | 8590
2179155 | Impeller 65/160/150/18 GG KIT | 239
2179156 | Impeller 50/270-242-98,6/24 GG KIT | 343
2179162 | Impeller 40/149/141/18 GG KIT | 205
2179165 | Impeller 100/143/A10/24 GG KIT | 231
2179167 | Impeller 100/204/24 GG KIT | 973
2179168 | Impeller 125/196/186/24 GG KIT | #N/A
2179169 | Impeller 40/220-208-71,7/18 GG KIT | 248
2179170 | Impeller 40/220-223-71,7/18 GG KIT | 231
2179179 | Motor V1 2,2/2/90/200-IE3 VP. | 940
2179182 | Motor V1 0,75/4/80/200-IE3 VP. | 757
2179185 | Motor V1 1,5/2/90/200-IE3 VP. | 805
2179190 | Motor V1 1,1/4/90/200-IE3 VP. | 872
2179194 | Motor V1 3/4/100/250-IE3 VP. | 1008
2179199 | Motor B35 5,5/2/132/300-IE3-K3 VP. | 1247
2179203 | Motor B35 5,5/4/132/300-IE3-K3 VP. | 1286
2179319 | Ball D.175x2,0 1.4571 | 1069
2187413 | Exchange kit IPL65/115-1,5/2-K3 | 1700
2187632 | Exchange kit IPL50/160-0,55/4-K3 | 1501
2187811 | Exchange kit IPL65/165-5,5/2-S1 | 2428
2187930 | End shield BG112 D.E.TEE KIT | 216
2187932 | Nut M24 DIN934 A4-70 VP. | 7
2187933 | Spring lock washer A24 DIN127 A4 VP. | 7
2187935 | End shield BG90 N.D.E.TEE KIT | 117
2187938 | Key A12x8x70 DIN6885 A4(2Pieces) | 13
2187939 | Module BL-E65/130-5,5/2-IE4 ELEC KIT | 5641
2187942 | Spacer disc D.38,5/60x7 VP. | 21
2187944 | Impeller 150/400-428-211/38 GG20 MX KIT | 3289
2187948 | Impeller 150/400-376-211/38 GG20 MX KIT | 2206
2187949 | Impeller 150/400-404-211/38 GG20 MX KIT | 2574
2187950 | Impeller 150/400-346-211/38 GG20 MX KIT | 2081
2187951 | Impeller 150/400-328-211/38 GG20 MX KIT | 1841
2187952 | Lantern P500/211-F400 GG25 KIT | 2325
2187953 | Lantern P500/211-F500 GG25 KIT | 3423
2187954 | Lantern P500/211-F600 GG25 MX KIT | 6593
2187955 | Coupling/Shaft 48/60x286-291,5-2 MX KIT | 1777
2187956 | Coupling/Shaft 48/75x286-291,5-2 MX KIT | 2349
2187957 | Coupling/Shaft 48/80x316-291,5-2 MX KIT | 2637
2187958 | Coupling/Shaft 48/65x286-291,5-2 MX KIT | 2019
2187993 | Module IL-/DL-E100/165-22/2-IE4 WEG KIT | 9226
2187996 | Screw M16x35 ISO4762 8.8 Geo.(16Piece) | 24
2188034 | Motor B3 5,5/2/132 3~380V PTC IE3 V6 VP. | 896
2188035 | Motor B3 7,5/4/132 3~380V PTC IE3 V6 VP. | 1353
2188037 | Module IL-/DL-E65/170-11/2-IE4 WEG KIT | 7049
2188038 | Washer 25x47x8 200HV A2 VP. | 7
2188040 | Impeller 80/400-414-180/38 RG MX KIT | 7328
2188041 | Impeller 150/400-404-211/38 L1 KIT | 4065
2188042 | Gasket Cartridge D.48 KIT | 72
2188045 | Module IL-/DL-E150/250-15/4-IE4 WEG KIT | 9669
2188046 | Pump housing D32/62/96x220 16 KIT | 547
2188057 | Motor B3 9/4/132 3~400V PTC IE3 VP. | 1741
2188059 | Motor B3 9/2/132 3~400V PTC IE3 VP. | 1670
2188061 | Module Stratos GIGA-I/D 65/1-27/3,0 KIT | 4858
2188062 | Module Stratos GIGA-I/D 65/1-21/2,3 KIT | 4219
2188063 | Connection B DPS GIGA D Spiral M12 KIT | 98
2188064 | Lantern STRATOS GIGA-I/D 65/1-27/3,0 KIT | 959
2188065 | Lantern STRATOS GIGA-I/D 65/1-21/2,3 KIT | 833
2188079 | Module IL/DL-E100/250-7,5/4-IE4 ELEC KIT | 5675
2188080 | Module IL/DL-E125/220-7,5/4-IE4 ELEC KIT | 6153
2188081 | Module IL/DL-E150/200-7,5/4-IE4 ELEC KIT | 6615
2188085 | M.seal HJ92S28/24 AQ1K23-GG KIT | 2747
2188086 | M.seal HJ92S28/32 AQ1K23-GG KIT | 2876
2188089 | Fan IEC 230X20X17 H52 KIT | 107
2188090 | Fan hood BG132L ELEC KIT | 156
2188094 | Impeller 80/400-392-180/38 RG KIT | 2271
2188095 | Module IL-/DL-100/270-11/4-IE4 WEG KIT | 7049
2188097 | Replacement Casing BAC70/135-3/2 KIT | 289
2188098 | Replacement Casing BAC70/135-4/2 KIT | 250
2188104 | Impeller 100/400-422-180/38 GG20 MX KIT | 1581
2188105 | Impeller 125/400-436-211/38 GG20 KIT | 2308
2188106 | Impeller 100/400-396-180/38 GG20 MX KIT | 1506
2188107 | Impeller 100/400-372-180/38 GG20 MX KIT | 1273
2188108 | Impeller 125/400-346-211/38 GG20 MX KIT | 1605
2188109 | Impeller 125/400-413-211/38 GG20 MX KIT | 2019
2188110 | Impeller 125/400-383-211/38 GG20 MX KIT | 1734
2188111 | Impeller 125/400-361-211/38 GG20 MX KIT | 1605
2188112 | Impeller 100/400-372-180/38 GG20 MX KIT | 1273
2188113 | Impeller 125/400-346-211/38 GG20 MX KIT | 1605
2188114 | Lantern P500/180-F350 GG25 KIT | 1588
2188115 | Coupling/shaft48/55x156,5-247,5-1 MX KIT | 1432
2188117 | Pump housing I125/400-P500 16 MX KIT | 2985
2188119 | Lantern P500/180-F400 GG25 MX KIT | 3013
2188121 | Lantern P500/180-F500 GG25 MX KIT | 3641
2188123 | Pump housing I150/400-P500 16 MX KIT | 3791
2188124 | Impeller 100/138,7/10°/32 BZ KIT | 1272
2188126 | Lantern P500/211-F350 GG25 MX KIT | 2022
2188127 | Coupling/Shaft 48/60x286-291,5-1 M24 KIT | 1741
2188128 | Coupling/Shaft 48/65x286-291,5-14 MX KIT | 2492
2188129 | Coupling/Shaft 48/55x156,5-247,5 MX KIT | 1457
2188130 | Module IL-E/DL-E200/260-22/4-IE4 WEG KIT | 13126
2188144 | Impeller 80/400-364-180/38 RG MX KIT | 2000
2188151 | Impeller 50/199/189/24 RG KIT | 946
2188162 | Motor V1 0,55/4/80/200-IE2-K4 VP. | 1559
2188163 | Impeller 50/160-155/17 PPO FE1630 KIT | 97
2188166 | Motor V1 1,5/2/90/200-IE3-K3 VP. | 970
2188170 | Drain plug/o-ring G1/4" KIT | 25
2188171 | Lantern BAC70 IEC100/112 VP. | 64
2188172 | Terminal box cpl.BG100 ELEC KIT | 148
2188173 | Terminal Block 74x36 M5 3~ cpl.ELEC KIT | 14
2188174 | Fan BG100 D24.2-144 VP. | 86
2188175 | Fan cover BG100 D.195 KIT | 102
2188176 | Foot BG100 BAC KIT | 30
2188177 | Foot BG112 BAC KIT | 42
2188183 | Motor V1 2,2/2/90/200-IE3(IPL-N) VP. | 865
2188188 | Motor 5,5/2/132 P190X79-IE3-N5 VP. | 2126
2188190 | Motor 2,2/2/90 F188 IE3 N5 VP. | 1465
2188191 | Pump support foot BAC40 BG80 cpl.VP. | 42
2188192 | Screw M5X25 12.9 ISO4762(4 Pieces) | 33
2188193 | O-Ring 190,09X3,53 EPDM VP. | 30
2188194 | Lantern BAC40 BG80 VP. | 49
2188195 | Lantern BAC40 BG90 VP. | 55
2188199 | Nut 50MH24 VP. | 49
2188200 | Discharge cover NPG300/500 VP. | 9517
2188201 | Shaft sleeve NPG VP. | 1276
2188202 | O-Ring NPG300-500 VP. | 164
2188205 | Terminal box BG90/100 KIT | 139
2188206 | Terminal box cover BAC70 110X110 KIT | 124
2188207 | Terminal board cpl.BG90-112 VP. | 66
2188821 | Exchange kit IPL32/110-0,75/2-P2 | 1259
2189392 | Module Stratos GIGA B 32/1-19/1,2 KIT | 4053
2189404 | Module Stratos GIGA B 40/1-33/3,0 KIT | 5756
2189408 | Module Stratos GIGA B 50/1-32/3,8 KIT | #N/A
2189411 | Module Stratos GIGA B 80/1-32/5,6 KIT | 8182
2189504 | Motor Stratos GIGA B 32/1-19/1,2 KIT | 1767
2189527 | Exchange kit IPL80/105-4/2-N31 | 2128
2189684 | Exchange kit IPL65/130-4/2-N31-N5 | 1623
2189862 | Service Motor IP/DP-E65/115-1,5-S1 ATB | 1756
2190212 | Module BL-E32/220-11/2-IE4 WEG KIT | #N/A
2190213 | Module BL-E40/210-11/2-IE4 WEG KIT | #N/A
2190214 | Module BL-E40/220-15/2-IE4 WEG KIT | #N/A
2190215 | Module BL-E40/230-18,5/2-IE4 WEG KIT | #N/A
2190216 | Module BL-E40/240-22/2-IE4 WEG KIT | #N/A
2190217 | Module BL-E50/170-11/2-IE4 WEG KIT | #N/A
2190218 | Module BL-E50/200-15/2-IE4 WEG KIT | #N/A
2190219 | Module BL-E50/210-18,5/2-IE4 WEG KIT | #N/A
2190220 | Module BL-E50/220-22/2-IE4 WEG KIT | #N/A
2190221 | Module BL-E65/160-11/2-IE4 WEG KIT | #N/A
2190222 | Module BL-E65/170-15/2-IE4 WEG KIT | 9984
2190223 | Module BL-E65/190-18,5/2-IE4 WEG KIT | #N/A
2190224 | Module BL-E65/210-22/2-IE4 WEG KIT | #N/A
2190225 | Module BL-E80/145-11/2-IE4 WEG KIT | #N/A
2190226 | Module BL-E80/150-15/2-IE4 WEG KIT | #N/A
2190227 | Module BL-E80/160-18,5/2-IE4 WEG KIT | #N/A
2190228 | Module BL-E80/165-22/2-IE4 WEG KIT | #N/A
2190229 | Module BL-E80/270-11/4-IE4 WEG KIT | #N/A
2190230 | Module BL-E100/250-11/4-IE4 WEG KIT | #N/A
2190231 | Module BL-E100/270-15/4-IE4 WEG KIT | #N/A
2190232 | Module BL-E100/305-18,5/4-IE4 WEG KIT | #N/A
2190233 | Module BL-E100/315-22/4-IE4 WEG KIT | #N/A
2190234 | Module BL-E125/225-11/4-IE4 WEG KIT | #N/A
2190235 | Module BL-E125/245-15/4-IE4 WEG KIT | 11955
2190236 | Module BL-E125/265-18,5/4-IE4 WEG KIT | #N/A
2190237 | Modul BL-E125/275-22/4-IE4 WEG SET | #N/A
2190320 | Exchange kit IPL32/130-1,1/2-S1 | 1183
2190355 | Exchange kit IPL80/140-4/2 | 2022
2190379 | Exchange kit IPL50/115-0,75/2 | 1331
2190588 | Exchange kit IPL32/110-0,75/2 | 948
2190912 | Motor 4/2/112 F188 IE3 N5 OEM VP. | 1447
2190914 | Motor 3/2/100 F188-IE3-K2 VP. | 1756
2190915 | Impeller 100/153/32 GG KIT | 565
2190916 | Impeller 200/248/38 GG KIT | #N/A
2190917 | Impeller 50/270-238-98,6/32 GG KIT | 2062
2190918 | Impeller D.100/161/32 GG KIT | 728
2190919 | Impeller 80/220-200-114.6/32 GG KIT | 850
2190920 | Impeller 100/170-166-A10-132/32 GG KIT | 707
2190922 | MECHANICAL-SEAL-kit | 4615
2190923 | Module IL-E/DL-E40/220-11/2-IE4 WEG KIT | 6406
2190924 | Module IL-E/DL-E50/210-11/2-IE4 WEG KIT | 7049
2190925 | Module IL-E/DL-E50/220-15/2-IE4 WEG KIT | 7662
2190926 | Module IL-E/DL-E65/200-15/2-IE4 WEG KIT | 7856
2190927 | Module IL-E/DL-E65/210-18,5/2-IE4WEG KIT | 8242
2190929 | Module IL-E/DL-E80/190-18,5/2-IE4WEG KIT | 8242
2190930 | Module IL-E/DL-E80/200-22/2-IE4 WEG KIT | 8976
2190931 | Module IL-E/DL-E150/220-11/4-IE4 WEG KIT | 6878
2190932 | Module IL/DL-E150/260-18,5/4-IE4 WEG KIT | 12615
2190933 | Module IL-E/DL-E200/240-15/4-IE4 WEG KIT | 10981
2190934 | Module IL/DL-E200/250-18,5/4-IE4 WEG KIT | 12064
2190936 | Module BL-E40/210-11/2-IE4 WEG KIT | 7049
2190937 | Module BL-E40/220-15/2-IE4 WEG KIT | 9367
2190942 | Module BL-E50/210-18,5/2-IE4 WEG KIT | 10871
2190944 | Module BL-E65/170-15/2-IE4 WEG KIT | 9984
2190947 | Module BL-E80/150-15/2-IE4 WEG KIT | 10116
2190950 | Motor V1 5,5/2/132/300-IE3-K3 VP. | 1879
2190951 | Screw M8X20 ISO4762 8.8(4 Piece) | 33
2190952 | Wacher Z 5,3X10X1 Inox A2(4 Piece) | 33
2190953 | Eyelet/screw BAC VP. | 7
2190954 | Module BL-E80/165-22/2-IE4 WEG KIT | 12923
2190955 | Module BL-E80/160-18,5/2-IE4 WEG KIT | 11676
2190956 | Module BL-E80/270-11/4-IE4 WEG KIT | 10089
2190957 | Module BL-E100/250-11/4-IE4 WEG KIT | 9870
2190958 | Module BL-E100/270-15/4-IE4 WEG KIT | 11768
2190962 | Module BL-E125/245-15/4-IE4 WEG KIT | 11921
2190963 | Module BL-E125/265-18,5/4-IE4 WEG KIT | 13610
2190964 | Module BL-E125/275-22/4-IE4 WEG KIT | 14854
2190982 | Motor 0,55/2/71 F154 IE2-N3 VP. | 1012
2190983 | Pump support foot BAC40 BG90 cpl.VP. | 70
2190986 | Pump support foot BAC40 BG90 cpl.VP. | 32
2190987 | Impeller BAC40 D.129 KIT | #N/A
2190994 | Shaft seal ring A70x90x10 ATB VP. | 16
2190996 | Shaft seal ring A80x100x10 ATB VP. | 29
2190998 | Compression spring 2x10x8 ATB VP. | 16
2191003 | Terminal box cpl.BG90 ELEC KIT | #N/A
2191021 | Terminal block NPG VP. | 2143
2191022 | Motor V1 3/4/100/250-IE3-N3 VP. | 1008
2191030 | Gland packing 34X50X8 KIT | 392
2191031 | Shaft sleeve NL KIT | 286
2191035 | BALL BEARING | 53
2191056 | DPS60-8(0-10V) KIT | 633
2191057 | DPS20-14(0-10V)KIT | 633
2191100 | Motor V1 4/4/112/250-IE3-V1 VP. | 1993
2191104 | Shaft coupling D.17/28 IPL-N KIT | 127
2191106 | Lantern P188-F215 GG KTL KIT | 327
2191113 | Gauge plate 60X50X0,1(20 Pieces) | 109
2191115 | Gauge plate 80X70X0,1(20 Pieces) | 140
2191117 | Gauge plate 60X50X0,4(20 Pieces) | 109
2191119 | Gauge plate 80X70X0,4(20 Pieces) | 159
2191121 | Gauge plate 60X50X1,0(20 Pieces) | 117
2191123 | Gauge plate 80X70X1,0(20 Pieces) | 165
2191125 | Gauge plate 60X50X2,0(10 Pieces) | 68
2191127 | Gauge plate 80X70X2,0(10 Pieces) | 121
2191128 | Lantern P330X99-F350 Viton KIT | 1153
2191129 | Coupling/shaft D.32/55X184 Viton KIT | 431
2191130 | Impeller 40/220/18 RG KIT | 741
2191131 | Impeller 50/103/18 RG KIT | 559
2191132 | Module Stratos GIGA-I/D 50/1-38/2,8 KIT | 4656
2191133 | Module Stratos GIGA-I/D 50/1-44/3,2 KIT | 5341
2191134 | Module Stratos GIGA-I/D 50/1-50/4,2 KIT | 5637
2191135 | Module STRATOS GIGA-I/D 80/1-16/2,3 KIT | 4696
2191136 | Module STRATOS GIGA-I/D 80/1-21/3,5 KIT | 5345
2191137 | Module Stratos GIGA-I/D 80/1-32/4,1 KIT | 5595
2191138 | Module Stratos GIGA-I/D 80/1-37/5,3 KIT | 5796
2191142 | Pump housing D50/105/P165x100 16 KIT | 1372
2191143 | Pump housing D80/120/P165x123 16 KIT | 1658
2191144 | Pump housing D80/120/P215X117 16 KIT | 1438
2191145 | Impeller NPG300/300 BZ VP. | 16720
2191146 | Screw R1/8" DIN906 8.8 MS VP. | 8
2191149 | Motor B35 11/4/160/350-IE3-OASE VP. | 2104
2191157 | Motor B3 22/4/180 3~400V PTC IE4 VP. | 3798
2191165 | Motor 2,2/2/90 F188-IE3-N5-K2 ERCD VP. | 1533
2191169 | Motor 4/2/112 F188-IE3-N5-K2-ERCD VP. | 1984
2191173 | Motor 3/2/100 F188-IE3-N5-K2-ERCD VP. | 1887
2191174 | Motor 4/2/112 P190X67-IE3-N5-K2-ERCD VP. | 2116
2191175 | Motor 5,5/2/132 P190X79-IE3-OEM VP. | 1667
2191176 | Motor 5,5/2/132 P190X79-IE3-K2-ERCD VP. | 2392
2191179 | MO.5,5/2/132 P228X79-IE3-N5-K2-ERCD VP. | 1328
2191180 | Motor 4/2/112 F188-IE3-ERCD VP. | 1649
2191195 | Coupling Etanorm 300-360 KIT | 5428
2191202 | MECHANICAL-SEAL-kit | 6244
2191241 | Exchange kit IPL32/160-1,1/2 | 1362
2191243 | Exchange kit IPL50/155-4/2-S1 | 1832
2191296 | Exchange kit IPL80/150-1,1/4 | 1951
2191342 | Exchange kit IPL50/150-4/2-S1 | 1625
2191343 | Exchange kit IPL65/120-2,2/2 | 1690
2191344 | Exchange kit IPL65/140-4/2 | 1933
2191599 | Module BL-E32/140-2,2/2-IE4 ELEC KIT | 3919
2191600 | Module BL-E32/150-3/2-IE4 ELEC KIT | 4527
2191601 | Module BL-E32/160-4/2-IE4 ELEC KIT | 5075
2191602 | Module BL-E32/170-5,5/2-IE4 ELEC KIT | 5506
2191603 | Module BL-E32/210-7,5/2-IE4 ELEC KIT | 6147
2191604 | Module BL-E40/110-1,5/2-IE4 ELEC KIT | 3485
2191605 | Module BL-E40/120-2,2/2-IE4 ELEC KIT | 3919
2191606 | Module BL-E40/130-3/2-IE4 ELEC KIT | 4527
2191607 | Module BL-E40/140-4/2-IE4 ELEC KIT | 5075
2191608 | Module BL-E40/160-5,5/2-IE4 ELEC KIT | 5701
2191609 | Module BL-E40/170-7,5/2-IE4 ELEC KIT | 6407
2191610 | Module BL-E40/180-7,5/2-IE4 ELEC KIT | 6407
2191611 | Module BL-E50/110-3/2-IE4 ELEC KIT | 4527
2191612 | Module BL-E50/120-4/2-IE4 ELEC KIT | 5075
2191613 | Module BL-E50/130-5,5/2-IE4 ELEC KIT | 5701
2191614 | Module BL-E50/140-7,5/2-IE4 ELEC KIT | 6407
2191615 | Module BL-E50/150-7,5/2-IE4 ELEC KIT | 6963
2191616 | Module BL-E50/270-5,5/4-IE4 ELEC KIT | 5701
2191617 | Module BL-E65/120-4/2-IE4 ELEC KIT | 5075
2191618 | Module BL-E65/130-5,5/2-IE4 ELEC KIT | 6582
2191619 | Module BL-E65/140-7,5/2-IE4 ELEC KIT | 7466
2191620 | Module BL-E65/240-5,5/4-IE4 ELEC KIT | 6582
2191621 | Module BL-E65/265-7,5/4-IE4 ELEC KIT | 7466
2191622 | Module BL-E80/220-5,5/4-IE4 ELEC KIT | 6582
2191623 | Module BL-E80/250-7,5/4-IE4 ELEC KIT | 7420
2191624 | Module BL-E100/200-5,5/4-IE4 ELEC KIT | 6582
2191625 | Module BL-E100/220-7,5/4-IE4 ELEC KIT | 7158
2191626 | Module BL-E125/185-5,5/4-IE4 ELEC KIT | 6582
2191627 | Module BL-E125/210-7,5/4-IE4 ELEC KIT | 7466
2191908 | Exchange kit IPL65/165-5,5/2-K2-ERCD | 2614
2192097 | Module Stratos GIGA 40/4-63/11 KIT | 7289
2192098 | Module Stratos GIGA 50/4-53/11 KIT | 7439
2192099 | Module Stratos GIGA 50/4-62/15 KIT | 8663
2192100 | Module Stratos GIGA 65/3-40/11 KIT | 7475
2192101 | Module Stratos GIGA 65/3-49/15 KIT | 8741
2192102 | Module Stratos GIGA 65/4-57/18,5 KIT | 10244
2192103 | Module Stratos GIGA 65/5-65/22 KIT | 11765
2192104 | Module Stratos GIGA 80/2-31/11 KIT | 7655
2192105 | Module Stratos GIGA 80/3-40/15 KIT | 8784
2192106 | Module Stratos GIGA 80/3-48/18,5 KIT | 10347
2192107 | Module Stratos GIGA 80/4-53/22 KIT | 11216
2192108 | Module Stratos GIGA 100/2-22/11 KIT | 7683
2192109 | Module Stratos GIGA 100/2-26/15 KIT | 8817
2192110 | Module Stratos GIGA 100/2-29/18,5 KIT | 10402
2192111 | Module Stratos GIGA 100/3-33/22 KIT | 11952
2192112 | Module Stratos GIGA 100/2-24/11 KIT | 9528
2192113 | Module Stratos GIGA 150/1-14/11 KIT | 10712
2192114 | Module Stratos GIGA 150/2-17/15 KIT | 11975
2192117 | Module Stratos GIGA 200/1-14/15 KIT | 13303
2192465 | Motor V1 11/2/112/350E-WILO-IE5 KIT | 3218
2192466 | Motor V1 15/2/112/350E-WILO-IE5 KIT | 3750
2192467 | Motor V1 18,5/2/112/350E-WILO-IE5 KIT | 4428
2192468 | Motor V1 22/2/112/350E-WILO-IE5 KIT | 5085
2192469 | Motor V1 11/4/112/350E-WILO-IE5 KIT | 5591
2192470 | Motor V1 15/4/112/350E-WILO-IE5 KIT | 6144
2192473 | Motor B35 11/2/112/350E-WILO-IE5 KIT | 3613
2192474 | Motor B35 15/2/112/350E-WILO-IE5 KIT | 4417
2192475 | Motor B35 18,5/2/112/350E-WILO-IE5 KIT | 5252
2192476 | Motor B35 22/2/112/350E-WILO-IE5 KIT | 6035
2192547 | Exchange kit IPL65/140-5,5/2-N31-N5 | 2046
2192719 | Key f.N shaft 55(2Piece) | 24
2192720 | Impeller NLG300/550 BRONZE KIT | 10081
2192723 | Protection shield MO.BG200(Q3E/H)TEE VP. | 185
2192724 | Impeller 65/108/10°/18 RG KIT | 681
2192725 | Impeller 80/400-304-180/38 GG20 MX KIT | 1197
2192726 | Flap DN65 VP. | 165
2192728 | Flap DN50 VP. | 146
2192729 | Flap DN80 VP. | 152
2192733 | Pump housing B100/220 PN16 OASE KIT | 744
2192736 | Motor B35 7,5/4/132/300-IE3-OASE VP. | 1807
2192737 | Impeller BAC 8M3/H D.129 PA6 VP. | 70
2192744 | MECHANICAL-SEAL-kit | 698
2192745 | Impeller 80/164/24 GG KIT | 461
2192746 | Coupling/shaft 24/42X160 C5M-TOTAL KIT | 325
2192747 | Lantern P228X115-F300 C5M-TOTAL KIT | 894
2192748 | Pump housing B65/182/188 H8-TOTAL KIT | 905
2192749 | Motor B35 15/2/160/350-SP1-TOTAL VP. | 7169
2192752 | O-ring 104,37x3,53 FKM VP. | 20
2192753 | O-ring ID.126,59x3,53 FKM VP. | #N/A
2192812 | Coupling ETA-R 200-250 KIT | 1753
2192813 | Module BL-E32/140-2,2/2-IE4 ELEC KIT | 3919
2192814 | Module BL-E32/150-3/2-IE4 ELEC KIT | 4527
2192815 | Module BL-E32/160-4/2-IE4 ELEC KIT | 5075
2192816 | Module BL-E32/170-5,5/2-IE4 ELEC KIT | 5506
2192817 | Module BL-E32/210-7,5/2-IE4 ELEC KIT | 6147
2192818 | Module BL-E40/110-1,5/2-IE4 ELEC KIT | 3289
2192819 | Module BL-E40/120-2,2/2-IE4 ELEC KIT | 3919
2192820 | Module BL-E40/130-3/2-IE4 ELEC KIT | 4527
2192821 | Module BL-E40/140-4/2-IE4 ELEC KIT | 5075
2192822 | Module BL-E40/160-5,5/2-IE4 ELEC KIT | 5701
2192823 | Module BL-E40/170-7,5/2-IE4 ELEC KIT | 6407
2192824 | Module BL-E40/180-7,5/2-IE4 ELEC KIT | 6407
2192825 | Module BL-E50/110-3/2-IE4 ELEC KIT | 4527
2192826 | Module BL-E50/120-4/2-IE4 ELEC KIT | 5075
2192827 | Module BL-E50/130-5,5/2-IE4 ELEC KIT | 5701
2192828 | Module BL-E50/140-7,5/2-IE4 ELEC KIT | 6407
2192829 | Module BL-E50/150-7,5/2-IE4 ELEC KIT | 6248
2192830 | Module BL-E65/120-4/2-IE4 ELEC KIT | 5075
2192831 | Module BL-E65/140-7,5/2-IE4 ELEC KIT | 6407
2192832 | BALL BEARING | 205
2192834 | BALL BEARING | 294
2192835 | BALL BEARING | 679
2192840 | Motor V1 55/4/250/550-IE3-K3 VP. | 11277
2192841 | MECHANICAL-SEAL-kit | 531
2192842 | MECHANICAL-SEAL-kit | 603
2192844 | MECHANICAL-SEAL-kit | 1184
2192845 | MECHANICAL-SEAL-kit | 918
2192846 | MECHANICAL-SEAL-kit | 999
2192848 | MECHANICAL-SEAL-kit | 3495
2192849 | MECHANICAL-SEAL-kit | 3537
2192852 | MECHANICAL-SEAL-kit | #N/A
2192853 | Impeller 125/215/205/24 RG KIT | 1413
2192854 | Impeller 150/270-246-151,5/38 RG KIT | 1888
2192855 | Impeller 100/251/241/24 RG KIT | 1534
2192856 | Impeller 125/340-301-149,6/38 RG KIT | 2106
2192857 | Impeller 150/270-261-151,5/38 Bz KIT | 1930
2192858 | Impeller 150/270-274-151,5/38 BZ KIT | 2035
2192859 | Impeller 125/251/241/32 BZ KIT | 1615
2192860 | Impeller 100/159/24 BZ KIT | 1215
2192861 | Impeller 50/270-242-98,6/24 BZ KIT | 1092
2192862 | Impeller 65/220/210/24 BZ KIT | 2880
2192863 | Impeller 80/400-304-180/38 BZ MX KIT | 2318
2192864 | Impeller NLG 250/260 BZ KIT | 5199
2192865 | Terminal box cpl.BG315 ATB KIT | 3799
2192867 | Motor V1 7,5/4/132/300-IE3-K3-N3 VP. | 2229
2192878 | Impeller D.64/95/18 NAMEX KIT | 319
2192879 | Module STRATOS GIGA 2/3-120 KIT | 7103
2192886 | Impeller 50/138/128/24 GG VITON KIT | 207
2192888 | MO.V1 5,5/2/132/300-IE3-N21-N34-V17 VP. | 1808
2192889 | Motor V1 15/2/160/350-IE3-K3-N5 VP. | 2441
2192901 | V-Ring BG160M/L WEG VP. | 28
2192904 | V-Ring BG180M/L WEG VP. | 30
2192937 | Motor V1 11/2/160/350-IE3-K3-N3 VP. | 2243
2192942 | Motor V1 15/2/160/350-IE3-K0-N21 VP. | 2662
2192944 | MO.V1 18,5/2/160/350-IE3-K0-N21 VP. | 2966
2192946 | Motor V1 22/2/180/350-IE3-K0-N21 VP. | 3621
2192948 | Motor V1 30/2/200/400-IE3-K0-N21 VP. | 3919
2192950 | Motor V1 37/2/200/400-IE3-K0-N21 VP. | 4242
2192952 | Motor B3 45/4/225/450-IE3-K3-N21 VP. | 4693
2192953 | End shield BG112 V1 D.E.ELEC KIT | 211
2192954 | Circlip D90 GB893.1 VP. | 7
2192955 | Motor foot cpl.BG132 ELEC KIT | 75
2192985 | Module BL-E50/270-5,5/4-IE4 ELEC KIT | 5701
2192988 | Module BL-E80/220-5,5/4-IE4 ELEC KIT | 6582
2192989 | Module BL-E80/250-7,5/4-IE4 ELEC KIT | 7420
2192990 | Module BL-E100/200-5,5/4-IE4 ELEC KIT | 6345
2192991 | Module BL-E100/220-7,5/4-IE4 ELEC KIT | 7158
2192992 | Module BL-E125/185-5,5/4-IE4 ELEC KIT | 6582
2192993 | Module BL-E125/210-7,5/4-IE4 ELEC KIT | 7466
2193004 | MO.V1 18,5/4/180/350-IE3-K3-N24 VP. | 5968
2193008 | Motor V1 4/2/112/250-IE3-K3 VP. | 1353
2193141 | Exchange kit IPL32/90-0,37/2 | 872
2193257 | Exchange kit IPL65/120-0,37/4-S1 | 1723
2193322 | Exchange kit IPL65/150-0,75/4 | 1550
2193546 | Exchange kit IPL50/115-0,75/2-K3 | 1472
2193549 | Exchange kit IPL80/130-3/2-T1 | 2128
2193551 | Exchange kit IPL65/160-1,1/4 | 1943
2193562 | Exchange kit IPL50/130-3/2-N31-N5 | 1362
2193564 | Exchange kit IPL40/160-5,5/2-N31-N5 | 2125
2193577 | Exchange kit IPL32/160-0,25/4-P2 | 1470
2193579 | Exchange kit IPL32/100-0,55/2-P2 | 1204
2193910 | Exchange kit IPL80/105-3/2-K3 | 2022
2193927 | Fan hood SM.VP. | 148
2193931 | Impeller 80/148/24 GG KIT | 453
2193932 | Impeller 125/170-153-115/32 GG KIT | 820
2193933 | Impeller NL150/315 Stainless steel KIT | 13945
2193937 | Impeller 125/315-286-175/38 GG20 MX KIT | 665
2193939 | Impeller 125/315-310-175/38 GG20 MX KIT | 1265
2193941 | Impeller 125/315-330-175/38 GG20 KIT | #N/A
2193942 | Impeller 125/400-336-211/38 GG20 KIT | 1471
2193943 | Impeller 150/315-306-175/38 GG20 KIT | #N/A
2193944 | Impeller 125/315-350-175/38 GG20 KIT | 1590
2193945 | Impeller 125/400-354-211/38 GG20 KIT | 1691
2193946 | Impeller 150/315-324-175/38 GG20 KIT | 1867
2193947 | Impeller 125/400-376-211/38 GG20 KIT | 2077
2193948 | Impeller 150/315-340-175/38 GG20 KIT | 2038
2193949 | Impeller 125/400-410-211/38 GG20 KIT | #N/A
2193951 | MECHANICAL-SEAL-kit | 117
2193958 | Impeller 125/271/32 MX BZ KIT | 906
2193959 | Impeller 80/400-324-180/38 MX BZ KIT | 1705
2193965 | Lantern P398/175-F400 GG25 KIT | #N/A
2193966 | Lantern P398/175-F500 GG25 KIT | #N/A
2193967 | Coupling/shaft 48/48x146-247,5-1 MX KIT | 731
2193968 | Impeller NP150-500H52 GG VP. | 12357
2193969 | Shaft NP200-500 VP. | 4018
2193972 | Motor B35 37/4/225/450-IE3-K3 VP. | 3780
2193974 | Pump support 50/160 BM-B GG VP. | 116
2193976 | BALL BEARING | 297
2193977 | Pump housing NOS150/250 KIT | 6363
2193978 | Coupling with spacer H160-L180 D42/65KIT | 983
2193979 | Impeller D.80/172/24 Viton KIT | 569
2193980 | Impeller D.80/140/24 Viton KIT | 354
2193981 | Impeller D.50/125/18 Viton KIT | 238
2193984 | BALL BEARING | 208
2193986 | Motor B35 45/4/225/450-IE3-K3 VP. | #N/A
2193988 | Motor B35 55/4/250/550-IE3-K3 VP. | 11946
2193992 | Motor B35 90/4/280/550-IE3-K3 VP. | #N/A
2193994 | Pump housing B125/315-P398 GG KTL.KIT | 997
2193996 | Pump housing B125/400-P500 GG KTL.KIT | 4123
2193998 | Pump housing B150/315-P398 GG KTL.KIT | #N/A
2194014 | O-ring 17,12x2,62 Viton VP. | 8
2194015 | BALL BEARING | 1011
2194016 | BALL BEARING | 1318
2194025 | Impeller D.48/95,2/18X8,5 PPS KIT | 319
2194035 | Flap DN100 VP. | 284
2194036 | Pump housing D40/105/P165X98 KIT | 1225
2194037 | Pump housing D50/90/P165x102 KIT | 1829
2194038 | Pump housing D65/105/P165x118 KIT | 1568
2194040 | Pump housing D100/150/P215x140 KIT | 2164
2194043 | Pump housing I65/110/150x340 6/10 KIT | 873
2194044 | Pump housing I50/110/150x340 6/10 KIT | 889
2194045 | Pump housing I100/110/150x360 16 KIT | 1160
2194046 | Pump housing I80/110/150x360 16 KIT | 1093
2194047 | Pump housing I100/110/150x360 6 KIT | 1107
2194048 | Pump housing I80/110/150x360 6 KIT | 1041
2194050 | Pump housing D80/110/150x360 16 KIT | 1668
2194051 | Pump housing D80/110/150x360 6 KIT | 1619
2194052 | Pump housing D65/110/150x340 6/10 KIT | 1555
2194053 | Pump housing D50/110/150x340 6/10 KIT | 1847
2194056 | Sensor cable L630mm VP. | 14
2194057 | Fluid temperature sensor KIT | 93
2194058 | Fluid temperature sensor/Cable L630 KIT | 102
2194060 | MO.V1 11/2/160/350-2G-IE3-K2-ERCD VP. | 2365
2194075 | Washer f.impeller NPG200-355 VP. | 44
2194082 | Motor V1 30/4/200/400-IE3-K3-N3 VP. | 3696
2194127 | Module Stratos MAXO-D 50/0,5-16 MA KIT | 3479
2194128 | Module Stratos MAXO-D 65/0,5-12 MA SET | 2925
2194129 | Module Stratos MAXO-D 65/0,5-16 MA KIT | 3557
2194130 | Module Stratos MAXO-D 80/0,5-6 MA KIT | 3044
2194132 | Module Stratos MAXO-D 80/0,5-12 FF KIT | 3885
2194133 | Module Stratos MAXO-D 80/0,5-16 MA KIT | 4659
2194134 | Module Stratos MAXO-D 40/0,5-12 MA KIT | 1944
2194135 | Module Stratos MAXO-D 40/0,5-16 MA KIT | 2670
2194136 | Cable gland/screw plug KIT | 7
2194137 | HMI Full Feature/Cover MS65 KIT | 208
2194138 | HMI Basic/Cover MS65 KIT | 158
2194139 | Cover HMI MS65/Screws KIT | 22
2194140 | Rotary knob HMI WILO VP. | 7
2194141 | Power plug Stratos MAXO VP. | 22
2194142 | Insulation I80/0,5-16 VP. | 31
2194143 | Insulation I100/0,5-16 VP. | 54
2194144 | Insulation I65/0,5-16 VP. | 48
2194145 | Insulation I50/0,5-16 VP. | 46
2194146 | Module Stratos MAXO 50/0,5-14 KIT | 3131
2194147 | Module Stratos MAXO 50/0,5-16 KIT | 3479
2194148 | Module Stratos MAXO 65/0,5-12 KIT | 2925
2194149 | Module Stratos MAXO 65/0,5-16 KIT | 3557
2194150 | Module Stratos MAXO 80/0,5-6 KIT | 3044
2194151 | Module Stratos MAXO 80/0,5-12 KIT | 3885
2194152 | Module Stratos MAXO 80/0,5-16 KIT | 4659
2194153 | Module Stratos MAXO 100/0,5-6 KIT | 3520
2194154 | Module Stratos MAXO 100/0,5-12 KIT | 4693
2194155 | Motor Stratos MAXO(D) 50/0,5-9 KIT | 1845
2194156 | Motor Stratos MAXO(D) 50/0,5-16 KIT | 2854
2194157 | Motor Stratos MAXO(D) 80/0,5-6 KIT | 2492
2194158 | Motor Stratos MAXO(D) 80/0,5-12 KIT | 3176
2194174 | MECHANICAL-SEAL-kit | 1164
2194175 | Shaft sleeve NP250-355 H5 VP. | 2172
2194334 | Exchange kit IPL65/130-3/2 | 1834
2194340 | Exchange kit IPL40/150-3/2-N3-S2 | 1781
2194344 | Exchange kit IPL65/110-3/2-N31-N5 | 1895
2194345 | Exchange kit IPL65/120-4/2-N31-N5 | 2043
2194346 | Exchange kit IPL65/130-5,5/2-N31-N5 | 2141
2194352 | Exchange kit IPL40/160-4/2-S1 | 1608
2194365 | Exchange kit IPL65/120-3/2-N5 | 1867
2194455 | Rechen D.8 L=250mm m. Rändelung A2 | 154
2194458 | Valve DN350/250mm Pneu-Zyl | 13944
2194603 | Exchange kit IPL32/130-1,1/2 | 1172
2194714 | Exchange kit IPL50/140-3/2-S1 | 1544
2194792 | Exchange kit IPL50/115-0,75/2-P2 | 1531
2194793 | Exchange kit IPL65/175(130)-7,5/2-S1-V7 | 2966
2194819 | Shaft seal ring RB70x90x5,5 ATB VP. | 20
2194821 | Shaft seal ring RB65x85x5,5 ATB VP. | 20
2194858 | Coupling board CR KP2 VP. | 1647
2194859 | Discharge cover NPG250/250 VP. | 2505
2194864 | MECHANICAL-SEAL-kit | 239
2194870 | Motor B35 22/2/180/350-IE3-K3-N5 VP. | 1918
2194871 | Insulation I32/0,5-16 VP. | 31
2194872 | Insulation I40/0,5-16 VP. | 31
2194873 | Insulation I50/0,5-8 VP. | 33
2194874 | Insulation I50/0,5-12 VP. | 42
2194875 | Insulation I65/0,5-10 VP. | 42
2194876 | Insulation I50/0,5-6 VP. | 38
2194877 | Insulation I32/0,5-12 VP. | 33
2194878 | Insulation I40/0,5-8 VP. | 38
2194879 | Insulation I25/(30)0,5-14 VP. | 24
2194881 | Motor 2,2-2T24B5-90F13RU-IE3-N3-K3 VP. | 1481
2194892 | Pump housing D30/70/86x180 G2" KIT | 475
2194893 | Sensor cable sensor L520mm VP. | 13
2194894 | Motor Stratos MAXO(D) 40/0,5-12 KIT | 2186
2194895 | Motor Stratos MAXO 25/0,5-10 KIT | 821
2194896 | Motor Stratos MAXO 25/0,5-4 KIT | 832
2194897 | Motor Stratos MAXO-Z 50/0,5-9 KIT | 4054
2194898 | Motor Stratos MAXO 40/0,5-4 KIT | 876
2194899 | Motor Stratos MAXO-Z 40/0,5-12 KIT | 2844
2194900 | Motor Stratos MAXO(D) 50/0,5-8 KIT | 1741
2194901 | Motor Stratos MAXO(D) 40/0,5-8 KIT | 1513
2194902 | Motor Stratos MAXO 32/0,5-16 KIT | 1542
2194903 | Motor Stratos MAXO-Z 25/0,5-6 SET | 1701
2194904 | Motor Stratos MAXO-Z 65/0,5-12 KIT | 4811
2194905 | Motor Stratos MAXO-Z 25/0,5-12 KIT | 2737
2194906 | Motor Stratos MAXO-Z 40/0,5-8 KIT | 2870
2194907 | Pump housing D40/90/115x250 6/10 KIT | 1033
2194908 | Pump housing D50/70/115x240 6/10 KIT | 1130
2194909 | Pump housing D50/90/115x280 6/10 KIT | 1278
2194910 | Pump housing D65/90/115x280 6/10 KIT | 1199
2194911 | Pump housing D32/70/86x220 6/10 KIT | 599
2194912 | Pump housing D40/70/86x220 6/10 KIT | 874
2194913 | Pump housing D50/70/86x240 6/10 KIT | 984
2194914 | HMI Full Feature/Cover MS25 KIT | 203
2194915 | Cover HMI MS45/Screws KIT | 19
2194916 | HMI Full Feature/Cover MS45 KIT | 206
2194917 | HMI Basic/Cover MS45 KIT | 156
2194918 | Cable STM MS65 VP. | 13
2194919 | Cable STM MS25 VP. | 13
2194920 | Cable STM MS45 VP. | 13
2194921 | Motor Stratos MAXO 50/0,5-14 KIT | 2562
2194922 | Cover HMI MS25/Screws KIT | 16
2194925 | End shield BG132 D.E.ATB KIT | 703
2194929 | Impeller 125/247/32 BZ KIT | 1634
2194949 | Impeller 32/130-90-45,1/17 GG KIT | 190
2194951 | End shield D.E.Kolmeks VP. | 598
2194958 | Impeller 150/248/A15/38-L1 KIT | 1819
2194962 | Terminal box cover BG132 TEE Carrier KIT | 59
2194963 | Impeller 150/200-226-170/30 GG20 KIT | #N/A
2194964 | Spring lock washer A18 DIN127 A4 VP. | #N/A
2194965 | Washer 19x39x6 200HV A2 VP. | #N/A
2194966 | Nut M18 DIN934 A4-70 VP. | #N/A
2194967 | Key A10x8x56 DIN6885 A4(2Pieces) | 29
2194968 | Spacer disc D.30,5/50x6 VP. | #N/A
2194969 | Impeller 150/200-209-170/30 GG20 KIT | #N/A
2194970 | Impeller 150/200-190-170/30 GG20 KIT | #N/A
2194976 | Motor 7,5/2/132 P228X79-IE3-K3-ErP VP. | 2540
2194977 | MECHANICAL-SEAL-kit | 269
2194979 | Lantern P273/170-F300 GG25 KIT | #N/A
2194981 | Lantern P273/170-F265 GG25 KIT | #N/A
2194982 | Coupling/shaft 38/42x122-203,5-1 MX KIT | #N/A
2194984 | Coupling/shaft 38/38x116-203,5-1 MX KIT | 502
2194987 | Pump housing B150/200-P273 GG KTL.KIT | #N/A
2195023 | Flat Gasket MH125-75-2 VP. | 17
2195024 | Shaft NOH100-315 H31 VP. | 866
2195025 | Impeller NP150315V BZ VP. | 6871
2195026 | Flat Gasket NP150/315V-NP125/315V VP. | 176
2195027 | Flat Gasket NP150/400V VP. | 197
2195028 | Impeller NP150/400V BZ VP. | 9672
2195029 | Impeller NP125/315V BZ VP. | 7942
2195032 | Terminal box WEG KIT | 337
2195033 | MECHANICAL-SEAL-kit | 259
2195035 | MO.0,37-4T24B5-71F13-RU-A18X237-K3 VP. | 1164
2195037 | Lantern IPL IEC71 F154 KIT | 191
2195039 | Lantern IPL IEC71 F188 KIT | 192
2195041 | Lantern IPL IEC80 F188 KIT | 194
2195043 | PH./Impeller IPL32/110-0,75 KIT | 418
2195046 | MECHANICAL-SEAL-kit | 190
2195047 | MECHANICAL-SEAL-kit | 461
2195049 | MECHANICAL-SEAL-kit | 491
2195052 | Control panel Wilo-EFC VP. | 699
2195054 | Fan 70x70x25 Wilo-EFC VP. | 99
2195056 | Fan 92x92x37 Wilo-EFC VP. | 114
2195058 | Fan 140x140x51 Wilo-EFC VP. | 256
2195060 | Fan 172x150x51 Wilo-EFC VP. | 223
2195062 | Fan 172x150x66 Wilo-EFC VP. | 497
2195064 | Fan 172x51 Wilo-EFC VP. | 638
2195066 | Fan 60x60x25 Wilo-EFC VP. | 44
2195068 | Fan 60x60x25 Wilo-EFC VP. | 49
2195070 | Fan 40x28 Wilo-EFC VP. | 65
2195072 | Fan 60x60x25 Wilo-EFC VP. | 44
2195074 | Fan 80x38 Wilo-EFC VP. | 172
2195077 | End shield D.E.Kolmeks VP. | 878
2195079 | MECHANICAL-SEAL-kit | 530
2195080 | O-Ring ID.179,3X5,7 VP. | 44
2195082 | Lantern IPL IEC80 F170 KIT | 194
2195084 | Terminal box KA7315L Schorch SET | 3395
2195086 | Fan 127x127x38 Wilo-EFC VP. | 156
2195088 | Fan 120x38 Wilo-EFC VP. | 253
2195093 | Terminal box BG63 Simel VP. | 46
2195095 | Capacitor MF8 VN400 Simel VP. | 22
2195105 | Impeller 125/253/239/38 GG KIT | 919
2195106 | Deflector NPG VP. | 42
2195109 | Motor V1 0,75/4/80/200-IE3-K3 VP. | 1088
2195420 | Exchange kit IPL40/160(116)-2,2/2-S1-V7 | 1980
2195425 | Exchange kit IPL80/145-7,5/2-K3-N31-S1 | 2855
2195450 | Exchange kit IPL80/130-0,75/4 | 1690
2195451 | Exchange kit IPL32/90-0,37/2-P2 | 1097
2196613 | MECHANICAL-SEAL-kit | 829
2196614 | MECHANICAL-SEAL-kit | 2182
2196617 | Spacer disc BG160 TEE VP. | 13
2196620 | Fan housing BG180-200 TEE VP. | 261
2196622 | Protective fan cover BG200 TEE VP. | 297
2196626 | Motor V1 5,5/4/132/300-IE3-K1 VP. | 1935
2196627 | Impeller 50/196/186/24 GG VITON KIT | 484
2196628 | Impeller 100/266/256/32 BZ KIT | 1635
2196631 | Terminal board cpl.KA7315L Schorch VP. | 1197
2196636 | Motor B3 37/2/200 3~400V PTC.IE4 VP. | 3936
2196637 | Motor B3 15/2/160 3~400V PTC.IE4 VP. | 2191
2196638 | Motor B3 11/2/160 3~400V PTC.IE4 VP. | 1868
2196639 | Motor B3 5,5/2/132 3~400V PTC.IE4 VP. | 1093
2196640 | MECHANICAL-SEAL-kit | 2211
2196641 | Diferential pressure sensor 100 LG.KIT | 594
2196648 | Motor/impeller 0,12/2/63 F112Z DM KIT | 631
2196649 | Motor/impeller 0,18/2/63 F112Z EM KIT | 704
2196651 | Motor 0,06/4/63 F112Z EM VP. | #N/A
2196652 | Impeller NL65/250 Stainless steel SET | 14927
2196657 | Cable DPS 3x0,34x650 short bared 2G VP. | 20
2196658 | Cable DPS 3x0,34x1150 short bared 2G VP. | 28
2196660 | Impeller 80/400-414-180/38 GG20 MX KIT | 1427
2196661 | Impeller 80/400-392-180/38 GG20 MX KIT | 1174
2196662 | Impeller 80/400-364-180/38 GG20 MX KIT | 913
2196663 | Impeller 80/400-338-180/38 GG20 MX KIT | 1088
2196664 | Impeller 80/400-324-180/38 GG20 MX KIT | 1088
2196666 | Lantern P500/180-F300 GG25 MX KIT | 1459
2196667 | Coupling/shaft 48/42x137-247,5-1 MX KIT | 682
2196669 | Pumohousing I100/400-P500 16 MX KIT | 1998
2196670 | Screw M16x35 ISO4762 8.8 (4 Piece) | 11
2196671 | Fan housing BG100 TEE KIT | 99
2196672 | Impeller 80/138/128/24 GG Viton KIT | 544
2196673 | Impeller 250/420-320-257,4/66 GG KIT | 1196
2196677 | Impeller 65/195/185/32 BZ KIT | 1290
2196679 | Fan housing/protection coverBG90 ATB KIT | 151
2196697 | End shield BG112 N.D.E.VEM VP. | 80
2196699 | Motor foods BG112 left/right VEM KIT | 90
2196700 | Impeller D.55/141/17x7,9 PPO KIT | 93
2196704 | Impeller D.95/136,5/17 KIT | 125
2196719 | Impeller 100/240/230/24 BZ KIT | 1564
2196721 | Impeller D.71/spiral KIT | 112
2196737 | End shield BG71 D.E.ATB VP. | 261
2196743 | End shield BG90 N.D.E.ATB VP. | 131
2196766 | Fan housing BG80 RAL7001 ATB VP. | 115
2196769 | Impeller 100/194/179/24 BZ KIT | 1399
2196771 | Fan wheel BG100 TEE VP. | 83
2196772 | BALL BEARING | 164
2196773 | Sensor cable sensor L445mm VP. | 13
2196774 | Sensor cable sensor L590mm VP. | 13
2196775 | Pump housing D65/90/115x280 6/10 KIT | 655
2196776 | Pump housing I50/90/115x280 6/10 KIT | 669
2196777 | Pump housing I50/70/115x240 6/10 KIT | 574
2196778 | Pump housing I32/69/115x220 6/10 KIT | 509
2196779 | Pump housing I50/70/86x240 6/10 KIT | 500
2196780 | Pump housing I32/70/86x220 6/10 KIT | 335
2196781 | Pump housing I40/70/86x220 6/10 KIT | 367
2196782 | Pump housing I25/70/86x180 G1 1/2" KIT | 252
2196783 | Pump housing I30/70/86x180 G2" KIT | 304
2196784 | Pump housing I50/90/115x280 6/10 KIT | 1107
2196785 | Pump housing I40/90/115x250 6/10 KIT | 880
2196786 | Pump housing I40/70/86x220 6/10 KIT | 744
2196787 | Pump housing I32/70/86x220 6/10 KIT | 453
2196788 | Pump housing I25/70/86x180 G1 1/2" KIT | 374
2196789 | Pump housing I30/70/86x180 G2" KIT | 404
2196790 | Fluid temperature sensor/Cable L520 KIT | 102
2196791 | Fluid temperature sensor/Cable L445 KIT | 102
2196792 | Fluid temperature sensor/Cable L590 KIT | 102
2196793 | Impeller D.33/73,5/15x5,2 KIT | 55
2196796 | Motor V1 18,5/2/160/350-IE3-K0 VP. | 2814
2196798 | Motor V1 4/4/112/250-IE3-K3-K4 VP. | 2297
2196801 | Impeller 65/171/161/24-L1 KIT | 1184
2196802 | Capacitor 2,6MF-400V-HPFMS(30000 h)VP. | 20
2196806 | Pump housing D40/90/115x250 6/10 KIT | 622
2196807 | Impeller D.56/101/17X9 KU.KIT | 157
2196808 | Impeller D.55/142/17X8,55 PPO KIT | 146
2196809 | Impeller D.82/136/17X15,9 KU.KIT | 131
2196810 | Impeller D.48/94,5/17X5,4 KU.KIT | 88
2196811 | Impeller 50/160-139/17 PPO FE1630 KIT | 150
2196814 | Impeller 65/116/24 GG KIT | 248
2196818 | Module Stratos MAXO 32/0,5-16 KIT | 1884
2196819 | Module Stratos MAXO 40/0,5-12 KIT | 1944
2196820 | Module Stratos MAXO 40/0,5-16 KIT | 2670
2196821 | Module Stratos MAXO 50/0,5-8 KIT | 2128
2196822 | Module Stratos MAXO 50/0,5-9 KIT | 2403
2196823 | Module Stratos MAXO 50/0,5-12 KIT | 3065
2196824 | Module Stratos MAXO 65/0,5-6 KIT | 2255
2196825 | Module Stratos MAXO 65/0,5-9 KIT | 2602
2196826 | Module Stratos MAXO 25/0,5-4 KIT | 674
2196827 | Module Stratos MAXO 25/0,5-6 KIT | 830
2196829 | Module Stratos MAXO 30/0,5-4 KIT | 795
2196830 | Module Stratos MAXO 30/0,5-6 KIT | 890
2196831 | Module Stratos MAXO 30/0,5-8 KIT | 994
2196832 | Module Stratos MAXO 32/0,5-8 KIT | 1016
2196833 | Module Stratos MAXO 40/0,5-4 KIT | 1071
2196834 | Module Stratos MAXO 25/0,5-8 KIT | 924
2196835 | Module Stratos MAXO 25/0,5-10 KIT | 1003
2196836 | Module Stratos MAXO 25/0,5-12 KIT | 1237
2196837 | Module Stratos MAXO 30/0,5-10 KIT | 1083
2196838 | Module Stratos MAXO 30/0,5-12 KIT | 1403
2196839 | Module Stratos MAXO 30/0,5-14 KIT | 1613
2196840 | Module Stratos MAXO 32/0,5-10 KIT | 1129
2196841 | Module Stratos MAXO 32/0,5-12 KIT | 1571
2196842 | Module Stratos MAXO 40/0,5-8 KIT | 1643
2196843 | Module Stratos MAXO 50/0,5-6 KIT | 1851
2196844 | HMI Basic/Cover MS25 KIT | 152
2196848 | Screw M8x45/Nut M8(4Pieces) | 7
2196849 | Lantern BG112 P228x79 KIT | #N/A
2196851 | Motor V1 18,5/2/160/350-IE3-K3-690V VP. | 4099
2196852 | Lantern BG100 P190x67 KIT | #N/A
2196853 | Fan wheel BG100 Elec KIT | 53
2196854 | Lantern BG112 P190x79 KIT | #N/A
2196874 | Impeller 40/185/18 BZ KIT | 686
2196875 | Impeller 40/210/24 BZ KIT | 591
2196876 | Pump housing I25/56/75X130 G1½" KIT | 26
2196877 | Impeller 40/137/18 BZ KIT | 598
2196881 | Motor V1 7,5/2/132/300-IE3-K10 VP. | 2097
2196882 | Impeller 32/175/169/18 GG KIT | 194
2196883 | Impeller 32/159/153/18 GG KIT | 170
2196884 | Impeller 32/170-144/138-18 GG KIT | 170
2196885 | Impeller D.32/170/18 GG KIT | 170
2196886 | Impeller D.32/151/18 GG KIT | 170
2196887 | Impeller D.32/131/18 GG KIT | 170
2196889 | Motor V1 0,55/2/71/160-IE2-K8 VP. | 1140
2196890 | Impeller D.48/94/17X5,4 FKM/VITON KIT | 106
2196895 | Motor foods BG112 left/right VEM KIT | 281
2196896 | Impeller 32/130-112/17 PPO Viton KIT | 107
2196900 | Terminal box cpl.BG112 ELEC KIT | 40
2196901 | Lantern BG112 P228x63 KIT | #N/A
2196904 | Lantern BG90 P228x63 KIT | #N/A
2196905 | Lantern BG100 P228x63 KIT | #N/A
2196907 | Impeller 40/194/24 BZ KIT | 725
2196909 | Flowjet valve 1 ¼“ reflex VP. | 333
2196993 | Exchange kit IPL65/120-0,25/4 | 1322
2197009 | Exchange kit IPL80/115-2,2/2-K3 | 2149
2197190 | Exchange kit IPL80/130-3/2 | 1979
2198799 | SERV.MO.IP/DP-E32/105-0,75/2-S1-IE4 ELEC | 1433
2198800 | Exchange kit IPL100/175-3/4-S1 | 3143
2198829 | Spare Part Airvent L | 102
2198939 | SERV.MO.IP/DP-E65/130-4/2-S1-IE4 ELEC | 6009
2199529 | Exchange kit IPL80/140-4/2-S1 | 2104
2199591 | Exchange kit IPL80/160-1,5/4 | 1809
2199850 | Exchange kit IPL65/120-2,2/2-S1 | 1632
2199941 | Holding break FDW17 / 240 V | 489
2199942 | Brake pad FDW17 incl. gear | 850
2200182 | Exchange kit IPL40/120-1,5/2-S1 | 1162
2200208 | Impeller D.44/68/15 PPE/PS KIT AST | 66
2200589 | Exchange kit IPL65/155-7,5/2-S1 | 2296
2200590 | Exchange kit IPL32/165-3/2-S1 | 1577
2200805 | SERV.MO.IP/DP-E32/135-1,1/2-S1-IE4 ELEC | 1311
2200988 | Motor V1 0,37/4/71/160-IE2-K3-HAN10E VP. | 1236
2200990 | Motor V1 0,75/4/80/200-IE3-K3-HAN10E VP. | 1448
2200992 | Motor V1 0,55/4/80/200-IE2-K3-HAN10E VP. | 1369
2200994 | Motor V1 7,5/4/132/300-IE3-K4 VP. | 3270
2200995 | MECHANICAL-SEAL-kit | 162
2200996 | Impeller 80/173/18 BZ KIT | 1063
2200997 | Switch cabinet 600x600x210 VP. | 239
2200998 | Insert tie M5 BG71 VP. | 121
2201005 | Insert tie M8 BG112-132 VP. | #N/A
2201010 | Motor V1 4/4/112/250-IE3-K2 VP. | 1556
2201012 | End shield BG90 N.D.E.LS VP. | 314
2201021 | Motor V1 7,5/2/132/300-IE3-K8 VP. | 2706
2201022 | Screw plug R1/8" DIN906 ZnNi 8.8 VP. | 7
2201024 | Shaft seal ring BG100/112 N.D.E.ATB VP. | 14
2201026 | Shaft seal ring BG100/112 D.E.ATB VP. | 14
2201028 | BALL BEARING | 41
2201030 | BALL BEARING | 41
2201031 | Impeller 80/150-95/17 PPO FE1630 KIT | 215
2201032 | Impeller 80/150-100/17 PPO FE1630 KIT | 215
2201033 | Impeller 65/234/24 GG KIT | 349
2201034 | Module Stratos MAXO-D 50/0,5-16 SL KIT | 3479
2201035 | Module Stratos MAXO-D 65/0,5-12 SL KIT | 2925
2201036 | Module Stratos MAXO-D 65/0,5-16 SL KIT | 3557
2201037 | Module Stratos MAXO-D 80/0,5-6 SL KIT | 3044
2201038 | Module Stratos MAXO-D 80/0,5-12 SL KIT | 3885
2201039 | Module Stratos MAXO-D 80/0,5-16 SL KIT | 4659
2201040 | Module Stratos MAXO-D 40/0,5-12 SL KIT | 1944
2201041 | Module Stratos MAXO-D 40/0,5-16 SL KIT | 2670
2201042 | Module Stratos MAXO-D 50/0,5-8 SL KIT | 2128
2201043 | Module Stratos MAXO-D 50/0,5-9 SL KIT | 2403
2201044 | Module Stratos MAXO-D 50/0,5-12 SL KIT | 2563
2201045 | Module Stratos MAXO-D 65/0,5-6 SL KIT | 2255
2201046 | Module Stratos MAXO-D 30/0,5-6 SL KIT | 890
2201047 | Module Stratos MAXO-D 32/0,5-8 SL KIT | 1016
2201048 | Module Stratos MAXO-D 30/0,5-10 SL KIT | 1083
2201049 | Module Stratos MAXO-D 32/0,5-12 SL KIT | 1571
2201050 | Module Stratos MAXO-D 40/0,5-8 SL KIT | 1643
2201051 | Module Stratos MAXO-D 50/0,5-6 SL KIT | 1851
2201053 | Fan wheel BG132 SOGA VP. | 127
2201054 | Impeller 100/139/10A/32 BZ KIT | 1301
2201055 | Motor Stratos MAXO 25/0,5-12 KIT | #N/A
2201056 | Motor Stratos MAXO(D) 30/0,5-10 KIT | 858
2201059 | Motor Stratos MAXO 25/0,5-6 KIT | 281
2201060 | Motor Stratos MAXO 25/0,5-8 KIT | 783
2201062 | Motor Stratos MAXO(D) 30/0,5-6 KIT | 374
2201064 | Motor Stratos MAXO(D) 32/0,5-8 KIT | 810
2201065 | Motor Stratos MAXO 30/0,5-12 KIT | 1113
2201067 | Motor Stratos MAXO 32/0,5-10 KIT | 928
2201068 | Motor Stratos MAXO(D) 32/0,5-12 KIT | #N/A
2201070 | Motor Stratos MAXO(D) 50/0,5-12 KIT | 2158
2201072 | Motor Stratos MAXO(D) 65/0,5-9 KIT | #N/A
2201073 | Motor Stratos MAXO(D) 40/0,5-16 KIT | 2180
2201074 | Motor Stratos MAXO(D) 65/0,5-12 KIT | 2393
2201075 | Motor Stratos MAXO 100/0,5-6 KIT | 2880
2201076 | Motor Stratos MAXO(D) 65/0,5-16 KIT | 2909
2201077 | Motor Stratos MAXO(D) 80/0,5-16 KIT | 3811
2201078 | Motor Stratos MAXO 100/0,5-12 KIT | 3839
2201079 | Motor Stratos MAXO-Z 25/0,5-8 KIT | #N/A
2201082 | Motor Stratos MAXO-Z 32/0,5-8 KIT | #N/A
2201084 | Motor Stratos MAXO-Z 32/0,5-12 KIT | 1430
2201085 | Screw M16X35 ISO4017 8.8 A2A VP. | 7
2201086 | Impeller 50/123/18 GG Viton KIT | 349
2201091 | Washer M24 NOTI150-400V-H31 VP. | 20
2201092 | MECHANICAL-SEAL-kit | 858
2201093 | Impeller nut NPG100-315 VP. | 163
2201094 | Flat gasket NPG65/315 VP. | 143
2201095 | Discharge cover NPG65/315 VP. | 2563
2201097 | Shaft NPG250/355 VP. | 6889
2201098 | Impeller nut NPG250/355 VP. | 235
2201099 | Impeller Washer NPG250/355 VP. | #N/A
2201100 | BALL BEARING | 1183
2201102 | Motor V1 11/2/160/350-IE3-K0-N5 VP. | 2205
2201104 | stuffing box NPG100/315 VP. | 345
2201108 | Fan housing BG225-250 TEE VP. | 297
2201109 | Flat gasket M78 73X5,3X2 VP. | 7
2201110 | stuffing box packing NPG100/315 VP. | 71
2201111 | Impeller 80/122/24 RG KIT | 1692
2201115 | Motor 11/2/132 400/690V-415/720 BM-S VP. | 5401
2201118 | Fan cover BG160M-2P WEG VP. | 304
2201119 | End shield BG160M-2P D.E. WEG VP. | 510
2201121 | End shield BG160M-2P N.D.E.WEG VP. | 371
2201122 | Impeller 50/160-116/17 PPO FE1630 KIT | 176
2201123 | Impeller 125/183/24 RG KIT | 2842
2201125 | End shield BG100 N.D.E.TEE VP. | 118
2201126 | Flat gasket D42/55X2,1-DN32-2"VP. | 7
2201129 | Shaft NPG250/315 VP. | 4743
2201130 | Suction gasket D.34,2/47,4x7 VP. | 7
2201131 | Suction gasket D.42,2/55,2x8 VP. | 7
2201132 | Suction gasket D.38,2/51,35x7 VP. | 7
2201138 | SPC Display VP. | #N/A
2201143 | Manual control valve VP. | #N/A
2201145 | Manual control valve VP. | #N/A
2201147 | Manual control valve VP. | #N/A
2201149 | Solenoid valve 1/2" VP. | #N/A
2201151 | Solenoid valve G1" VP. | #N/A
2201153 | Solenoid valve VP. | #N/A
2201155 | Safety valve 1"x1 1/4" VP. | #N/A
2201157 | Non return valve 1/2" VP. | #N/A
2201159 | Solenoid valve VP. | #N/A
2201161 | Pressure hose VP. | #N/A
2201162 | Impeller D.50/203/24 GG KIT | 478
2201164 | Ball valve 1/2" VP. | #N/A
2201166 | Pressure sensor 1/2" 0-16 bar VP. | #N/A
2201168 | Non return valve 1" VP. | #N/A
2201170 | Air vent R3/8" VP. | #N/A
2201174 | Impeller D.80/131/24 BZ KIT | 1051
2201175 | Impeller 100/170-166-A10-132/32 BZ KIT | 1546
2201177 | Air vent VP. | 198
2201182 | Membrane MV/AV 200l VP. | #N/A
2201184 | Membrane MV/AV 300l VP. | #N/A
2201186 | Membrane MV/AV 400l VP. | #N/A
2201188 | Membrane MV/AV 500-600l VP. | #N/A
2201190 | Membrane MV/AV 800l VP. | #N/A
2201192 | Membrane MV/AV 1000l VP. | #N/A
2201194 | Pall-Ring container VP. | #N/A
2201196 | Ball valve VP. | #N/A
2201198 | Weight capacity sensor 100-200l VP. | #N/A
2201200 | Weight capacity sensor 300-500l VP. | #N/A
2201202 | Weight capacity sensor 600-1000l VP. | #N/A
2201204 | Adjustable feet 100-300l VP. | #N/A
2201206 | Adjustable feet 400-500l VP. | #N/A
2201207 | MECHANICAL-SEAL-kit | 80
2201209 | Pressure gauge 3/8" VP. | #N/A
2201211 | SCU Control unit VP. | #N/A
2201213 | Bracket control unit VP. | #N/A
2201215 | Vacuum tank VP. | #N/A
2201217 | Vacuum switch VP. | 159
2201219 | Float water sensor VP. | 168
2201221 | Pressure sensor/cable VP. | #N/A
2201223 | Ball valve 3/4" VP. | #N/A
2201225 | Solenoid valve 3/4" VP. | #N/A
2201229 | Non return valve VP. | #N/A
2201230 | Volume flow controller VP. | #N/A
2201232 | Solenoid valve VP. | #N/A
2201234 | Volume flow limiter VP. | #N/A
2201236 | Volume flow limiter VP. | #N/A
2201238 | Adaptor VP. | #N/A
2201240 | Solenoid valve VP. | #N/A
2201242 | Adaptor VP. | #N/A
2201244 | Non return valve VP. | #N/A
2201249 | BALL BEARING | 2584
2201254 | Motor V1 132/4/315/660-IE3-K3-N24 KIT | 23456
2201255 | Impeller D.45/99/17 Viton KIT | 105
2201256 | Terminal box cpl.BG80 ELEC KIT | 115
2201258 | MECHANICAL-SEAL-kit | 3799
2201260 | Sealing kit RG250/300 VP. | 306
2201267 | MECHANICAL-SEAL-kit | 1857
2201269 | Motor V1 30/4/200/400-IE3-V27 VP. | 6228
2201271 | Motor V1 45/4/225/450-IE3-V27 VP. | 10151
2201272 | Impeller 80/154/24 BZ KIT | 1227
2201274 | Impeller 65/122/24 GG KIT | 453
2201276 | Shaft seal ring D.E.ATB VP. | 16
2201278 | Shaft seal ring N.D.E.ATB VP. | 16
2201284 | Impeller D.65/114/10°/24 GG KIT | 263
2201286 | Pump housing D40/160 PN16 M10 P2 KIT | 576
2201763 | Gate valve DN125 | 1760
2201795 | Schwebekörper DN25 IG/IG PA | 427
2201819 | Exchange kit IPL50/120-1,5/2-K3 | 1509
2202303 | Exchange kit IPL80/145-5,5/2-K3 | 2706
2202324 | Exchange kit IPL40/130-2,2/2-S1 | 1311
2202325 | Exchange kit IPL50/155-4/2-S1-V7 | 2235
2202448 | Exchange kit IPL32/130-1,1/2-P2 | 1408
2202458 | Exchange kit IPL50/160-0,55/4-S1 | 1335
2202476 | Exchan.kit DPL80/120(117)-5,5/2-NGS-ERCD | 2511
2202653 | Exchange kit IPL65/130-4/2-S1 | 1851
2203185 | Exchange kit IPL32/135(112)-1,5/2-V7 | 1423
2203193 | Exchange kit IPL50/155-4/2-N5 | 2028
2203220 | Modul Stratos GIGA B 32/5-74/11 KIT | 7837
2203221 | Modul Stratos GIGA B 40/4-51/11 KIT | 8243
2203222 | Modul Stratos GIGA B 40/4-58/15 KIT | 9929
2203223 | Modul Stratos GIGA B 40/5-70/18,5 KIT | 12250
2203224 | Modul Stratos GIGA B 40/6-80/22 KIT | 13827
2203225 | Modul Stratos GIGA B 50/3-42/11 KIT | 8330
2203226 | Modul Stratos GIGA B 50/4-49/15 KIT | 10224
2203227 | Modul Stratos GIGA B 50/4-55/18,5 KIT | 12245
2203228 | Modul Stratos GIGA B 50/4-60/22 KIT | 14049
2203229 | Modul Stratos GIGA B 65/2-30/11 KIT | 8832
2203230 | Modul Stratos GIGA B 65/3-38/15 KIT | 10313
2203231 | Modul Stratos GIGA B 65/4-50/18,5 KIT | 12311
2203232 | Modul Stratos GIGA B 65/4-56/22 KIT | 14162
2203233 | Modul Stratos GIGA B 80/2-23/11 KIT | 9038
2203234 | Modul Stratos GIGA B 80/2-27/15 KIT | 10480
2203235 | Modul Stratos GIGA B 80/2-29/18,5 KIT | 12336
2203236 | Modul Stratos GIGA B 80/3-32/22 KIT | 14292
2204280 | Exchange kit IPL65/115-1,5/2-K5-V5 | 2220
2204421 | Fan wheel BG132 WEG VP. | 32
2204423 | Fan cover BG132 WEG VP. | 227
2204426 | Terminal box cpl.BG132 WEG KIT | 447
2204429 | Fan wheel BG100 BM VP. | 102
2204430 | Impeller 40/149/141/18 BZ KIT | 654
2204432 | Mot.B3 4/4/112 3~230/400V PTC IE3-K4 VP. | 1933
2204440 | Impeller 32/130-134-45,1/17 GG KIT | 223
2204441 | Pressure sensor 0-16 bar WIS VP. | 239
2204442 | Pressure transducer 0-0,25bar WIS VP. | 404
2204443 | Pressure transduc.0-0,25bar 3mCa.WIS VP. | 388
2204444 | Pressure transduc.0-0,25bar 5mCa.WIS VP. | 389
2204445 | Pressure switch F4 12 bar WIS VP. | 164
2204446 | Compressor AF 25-10 E 10 M WIS VP. | 610
2204447 | Compressor AF 25-10 E 24 M WIS VP. | 872
2204448 | Mobilboy 241/24 E WIS VP. | 544
2204449 | Oil Automan 2 liter WIS VP. | 106
2204450 | Electr.condensate drainage EWD50 WIS VP. | 605
2204451 | Pipe connect.1/2" drain condens.WIS KIT | 58
2204452 | Baffle plate 1 1/4" D16mm WIS VP. | 38
2204453 | Baffle plate 1 1/4" D18mm WIS VP. | 38
2204454 | Baffle plate 1 1/4" D20mm WIS VP. | 38
2204455 | Baffle plate 1 1/4" D22mm WIS VP. | 38
2204456 | Baffle plate 1 1/4" D24mm WIS VP. | 38
2204457 | Baffle plate 1 1/4" D26mm WIS VP. | 38
2204458 | Baffle plate 2" D.8mm WIS VP. | 38
2204459 | Baffle plate 2" D.10mm WIS VP. | 38
2204460 | Baffle plate 2" D.13mm WIS VP. | 38
2204461 | Baffle plate 2" D.15mm WIS VP. | 38
2204462 | Baffle plate 2" D.17mm WIS VP. | 38
2204463 | Baffle plate 2" D.20mm WIS VP. | 38
2204464 | Baffle plate 2" D.22mm WIS VP. | 38
2204465 | Baffle plate 2" D.25mm WIS VP. | 38
2204466 | Baffle plate 2" D.28mm WIS VP. | 38
2204467 | Disc DN15 19x4x1mm V2A WIS VP. | 27
2204468 | 2-way ball tap(DVGW)1/2"IG WIS VP. | 248
2204469 | 2-way ball tap(DVGW)1"IG WIS VP. | 286
2204470 | 2-way ball tap(DVGW)1 1/4"IG WIS VP. | 354
2204471 | 2-way ball tap(DVGW)2"IG WIS VP. | 550
2204472 | Drive pneumatic 15Nm,4-Kant 11mm WIS VP. | 296
2204473 | Drive pneumatic 26Nm,4-Kant 14mm WIS VP. | 379
2204474 | Drive pneumatic 25Nm,4-Kant 17mm WIS VP. | 479
2204475 | 5/2 way Namurvalve 1/4" WIS VP. | 128
2204476 | Coil 230 V AC WIS VP. | 160
2204477 | Coil 24 V DC WIS VP. | 160
2204478 | Plug for coil 230V LED WIS VP. | 127
2204479 | Plug for coil 24V LED WIS VP. | 127
2204480 | Pump venting WIS KIT | 64
2204481 | Pneumatic connection WIS KIT | 142
2204482 | Excess current pipe 15mm WIS KIT | 65
2204483 | Soft starter 7,5-11 kW WIS VP. | 514
2204484 | Impeller 150/340-302-149,6/38 BZ KIT | 3023
2204485 | Impeller 150/340-319-149,6/45 BZ KIT | 3093
2204486 | Impeller 200/340-335-199,5/45 BZ KIT | 3414
2204488 | BALL BEARING | 253
2204490 | Fan wheel BG71 ATB VP. | 66
2204491 | Module Cover/Button TL6/7 FF VP. | 1040
2204492 | Cable gland PG13,5 WILO KIT | 7
2204493 | Impeller 50/249/32 BZ KIT | 3885
2204496 | Nut M14 ISO4032 A4-70 VP. | #N/A
2204497 | Spring lock washer A14 DIN127 A4 VP. | #N/A
2204498 | Shim 22,5/40x3,5 VP. | #N/A
2204499 | Washer 15x31x5 A2 VP. | #N/A
2204500 | Motor V1 37/2/200/400-IE3-K3-N3 VP. | 5034
2204502 | Impeller 80/216/206/24 BZ KIT | 1286
2204505 | Lantern P188/85-F130 GG25 KIT | #N/A
2204506 | Lantern P188/85-F165 GG25 KIT | #N/A
2204507 | Lantern P188/85-F215 GG25 KIT | #N/A
2204508 | Lantern P306/96-F165 GG25 KIT | #N/A
2204509 | Lantern P306/96-F265 GG25 KIT | #N/A
2204510 | Lantern P306/96-F300 GG25 KIT | #N/A
2204511 | Lantern P326/198-F300 GG25 KIT | #N/A
2204512 | Lantern P326/198-F350 GG25 KIT | #N/A
2204513 | Lantern P188/110-F130 GG25 KIT | #N/A
2204514 | Lantern P188/110-F165 GG25 KIT | #N/A
2204515 | Shaft seal ring 1LG4 280 SM.VP. | 87
2204516 | Lantern P398/175/48-F400-203.1 KIT | #N/A
2204517 | Lantern P398/175/48-F500-203.1 KIT | #N/A
2204518 | Lantern P500/211/48-F400-211.1 SET | #N/A
2204519 | Lantern P500/211/48-F500-211.1 SET | #N/A
2204520 | Impeller 200/232/38 BZ KIT | 4507
2204521 | Coupling guard 220xR158x0,5 MX KIT | 104
2204522 | O-Ring 139,29x3,53-N EPDM VP. | 7
2204523 | O-Ring 171,04x3,53-N EPDM VP. | 9
2204524 | O-Ring 247,02x5,33-N EPDM VP. | 10
2204525 | O-Ring 266,07x5,33-N EPDM VP. | 11
2204526 | O-Ring 329,57x5,33-N EPDM VP. | 13
2204527 | O-Ring 202,79x3,53-N EPDM VP. | 9
2204529 | Pump housing IP40/160/170x320 P2 KIT | 400
2204531 | Pump housing B32/160.1-P223 GG KIT | 839
2204533 | Pump housing B32/125-P188 GG KIT | 783
2204534 | Pump housing B32/160-P223 GG KIT | 854
2204535 | Pump housing B32/200-P253 GG KIT | 875
2204536 | Pump housing B32/250-P306 GG KIT | 1022
2204537 | Pump housing B40/125-P188 GG KIT | 900
2204538 | Pump housing B40/160-P223 GG KIT | 955
2204539 | Pump housing B40/200-P253 GG KIT | 986
2204540 | Pump housing B40/250-P306 KIT | 1042
2204541 | Pump housing B40/315-P390 GG KIT | 1259
2204542 | Pump housing B50/125-P188 GG KIT | 922
2204543 | Pump housing B50/160-P223 GG KIT | 964
2204544 | Pump housing B50/200-P273 GG KIT | 994
2204545 | Pump housing B50/315-P390 GG KIT | 1347
2204546 | Pump housing B65/125-P188 GG KIT | 937
2204547 | Pump housing B65/160-P223 GG KIT | 1011
2204548 | Pump housing B65/200-P273 GG KIT | 1053
2204549 | Pump housing B65/250-P326 GG KIT | 1313
2204550 | Pump housing B80/160-P223 GG KIT | 1053
2204551 | Pump housing B80/200-P273 GG KIT | 1276
2204552 | Pump housing B80/250-P326 GG KIT | 1347
2204553 | Pump housing B100/160-P223 GG KIT | 1187
2204554 | Pump housing B100/200-P273 GG KIT | 1385
2204555 | Pump housing B100/250-P326 GG KIT | 1447
2204556 | Pump housing B100/315-P390 GG KIT | 2218
2204557 | Pump housing B100/400-P500 GG KIT | 2924
2204558 | Pump housing B125/200-P273 GG KIT | 1661
2204559 | Pump housing B125/250-P326 GG KIT | 2073
2204560 | Pump housing B125/315-P398 GG KIT | 2559
2204561 | Pump housing B125/400-P500 GG KIT | 2954
2204562 | Pump housing B150/200-P273 GG KIT | 2307
2204563 | Pump housing B150/315-P398 GG KIT | 2771
2204564 | Pump housing B150/250-P326 GG KIT | 2457
2204565 | Pump housing B150/400-P500 GG KIT | 3199
2204566 | Pump housing B32/250-P306 GG KTL.KIT | #N/A
2204567 | Pump housing B80/315-P390 GG KIT | 1734
2204568 | Pump housing B80/400-P500 GG KIT | 2639
2204569 | Pump housing B50/250-P306 GG KIT | 1108
2204570 | Pump housing B65/315-P390 GG KIT | 1624
2204572 | Impeller fixation M18 KIT | 7
2204573 | Impeller fixation M24 KIT | 9
2204574 | Impeller fixation M14 KIT | 7
2204575 | Impeller 32/160.1-169-84/22 GG KIT | 719
2204577 | Impeller 32/125-150-85/22 2pol-GG KIT | 670
2204578 | Impeller 32/160-173-84/22 GG KIT | 731
2204579 | Impeller 32/200-215-84/22 GG KIT | 750
2204580 | Impeller 32/250-251-96/22 GG KIT | 876
2204581 | Impeller 40/125-150-110/22 2pol-GG KIT | 772
2204582 | Impeller 40/160-181-84/22 GG KIT | 832
2204583 | Impeller 40/200-211-84/22 GG KIT | 845
2204584 | Impeller 40/250-256-105/22 GG KIT | 891
2204585 | Impeller 40/315-356-110/30 GG KIT | 1077
2204586 | Impeller 50/125-150-110/22 2pol-GG KIT | 790
2204587 | Impeller 50/160-186-120/22 GG KIT | 827
2204588 | Impeller 50/200-242 GG KIT | 854
2204589 | Impeller 50/315-329-110/30 GG KIT | 1154
2204590 | Impeller 65/125-148-110/22 GG KIT | 803
2204591 | Impeller 65/160-186-120/22 2pol-GG | 867
2204592 | Impeller 65/200-236-115/22 GG KIT | 905
2204593 | Impeller 65/250-269-135/30 GG KIT | 1126
2204594 | Impeller 80/160-186-120/22 GG KIT | 905
2204595 | Impeller 80/200-236-145/30 GG KIT | 1093
2204596 | Impeller 100/160-186-145/30 GG KIT | 1017
2204597 | Impeller 100/200-236-145/30 GG KIT | 1188
2204598 | Impeller 100/250-286-135/30 GG KIT | 1239
2204599 | Impeller 100/315-347-153/30 GG KIT | 1584
2204600 | Impeller 125/200-236-170/30 GG KIT | 1425
2204601 | Impeller 125/250-286-172/30 GG KIT | 1576
2204602 | Impeller 125/315-356-175/38 GG KIT | 2193
2204603 | Impeller 125/400-443-211/38 GG KIT | 2533
2204604 | Impeller 150/200-236-170/30 GG KIT | 1923
2204605 | Impeller 150/315-346-175/38 GG KIT | 2374
2204606 | Impeller 100/250.1-286-135/38 GG KIT | 1478
2204607 | Impeller 100/315.1-347-153/38 GG KIT | 1903
2204608 | Impeller 125/250.1-286-1723/38 GG KIT | 1777
2204609 | Impeller 150/250-276-198/38 GG KIT | 2106
2204610 | Impeller 80/315.1-348-153/38 GG KIT | 1557
2204611 | Impeller 150/400-443-211/38 GG KIT | 2741
2204613 | Impeller 80/315-348-153/30 GG KIT | 1415
2204614 | Impeller 80/400-443-180/38 GG KIT | 2263
2204615 | Impeller 100/400-438-180/38 GG KIT | 2507
2204616 | Impeller 50/250-260-105/22 GG KIT | 950
2204617 | Impeller 65/315-336-127/30 GG KIT | 1392
2204618 | Impeller 80/250-279-135/30 GG KIT | 1154
2204619 | Impeller 65/160-189-0/22 4pol-GG KIT | 867
2204620 | Impeller 50/125-150-0/22 4pol-GG KIT | 790
2204621 | Impeller 40/125-150-0/22 4pol-GG KIT | 772
2204624 | Impeller 32/125-150-0/22 4pol-GG KIT | 670
2204642 | Impeller 65/200-236-115/22 L1 KIT | #N/A
2204643 | Impeller 65/250-269-135/30 L1 KIT | #N/A
2204647 | Impeller 100/200-236-145/30 L1 KIT | #N/A
2204648 | Impeller 100/250-286-135/30 L1 KIT | 1660
2204650 | Impeller 100/315-347-153/30 L1 KIT | 1877
2204653 | Impeller 125/250-286-172/30 L1 KIT | #N/A
2204655 | Impeller 125/315-356-175/38 L1 KIT | #N/A
2204656 | Impeller 125/400-443-211/38 L1 KIT | 2922
2204658 | Impeller 150/315-346-175/38 L1 KIT | 2923
2204663 | Impeller 80/315G2-348-153/30 L1 KIT | #N/A
2204679 | Impeller 32/250-251-96/22 L4 KIT | #N/A
2204699 | Impeller 100/315-347-153/30 L4 KIT | #N/A
2204707 | Impeller 150/315-346-175/38 L4 KIT | 3494
2205557 | Plate 700x110x20 PE-HD | 327
2206115 | Exchange kit IPL32/125-1,1/2-S1 | 1227
2206238 | Motor B3 45/4/225 3~500V KLF IE3-V3 VP. | 7467
2206239 | Shaft BB1-24-1 WL1 KIT | 275
2206240 | Shaft BB2-32-1 WL2 KIT | 438
2206241 | Shaft BB3-42-1 WL3 KIT | 681
2206242 | Shaft BB3-42-2 WL3 KIT | 764
2206243 | Key A8x7x36 VP. | 7
2206244 | Key A10X8X70 VP. | 13
2206245 | Key 12x8x100 VP. | 13
2206246 | Key 8x7x45 VP. | 7
2206247 | BALL BEARING | 169
2206248 | BALL BEARING | 253
2206249 | BALL BEARING | 388
2206250 | V-Ring VA50-30 VP. | 7
2206251 | V-Ring VA50-40 VP. | 7
2206252 | V-Ring VA50-55 VP. | 8
2206253 | Thrower BB1-24-1 EPDM 70 VP. | 9
2206254 | Thrower BB2-32-1 EPDM 70 VP. | 10
2206255 | Thrower BB3-42-1 EPDM 70 VP. | 11
2206256 | BALL BEARING | 686
2206257 | BALL BEARING | 1256
2206258 | BALL BEARING | 1776
2206259 | Shaft protection BB1-24-1 KIT | 7
2206260 | Shaft protection BB2-32-1 KIT | 9
2206261 | Shaft protection BB3-42-1 KIT | 11
2206263 | Motor V1 7,5/2/132/300-IE3-V1 VP. | 2075
2206264 | Pump support foot BB1-112 KIT | 28
2206265 | Pump support foot BB1-132 KIT | 28
2206266 | Pump support foot BB1-160 KIT | 28
2206267 | Pump support foot BB1-180 KIT | 28
2206268 | Pump support foot BB2-180 KIT | 28
2206269 | Pump support foot BB2-200 KIT | 29
2206270 | Pump support foot BB2-225 KIT | 28
2206271 | Pump support foot BB2-250 KIT | 28
2206272 | Pump support foot BB2-280 KIT | 29
2206273 | Pump support foot BB3-235 KIT | 30
2206274 | Pump support foot BB3-250 KIT | 32
2206275 | Pump support foot BB3-280 KIT | 33
2206276 | Pump support foot BB3-315 KIT | 38
2206277 | MECHANICAL-SEAL-kit | 295
2206278 | MECHANICAL-SEAL-kit | 350
2206279 | MECHANICAL-SEAL-kit | 531
2206280 | MECHANICAL-SEAL-kit | #N/A
2206281 | Fan wheel BG80 WEG VP. | 66
2206283 | Impeller 80/144/18-L1 KIT | 1045
2206285 | Thrower NP150/315V VP. | 106
2206286 | Coupling B80-D.42/80 KIT | 872
2206287 | Motor B3 75/2/280 3~400V PTC.IE3 VP. | 9224
2206289 | MECHANICAL-SEAL-kit | 2339
2206291 | Control card terminals Wilo-EFC VP. | 200
2206294 | Coupling B80-D.24/14 KIT | 190
2206305 | Coupling w.spacer H200-L140 D42/80 KIT | 1031
2206310 | Coupling w.spacer H180-L140 D42/65 KIT | 948
2206311 | Motor B3 160/2/315 3~400V PTC.IE3 VP. | 15600
2206315 | Coupling B80-D.42/65 KIT | 785
2206391 | Discharge cover P188/85/24 m.seal VP. | 158
2206392 | Discharge cover P188/110/24 m.seal VP. | 172
2206393 | Discharge cover P223/84/24 m.seal VP. | 202
2206394 | Discharge cover P223/120/24 m.seal VP. | 202
2206395 | Discharge cover P223/145/32 m.seal VP. | 205
2206396 | Discharge cover P253/84/24.2 m.seal VP. | 216
2206397 | Discharge cover P273/115/24 m.seal VP. | 223
2206398 | Discharge cover P273/145/32 m.seal VP. | 233
2206399 | Discharge cover P273/170/32 m.seal VP. | 266
2206400 | Discharge cover P306/96/24 m.seal VP. | 245
2206401 | Discharge cover P306/105/24 m.seal VP. | 256
2206402 | Discharge cover P326/135/32 m.seal VP. | 308
2206403 | Discharge cover P326/135/42 m.seal VP. | 317
2206404 | Discharge cover P326/172/32 m.seal VP. | 321
2206405 | Discharge cover P326/172/42 m.seal VP. | 324
2206406 | Discharge cover P326/198/42 m.seal VP. | 333
2206407 | Discharge cover P390/110/32 m.seal VP. | 359
2206408 | Discharge cover P390/153/32 m.seal VP. | 360
2206409 | Discharge cover P390/153/42 m.seal VP. | 392
2206410 | Discharge cover P398/175/42 m.seal VP. | 391
2206411 | Discharge cover P500/180/42 m.seal VP. | 547
2206412 | Discharge cover P500/211/42 m.seal VP. | 553
2206413 | Discharge cover P390/127/32 m.seal VP. | 374
2206416 | Terminal box cpl.BG280 WEG KIT | 924
2206417 | Impeller nut NPG VP. | 80
2206420 | SEAL HOLDING RING 32/125 BM-S VP. | 321
2206421 | shaft sleeve NP150 VH31-TR VP. | 464
2206423 | Motor V1 4/4/112/250-IE3-K12 VP. | 1927
2206424 | Screw M16X65 ISO4014 8.8 ZN(4Pieces) | 11
2206425 | Motor food cpl. BG112 ELEC VP. | 53
2206428 | Flange gasket D.65,16/56,56X5(100Pieces) | 68
2206445 | Motor foot BG132 ATB KIT | 80
2206449 | Impeller 125/170-175-115/32 BZ KIT | 1891
2206485 | Fan cover M132 SET | 384
2206486 | Impeller D.70/92/25 KIT | 82
2206490 | Motor B3 200/2/315 3~400V PTC IE3 VP. | 21864
2206492 | Motor B3 0,25/4/71 3~400V PTC IE3 VP. | 378
2206494 | Motor B3 132/2/315 3~400V PTC.IE3 VP. | 14210
2206496 | Motor B3 0,55/4/80 3~400V PTC IE3 VP. | 381
2206498 | Motor B3 110/2/315 3~400V PTC IE3 VP. | 11667
2206501 | Cable/Plug Varios Pico KIT | 62
2206502 | Power plug/Adptor KIT | 62
2206505 | Motor B3 18,5/4/180 3~400V PTC IE3 VP. | 2611
2206507 | Motor B3 22/4/180 3~400V PTC IE3 VP. | 3132
2206509 | Motor B3 37/4/225 3~400V PTC IE3 VP. | 4674
2206511 | MECHANICAL-SEAL-kit | 3025
2206513 | Motor B3 45/4/225 3~400V KLF.IE3 VP. | 5973
2206515 | Motor B3 11/4/160 3~400V PTC IE3 VP. | 1876
2206517 | Motor B3 15/4/160 3~400V PTC IE3 VP. | 2193
2206519 | Motor B3 22/2/180 3~400V PTC IE3 VP. | 2777
2207635 | Exchange kit IPL65/175-7,5/2-S1 | 2819
2208160 | cover plate EMUPort PEHD | 855
2208161 | Falp 286x4 A2 | 319
2208162 | Ring D.280/16,6x5 m.Stange 55x15x150 A2 | 534
2208236 | Exchange kit IPL65/110-2,2/2-K3-S1 | 2007
2208293 | Exchange kit IPL65/155-5,5/2-K3 | 2545
2208621 | Motor B3 15/2/160 3~400V PTC IE3 VP. | 2110
2208623 | Motor B3 7,5/2/132 3~400V KLF.IE3 VP. | 1169
2208624 | Impeller D.50/125/18 BZ Viton KIT | 1571
2208626 | Motor B3 11/2/160 3~400V PTC IE3 VP. | 1800
2208627 | Impeller 150/250-270-198/38 GG20 SET | #N/A
2208628 | Impeller 150/250-262-198/38 GG20 SET | #N/A
2208630 | Motor V1 15/2/160/350-IE3-K0-ERCD VP. | 2781
2208631 | Impeller 150/250-250-198/38 GG20 KIT | #N/A
2208632 | Impeller 150/250-212-198/38 GG20 KIT | #N/A
2208633 | Impeller 32/250.1-232-96/22 GG20 KIT | #N/A
2208634 | Impeller 32/250.1-213-96/22 GG20 KIT | #N/A
2208635 | Impeller 32/250.1-203-96/22 GG20 KIT | #N/A
2208636 | Impeller 32/250.1-188-96/22 GG20 KIT | #N/A
2208637 | Impeller 32/250.1-184-96/22 GG20 KIT | #N/A
2208638 | Impeller 32/250.1-170-96/22 GG20 KIT | #N/A
2208639 | Impeller 32/125-144-85/22 GG20 KIT | #N/A
2208640 | Impeller 32/125-140-85/22 GG20 KIT | #N/A
2208641 | Impeller 32/125-126-85/22 GG20 KIT | #N/A
2208642 | Impeller 32/125-115-85/22 GG20 KIT | #N/A
2208643 | Impeller 32/125-106-85/22 GG20 KIT | 204
2208644 | Impeller 50/125-148-110/22 KIT | #N/A
2208645 | Impeller 50/125-139-110/22 GG20 KIT | #N/A
2208646 | Impeller 50/125-126-110/22 GG20 KIT | #N/A
2208647 | Impeller 65/125-126-110/22 GG20 KIT | #N/A
2208648 | BALL BEARING | 48
2208652 | Support feed H48 BM KIT | 61
2208654 | Lantern BM KIT | 326
2208658 | Circlip 130x4 DIN472 VP. | 9
2208659 | Impeller 150/250-235-198/38 GG20 KIT | #N/A
2208660 | Impeller 65/125-138-110/22 GG20 KIT | #N/A
2208661 | Impeller 65/125-115-110/22 GG20 KIT | #N/A
2208662 | Impeller 50/125-114-110/22 GG20 KIT | #N/A
2208663 | Impeller 32/125-144-0/22 GG20 KIT | #N/A
2208664 | Impeller 32/125-139-0/22 GG20 KIT | #N/A
2208665 | Impeller 32/125-126-0/22 GG20 KIT | #N/A
2208666 | Impeller 40/125-146-0/22 GG20 KIT | #N/A
2208667 | Impeller 40/125-144-0/22 GG20 KIT | #N/A
2208668 | Impeller 40/125-137-0/22 GG20 KIT | #N/A
2208669 | Impeller 40/125-118-0/22 GG20 KIT | #N/A
2208670 | Coupling/Shaft 28/14x69-158,5-1 KIT | #N/A
2208671 | Coupling/Shaft 28/19x82,5-158,5-1 KIT | #N/A
2208675 | Coupling/Shaft 28/24x80-158,5-1 KIT | #N/A
2208676 | Coupling/Shaft 28/28x86-158,5-1 KIT | #N/A
2208677 | Coupling/Shaft 28/38x101-158,5-1 KIT | #N/A
2208678 | Coupling/Shaft 28/42x107-158,5-1 KIT | #N/A
2208679 | Coupling/Shaft 48/42x137-247,5-2 KIT | #N/A
2208680 | Pump housing I65/120/145X340 16RG KIT | 879
2208685 | Impeller D.32/170/18 BZ KIT | 582
2208686 | Impeller D.65/232/32 BZ KIT | 4011
2208688 | End shield BG132 D.E.TEE VP. | 118
2208689 | Threaded cable connection 1/2"NPT VP. | 22
2208690 | Threaded cable connection 1/4"NPT VP. | 20
2208692 | Motor B3 7,5/4/132 3~400V KLF.IE3 VP. | 1229
2208693 | Impeller D.45/69/15x9,3 KIT | 41
2208695 | Motor B3 30/2/200 3~400V PTC IE3 VP. | 3497
2208697 | Motor B3 90/4/280 3~400V PTC IE3 VP. | 9722
2208699 | Motor B3 90/2/280 3~400V PTC IE3 VP. | 9900
2208703 | Fan wheel BG132 LS VP. | 115
2208704 | Impeller 150/296/38 L1 KIT | 5995
2208705 | Impeller 150/296/38 GG KIT | 1394
2208706 | Motor V1 11/2/160/350-IE3-OEM VP. | 2216
2208708 | Motor V1 3/4/100/250-IE3-N3-K4 VP. | 2022
2208709 | Screw plug 1/4"NPT VP. | 6
2208710 | Screw plug 1/2"NPT new VP. | 7
2208711 | BALL BEARING | 193
2208715 | Pump housing DP-E40/2-12-P2 KIT | 827
2208716 | Impeller D.48/94/17X5,4 KIT | 84
2208717 | Protection circuit WIS VP. | 150
2208718 | Compressor 210/25 WIS VP. | 1503
2208719 | 2-way ball tap 1/2"IG WIS VP. | 63
2208720 | 2-way ball tap 1 1/4 "IG WIS VP. | 129
2208721 | 2-way ball tap 2"IG WIS VP. | 211
2208723 | Fan housing BG112 Metal ATB VP. | 107
2208726 | Motor V1 5,5/4/132/300-IE3-K2 VP. | 2001
2208730 | Seal ring 87x70,5x8,5 WEG VP. | 124
2208731 | Exchange Casing BAC70/135-4/2 OEM KIT | #N/A
2208732 | Impeller NLG150/520-525 L1 KIT | 7488
2208733 | Motor V1 1,1/4/80/200-IE3-N5 VP. | 959
2208734 | Motor V1 0,25/4/71/160-IE3 VP. | #N/A
2208735 | Motor V1 0,37/4/71/160-IE3 VP. | #N/A
2208736 | Motor V1 0,55/4/80/200-IE3 VP. | #N/A
2208737 | Pump housing B32/125-P188 GG KTL.KIT | #N/A
2208738 | Pump housing B40/125-P188 GG KTL.KIT | #N/A
2208739 | Pump housing B50/125-P188 GG KTL.KIT | #N/A
2208740 | Pump housing B65/125-P188 GG KTL.KIT | 310
2208741 | Pump housing B150/250-P326 GG KLT.KIT | #N/A
2208742 | Module Stratos MAXO-D 50/0,5-8 MA KIT | 2128
2208743 | Module Stratos MAXO-D 50/0,5-9 MA KIT | 2403
2208744 | Module Stratos MAXO-D 50/0,5-12 MA KIT | 2563
2208745 | Module Stratos MAXO-D 65/0,5-6 MA KIT | 2255
2208746 | Module Stratos MAXO-D 30/0,5-6 MA KIT | 890
2208747 | Module Stratos MAXO-D 32/0,5-8 MA KIT | 994
2208748 | Module Stratos MAXO-D 30/0,5-10 MA KIT | 1083
2208749 | Module Stratos MAXO-D 40/0,5-8 MA KIT | 1643
2208750 | Module Stratos MAXO-D 50/0,5-6 MA KIT | 1851
2208751 | Module Stratos MAXO-D 32/0,5-12 MA KIT | 1285
2208752 | Module Stratos MAXO-D 3X3-20 MA KIT | 1329
2208753 | Module Stratos MAXO-D 3X3-40 MA KIT | 1329
2208754 | Module Stratos MAXO-D 3X3-52 MA KIT | 1329
2208755 | Motor V1 4/4/112/250-IE3-K1 VP. | 1637
2208758 | Fan cover BG112 WEG VP. | 73
2208761 | Washer A17 DIN125 (4 Pieces) | #N/A
2208767 | Motor V1 1,1/2/80/200-IE3 VP. | #N/A
2208770 | Spring band BG100 ATB VP. | 9
2208776 | Module Stratos MAXO-Z 32/0,5-8 KIT | 1016
2208777 | Module Stratos MAXO-Z 32/0,5-12 KIT | 1571
2208778 | Module Stratos MAXO-Z 40/0,5-8 KIT | 1643
2208779 | Module Stratos MAXO-Z 40/0,5-12 KIT | 1944
2208780 | Module Stratos MAXO-Z 50/0,5-9 KIT | 2403
2208781 | Module Stratos MAXO-Z 25/0,5-6 KIT | 1701
2208782 | Module Stratos MAXO-Z 25/0,5-8 KIT | 924
2208783 | Module Stratos MAXO-Z 25/0,5-12 KIT | 1237
2208784 | Module Stratos MAXO-Z 30/0,5-6 KIT | 890
2208785 | Module Stratos MAXO-Z 30/0,5-8 KIT | 994
2208786 | Module Stratos MAXO-Z 30/0,5-12 KIT | 1403
2208787 | Module Stratos MAXO-Z 65/0,5-12 KIT | 2925
2208792 | Shaft D.38/48/60x347,5-1 KIT | #N/A
2208793 | Shaft D.38/48/60x347,5-2 KIT | #N/A
2208794 | Shaft D.38/48/75x347,5-2 KIT | 587
2208795 | Shaft D.38/48/65x347,5-1 KIT | #N/A
2208796 | Shaft D.38/48/65x347,5-2 KIT | #N/A
2208798 | Protection shield motor BG160 TEE VP. | 209
2208801 | Terminal box cpl.BG200 WEG KIT | 238
2208802 | Shaft D.30/38/60x321-1 KIT | 416
2208803 | Shaft D.38/48/65x347,5-1 KIT | 418
2208805 | Fan wheel BG160 SM.VP. | 138
2208880 | Key A 20x12x125 VP. | #N/A
2208881 | Pump housing B150/315-P398 GG KTL.KIT | #N/A
2208883 | Motor B35 55/4/250/550-IE3-K3 VP. | #N/A
2208885 | Motor B35 75/4/280/550-IE3-K3 VP. | #N/A
2208887 | Terminal board BG200 ATB VP. | 398
2208889 | Insolator BG200 ATB VP. | 79
2208890 | Coupling/shaft 38/28x101-203,5-1 KIT | #N/A
2208891 | Coupling/shaft 38/48x131-203,5-1 KIT | #N/A
2208892 | Coupling/shaft 38/55x141,5-203,5-1 KIT | #N/A
2208893 | Shaft D.30/38/65x321-1 1.4021 KIT | #N/A
2208894 | Shaft D.38/48/80x377.5-2 1.4021 KIT | #N/A
2208895 | Lantern P223/84-F130 GG25 KTL KIT | #N/A
2208896 | Lantern P223/84-F165 GG25 KTL KIT | #N/A
2208897 | Lantern P223/84-F215 GG25 KTL KIT | #N/A
2208898 | Lantern P253/84-F130 GG25 KTL KIT | #N/A
2208899 | Lantern P253/84-F165 GG25 KTL KIT | #N/A
2208900 | Lantern P306/96-F215 GG25 KTL KIT | #N/A
2208901 | Lantern P326/135-F300 GG25 KTL KIT | #N/A
2208902 | Lantern P326/135-F350 GG25 KTL KIT | #N/A
2208903 | Lantern P390/110-F215 GG25 KTL KIT | #N/A
2208904 | Lantern P390/110-F265 GG25 KTL KIT | #N/A
2208905 | Lantern P390/110-F350 GG25 KTL KIT | #N/A
2208906 | Lantern P390/110-F300 GG25 KTL KIT | #N/A
2208907 | Lantern P390/153-F300 GG25 KTL KIT | #N/A
2208908 | Lantern P390/127-F265 GG25 KTL KIT | #N/A
2208909 | Lantern P390/127-F300 GG25 KTL KIT | #N/A
2208910 | Lantern P326/135/38-F400 189,9 KTL KIT | #N/A
2208911 | Lantern P326/135/38-F500 219,9 KTL KIT | #N/A
2208912 | Lantern P390/153/48-F600 229,7 KTL KIT | #N/A
2208913 | Lantern P500/180/48-F400 223 KTL KIT | #N/A
2208914 | Lantern P500/180/48-F500 223 KTL KIT | #N/A
2208915 | Lantern P500/211/48-F600 241,1 KTL KIT | #N/A
2208916 | Lantern P390/110/38-F400 199,1 KTL KIT | #N/A
2208917 | Lantern P390/110/38-F500 229,1 KTL KIT | #N/A
2208918 | Lantern P390/153/38-F600 218,2 M18 KIT | #N/A
2208919 | Lantern P390/153/38-F500 218,2 KTL KIT | #N/A
2209100 | Exchange kit IPL65/130-4/2-K3 | 2204
2209228 | Exchange kit IPL32/135-1,5/2-L2-S1 | 1449
2209750 | Exchange kit IPL32/175-4/2-S1 | 2041
2209982 | SERV.MO.IP/DP-E50/130-2,2/2-S1-IE4 ELEC | 2149
2210398 | Exchange kit IPL50/130-0,37/4-S1 | 1297
2210488 | Lantern P390/127/38-F600 218,2 KTL KIT | #N/A
2210489 | Lantern P390/127/38-F500 218,2 KTL KIT | #N/A
2210490 | Impeller 32/125,1-122-85/22 GG20 KIT | #N/A
2210491 | Impeller 32/125,1-138-0/22 GG20 KIT | #N/A
2210492 | Impeller 32/125,1-135-85/22 GG20 KIT | #N/A
2210493 | Impeller 32/125,1-142-0/22 GG20 KIT | #N/A
2210494 | Impeller 32/125,1-142-85/22 GG20 KIT | #N/A
2210495 | Impeller 32/160,1-129-84/22 GG20 KIT | #N/A
2210496 | Impeller 32/160,1-144-0/22 GG20 KIT | #N/A
2210497 | Impeller 32/160,1-145-84/22 GG20 KIT | #N/A
2210498 | Impeller 32/160,1-164-0/22 GG20 KIT | #N/A
2210499 | Impeller 32/160,1-158-84/22 GG20 KIT | #N/A
2210500 | Impeller 32/160,1-172-0/22 GG20 KIT | #N/A
2210501 | Impeller 32/160,1-172-84/22 GG20 KIT | #N/A
2210502 | Impeller 32/200,1-152-84/22 GG20 KIT | #N/A
2210503 | Impeller 32/200,1-174-84/22 GG20 KIT | #N/A
2210504 | Impeller 32/200,1-180-84/22 GG20 KIT | #N/A
2210505 | Impeller 32/200,1-186-84/22 GG20 KIT | #N/A
2210506 | Impeller 32/250-196-96/22 GG20 KIT | #N/A
2210507 | Impeller 32/250-227-96/22 GG20 KIT | #N/A
2210508 | Impeller 32/250-218-96/22 GG20 KIT | #N/A
2210509 | Impeller 32/250-243-96/22 GG20 KIT | #N/A
2210510 | Impeller 32/250-252-96/22 GG20 KIT | #N/A
2210511 | Impeller 32/250-260-84/22 GG20 KIT | #N/A
2210512 | Impeller 32/250-258-96/22 GG20 KIT | #N/A
2210513 | Impeller 32/125,1-101-85/22 GG20 KIT | #N/A
2210514 | Impeller 32/125,1-112-85/22 GG20 KIT | #N/A
2210515 | Impeller 40/315-275-110/30 GG20 KIT | #N/A
2210516 | Impeller 40/315-292-110/30 GG20 KIT | #N/A
2210517 | Impeller 40/315-280-110/30 GG20 KIT | #N/A
2210518 | Impeller 40/315-308-110/30 GG20 KIT | #N/A
2210519 | Impeller 40/315-305-110/30 GG20 KIT | #N/A
2210520 | Impeller 40/315-319-110/30 GG20 KIT | #N/A
2210521 | Impeller 40/315-331-110/30 GG20 KIT | #N/A
2210522 | Impeller 50/315-260-110/30 GG20 KIT | #N/A
2210523 | Impeller 50/315-276-110/30 GG20 KIT | #N/A
2210524 | Impeller 50/315-293-110/30 GG20 KIT | 1811
2210525 | Impeller 50/315-303-110/30 GG20 KIT | #N/A
2210526 | Impeller 50/315-328-110/30 GG20 KIT | #N/A
2210527 | Impeller 50/315-321-110/30 GG20 KIT | #N/A
2210528 | Impeller 65/250-208-135/30 GG20 KIT | #N/A
2210529 | Impeller 65/250-226-135/30 GG20 KIT | #N/A
2210530 | Impeller 65/250-241-135/30 GG20 KIT | #N/A
2210531 | Impeller 65/250-253-135/30 GG20 KIT | #N/A
2210532 | Impeller 65/250-264-135/30 KIT | #N/A
2210533 | Impeller 65/315-279-127/30 GG20 KIT | #N/A
2210534 | Impeller 65/315-295-127/30 GG20 KIT | #N/A
2210535 | Impeller 65/315-310-127/30 GG20 KIT | #N/A
2210536 | Impeller 65/140-105/17 PPO Viton KIT | 131
2210537 | Impeller 65/315-321-127/30 GG20 KIT | #N/A
2210538 | Impeller 65/315-330-127/30 GG20 KIT | #N/A
2210539 | Impeller 80/250-214-135/30 GG20 KIT | #N/A
2210540 | Impeller 80/250-228-135/30 GG20 KIT | #N/A
2210541 | Impeller 80/250-243-135/30 GG20 KIT | #N/A
2210542 | Impeller 80/250-268-135/30 GG20 KIT | #N/A
2210543 | Impeller 80/250-273-135/30 KIT | #N/A
2210544 | Impeller 80/315G2-270-153/30 GG20 KIT | #N/A
2210545 | Impeller 80/315G2-286-153/30 GG20 KIT | #N/A
2210546 | Impeller 80/315G2-284-153/30 GG20 KIT | #N/A
2210547 | Impeller 80/315G2-301-153/30 GG20 KIT | #N/A
2210548 | Impeller 80/315G2-312-153/30 GG20 KIT | #N/A
2210549 | Impeller 80/315G2-317-153/30 KIT | #N/A
2210550 | Impeller 80/315-324-153/30 GG20 KIT | #N/A
2210551 | Impeller 80/315,1-324-153/38 GG20 KIT | #N/A
2210552 | Impeller 80/315G2-342-153/30 GG20 KIT | #N/A
2210553 | Impeller 80/400-356-180/38 GG20 KIT | #N/A
2210555 | Impeller 80/400-388-180/38 GG20 KIT | #N/A
2210556 | Impeller 80/400-412-180/38 GG20 KIT | #N/A
2210557 | Impeller 80/400-426-180/38 GG20 KIT | #N/A
2210558 | Impeller 100/315-290-127/30 KIT | #N/A
2210559 | Impeller 100/315,1-307-153/38 GG20 KIT | #N/A
2210560 | Impeller 100/315,1-328-153/38 GG20 KIT | #N/A
2210561 | Impeller 100/400-366-180/38 GG20 KIT | #N/A
2210562 | Impeller 100/400-388-180/38 GG20 KIT | #N/A
2210563 | Impeller 100/400-415-180/38 GG20 KIT | #N/A
2210564 | Impeller 150/400G2-346-211/38 GG20 KIT | #N/A
2210565 | Impeller 150/400G2-380-211/38 GG20 KIT | #N/A
2210566 | Impeller 150/400G2-400-211/38 GG20 KIT | #N/A
2210567 | Impeller 150/400G2-418-211/38 GG20 KIT | #N/A
2210570 | Motor B35 37/4/225/450-IE3-K3-K10 VP. | 8803
2210571 | Impeller 65/233/32 L1 KIT | 1632
2210572 | Modulcover/fixing GR.24 KIT | 7
2210573 | Rotary button Yonos MAXO VP. | 7
2210575 | Motor B35 55/2/250/550-IE3-K3 VP. | #N/A
2210577 | Motor B35 75/2/280/550-IE3-K3 VP. | #N/A
2210579 | Motor B35 90/2/280/550-IE3-K3 VP. | #N/A
2210581 | Motor B35 110/2/315/660-IE3-K3 VP. | #N/A
2210583 | Motor B35 132/2/315/660-IE3-K3 VP. | #N/A
2210585 | Motor B35 160/2/315/660-IE3-K3 VP. | #N/A
2210587 | Motor B35 200/2/315/660-IE3-K3 VP. | #N/A
2210589 | Motor B35 110/4/315/660-IE3-K3 VP. | #N/A
2210590 | Modulcover/fixing GR.54/64 KIT | 11
2210592 | Motor V1 0,75/2/80/200 IE3 VP. | #N/A
2210593 | Modulcover/fixing GR.44 KIT | 9
2210594 | Modulcover/fixing GR.34 KIT | 8
2210596 | Motor B35 45/2/225/450-IE3-K3 VP. | #N/A
2210597 | Impeller 125/315-274-175/38 L4 KIT | 2441
2210599 | Fan wheel BG132 LS VP. | 115
2210600 | Impeller 65/315-336-127/30 GG20 KIT | #N/A
2210601 | Impeller 65/315-309-127/30 GG20 KIT | #N/A
2210602 | Impeller 65/315-280-127/30 GG20 KIT | #N/A
2210603 | Impeller 65/315-256-127/30 GG20 KIT | #N/A
2210604 | Impeller 65/250-252-135/30 GG20 KIT | #N/A
2210605 | Impeller 80/315G2-326-153/30 GG20 KIT | #N/A
2210606 | Impeller 80/315G2-308-153/30 GG20 KIT | #N/A
2210607 | Impeller 80/315G2-281-153/30 GG20 KIT | #N/A
2210608 | Impeller 80/315G2-253-153/30 GG20 KIT | #N/A
2210609 | Impeller 80/315G2-233-153/30 GG20 KIT | #N/A
2210610 | Lantern P390/153-F265 GG25 KIT | #N/A
2210611 | Lantern P390/153-F300 GG25 KIT | #N/A
2210612 | Lantern P390/127-F265 GG25 KIT | #N/A
2210613 | Lantern P390/127-F300 GG25 KIT | #N/A
2210614 | Coupling/shaft 338/48x131-203,5-1 KIT | #N/A
2210615 | Pumphousing I80/315-P390 16 GG KIT | #N/A
2210616 | Pumphousing I100/315-P390 16 GG KIT | #N/A
2210617 | Pumphousing I200/200-P273 16 GG KIT | 1749
2210621 | Motor foot Q3H200TEE KIT | 290
2210623 | Motor 5,5/2/132 P190X79-IE3-OEM VP. | 1139
2210624 | O-ring ID.78,5X3,53 E7518 FF VP. | 7
2210625 | Lantern IPL IEC90 F188 KIT | 83
2210626 | Lantern IPL IEC90 F170 KIT | #N/A
2210627 | Lantern IPL IEC100 F188 KIT | #N/A
2210628 | Lantern IPL IEC112 F188 KIT | #N/A
2210631 | Cable gland M25X1,5 ATB VP. | 16
2210632 | Impeller 150/200-210-170/30 GG20 KIT | #N/A
2210633 | Impeller 150/200-189-170/30 GG20 KIT | 876
2210634 | O-Ring ID.56X4,0 EPDM VP. | 7
2210637 | Mo.B3 7,5/4/132 3~230/400V KLF.IE3 V1 VP | 1352
2210638 | Impeller 100/200-181-145/30 GG20 KIT | #N/A
2210639 | Impeller 100/200-191-145/30 GG20 KIT | #N/A
2210640 | Impeller 100/200-202-145/30 GG20 KIT | #N/A
2210642 | End shield BG80 D.E.ATB VP. | 141
2210643 | Impeller 100/200-211-145/30 GG20 KIT | #N/A
2210644 | Impeller 100/200-224-145/30 GG20 KIT | #N/A
2210645 | Impeller 100/250-220-135/30 GG20 KIT | #N/A
2210646 | Impeller 100/250-240-135/30 GG20 KIT | #N/A
2210647 | Impeller 100/250-254-135/30 GG20 KIT | #N/A
2210648 | Impeller 100/250-270-135/30 GG20 KIT | #N/A
2210649 | Impeller 100/250-276-135/30 GG20 KIT | #N/A
2210650 | Impeller 125/200-184-170/30 GG20 KIT | #N/A
2210651 | Impeller 125/200-197-170/30 GG20 KIT | #N/A
2210652 | Impeller 125/200-215-170/30 GG20 KIT | #N/A
2210653 | Impeller 125/200-226-170/30 GG20 KIT | #N/A
2210654 | Impeller 125/250-218-172/30 GG20 KIT | #N/A
2210655 | Impeller 125/250-230-172/30 GG20 KIT | #N/A
2210656 | Impeller 125/250-242-172/38 GG20 KIT | #N/A
2210658 | Impeller 50/183/173/24 RG KIT | 956
2210661 | Impeller 125/340-317-149,6/38 BZ KIT | 2382
2210662 | Impeller 125/250-256-172/38 GG20 KIT | #N/A
2210663 | Impeller 125/250-270-172/38 GG20 KIT | #N/A
2210664 | Impeller 150/200-198-170/30 GG20 KIT | #N/A
2210665 | Impeller 150/200-220-170/30 GG20 KIT | #N/A
2210666 | Impeller 150/250-216-198/38 GG20 KIT | #N/A
2210667 | Impeller 150/250-228-198/38 GG20 KIT | #N/A
2210668 | Impeller 150/250-241-198/38 GG20 KIT | #N/A
2210669 | Impeller 150/250-256-198/38 GG20 KIT | #N/A
2210670 | Lantern P273/145-F350 GG25 KTL KIT | #N/A
2210672 | Lantern P273/145/38-F500_216.6 KTL KIT | #N/A
2210673 | Lantern P326/135/38-F600_219.9 KTL KIT | #N/A
2210674 | Lantern P273/170/38-F400_165.7 KTL KIT | #N/A
2210675 | Lantern P273/170/38-F500_195.7 KTL KIT | #N/A
2210676 | Lantern P326/172/38-F500_203.1 KTL KIT | #N/A
2210677 | Lantern P326/172/48-F600_214.6 KTL KIT | #N/A
2210678 | Lantern P273/170/38-F600_195.7 KTL KIT | #N/A
2210679 | Lantern P326/198/48-F500_205.5 KTL KIT | #N/A
2210680 | Lantern P326/198/48-F600_205.5 KTL KIT | #N/A
2210684 | Shaft D.38/48/65x347.5-2 1.4021 KIT | #N/A
2210687 | Pump housing B100/200-P273 16 GG KIT | #N/A
2210688 | Pump housing B100/250-P326 16 GG KIT | #N/A
2210689 | Pump housing B125/200-P273 16 GG KIT | #N/A
2210690 | Pump housing B125/250-P326 16 GG KIT | #N/A
2210692 | Fan wheel 1LA7/9 BG132 SM. VP. | 112
2210696 | Fan hood BG250 WEG VP. | 626
2210700 | Motor V1 0,55/4/80/200-IE2-V3 VP. | 824
2210701 | Impeller 40/143/18 GG KIT | 233
2210703 | Pump housing IL100/270-P2 KIT | 1406
2210706 | Impeller D.65/108/10°/24 GG KIT | 370
2210707 | Impeller 50/165/155/24-L1 KIT | 801
2210714 | Fan cover BG90 WEG VP. | 108
2210715 | Impeller NL150/200 GG CTL KIT | 2690
2210716 | Impeller D.70/95/25 PP SET | 281
2211110 | Exchange kit IPL50/165-5,5/2-S1 | 2693
2211175 | Exchange kit IPL80/115-2,2/2-S1 | 1958
2211344 | Exchange kit IPL50/155-4/2-V13 | 2292
2211345 | Exchange kit IPL50/165-5,5/2-K3 | 2778
2211391 | Exchange kit IPL80/140-4/2-K3 | 2260
2211392 | Exchange kit IPL40/115-0,55/2-IE3 | 1303
2211502 | Exchange kit IPL80/145-5,5/2-N5-Trane | 2884
2211503 | Exchange kit IPL80/155-7,5/2-N5-Trane | 2918
2211504 | Exchange kit IPL40/130-2,2/2-N5 | 1488
2211505 | Exchange kit IPL50/150-4/2-N5 | 1919
2211506 | Exchange kit IPL65/145-5,5/2-N5-TRANE | 2524
2211507 | Exchange kit IPL65/155-7,5/2-N5-Trane | 2653
2211764 | SERV.MO.IP/DP-E65/120-3/2-S1-IE4 ELEC | 2459
2211765 | Exchange kit IPL40/130-2,2/2-N5-S1 | 1363
2211766 | Exchange kit IPL40/160-4/2-N5-S1 | 1901
2211767 | Exchange kit IPL80/145-5,5/2-N5-S1 | 2851
2211819 | Exchange kit IPL100/135-1,1/4-K3 | 2402
2211820 | Exchange kit IPL65/110(103)-2,2/2 | 3722
2211828 | Exchange kit IPL65/130(122)-3/2-ERCD | 1996
2211921 | Impeller D.32/131/18 L1 KIT | 559
2211922 | Motor V1 18,5/4/180/350-IE3-K0 VP. | 4795
2211924 | Motor V1 11/2/160/350-IE3-K3-K4 VP. | 4106
2211925 | Impeller D.50/160-118/17 PPO Viton KIT | #N/A
2211927 | Impeller D.40/119/18 GG Viton KIT | 307
2211928 | Impeller D.80/132/24 GG Viton KIT | 428
2211931 | IMPELLER D.100/192/32-L1 KIT | 1690
2211932 | BALL BEARING | 29
2211933 | BALL BEARING | 28
2211934 | BALL BEARING | 41
2211935 | BALL BEARING | 36
2211936 | BALL BEARING | 36
2211937 | BALL BEARING | 26
2211944 | Pump housing B80/250-P326 GG KT.KIT | #N/A
2211945 | Pump housing B80/315-P390 GG KTL.KIT | #N/A
2211951 | MECHANICAL-SEAL-kit | 174
2211955 | Motor 15/2/132 400/690V BM-S/BM-B K3 VP. | 6472
2211956 | Motor 17/2/132 400/690V BM-S/BM-B K3 VP. | 8082
2211957 | Fan cover BG112 TEE VP. | 59
2211960 | Motor B3 11/4/160 3~400V PTC IE4 VP. | 2108
2211965 | End shield BG160 N.D.E.TEE VP. | 104
2211967 | Pump housing IP50/100-F154 P2 KIT | 250
2211972 | End shield BG200L N.D.E.WEG VP. | 219
2211975 | Fan housing BG200 WEG VP. | 580
2211986 | Terminal box BG180 TEE KIT | 148
2211992 | DPS20-15(0-10V) KIT | 567
2211993 | DPS40-14(0-10V) KIT | 567
2211994 | DPS60-9(0-10V) KIT | 567
2211995 | DPS20-16(0-10V) KIT | 567
2211996 | DPS40-15(0-10V) KIT | 567
2211997 | DPS20-17(0-10V) KIT | 567
2211998 | DPS40-16(0-10V) KIT | 567
2211999 | DPS60-10(0-10V) KIT | 567
2212000 | DPS100-4(0-10V) KIT | 567
2212002 | Motor V1 2,2/4/100/250-IE3-N3 VP. | 1088
2212003 | Motor V1 4/4/112/250-IE3-N3 VP. | 1363
2212004 | Motor V1 11/6/160/350-IE3-K3-N3 VP. | 3008
2212005 | Impeller D.80/112/24 GG Viton KIT | 281
2212006 | BALL BEARING | 70
2212042 | End shield BG132 D.E.ATB KIT | 708
2212050 | MECHANICAL-SEAL-kit | #N/A
2212051 | Impeller D.55/65/15X15,2 KIT | 64
2212052 | Impeller D.80/119/24 GG KIT | 315
2212054 | Impeller D.150/201/24 L1 KIT | 1411
2212062 | Fan cover BG132 TEE VP. | 38
2212064 | Fan wheel BG180L SM.VP. | 187
2212066 | Immersion sleeve/nut WS VP. | 19
2212068 | Namurventil 1/4-Plug-Coil 230V WIS KIT | 189
2212069 | Namurventil 1/4-Plug-Coil 24V WIS KIT | 187
2212070 | Non-return valve IG 1 1/4" WIS VP. | 106
2212071 | Non-return valve IG 2" WIS VP. | 216
2212072 | Seal ring 2" WIS VP. | 29
2212073 | Membrane 28G for KMR DN32+O-Ring KIT | 79
2212074 | Membrane 28G for KMR DN50+O-Ring KIT | 137
2212075 | Membran Non-return valve DN65 WIS VP. | 139
2212076 | Membran Non-return valve DN80 WIS VP. | 261
2212077 | Membran Non-return valve DN100 WIS VP. | 277
2212078 | Armarture protection KIT WIS VP. | 184
2212079 | Baffle plate AD 140 D.20 WIS VP. | 59
2212080 | Baffle plate AD 140 D.22 WIS VP. | 59
2212081 | Baffle plate AD 140 D.24 WIS VP. | 59
2212082 | Baffle plate AD 140 D.27 WIS VP. | 59
2212083 | Baffle plate AD 140 D.29 WIS VP. | 59
2212084 | Baffle plate AD 140 D.31 WIS VP. | 59
2212085 | Baffle plate AD 140 D.34 WIS VP. | 59
2212086 | Baffle plate AD 140 D.37 WIS VP. | 59
2212087 | Baffle plate AD 140 D.52 WIS VP. | 59
2212088 | Compressor SK405 Serv.Kit FE80 WIS KIT | 586
2212089 | Bleigelakku 12V 12Ah FE80 WIS VP. | 257
2212094 | Impeller 50/134/18 GG Viton KIT | 239
2212100 | Motor V1 3/4/100/250-IE3-K3 VP. | 1264
2212101 | Plug DP VP. | 7
2212102 | Impeller 80/154/24 GG Viton KIT | 494
2212103 | Impeller 32/130-125/17 PPO Viton KIT | 135
2212107 | Impeller D.80/114/18 L1 KIT | 1053
2212110 | Terminal board BG250 ATB VP. | 63
2212112 | Membrane MV/AV 1200l VP. | #N/A
2212114 | Membrane MV/AV 1600l VP. | #N/A
2212116 | Membrane MV/AV 2000l VP. | #N/A
2212118 | Membrane MV/AV 2800l VP. | #N/A
2212120 | Membrane MV/AV 3500l VP. | #N/A
2212122 | Membrane MV/AV 5000l VP. | #N/A
2212124 | Membrane MV/AV 6500l VP. | #N/A
2212126 | Membrane MV/AV 8000l VP. | #N/A
2212128 | Membrane MV/AV 10000l VP. | #N/A
2212130 | Weigth capacity sensor 1000-2000l VP. | #N/A
2212132 | Weigth capacity sensor 2800-3500l VP. | #N/A
2212134 | Weigth capacity sensor 5000-10000l VP. | #N/A
2212171 | Shaft NP VP. | 3483
2212184 | Fan housing BG90 TEE VP. | 115
2212191 | Motor foot BG180 TEE QH KIT | 76
2212192 | Serrated lock washers A13(4 Pieces) | 7
2212193 | Flap DL200 from 01/20 VP. | 825
2212194 | Screw M12x100/serrated lock washers KIT | 13
2212203 | Serrated lock washers A10,5(4 Pieces) | 7
2212204 | Serrated lock washers A17 (4 Pieces) | 7
2212205 | Impeller D.100/162/24 PHI GG KIT | 1296
2212206 | Impeller 32/160,1-172-84/22 L1 KIT | 631
2212209 | Impeller 32/130-116/17 PPO FE1630 KIT | 76
2212210 | Insert V4 overflow BT600L A KIT | 76
2212211 | Insert V4 overflow BT800-3000L A KIT | 76
2212213 | Pressure cover N VP. | 2152
2212440 | Exchange kit IPL65/120-3/2-V12 | 1990
2212505 | Angle power plug Stratos MAXO VP. | 48
2212571 | SERV.MO.IP/DP-E40/130-2,2/2-S1-IE4 ELEC | 2105
2213210 | Fan housing BG160 TEE KIT | 146
2213211 | Impeller 100/265/255/32 L1 KIT | 1448
2213212 | MECHANICAL-SEAL-kit | 175
2213213 | MECHANICAL-SEAL-kit | 148
2213214 | MECHANICAL-SEAL-kit | 193
2213215 | Impeller 200/272/38 RG S13 KIT | 1206
2213216 | Lantern P330X164-F350 S13 KIT | 1316
2213221 | End shield BG100 D.E.TEE KIT | 46
2213285 | End shield BG1112 N.D.E.TEE VP. | 54
2213289 | Fan wheel BG200 SM.VP. | 200
2213291 | Fan wheel BG100 TEE VP. | 64
2213292 | Impeller 40/114/18 GG KIT | 250
2213299 | Impeller D.70/99/17X11 KIT | 51
2213300 | Shaft coupling D.17/22,25 KIT | 290
2213307 | Threaded cable gland M63x1,5 VP. | 239
2213308 | Cable f.DPS20 SignalTrans.(4-20mA)2G KIT | #N/A
2213320 | End shield BG200 N.D.E.TEE KIT | #N/A
2213324 | MECHANICAL-SEAL-kit | 1114
2213326 | O-Ring 315x6,3 IPG VP. | 129
2213341 | Pump housing D32/130-F188 P2 KIT | 395
2213346 | Connection GIGA B Wendel M12 KIT | 91
2213376 | Impeller 32/125SA D.140 BM KIT | 240
2213379 | Impeller 32/160SC D.145 BM KIT | 282
2213380 | DPS100-5(0-10V) KIT | 635
2213386 | Motor V1 0,55/4/80/200-IE2-K2 VP. | 835
2213387 | Motor V1 1,1/4/90/200-IE3-K2 VP. | 1000
2213388 | Motor V1 2,2/2/90/200-IE3-K2 VP. | 1069
2213393 | Impeller 80/250-279-135/30 L1 KIT | #N/A
2213395 | Impeller 125/215/24 L1 KIT | #N/A
2213396 | Key A 6x6x32 DIN6885 VP. | #N/A
2213397 | Washer 12,5x28x5-200HV-A2 VP. | #N/A
2213406 | End shield BG225 N.D.E.TEE KIT | #N/A
2213415 | Pump housing I100/160/P223 16 KIT | #N/A
2213416 | Pump housing I125/160/P223 16 KIT | #N/A
2213418 | Protecting sheet/Fixing BO KIT | #N/A
2213419 | MECHANICAL-SEAL-kit | #N/A
2213420 | Impeller 40/141/133/18 L1 KIT | #N/A
2213421 | Impeller 50/160-157-45,1/17 GG KIT | #N/A
2213422 | DPS40-1(2-10V) KIT | #N/A
2213424 | DPS20-1(2-10V) KIT | #N/A
2213425 | MO.Stratos GIGA2.0-I/D 40/1-23/1,5 KIT | #N/A
2213426 | MO.Stratos GIGA2.0-I/D 40/1-37/3,0 KIT | #N/A
2213427 | MO.Stratos GIGA2.0-I/D 40/1-31/2,2 KIT | #N/A
2213428 | MO.Stratos GIGA2.0-I/D 50/1-20/1,5 KIT | #N/A
2213429 | MO.Stratos GIGA2.0-I/D 50/1-37/3,0 KIT | #N/A
2213430 | MO.Stratos GIGA2.0-I/D 50/1-30/2,2 KIT | #N/A
2213431 | MO.Stratos GIGA2.0-I/D 65/1-15/1,5 KIT | #N/A
2213432 | MO.Stratos GIGA2.0-I/D 65/1-37/4,0 KIT | #N/A
2213433 | MO.Stratos GIGA2.0-I/D 65/1-31/3,0 KIT | #N/A
2213434 | MO.Stratos GIGA2.0-I/D 65/1-25/2,2 KIT | #N/A
2213435 | MO.Stratos GIGA2.0-I/D 80/1-13/1,5 KIT | #N/A
2213436 | MO.Stratos GIGA2.0-I/D 80/1-30/4,0 KIT | #N/A
2213437 | MO.Stratos GIGA2.0-I/D 80/1-24/3,0 KIT | #N/A
2213438 | MO.Stratos GIGA2.0-I/D 80/1-20/2,2 KIT | #N/A
2213439 | MO.Stratos GIGA2.0-I/D 100/1-9/1,5 KIT | #N/A
2213440 | MO.Stratos GIGA2.0-I/D 100/1-25/4,0 KIT | #N/A
2213441 | MO.Stratos GIGA2.0-I/D 100/1-20/3,0 KIT | #N/A
2213442 | MO.Stratos GIGA2.0-I/D 100/1-17/2,2 KIT | #N/A
2213443 | MO.Stratos GIGA2.0-I/D 100/1-11/4,0 KIT | #N/A
2213444 | MO.Stratos GIGA2.0-I/D 100/1-9/3,0 KIT | #N/A
2213445 | MO.Stratos GIGA2.0-I/D 100/1-8/2,2 KIT | #N/A
2213446 | MO.Stratos GIGA2.0-I/D 125/1-11/4,0 KIT | #N/A
2213447 | MO.Stratos GIGA2.0-I/D 125/1-9/3,0 KIT | #N/A
2213448 | MO.Stratos GIGA2.0-I/D 125/1-7/2,2 KIT | #N/A
2213473 | Module Stratos GIGA2.0-I 40/1-23/1,5 KIT | #N/A
2213474 | Module Stratos GIGA2.0-I 40/1-37/3,0 KIT | #N/A
2213475 | Module Stratos GIGA2.0-I 40/1-31/2,2 KIT | #N/A
2213476 | Module Stratos GIGA2.0-I 50/1-20/1,5 KIT | #N/A
2213477 | Module Stratos GIGA2.0-I 50/1-37/3,0 KIT | #N/A
2213478 | Module Stratos GIGA2.0-I 50/1-30/2,2 KIT | #N/A
2213479 | Module Stratos GIGA2.0-I 65/1-15/1,5 KIT | #N/A
2213480 | Module Stratos GIGA2.0-I 65/1-37/4,0 KIT | #N/A
2213481 | Module Stratos GIGA2.0-I 65/1-31/3,0 KIT | #N/A
2213482 | Module Stratos GIGA2.0-I 65/1-25/2,2 KIT | #N/A
2213483 | Module Stratos GIGA2.0-I 80/1-13/1,5 KIT | #N/A
2213484 | Module Stratos GIGA2.0-I 80/1-30/4,0 KIT | #N/A
2213485 | Module Stratos GIGA2.0-I 80/1-24/3,0 KIT | #N/A
2213486 | Module Stratos GIGA2.0-I 80/1-20/2,2 KIT | #N/A
2213487 | Module Stratos GIGA2.0-I 100/1-9/1,5 KIT | #N/A
2213488 | Module Stratos GIGA2.0-I 100/1-25/4,0KIT | #N/A
2213489 | Module Stratos GIGA2.0-I 100/1-20/3,0KIT | #N/A
2213490 | Module Stratos GIGA2.0-I 100/1-17/2,2KIT | #N/A
2213491 | Module Stratos GIGA2.0-I 100/1-11/4,0KIT | #N/A
2213492 | Module Stratos GIGA2.0-I 100/1-9/3,0 KIT | #N/A
2213493 | Module Stratos GIGA2.0-I 100/1-8/2,2 KIT | #N/A
2213494 | Module Stratos GIGA2.0-I 125/1-11/4,0KIT | #N/A
2213495 | Module Stratos GIGA2.0-I 125/1-9/3,0 KIT | #N/A
2213496 | Module Stratos GIGA2.0-I 125/1-7/2,2 KIT | #N/A
2214540 | Exchange kit IPL40/130-2,2/2-S2 | 1573
2215062 | Exchange kit IPL40/115-0,55/2-P2-V4 | 1304
2215129 | Exchange kit IPL30/70-0,12/2-K2-Suez | #N/A
2215131 | Cable gland M20x1,5 CIF-Module | #N/A
2215132 | Connection M12 RJ45 CIF-Ethernet | #N/A
2215284 | Module Stratos GIGA2.0-D 40/1-23/1,5 KIT | #N/A
2215285 | Module Stratos GIGA2.0-D 40/1-37/3,0 KIT | #N/A
2215286 | Module Stratos GIGA2.0-D 40/1-31/2,2 KIT | #N/A
2215287 | Module Stratos GIGA2.0-D 50/1-20/1,5 KIT | #N/A
2215288 | Module Stratos GIGA2.0-D 50/1-37/3,0 KIT | #N/A
2215289 | Module Stratos GIGA2.0-D 50/1-30/2,2 KIT | #N/A
2215290 | Module Stratos GIGA2.0-D 65/1-15/1,5 KIT | #N/A
2215291 | Module Stratos GIGA2.0-D 65/1-37/4,0 KIT | #N/A
2215292 | Module Stratos GIGA2.0-D 65/1-31/3,0 KIT | #N/A
2215293 | Module Stratos GIGA2.0-D 65/1-25/2,2 KIT | #N/A
2215294 | Module Stratos GIGA2.0-D 80/1-13/1,5 KIT | #N/A
2215295 | Module Stratos GIGA2.0-D 80/1-30/4,0 KIT | #N/A
2215296 | Module Stratos GIGA2.0-D 80/1-24/3,0 KIT | #N/A
2215297 | Module Stratos GIGA2.0-D 80/1-20/2,2 KIT | #N/A
2215298 | Module Stratos GIGA2.0-D 100/1-9/1,5 KIT | #N/A
2215299 | Module Stratos GIGA2.0-D 100/1-25/4,0KIT | #N/A
2215300 | Module Stratos GIGA2.0-D 100/1-20/3,0KIT | #N/A
2215301 | Module Stratos GIGA2.0-D 100/1-17/2,2KIT | #N/A
2215302 | Module Stratos GIGA2.0-D 100/1-11/4,0KIT | #N/A
2215303 | Module Stratos GIGA2.0-D 100/1-9/3,0 KIT | #N/A
2215304 | Module Stratos GIGA2.0-D 100/1-8/2,2 KIT | #N/A
2215305 | Module Stratos GIGA2.0-D 125/1-11/4,0KIT | #N/A
2215306 | Module Stratos GIGA2.0-D 125/1-9/3,0 KIT | #N/A
2215307 | Module Stratos GIGA2.0-D 125/1-7/2,2 KIT | #N/A
2215310 | Thrower D.55/19x6 VP. | #N/A
2215311 | Thrower D.50/28x4 VP. | #N/A
2215312 | Lantern Stratos GIGA2.0 40/1-23/1,5 KIT | #N/A
2215313 | Lantern Stratos GIGA2.0 40/1-37/3,0 KIT | #N/A
2215314 | Lantern Stratos GIGA2.0 40/1-31/2,2 KIT | #N/A
2215315 | Lantern Stratos GIGA2.0 50/1-20/1,5 KIT | #N/A
2215316 | Lantern Stratos GIGA2.0 50/1-37/3,0 KIT | #N/A
2215317 | Lantern Stratos GIGA2.0 50/1-30/2,2 KIT | #N/A
2215318 | Lantern Stratos GIGA2.0 65/1-15/1,5 KIT | #N/A
2215319 | Lantern Stratos GIGA2.0 65/1-37/4,0 KIT | #N/A
2215320 | Lantern Stratos GIGA2.0 65/1-31/3,0 KIT | #N/A
2215321 | Lantern Stratos GIGA2.0 65/1-25/2,2 KIT | #N/A
2215322 | Lantern Stratos GIGA2.0 80/1-13/1,5 KIT | #N/A
2215323 | Lantern Stratos GIGA2.0 80/1-30/4,0 KIT | #N/A
2215324 | Lantern Stratos GIGA2.0 80/1-24/3,0 KIT | #N/A
2215325 | Lantern Stratos GIGA2.0 80/1-20/2,2 KIT | #N/A
2215326 | Lantern Stratos GIGA2.0 100/1-9/1,5 KIT | #N/A
2215327 | Lantern Stratos GIGA2.0 100/1-25/4,0 KIT | #N/A
2215328 | Lantern Stratos GIGA2.0 100/1-20/3,0 KIT | #N/A
2215329 | Lantern Stratos GIGA2.0 100/1-17/2,2 KIT | #N/A
2215330 | Lantern Stratos GIGA2.0 100/1-11/4,0 KIT | #N/A
2215331 | Lantern Stratos GIGA2.0 100/1-9/3,0 KIT | #N/A
2215332 | Lantern Stratos GIGA2.0 100/1-8/2,2 KIT | #N/A
2215333 | Lantern Stratos GIGA2.0 125/1-11/4,0 KIT | #N/A
2215334 | Lantern Stratos GIGA2.0 125/1-9/3,0 KIT | #N/A
2215335 | Lantern Stratos GIGA2.0 125/1-7/2,2 KIT | #N/A
2215336 | Differential pessure sensor 20 BO KIT | #N/A
2215337 | Connection sensor GIGA spieal M12 BO KIT | #N/A
2215338 | Differential pessure sensor 40 BO KIT | #N/A
2215340 | Impeller 32/170-144/138-18 L1 KIT | #N/A
2215341 | Module upper with L-Profile KIT | #N/A
2215342 | Cover WCI KIT | #N/A
2215343 | Cable SCU-HMI KIT | #N/A
2215344 | HMI-unit premium KIT | #N/A
2215345 | O-ring ID.44.04x3.53 EPDM VP. | #N/A
2215346 | Fan cover M112 KIT | #N/A
2215348 | Fan cover M90 KIT | #N/A
2215359 | Fan cover M71 KIT | #N/A
2215361 | Fan wheel IEC 110x15x15.3 ELEC KIT | #N/A
2215362 | Fan wheel IEC 138X20X17 ELEC KIT | #N/A
2215363 | Fan wheel IEC 174X20X17 ELEC KIT | #N/A
2215366 | Pump housing D100/160-P223 16 GG KIT | #N/A
2215368 | Pump housing D125_BO-MX29 KIT | #N/A
2215369 | Flap DN125 T3 D.14 VP. | #N/A
2215370 | Battery 3V CR2032X VP. | #N/A
2215371 | Fan cpl. KIT | #N/A
2215372 | Threaded cable gland cpl. KIT | #N/A
2215374 | Pump housing I40/105/P165x98,1 FKM KIT | #N/A
2215375 | Pump housing I50/90/P165x102 FKM KIT | #N/A
2215376 | Pump housing I50/105/P165x100,4 FKM KIT | #N/A
2215377 | Pump housing I65/105/P165x118 FKM KIT | #N/A
2215378 | Pump housing I65/105/P165x104 FKM KIT | #N/A
2215379 | Pump housing I80/120/P165x123 FKM KIT | #N/A
2215380 | Pump housing I80/120/P215x117 FKM KIT | #N/A
2215381 | Pump housing I100/150/P125x140 FKM KIT | #N/A
2215382 | Pump housing I100/120/P215x125 FKM KIT | #N/A
2215383 | Pump housing I100/160-P223 GG FKM KIT | #N/A
2215384 | Pump housing I125/160-P223 GG FKM KIT | #N/A
2215385 | Pump housing D40/105/P165X98 FKM KIT | #N/A
2215388 | BALL BEARING | #N/A
2215389 | Pump housing D50/90/P165x102 FKM KIT | #N/A
2215390 | Pump housing D50/105/P165x100 FKM KIT | #N/A
2215391 | Pump housing D65/105/P165x118 FKM KIT | #N/A
2215392 | Pump housing D65/105/P165x104 FKM KIT | #N/A
2215393 | Pump housing D80/120/P165x123 FKM KIT | #N/A
2215394 | Pump housing D80/120/P215X117 FKM KIT | #N/A
2215395 | Pump housing D100/150/P215x140 FKM KIT | #N/A
2215396 | Pump housing D100/120/P215x125 FKM KIT | #N/A
2215397 | Pump housing D100/160-P223 GG FKM KIT | #N/A
2215399 | Pump housing D125_BO-MX29 FKM KIT | #N/A
2215411 | Terminal box cover/gas.BG71-80 ELEC KIT | #N/A
2215414 | Lantern 180/200 BM-S VP. | #N/A
2215417 | Discharge cover NPG VP. | #N/A
2215421 | BALL BEARING | #N/A
2215425 | 2-way ball tap 1/2"IG w/o fittingWIS VP. | #N/A
2215429 | Rotary shaft seal BG315 SM.VP. | #N/A
2215430 | Deflector NPG VP. | #N/A
2215431 | Shaft NPG VP. | #N/A
2215437 | Router RUT240(4G/LTE/WLAN)VP. | #N/A
2215469 | End shield BG100 D.E.TEE VP. | #N/A
2215471 | End shield BG100 N.D.E.TEE VP. | #N/A
2215495 | Impeller IPH-65/109(109) KIT | #N/A
2215496 | MECHANICAL-SEAL-kit | #N/A
2215556 | HDR DIN-rail power supply unit VP. | #N/A
2215558 | Antenna 4G VP. | #N/A
2216255 | Exchange kit IPL65/120-3/2-S1 | #N/A
2217221 | Exchange kit IPL40/150-3/2-K3-S1 | #N/A
2217504 | Exchange kit IPL32/160-1,1/2-S1 | #N/A
2217520 | Connection cable 10m VP. | #N/A
2217521 | Coupling guard P500 (2 pieces) | #N/A
2217527 | MECHANICAL-SEAL-kit | #N/A
2217528 | MECHANICAL-SEAL-kit | #N/A
2217533 | Motor B35 75/2/280/550 IE3-K3-N24 VP. | #N/A
2217824 | Exchange kit IPL30/70-0,12/2-S1 | #N/A
2218461 | MECHANICAL-SEAL-kit | #N/A
2218462 | Impeller D.33/77/15x5,6 KIT | #N/A
2218465 | MECHANICAL-SEAL-kit | #N/A
2218468 | Motor foot BG160 TEE KIT | #N/A
2218470 | Motor V1 11/2/160/350-IE3-K2 VP. | #N/A
2218471 | Impeller 32/130-96/17 FKM KIT | #N/A
2218474 | End shield BG80 N.D.E.LS VP. | #N/A
2218475 | Impeller 150/182/24 GG KIT | #N/A
2218477 | PH.I25/70/86x180 G1 1/2" R7 SET | #N/A
2218478 | Pump housing I30/70/86x180 G2" R7 KIT | #N/A
2218479 | Pump housing D30/70/86x180 G2" R7 KIT | #N/A
2218614 | Sensor dummy KIT | #N/A
2218749 | BALL BEARING | #N/A
2218750 | BALL BEARING | #N/A
2218843 | Accessories cable inlet B2 Wilo-EFC VP. | #N/A
2218867 | Fan hood BG225 WEG VP. | #N/A
2218871 | Cable gland M25x1,5 TEE VP. | #N/A
2219735 | Exchange kit IPL65/110(101)-2,2/2 | #N/A
2390116 | HOSE D.4/2 50M PU NATUR | 109
2390117 | PIPE UNION CK 1/8-PK-3 FESTO KU. | 4
2390342 | CABLE TP100 8/4 CPL.10M | 1206
2390344 | NUT M8 DIN985 A4 | 2
2390377 | ROTOR 20KW 4POL.CPL.F.IMERGED MOTOR | 817
2390418 | CABLE TP150 WITH CLAMPING RING 10M | 1105
2390434 | O-RING ID.184X8N DIN3771 NBR70 | 54
2390448 | 5/8"/M16 316SS NORD-LOCK SECURING WASHER | 24
2390544 | FOOT BEND DN100 VA | 1942
2390698 | BRACKET DN100 TP GG | 252
2390699 | GASKET DN100 TP NBR55 SHORE | 54
2390701 |  | 148
2390798 | GASKET DN80 TP NBR55 SHORE | 42
2500089 | TEE R3/4-COPP. | 44
2500187 | SINUSFILTER F.VLT3502-05 + RFI Filter | 784
2500265 | ELEKTRODE NTC/WMS. | 670
2500308 | FLANGE FLAT DN100 PN16 EN1092-1 1.4571 | 222
2500324 | CONTROLLER PI F.CO | 240
2500355 | CONTACTOR BC7-30-10 24V DC SCREW CON. | 70
2500356 | AUXILIARY CONTACT CAF 6-11M | 38
2500389 | BAS. DRUCKSEITE COM4-11/21DN100/TLG.300 | 2956
2500428 | NTC-SENSOR I.VA.PIPE 6MM | 44
2501077 | PRESSURE SWITCH FF4-8 DAH R3/8" I | 190
2501142 | DISTRIBUTOR R3/4" 120MM VA(AISI316) | 247
2501218 |  | 355
2501274 | pipe D.219,1x3,0 DIN2463 1.4571 DN200 | 614
2501399 |  | 51
2501637 | BYPASSLEITUNG F. MVL 21/36/50 | 109
2501701 | ANGLE 90GD.R3/8" I-A MS. | 6
2501887 | UNIT DRUCKGEBER 0-25BAR / ER, VR | 861
2501926 | cable YSLY-JZ 4x2,5 | 19
2501929 | cable ÖLFLEX CLASSIC 110 CY 7G2,5 | 8
2501930 | CABEL ÖLFLEX CLASSIC 110 CY 7G4 | 38
2501933 | CABLE 1x1,5 QMM SHORT-CIRCUIT-PROOF | 3
2501936 | AUTOMATIC CIRCUIT BREAKER S201 C2 1P 2A | 90
2501959 | SCREW M16x60 DIN9318.8 A2A | 7
2501978 | THREADED ROD M16x1000mm DIN975 A2 | 46
2501982 | PRESSURE SWITCH FF4-12 AAG R1/4" FEMALE | 357
2501990 | NON-RETURN VALVE DN32 PN40 RK66a | 528
2501995 | NUT M16 DIN934 A2 1.4301 | 3
2501998 | CLIP-ON THERMOSTAT AT90E | 178
2502004 | MINI-SCHW.-SCH. R3/8 5M | 114
2502068 | PRESSURE SWITCH FF4-2 DAH R3/8" I | 268
2502227 |  | 6
2502228 | FLAT GASKET G1 1/2" F. OVALFLANSCH | 4
2502241 | DOUBLE-NIPPLE R1"-R11/4" AISI 316Ti | 51
2502259 | ANGLE 90° R1" I-I BRASS | 11
2502299 | ANGLE 90GD.R1/2" I-A MS. | 7
2502471 | WATER LEVEL PIPE D.12X2000 PMMA B.TANKS | 41
2502508 | SEALING F.SCHW.-VT.R2" 37X6 PERB. TUX | 6
2502509 |  | 6
2502531 | MOTOR PROTECTION SWITCH MS225-1,6A | 118
2502535 | MOTOR PROTECTION SWITCH MS225 9A | 117
2502536 | MOTOR PROTECTION SWITCH MS 225 -12,5A | 134
2502550 | AUTOMATIC CIRCUIT BREAKER S201 B6 1P 6A | 48
2502561 | SOLLWERTGEBER VSG 4..20MA 0-10V AC230V | 475
2502608 | DRY RUN ELECTRODE GTL10B-R1/4 | 90
2502722 | ARMATUREN WASSERST. MS 2TEILIG F.VBH. | 596
2502914 | FUSE E18 63A | 7
2502938 |  | 764
2503069 | NON-RETURN-DEVICE DN80 PN16 447 BT | 1193
2503145 | SCHALLD.VKL.F.MVL36/50 | 1254
2503148 | THREADED PLUG R3/4 AISI316Ti | 8
2503163 | KONTAKT-MA.D.100 0-25BAR R1/2" HINTEN | 502
2503170 |  | 238
2503173 | DOUBLE NIPPLE R1/4" AISI316L | 8
2503174 |  | 193
2503176 |  | 3572
2503190 |  | 425
2503488 | CONNECTOR INSERTS FEMALE 16-POLES | 48
2503489 | STIFTEINSATZ 16POL. F. SK-MOBIL | 46
2503490 | HOUSING FOR CONNECTORS 714116 | 53
2503491 | TÜLLENGEHÄUSE 728140 F. SK-MOBIL | 75
2503507 |  | 574
2504064 | REDUCE DOUBLE NIPPLE G1/4"-G1/8" BRASS | 4
2504069 | BAS.DRUCKSCHALTUNG CO-1 0-10bar | 360
2504103 | REDUCTION HD-PE PN10 PE100 160/90 | 80
2504104 | LENGTHENING D.730x800; | 197
2504114 |  | 143
2504117 | VAKUUM BREAKER 5/4" F. AF | 124
2504422 | N-TERMINAL F. KG41 / KG64 | 24
2504764 | KIT PRESSURE SENSOR 0-16BAR AISI316 | 816
2504875 | PRESSURE SWITCH FF4-32DAh R3/8"I | 339
2504895 | DIAPHRAGM VALVE G-16-405 G21/2"-GG | 1549
2504939 | MECHANICAL-SEAL-kit | 266
2504944 |  | 1480
2504945 |  | 2912
2504946 |  | 2475
2504948 |  | 2789
2504949 |  | 1771
2504950 | SCHALLD.VERKLEIDUNG CO/R-3MVI/S8 | 2406
2504951 | SCHALLD.VERKL.F.CO/R-4MVI/S807-08 KPL. | 2697
2504952 |  | 3348
2504953 |  | 3278
2505014 |  | 32
2505018 |  | 4
2505019 |  | 91
2505020 | HOSE NIPPLE D.32/90GD.UEM.11/4" PE | 17
2505026 | BAS.BEIPACK AF 22 | 51
2505042 |  | 169
2505049 | KUPPLUNGSFESTTEIL DN50 KPL. | 253
2505053 | PRESSURE PIPE DN50 9E/TP50+11D/TP50 | 865
2505192 | EXTENSION CABLE AF22 20M | 58
2506167 | SCHWIMMER -VT.R2" MS-V2A FIG.462+444 | 1011
2506421 | COUPLING DN40 KPL. | 222
2506422 | NON-RETURN VALVE DN40 KPL. | 208
2506427 | DRUCKROHR DN40 KPL.WS900E/WS1100D | 555
2506438 |  | 68
2506450 | DICHTUNG A60XD47XH10,5 DN40 PN16 52=C-D | 6
2506451 | GASKET 65=B-D A75xD60x10 DN50 PRESSURE | 8
2506452 | GASKET 75=B-D A82XD67XH10 DN65 PN16 | 6
2506464 |  | 6
2506470 |  | 70
2506474 | NUT M6 DIN934 A4 | 2
2506492 | MECHANICAL-SEAL-kit | 1199
2506599 | PRESSURE PIPE FOR EXIT DN40 WS1100D | 686
2506788 | BALL TAPE X2777R1½" PN55 1.4408(AISI316) | 207
2506802 | FLOAT -VT.R11/2" +SCHW. FIG.446 | 666
2506806 | FLAT GASKET VL/S32 | 46
2506893 | O-RING ID.20,29x2,62 EPDM 70SR. | 202
2506959 | SOLENOID-VALVE.UPGRADE.KIT F.AF150-2MC60 | 1581
2506978 |  | 1421
2507009 |  | 898
2507015 | PRÄSENTATIONSSTÄNDER F. AF22(AF11+ADAPT) | 358
2507389 | MEMBRAN-MAGNET-VALV 771/710 DN50 PN25 NO | 5670
2507410 | EXCHANGE SET MVI/MVIS200/400 75MM | 75
2507416 | NON-RETURN VALVE VT.DN25 RK66A PN40 | 361
2507546 | CLOCK GENERATOR 25598 | 734
2507751 | FLAT GASKET D.830X600X3 EPDM 65SHORE | 124
2507757 | GASKET DN100 | 62
2507824 | HOUSING NON-RETURN DEVICE DN50 MVI16 | 81
2507977 | LINE-UP TERMINAL UKH 50 | 40
2507980 | AGK 10-UKH 95 ABGRIFFKLEMME FOR CR | 9
2507991 | MAIN SWITCH CR OTM063 VK KPL. | 150
2508114 |  | 3346
2508115 |  | 2942
2508121 | FLAT GASKET VL10/18 | 10
2508155 | FLOAT -VT.R11/2" VA TYP325 +SCHW.VA | 3666
2508157 |  | 937
2508559 | ASSEMBLY VENTILATION R3/8" BRASS | 66
2508571 |  | 466
2508573 | NON-RETURN VALVE DN40 CPL.SUCTION S | 106
2508614 |  | 3253
2509022 |  | 92
2509176 | AUXILIARY CONTACT CA 5-10 (NO) | 6
2509177 | AUXILIARY CONTACT CA 5-01 (NC) | 7
2509346 |  | 185
2509347 |  | 222
2509373 | MAIN SWITCH OT32E3+OHB2AJ1+OX250+ | 308
2509374 | MAIN SWITCH OT45E3+OHB2AJ1+OX250+ | 81
2509375 | SWITCH,MAIN/BTR/CR,7,5KWKG64A | 143
2509378 | MAGNETVALVE 6213 G1/2"10BAR 230V MS NBR | 197
2509388 |  | 120
2509471 |  | 131
2510303 |  | 669
2510468 | EARTH CONNECTED CLAMP | 4
2510531 | ASS. FLOAT SWITCH R3/8" PVC 5M | 357
2510543 | PRESSURE TRANSMITTER 1/4" 0-40BAR 4-20MA | 351
2510546 | MINI-SCHW.-SCH. R3/8 8M | 114
2510591 | GASKET-SET FOR VL18... MAX. 7 STAGE | 175
2510592 | GASKET-SET FOR VL62... | 788
2510707 | ASS. FUSE F.COR5/CR 5,5-7,5KW | 662
2510712 | ASS. TANK RWN1500IIIA | 2032
2510713 | ASS. TANK RWN1500IIIAU | 3867
2510751 | ASS. PRESS. SENSOR 16BAR O.MEMBR.-BEH. | 492
2510853 |  | 54
2510875 | COVER TR128x12 F. VESSEL AF400/XXL | 14
2510948 | NUT G21/2" X15 BRASS | 38
2510949 | ASS.PRESS.SENS 0-10BAR N.DIN4807/T5 (V1) | 632
2510959 | ASS.PRES.SWITCH CO-1 0-6BAR N.DIN4807/T5 | 460
2510960 | ASS. PRES.SWITCH CO-1. 0-10BAR DIN | 513
2510961 | ASS. PRES.SWITCH CO-1 0-16 BAR DIN | 376
2510962 | ASS. PRES.SWITCH/ GAUGE 0-6BAR | 208
2510965 | CAP Rp1/4" MS | 7
2510972 | NON-RETURN DEVICE DN65/G21/2" | 512
2510977 | ASS. FF4-16/PRESSURE GAUGE 0-16BAR | 403
2510978 | ASS. PRES.SWITCH CO-1 0-16BAR DIN | 822
2511000 | MECHANICAL-SEAL-kit | 402
2511032 |  | 5283
2511093 | NON RETURN VALVE DN65 PN16 SR 70.16 EPDM | 181
2511120 | NON RETURN VALVE RV-IN DN25 +O-RING | 8
2511259 | ASS. FUSE F. COR3 / 5,5-11,0KW | 506
2511262 | ASS. FUSE F.COR3/CR 5,5-7,5KW | 555
2511268 | ASS. FUSE F.COR3/CR 15-18,5KW | 675
2511271 | HANDLE OHB 2AJ1 BLACK | 22
2511278 | AUTOMATIC CIRCUIT BREAKER S201 B16 | 10
2511302 | BALL TAP R 250D Rp 1/4" PN42 | 10
2511364 | GASKET DINEN1514 DN50PN40 TOP-GRAPH-2000 | 9
2511378 |  | 723
2511491 | NON-RETURN VALVE R1" VALSTOP H.151.S.06 | 17
2511495 | FLEX.HOSE R1"M(W90°)-1"F 550MM PN10 | 42
2511496 | PRESSURE GAUGE NG50 G1/4"HI.0-6BAR | 10
2511540 |  | 4248
2511607 | BALL TAP 3-WAY IG.11/2" | 295
2511770 |  | 477
2511812 | ASS. PRESS. SENSOR 0-25BAR / CR, SPS | 548
2511851 | GASKET-SET FOR VL2/4...MAX.10 STAGE | 134
2511859 |  | 663
2511863 | T-PIECE DN150/DN50 | 633
2512051 | ASS. FUSE F.COR2/CR 5,5-7,5KW | 649
2512074 | FOIL F.SK.VR-CONTROL | 44
2512098 | SCHALTSCHRANK F.AUSSEN +E-VERT.+HEIZUNG | 2176
2512455 | NRV RÜS.DN80 PN40 SR 30.40 EPDM-DT RITAG | 717
2512461 |  | 2947
2512465 | ANGLE FITTING 90° R1/4 F-M BRASS VIEGA | 7
2512474 | M10-1.5 DIN 439B Class 04 ZINC JAM NUT | 2
2512499 | ASS. WMS.1/4" DE. 4BAR-VA- | 523
2512584 | ASS. FUSE F.COR3/CR 7,5-11KW | 897
2512591 | RELAIS 1S 30A/230VAC | 40
2512756 | O-RING ID.88,27X5,33 NBR 70 SHORE A | 3
2512760 | FLANSCHÜBERGANGSSTÜCK DN80 | 49
2512783 | O-RING ID.100,97X5,33 NBR 70 SHORE A | 2
2512801 |  | 328
2512805 |  | 4131
2512806 |  | 4131
2512807 |  | 9222
2512808 |  | 9222
2512809 |  | 5756
2512810 |  | 5756
2512811 |  | 10381
2512812 |  | 10381
2512843 | PACKING WILO DRAINLIFT S | 32
2512861 | HOSE NOZZLE G1"/D32 CUT OFF | 33
2512875 | UNION PIECE 1"MS UNION NUT 1 1/4" | 13
2512957 | TANK AF150 PE BLACK WALL THICKNESS 6MM | 686
2512968 | T-PIECE-RED.AG11/4" IG1" AG11/4"BRASS | 39
2513050 | BRACKET F. RIBBON CABLE 25,4MM | 4
2513067 | CONTACTOR A9-30-10 230-240 VAC | 71
2513068 | CONTACTOR A12-30-10 230-240 VAC | 75
2513069 | CONTACTOR A16-30-10 230-240 VAC | 109
2513070 | CONTACTOR A26-30-10 230-240 VAC | 163
2513073 | CONTACTOR A50-30-00 230-240 VAC | 156
2513080 | OVERCURRENT RELAY TA25 DU14 (10-14A) | 116
2513081 | OVERCURRENT RELAY TA25 DU19 (13-19A) | 125
2513082 | OVERCURRENT RELAY TA25 DU25 (18-25A) | 125
2513237 | BANDAGE F. RWN1500/1700 KPL. | 194
2513264 |  | 790
2513271 | SCHALLDÄMPFMATERIAL TYP470SK 20MM DICK | 109
2513288 | GASKET-SET VVL2/4 CPL. | 283
2513294 | ASS. WMS.1/4" W. FF4-2DAY PN3 | 303
2513365 | ASS. BUFFER AMPLIFIER FOR COR/CR | 1086
2513377 | ELECTRONIC FLOW CONTROL SWITCH FLUOMAC | 198
2513382 | ASS. MAGNETVALVE AF22 MC3... OEM | 215
2513389 | FLAT GASKET 30,7x20x2,5 EPDM | 3
2513390 | FLAT GASKET 60x40x4 RUBBER | 3
2513391 | REDUCER FITTING G1"-G1 1/4" PE | 6
2513421 | FITTINGS SUC.SIDE CO/T MVI2/4 CHECKVALVE | 150
2513792 | OPERATING INSTRUCTIONS AF22 4SPR.CE | 46
2513799 | FLOAT CORPUS FOR FLOAT VALVE G3/4" ROMA | 40
2513800 | FEINFILTER F. DUOFILTER 0,25MM | 59
2513809 | GASKET21x6X5 EPDM 80SR.SCHW.-VT.AF22 | 2
2513813 | ASS. TOP OF COVER AF22 + PACKAGING | 264
2513925 | EXTENSION 3/4"I/A L=40MM VIEGA3525 RG | 7
2513988 | HOUSING F. NON-RETURN-DEVICE DN40 RV-IN | 62
2514035 | 3/2 MAGNETVALVE1/4A7242/1002/012 0-22bar | 217
2514044 | HOOD RAINSYSTEM AF22 D/E/R | 278
2514062 | SCHALLD.VERKL.F.CO/R-4MVI/S802-06 KPL. | 2697
2514158 | GLOW LIGHT 230V AC BA9s | 9
2514220 | PLUG R3/4" PVC-U | 7
2514247 | ASS. PRES.SWITCH 0-16BAR VA | 759
2514362 | O-RING 132,0-2,0 PERBUNAN | 54
2514363 | MECHANICAL-SEAL-kit | 621
2514578 | ASS. EXTENDED CR 3/4WA | 1656
2514640 |  | 946
2514654 | EXCHANGE SET MAGN.-VALVE AF22-G1-NSB IV | 219
2514655 | EXCHANGE SET SUCTION-TUBE AF22-MC..(G2) | 39
2514686 | FLEX.HOSE R1"M-1"F 240MM PN10 | 40
2514721 | ASS. PRES.SWITCH 0-10BAR PVC | 1063
2514806 | ASS. FIXING PUMP AF22/AF OEM | 39
2514855 |  | 3
2514856 |  | 4
2514916 | WASHER A13 DIN125 A2 | 2
2514919 | FLOAT VALVE G3/4" (ROMA) WITHOUT FLOAT | 138
2514931 | ASS. SCOPE OF SUPPLY AF 22-WILO(AB11/99) | 49
2515121 | VESSEL DRAINLIFT M1 PE BLACK 10MM | 359
2515134 |  | 319
2515378 | PIPE WORK CR-GP./UMRICHTER L=0,33M | 46
2515500 |  | 742
2515539 |  | 266
2515550 | FLOAT VALVE G2" MS-VN ROMA CPL. 300 | 851
2515572 | NUT M12x1,5 RAL7035 | 2
2515723 | ASS. PRESS. SENSOR 0-10/ GAUGE 0-10BAR | 505
2515724 | PRESSURE-SWITCH-MDR1-G1/4"-PG11-1.7/3.0B | 29
2515727 | LIFTING EYE SCREW M12 DIN580 A2A | 3
2515728 | LIFTING EYE SCREW M16 DIN580 A2A | 3
2515749 |  | 333
2515760 | STRÖMUNGSWÄCHTER SMN-1150HU0R25 G1" | 624
2515828 |  | 1007
2515833 | SWITCH BOX RCP AF150 EM /ESM/EBM | 2661
2515857 | BINDING POST FOR OT45-OT63 | 13
2515860 | MAIN SWITCH OT125E3 | 162
2515919 | BEFESTIGUNGSZUBEHÖR F.KOMP. DN125 | 214
2515960 | ASS. MAIN SWITCH COR-1MVIE 5,5kW | 253
2516059 | MOUNTING PLATE FOR MAIN SWITCH COR-1. | 28
2516169 | HOSENROHR DN80/80/80 V4A | 2184
2516234 |  | 6487
2516273 | ASS. PRES.SWITCH/ GAUGE 0-10BAR | 230
2516278 | WASSERMANGELTAUCHELEKTRODE 4M | 65
2516321 | ASSEMBLY DEA WMS. 1/4" 90°C MAX. | 390
2516334 | COVER TR250x12 WORKED XXL-S | 81
2516336 | VESSEL XXL-S CPL. | 2791
2516339 | EXTENSION G1 1/4-G1 1/2X190 PVC | 59
2516559 | ASS. SIGNAL TRANSDUCER 0-40 BAR | 348
2516630 | ERWEITER.-BAS.1700L M. SCHW.-VT.R2" | 3432
2516771 | GASKET F.FLOAT VALVE R2" TYP VR170 | 9
2516814 | DUAL NIPPLE R3/4" AISI 316T DIN2999 | 10
2516816 | NON-RETURN-DEVICE R2" TYP 207 | 388
2516921 | ASS. BYPASS MVI50...CU | 321
2516929 |  | 697
2516935 | SCHALTSCHRANK 1000X1800X400 TS 8084.600 | 137
2516945 | SK F. AUSSEN WDC2+E-VERT.+STD+HEIZ+AMP. | 8545
2517098 | UMBAUSATZ CO/T-1MVI(S)8... VON 2/4... | 368
2517104 | SWITCH BOX CR37KW-6 O.FU PHASEPROT. | 40813
2517114 | SWITCH BOX CO-1 M.ER1/EM <10A | 4934
2517248 | DUAL NIPPLE G1/4''xG1/4'' MS | 4
2517419 |  | 4735
2517432 | ASS. FLOAT SWITCH R3/8"8M 1M PVC | 235
2517445 | ÜBERSTROMRELAIS TA75 DU63 (45-63A) | 233
2517490 | FUSE -VT.G1 1/2 RG 10BAR TYP450 | 501
2517494 |  | 3176
2517497 | DUAL NIPPLE G1"xG1" MS | 7
2517498 | FLOAT -VT.R2" VA TYP645 +SCHW.VA | 5320
2517668 |  | 501
2517746 | DIAPHRAGM F.VAG-HYDROSTOP DN200 PN10 NBR | 4336
2518135 | AUTOMAT.-ASS. RWN 1/2" 5M CABLE VA | 1022
2518280 | ERW.-BAS.1700L +SCHW.-VT.R2"+ANSCH.R5/4" | 4738
2518283 | ERW.-BAS.1500L (RWN) M.ENTL. +S-ZULAUF | 2180
2518284 | ERW.-BAS.1700L M.TP-ANSCHL. RECHTS | 2164
2518285 | ERW.-BAS.1700L M.TP-ANSCHL. LINKS | 2164
2518306 | ERW.-BAS.1700L ZUL.DN100 HT/ENTN.R1 1/4" | 2560
2518445 | HOUSING NON RETURN VALVE DN40 SUC/PRES.S | 40
2518446 | SPACER F.I/A KUH.DN32 CUZN | 9
2518477 | EPROM-EXCHANGE SET AF22/RCE AB V3.02 | 121
2518564 | FLANGE -UET.DN80 PN16 L.120 KPL. | 582
2518581 | NON-RETURN DEVICE TYPE NV40/DN40 | 20
2518612 | PRÄSENTATIONSSTÄNDER F. AF22 (NIEDRIG) | 327
2518834 | SWITCH BOX CR 37KW-5 NO FC PHASE MONITOR | 32046
2518841 | FITTINGS PRES.SIDE CO(R)-2 DN150/PN25 | 4259
2518871 | FEINFILTER F. DUOFILTER 0,25MM | 247
2518873 | FEINFILTER F. DUOFILTER 1MM | 247
2518943 | PVC-TEXTILE-HOSE DN50X5X120 TRANSP. | 4
2518987 | VESSEL DRAINLIFT L2 PE BLACK 10MM | 223
2519071 | CABLE H05RN -F 2X0,75 | 6
2519112 |  | 791
2519121 | FITTINGS PRES.SIDE COR-1MVI(S)E2/4+VP | 532
2519122 | FITTINGS PRES.SIDE COR-1MVI(S)E8+VP | 671
2519123 | FITTINGS PRES.SIDE COR-1MHIE2/4+VP | 581
2519124 | FITTINGS PRES.SIDE COR-1MHIE8+VP | 863
2519126 | FLOAT -VT.R11/2" VA TYP645 +SCHW.VA | 4017
2519232 | DIAPHRAGM -VT.-ELEKTRISCH-DN80 PN16 TYP4 | 3456
2519304 | THREADED EXTENSION PIECE G1/4"x18 BRASS | 7
2519420 | ASS. PRESS. SENSOR 0-16BAR 20M CABLE | 671
2519656 | ASSEMBLY PRESSURE SENSOR 0-10BAR | 599
2519675 | FLEXIBLE CONNECTION R21/2"X400 VA PN25 | 1287
2519803 | SOLENOID VALVE 3/2-WAY DN2,0 PN25 SPARE | 580
2519817 | ELECTROVALVE G1" TYP5281 MS NBR NO | 576
2519963 | CABLE VR-DISPLAY L=180MM | 24
2520004 | SWITCH BOX CO/ER4-45KW SD 62A-89A | 22311
2520008 | BOARD ER1 DE WITH RELAY OPTION | 921
2520910 | SHEET METAL PLATE 2X257x375 ER3/4 EB | 19
2520911 | SHEET METAL PLATE 2X300x400 VR EB | 46
2520912 | SHEET METAL PLATE 2x400x400 VR EB | 31
2520997 | SWITCH BOX VR 7,5KW-3 CLIMATE +PACKING | 2415
2521000 | FLANGE ELBOW 90° DN80/65 PN16 1.4571 | 832
2521254 | ER2 PCB <4KW delay time 1 sec | 913
2521256 | PCB ER3 SD WITH SINGLE FAILURE SIGNAL | 1227
2521278 | KIT SUCTION SIDE CO-1 MVI2/4 W.NRV | 190
2521297 | ASS. WMS./PIPE BREAK PRS. FF4-16 CO-1 | 461
2521320 | NON RETURN VALVE DN25 PN40 SR 20.40 META | 214
2521595 | LIMIT SWITCH KIT GK2 | 168
2521644 | FLEX.HOSE R1"M(W90°)-1"F 620MM PN10 | 47
2521676 | SCREW FLANGE DN25-R1" FEMALE PN25 1.4571 | 142
2521756 | DIAPHRAGM-BREAK REPORT MBM II F.DI | 604
2521902 | NON RETURN VALVE DN40 PN40 AISI316 | 361
2521919 | MAGNET VALVE G2" 0-10BAR 230V AC | 992
2522154 | MOTOR PROTECTION SWITCH MS225-25A | 169
2522195 |  | 1349
2522227 | ASS. FOR FIXING AF11 | 29
2522274 | ADAPTERSET F.PRÄSENTATION AF11 | 76
2522293 | SWITCH BOX CO2-9,0kW SD ZEITUMSCH. | 4942
2522372 | BALL CHECK-VALVE-1"FEMALE; CAST IRON | 629
2522469 | EXCHANGE TANK DLL2 KIT | 3533
2522511 | SWITCH BOX CO/ER1 DE MVI810 GRECON GEN.2 | 2081
2522518 | CAP FOR SIGNAL LIGHT RED | 132898
2522524 | SWITCH (2 positions) | 30
2522525 | SWITCH (3 positions) | 132898
2522608 | PHASE WINDOW CHECKING 3X300-500V | 290
2522677 | Drain-Lift L2/15 SP | 25612
2522710 | VESSEL SANITSON2 PE 8MM | 948
2522856 | SWITCH BOX CO/ER1 SS 53A + NR | 17662
2522887 | POWER SUPPLY 230VAC/24VDC 5 A | 327
2523354 | ASSEMBLY GDA 8/80 GreCon | 699
2523363 | ASSEMBLY COR-3 ->4MVIE1607-6" | 755
2523417 | SWITCH BOX CO/ER1-30KW SD/NR/PH | 7674
2523422 | FÜLLSTANDSANZEIGE 5/BINÄR +ZUBEHÖR | 6547
2523452 | PLC CPU FPSIGMA 24VDC 16E/8A RELAY 12k | 1088
2523453 | PLC BATTERY FOR CPU FPSIGMA | 42
2523454 | PLC COM-MODUL 1xRS485/1xRS232 F. FPSIGMA | 278
2523456 | PLC EXTENSION DIGITAL 4IN/4OUT RELAY | 249
2523461 | PLC CABLE TOOL-PORT 2m | 57
2523462 | PLC CABLE TOOL-PORT 4m | 102
2523482 | MOTOR PROTECTION RELAY FOR PTC | 165
2523484 | CABLE H05V-K 0,75 QMM DARk BLUE | 30
2523485 | CABLE X05V-K 0,75 QMM DARK BLUE/WHITE | 61
2523492 | CABLE H05V-K 0,75 QMM BLACK | 9
2523493 | CABLE H05V-K 0,75 QMM BROWN | 32
2523494 | CABLE H05V-K 0,75 QMM WHITE | 40
2523720 | switch BSM 500W 24DC 1A | 531
2523813 | CAP FOR SIGNAL LIGHT | 8
2523817 | FRONT STICKER WILO VR BOOSTER | 49
2523982 | PUMP RUBBER PLATE NBR MVI2/4 85SHORE | 4
2524116 | Packing printed TMP32 | 7
2524180 | INSPECTION GLASS DM32+FLOATING BODY DM25 | 176
2524184 | RETAINING PLATE 2x180x180 1.4301 F.SV | 47
2524194 | ASS. CLIP-ON THERMOSTAT AT90 | 178
2525030 | MAIN SWITCH KG 32 red/yellow | 102
2525034 | MAIN SWITCH KG 100 red/yellow | 191
2525054 | SWITCH BOX CR30KW-6 O.FU PHASEPROT. | 46721
2525068 | FREQUENZ-ANALOG-WANDLER | 1102
2525075 | BOARD/CONTROL ELECTRONIC RCE SW2.04b | 382
2525171 | PIPE UNION G1 DM50x50 PLASTICS COMPL. SA | 62
2525172 | PIPE UNION G1 DM50x63 PLASTICS COMPL. SA | 82
2525177 | EXTENSION SANITSON IR 300MM COMPL. | 157
2525313 | DISCHARGE PIPE WS625/SIR600-2100/TMW32/S | 493
2525316 | DISCHARGE PIPE WS625/SIR600-1800/TC40/MI | 670
2525328 | DISCHARGE PIPE WS625/SIR600-1200MTS40/MI | 649
2525376 | PIPEWORK F. WS1100D/MTS40 COMPL. | 2787
2525379 | PIPEWORK F. WS1100E/TS40 COMPL. | 1503
2525380 | PIPEWORK F. WS1100E/MTS40 COMPL. | 1643
2525413 | PHASE BAR 2x FOR MS116/132 | 41
2525416 | AUXILIARY CONTACT HKF1-11 FOR MS116/132 | 13
2525418 | MOTOR PROTECTION SWITCH MS 116 -16A | 82
2525697 | EXTENSION SWITCH BOX AF150 P EM 4-6A+2xV | 2148
2525807 | ZIPPER BAG DIN A4 MESH BAG | 8
2525854 | CRAMP FOR SCREEN SFZ/SKL 9-11 | 10
2525855 | CRAMP FOR SCREEN SFZ/SKL 12-16 | 20
2526163 | AUTOM.-BAS.RWN 1/2"30M KA. | 807
2526933 | DISCHARGE PIPE WS625E/MTS40E | 523
2526938 | PIPEWORK WS1100D/MTS40 KPL. | 3913
2526971 | ERWEITER.-BAS.1700L + MAGNET-VT.1"-S | 4259
2526972 | ERWEITER.-BAS.1700L F.2x TP40-S | 3949
2527238 | ERWEITER.-BAS.1700L -S FÜLLST./ALARM-C | 4741
2527263 | ASS.QUICK EXHAUST MVIS | 80
2527311 | SEAL FOR TANK SERVICE-HOLE D=500MM | 113
2527317 | CIRCLIP FOR TANK SERVICE-HOLE D=500MM | 165
2527371 | WEEK TIMER PLUG 230V / 2A | 139
2527373 | MAIN SWITCH, 3POL., 16A, 1S,1Ö | 105
2527602 | CUT FOR INNER LINING OF THE CARTON | 4
2527624 | KIT WEAR PART MAGNETIC VALVE 340 1/4" H8 | 146
2527636 | ROHRFILTER 0,5MM ABLAUF SEITLICH DN100 | 759
2527637 | MAGNET VALVE 5282 G11/4 10B.230V MS EPDM | 1080
2527640 | UNION FOR WATER LEVEL PIPE COMPLETE | 28
2527701 | KIT RINSING DEVICE G1/2" 2M CABLE | 834
2527706 | NACHRÜSTSATZ Wasserstandanzeiger | 2316
2527717 | ERW.-BAS.1700L-S | 3315
2527719 | BAUSATZ SGS CO-2MVI2..VE +RÜS. | 1971
2527720 | BAUSATZ ANSTEUERUNG KS8 ES DS+SK+MVT | 1842
2528310 |  | 1302
2528366 | BISTABLE SWITCH BSM 501 | 633
2528377 | PLUG PS3-415 WITH CABLE 1,5M 2NO | 30
2528378 | PLUG PS3 WITH CABLE 3,0M 2NC | 28
2528380 | EXTENSION KIT PE D=400 L=500 | 279
2528392 | KIT RINSING DEVICE G11/4" 2M CABLE | 1278
2528533 | SET EMC-PARTS CC-BOOSTER WPK 062007 | 17483
2528534 | SET PLC-PARTS CC-BOOSTER WPK 062007 | 113330
2528556 | cable ÖLFLEX CLASSIC 110 CY 4G10,0 | 33
2528567 |  | 5994
2528753 | KIT FOR FILLING R3/8 ELBOW PN13 | 134
2528754 | ASS.QUICK EXHAUST M16x1 MVIS VP. | 821
2528768 | THREADED PLUG R1/2" AISI316Ti | 10
2528793 | KIT LEVEL REPORTING STATION TW3+WMS | 2594
2528911 | pedestral DN40/50 LACQUERED | 308
2529361 | PLC CPU FPSIGMA with Software V1.08FC VP | 1033
2529395 | FITTINGS SUC.SIDE AF150-MC-PUMP+svalve | 454
2529417 | PLUG GPN320GL15 BLACK | 2
2529425 | KIT FOR FILLING R3/8 ELBOW PN25 | 194
2529426 | COVER PE BLACK WITH LOCKING COLLAR D=500 | 351
2529427 | COVER PE BLACK WITH LOCKING COLLAR D=600 | 404
2529595 | SWITCH BOX ER1 DE GLORIA | 3467
2530295 | PLC CPU FPSIGMA with Software V1.08 VP. | 994
2530297 | PLC CPU FPSIGMA with Software V1.09 VP. | 1129
2531030 | CABLE VR µC-DISPLAY L=230MM | 9
2531080 | MAIN SWITCH OT40F3 | 19
2531086 | SHAFT OXS6x250 | 132898
2531146 | FLEXIBLE CONNECTION DN50-R2x800 VA | 578
2531154 | ASS.QUICK EXHAUST M14x1 MVIS VP. | 736
2531168 | ROD FOR FLOAT-VALVE G11/2 ROMA AISI430 | 38
2531173 | FLOAT BALL FOR FLOAT VALVE 220MM COPPER | 149
2531181 | ROD FOR FLOAT-VALVE G2 ROMA AISI430 | 38
2531184 | SEAL FOR TANK SERVICE-HOLE D=300MM | 101
2531189 | CHECK-VALVE-FLANGES-PLUG-DN80-PN16-BLACK | 504
2531193 | STATOR/TERMIN.BOX MVIS 42/350 KIT V.A+B | 568
2531194 | STATOR/TERMIN.BOX MVIS 42/450 KIT V.A+B | 576
2531195 | STATOR/TERMIN.BOX MVIS 52/1100 KIT V.A+B | 638
2531196 | STATOR/TERMIN.BOX MVIS52A/2200 KIT V.A+B | 810
2531256 | PLC CPU FPSIGMA with Software V1.07 | 1052
2531261 | HANDLE OHY 45J6 RED/YELLOW | 36
2531419 | T-PIECE R1/2"x16D PP; WITH O-RING EPDM | 7
2531455 | GRAPHIC DISPLAY (LCP) FOR FC-202 | 286
2531748 | CARTON INSERT FOR PACKING FM../FWJ/PAC | 3
2531816 | FI-LS-CIRCUIT BREAKER B6 30mA 2-PHASE | 132898
2531915 | FLOAT VALVE G2" MS-VN ROMA CPL. 300 SF | 1075
2531932 | NRV RÜS.DN32 PN40 SR 30.40 METALL-DT RIT | 273
2532070 | SWITCH BOX FLA 7,5-10,0A PH | 5455
2532072 | SWITCH BOX FLA 2x5,5KW SD PH | 8593
2532117 | CABLE VR µC-DISPLAY L=1700MM | 28
2532579 | MANOMETERS NG63 G1/4"HI.0-40BAR GLYCERIN | 156
2532838 | SWITCH BOX FLA 55KW SD TWU | 13094
2532881 | CONTACTOR K1-12D10 230VAC 12A | 49
2532902 | PLC CPU FPSIGMA SOFTWARE V1.0904FC VP. | 1077
2532906 | EASY M 32K FÜR EASY 500/700 | 95
2532951 | AUTOMAT.-BAS.RWN 2" 30M KABEL | 1888
2533101 | BAS.EBM/ESM F. 2 PUMPS CC FC | 1003
2533102 | EASY 412-AC-RC with SW for SK 2528287 | 703
2533108 | CONVERSION SET PROFIBUS F. CC WITHOUT FC | 1864
2533110 | MOTOR PROTECTION SWITCH MS 116 -0,4A | 132898
2533120 | AUXILIARY CONTACT HK1-11 FOR MS116/132 | 17
2533138 | PLC CPU FPSIGMA with Software V3.02FC | 1114
2533375 | KIT BY-PASS FLA 11/2"-DN80 | 2359
2533384 | FLOAT SWITCH WAO 65 (PSN-F) 60M | 387
2533418 | Assembly CO-ER1-ANZEIGE without switch | 355
2533422 | CONVERSION SET SERVO DRIVE F. CC W.O. FC | 4025
2533445 | AKKU 12V 1,2Ah FOR DRAINALARM 2 | 54
2533464 | ADD-ON KIT EBM/ESM F. 6PUMPS FC | 1336
2533682 | ASS. EXTENDED AF150 F.2PP-EM 4VT. R1" | 2879
2533727 | PLC OPERATION PANEL GT12 SW V5.10FC VP. | 779
2533735 | ADD-ON KIT ELECTRIC 3rd PS FLA-2 | 51
2533766 | FOIL F.SK. FLA 2 | 42
2533770 | CC-SC OPTION SIGNAL CURRENT SELECTION2-8 | #N/A
2533786 | UNTERE FRONTABDECKUNG FÜR UCHRSD Gr.2 | 404
2533787 | GEKÜRZTE FRONTABDECKUNG FÜR UCHRSD Gr.2 | 486
2533837 | ADD-ON-KIT MIN.PRESSURE MONITORING F. CR | 1423
2533840 | SPS OPERATION PANEL GT12 SW V7.03FC VP. | 875
2533841 | PLC CPU FPSIGMA WITH SOFTWARE V3.03FC VP | 1078
2533880 | SPS OPERATION PANEL GT12 SW V5.10 VP. | 808
2533881 | PLC CPU FPSIGMA WITH SOFTWARE V1.10FC VP | 871
2533887 | ADD-ON KIT SIGNALCONVERTER 0-10V/0-20mA | 387
2533929 | MAN.DE3 21/2"-3x11/2-A300-2x1/4-304 | 272
2534019 | ALARMCONTROL 1 + AKKU (AUS-PLUG) | 224
2534074 | KIT VENTILANSTEUERUNG IN SK 2533818 | 326
2534614 | EXPANSION VESSEL DT5 DUO 200L PN16 DN80 | 1731
2534620 | ASSEMBLY MEMBRANVENTIL FLA/NT21 | 6206
2534756 | MAGNET VALVE 0280 G1/2"16BAR 230V MS NBR | 208
2534786 | ASS. PRES.SWITCH CO-1 0-8BAR DIN | 822
2534789 | PRESSURE SWITCH FF4-10 DAY R3/8"I | 158
2534790 | DIFFERENTAL PRESSURE IN60 (4-20MA) 303 | 2748
2534791 | DIFFERENTAL PRESSURE IN100 (4-20MA) 303 | 2748
2534877 | BALL TAP KDW40-H G11/2I-I-DN40 DVGW | 91
2534891 | FLOAT SWITCH WITH PIPE 1550MM (VBH) | 181
2535003 | SET REFITTING PH FOR CC DE | 376
2535004 | SET REFITTING PH FOR CC SD | 334
2535008 | CABLE ÖLFLEX CLASSIC 110 CY 4X0,75 | 6
2535034 | ADD-ON KIT ELECTRIC 3rd PS FLA-2 | 603
2535239 | PLC CPU FPSIGMA SOFTWARE V1.0908FC KIT | 1031
2535624 | HOUSING NON RETURN VALVE DN50 SUC/PRES.F | 148
2535626 | PIPE DUAL NIPPLE G11/4-G11/4x170-304 | 226
2536730 | CCE-OPT. MODBUS RTU, B-1G / H-1G+2G | 302
2537060 | CC-OPTION GATEWAY MODBUS TCP, RTU | 1388
2537103 | KIT MOUNTING PLATE CC-DISPLAY / CR | 240
2537116 | KIT MOUNTING PLATE CC-DISPLAY / DR | 117
2537145 | SWITCH BOX DOOR AE1038.500 TREATED | 165
2537220 | KIT BYPASS/AIRING MVL 2210 | 1205
2537240 | KIT BY-PASS FLA 11/2"-DN80 | 2359
2537385 | DIAPHRAGM FOR PRESSURE VESSEL 20L-CIMM | 14
2537453 | SWITCH BOX DOOR SK 600x760 TREATED | 311
2537454 | INSTALLATION CONTACTOR 1S 1Ö 25A/24VAC | 90
2537999 | SPS OPERATION PANEL GT12 SW V7.12E | 750
2538000 | PLC CPU FPSIGMA WITH SOFTWARE V3.12E VP. | 1004
2538092 | MAGNET VALVE 0330 NPT 1/4" 230V 0-16BAR | 506
2538128 | S-CTRL-CCE-B-4x45,0KW-T4-FC-CS-PKG | 103112
2538153 | SPS OPERATION PANEL GT12 SW V1.100310FC | 770
2538253 | ELEKTRODENRELAIS XR-410-B-2046 (EX-i) | 373
2538276 | CONTACTOR A12-30-10 100-250V (AC/DC) | 48
2538277 | CONTACTOR AF16-30-10 100-250V (AC/DC) | 156
2538278 | CONTACTOR AF26-30-00 100-250V (AC/DC) | 132898
2538279 | CONTACTOR AF30-30-00 100-250V (AC/DC) | 132898
2538281 | AUXILIARY CONTACT CA 4-10 (NO) AF09-96 | 6
2538282 | AUXILIARY CONTACT CA 4-01 (NC) AF09-96 | 6
2538417 | CABLE ÖLFLEX CLASSIC 110 4G6 | 10
2538451 | BAS. 2x 5,5 KW VACON + OPT AA | 7986
2538456 | SPAREPART ASSEMBLY CPU SCe BOOSTER AVC | 698
2538457 | SPAREPART ASSEMBLY CPU SC/SC-FC BOOSTER | 863
2538458 | SPAREPART ASSEMBLY CPU SCe HVAC | 1036
2538459 | SPAREPART CPU SC/SC-FC HVAC PKG | #N/A
2538465 | PLC CPU FPSIGMA WITH SOFTWARE V3.120030E | 940
2538466 | SPS OPERATION PANEL GT12 SW V3.120030E | 703
2538483 | SPS OPERATION PANEL GT12 SW V1.120020FC | 754
2538484 | PLC CPU FPSIGMA WITH SW V1.120020FC | 1012
2539275 | ADDON KIT BACNET IP F. CC-BOOSTER | 3184
2539518 | AUTOMATIC CIRCUIT BREAKER S201 C1,6 1,6A | 42
2539524 | NACHRÜSTSATZ ELEKTRO MV-STEUERUNG F. FLA | 203
2539562 | AUTOMAT.-BAS.FLA 2" 5/2M KA NO SF | 4461
2539572 | MAGNET VALVE 0330 NPT 1/4" 230V NO | 702
2539581 | HAND GEAR F.BUTTERFLY VALVE DN25-125 BL | 57
2539588 | ASS. REBUILD FLA-2 SF -1G->-2G VP. | 2085
2539600 | MAGNET VALVE 0330 NPT 1/4" 230V NC PN25 | 619
2539604 | MAGNET VALVE 6014 NPT 1/4" 230V NC PN30 | 707
2539617 | KIT AIRING HELIX V22 / MVL22 PN16 | 1028
2539682 | FLOAT BALL ZN170-2A D233 | 846
2539694 | ASS. PRES.SWITCH FLA-2 0-16BAR 3x VP | 2085
2539912 | PLATINE HMI SC 2.0 VP. | 181
2539914 | SWITCH BOX RCH AF400-S VP | 2280
2539919 | SPS OPERATION PANEL GT12 SW V1.120050FC | 817
2539920 | PLC CPU FPSIGMA WITH SW V1.120050FC VP. | 1130
2539986 | SEPARATE DOCUMENTS DELIVERY SERVICE | 2
2540350 | CABLE VR µC-DISPLAY L=2700MM | 283
2540556 | LOCKABLE SELECTROR SWITCH (3 POSITIONS) | 61
2540593 | SPS OPERATION PANEL GT12 SW V1.120070E | 790
2540699 | ÜBERSTROMRELAIS TA75 DU32 (22-32A) | 115
2540709 | ÜBERSTROMRELAIS TA75 DU25 (18-25A) | 140
2541266 | MAIN SWITCH (MAX. 15KW) 1S | 121
2541417 | SPS OPERATION PANEL GT12 SW V1.120090FC | 818
2541418 | PLC CPU FPSIGMA WITH SW V1.120090FC VP. | 1151
2541428 | SPS OPERATION PANEL GT12 SW V1.100310 | 873
2541430 | SPS OPERATION PANEL GT12 SW V3.130020E | 767
2541628 | SPS OPERATION PANEL GT12 SW V1.131120E | 835
2541664 | SPS OPERATION PANEL GT12 SW V5.1010E | 766
2541736 | ELASTOMERS KIT DN40-DN80 PN25 WD-700ES | 568
2542161 | NON-RETURN VALVE DN100 447BT INNER LIFE | 773
2542887 | PLC CPU FPSIGMA with Software V1.0901 | 1052
2542890 | SPS OPERATION PANEL GT12 SW V1.140230FC | 622
2542905 | SPS CPU FPSigma mit SW V1.140030FC VP. | 1160
2543320 | SPS OPERATION PANEL GT12 SW VX.140310FC | 867
2543322 | PLC CPU FPSIGMA and Software V1.120460FC | 950
2543323 | SPS OPERATION PANEL GT12 SW V1.120460FC | 792
2543840 | ASS. CONNECTION DDG / GAUGE 16BAR 316 | 1011
2543871 | SOFTWARE ADAPATION SK 2541414 | 4965
2543898 | SPS OPERATION PANEL GT12 SW V1.120040 | 751
2544039 | PLC CPU FPSIGMA and Software V1.120040 | 911
2544333 | PLC CPU FPSIGMA and Software V1.140040FC | 1033
2544334 | SPS OPERATION PANEL GT12 SW V1.140040FC | 779
2544654 | SPS OPERATION PANEL GT02 SW V5.09FC VP. | 592
2544655 | SPS OPERATION PANEL GT02 SW V5.09 VP. | 873
2544661 | ER2 PLATINE + cable for ER2 IP54 | 754
2544678 | SPS OPERATION PANEL GT12 SW Vx.140020FC | 809
2544796 | BAS. Kit CE+ 2530405 m.Trafo | 426
2544888 | ASS. REBUILD FLA-2 SF -1G->-2G VP. | 1800
2544918 | NON RETURN VALVE DN40 402S PN40 BLACK | 774
2544919 | NON RETURN VALVE DN50 402S PN40 BLACK | 1042
2544993 | KIT REBUILD FLA-1HELIX V16 PRE-PRESSURE | 964
2545159 | ER2 PLATINE + cable for AF150 IP54 | 795
2545188 | PLC CPU FPSIGMA WITH SW V1.1002FC | 883
2545192 | KIT pump cable in COR-4MHIE-VR 4KW | 373
2545195 | SPARE PARTS FOR SWITCHBOX 2535791 | 1906
2545227 | CONSERVATION KIT FOR SWITCHBOX 2542490 | 461
2545549 | PLC EXTENSION ANALOG 2IN/1OUT FP0R-A21 | 622
2545550 | PLC EXTENSION ANALOG 0IN/4OUT FP0R-DA4 | 462
2545726 | ELASTOMERS KIT DN40-DN80 PN25 WD-700ES | 821
2545727 | BALL TAP KDW50-H G2I-I-DN50 DVGW | 116
2545991 | CONTROL RELAY CM-ENS.31S (1000M 3xEL.) | 120
2545997 | PLC CPU FPSIGMA Software V1.140050FC VP. | 1323
2545998 | SPS OPERATION PANEL GT02 SW V5.0908FC | 587
2546014 | ER4 PLATINE + cable for ER4 IP54 | 1406
2546022 | ADD-ON MODBUS RTU SK 2527844 | 998
2546038 | SPS OPERATION PANEL GT12 SW Vx.140060E | 817
2546138 | FLOAT VALVE G11/2" SLOWFLOW CPL. PK. | 779
2546139 | FLOAT VALVE G2" SLOWFLOW CPL. PK. | 893
2546145 | PRESSSENS 1/4"0-10BAR 4-20MA T528/B4 PKG | 115
2546146 | PRESSSENS 1/4"0-16BAR 4-20MA T528/B4 PKG | 125
2546151 | MAGNET VALVE 6281 G1/2"16BAR 230V MS NBR | 222
2546276 | PRESS.GAUGE NG63 G1/4"B 0-10B PTFE WILO | 13
2546279 | CONNECTION UNION WMS.-CO-1HELIX-6"(FIRST | 163
2546369 | SEAL FOR TANK SERVICE-HOLE D=600MM | 143
2546371 | AUTOMAT.-BAS.FTZ 2" 20M KABEL | 2395
2546846 | SPS OPERATION PANEL GT12 SW V1.140030 VP | 817
2546892 | PLC CPU FPSIGMA and Software V3.140050FC | 1059
2546955 | EQ 72 PROTECTION FRAME IP65 | #N/A
2546956 | EQ72 TERMINAL COVER IP20 | #N/A
2546976 | NH-FUSE INSERT 80A GR.1 | 132898
2547021 | SPS OPERATION PANEL GT12 SW V1.140050 VP | 817
2547060 | CC-SC-OPTION UNIVERSAL CONVERTER | 346
2547062 | SPS OPERATION PANEL GT12 SW Vx.141650E | 889
2547131 | SPS OPERATION PANEL GT12 SW Vx.140070FC | 873
2547576 | VESSEL XL CPL. W. NRV | 2330
2547654 | SK MV-AF-RCE-VP | 860
2547685 | SPS OPERATION PANEL GT12 SW Vx.145651E | 865
2547752 | MAGNET VALVE 9600210 MS 230V G1/4 3/2 NC | 759
2547845 | AUTOMAT.-ASS. RWN 2" 5M CABLE VA | 2964
2547869 | SPS OPERATION PANEL GT02 SW V5.08FC VP. | 865
2548165 | AUXILIARY CONTACT CAL19-11 FÜR AF116-370 | #N/A
2548304 | PLC CPU FPSIGMA WITH SOFTWARE V3.120050E | 1062
2548602 | PLC CPU FPSIGMA and Software V1.140351E | 1121
2548603 | SPS OPERATION PANEL GT12 SW V1.140351E | 865
2548637 | ZENER BARRIER VP. | 197
2548638 | ISOLATING SWITCH AMPLIFIER IM1 VP. | #N/A
2548936 | PLC CPU FPSIGMA and Software V3.147370FC | 1680
2548937 | SPS OPERATION PANEL GT12 SW Vx.147370FC | 1421
2549051 | SPAREPART ASSEMBLY CPU 2.0 SCe-B AVC PKG | 669
2549089 | PLC CPU FPSIGMA and Software V1.140341FC | 1121
2549090 | SPS OPERATION PANEL GT12 SW Vx.140341FC | 865
2549103 | ER2 PLATINE ESM+ cable for AF150 IP54 | 1109
2549115 | SPS OPERATION PANEL GT12 SW Vx.140351E | 845
2549190 | KIT SIBOOST SMART 4Helix 10->304 VP | 6160
2549327 | KIT II MPI MUNSTER Helix 10->304 VP | 7493
2549728 | ELASTOMERS KIT F.PILOT PC 3Q M | 147
2549737 | ASS. TERMINAL BOX COR-1..-GE VP. | 238
2549780 | LIMIT SWITCH CU-3xUI.K4 | 440
2550031 | UMBAUSATZ FLA-1 STARTVERZÖGERUNG | 898
2550213 | PLATINE CPU SCe-FIRE PL VP. | 669
2550319 | HANDLE OHBS_ 2AJ1 BLACK 6x6 | 32
2550375 | SPS OPERATION PANEL GT12 SW Vx.140080FC | 798
2550376 | PLC CPU FPSIGMA Software V1.140080FC VP. | 1019
2550660 | PRES.SENS.0..6BAR 4-20MA M12 VP. | 105
2550661 | PRES.SENS.0..10BAR 4-20MA M12 VP. | 115
2550662 | PRES.SENS.0..16BAR 4-20MA M12 VP. | 125
2550663 | PRES.SENS.0..25BAR 4-20MA M12 VP. | 157
2550664 | PRES.SENS.0..40BAR 4-20MA M12 VP. | 172
2550697 | SPS OPERATION PANEL GT12 SW Vx.140050FC | 845
2550708 | SPS OPERATION PANEL GT12 SW Vx.140471E | 845
2550709 | PLC CPU FPSIGMA and Software V1.140471E | 1096
2550718 | SPS DISPLAY GT12 SW Vx.140380E VP. | 796
2550719 | PLC CPU FPSIGMA Software V1.140380E VP. | 1017
2550722 | PLC CPU FPSIGMA and Software V1.140952 | 1096
2550729 | SPS COM-MODUL 1xRS485/1xRS232 ROH VP | 579
2550913 | KABEL NYY-JNYY-O 5x4MM² | 8
2550990 | Platine HMI SC 2.0 KIT | 200
2550991 | RESISTOR CIRCUIT SET VP. | 59
2551063 | KIT REBUILD FLA-2HELIX V3602-S | 1018
2551400 | PLC CPU FPSIGMA SOFTWARE V1.140040E | 1033
2551634 | SPS OPERATION PANEL GT12 SW Vx.140040FC | 798
2551833 | FUSE SPARE PART BOX SWITCHGEARS | 592
2552068 | SPS OPERATION PANEL GT12 SW Vx.120020E | 798
2552261 | SPS OPERATION PANEL GT12 SW Vx.140950FC | 798
2552263 | SPS OPERATION PANEL GT02 SW V5.0704FC VP | 798
2552306 | PLC CPU FPSIGMA and Software V1.140050 | 1033
2552491 | KABELSATZ NACHRÜSTUNG FÜR 2551182 VP. | #N/A
2552633 | PLINTH FRONT/REAR 200X600 VX VP. | 196
2552634 | PLINTH SIDE 200X500 VX VP. | 117
2552637 | PLC CPU FPSIGMA SOFTWARE V1.0905FC VP. | 1033
2552644 | EASY 512-AC-RC MIT SW 120402 VP. | 580
2552646 | MAIN SWITCH KG 64 BL POS. 0+I LOCK. VP. | 167
2552666 | GATEWAY MOD MASTER RTU/SERVER TCP VP. | 981
2552675 | SWITCH CASE VX EYEBOLTS KIT VP. | 65
2552684 | SPS OPERATION PANEL GT02 SW V5.08 VP. | 772
2552889 | FLOAT -VT.R1 1/4"Geh. CC577S DVGW. | 1027
2552890 | SCHWIMMER CU 1 1/4" 232x 199mm | 497
2553082 | PLC CPU FPSIGMA SOFTWARE V3.0202FC VP. | 998
2553093 | SPS CPU FPSIGMA SW V2.148722 MASTER VP. | 998
2553094 | SPS CPU FPSIGMA SW V2.148720 SLAVE VP. | 999
2553095 | PLATINE RS232/485 PIGGIBACK SC VP. | 245
2553108 | FILTER MAT IP54 F. FAN 323X323MM VP. | 50
2553111 | KOMMUNIKATIONKABEL FÜR WEB SERVER VP. | 168
2553362 | SPAREPART KIT BUZZER 24VDC SSM | 400
2553403 | SPS OPERAT. PANEL GT02 SW V5.0801 FC VP. | 770
2553406 | PLC CPU FPSIGMA Software V3.140040FC VP. | 984
2553561 | SPARE PART KIT MSS SK 2553368 | 1546
2640097 | PIPE UNION 1 1/2"-32 | 28
2660025 | NUT M16 DIN934 8 A2K | 4
2660412 | FLAT GASKET DN25 PN40 EN1514 C4400 | 3
2660413 | FLAT GASKET D.43/82X2 PN40 SIL-C4400 | 3
2660415 | FLAT GASKET DN50 PN40 | 4
2660416 | FLAT GASKET DN65 PN40 DIN2690 | 4
2660420 | GASKET DN125 PN16 DIN2690 141x192x2 | 10
2660425 | GASKET 71,5X53X2 C4400 | 3
2660458 | UNION NUT DN32-G11/2" BRASS | 13
2660810 | NONRETURN-DEVICE DN80PN16RK41EPDM-GASKET | 421
2660842 | NON-RETURN-DEVICE RV/S20 AG1" PN10 MS | 107
2661203 | PROTECTIVE CAP 250 F.D.88,9 PE. | 2
2661530 | PLUG R1/4" 1.4571 | 4
2662002 | FLAT GASKET DN40 PN6 EN1514 C4400 | 3
2662874 | T-PART I/I 3/4" RG | 13
2663908 |  | 796
2664038 | SPELSBERG-HOUSING PS 1111-9-o | 32
2664206 | CABLE SCREW PG11 FREE OF TENSION RAL7035 | 3
2664226 | MATING NUT PG11 RAL 7035 | 4
2664354 | SAFETY FUSE E14 4A | 4
2664413 | LIGHT 230V/3W BA9s | 26
2664755 | MAIN SWITCH, 3POL., STRUCTURE, (TO 4KW) | 75
2955007 | DURCHFLUSSMESSER DN80 BIS 130CBM/H | 1392
2980176 | GPA UNI EEP 80/200 AB37/37/1,5 | 42314
2983027 | TESTLAUF F.GPA UNI EEP | 1846
2983030 | ALARM AV-AL | 1360
3096501 | Cable Rexa MINI3 -523/P-5M KIT | 68
3096502 | Cable Rexa MINI3 -523/A-5M KIT | 107
3096503 | Cable Rexa MINI3 -523/P-10M KIT | 107
3096504 | Cable Rexa MINI3 -523/A-10M KIT | 148
3096505 | Cable Rexa MINI3 -540/O-5M KIT | 68
3096506 | Cable Rexa MINI3 -540/O-10M KIT | 107
3096507 | Impeller Rexa MINI3-V04.09 KIT | 51
3096508 | Impeller Rexa MINI3-V04.11 KIT | 51
3096509 | Impeller Rexa MINI3-V04.13 KIT | 51
3096510 | MECHANICAL-SEAL-kit | 61
4000668 | MOTOR SHIM MASCHINED H60-CARCASS100 | 84
4000673 | MOTOR SHIM MASCHINED H60-CARCASS100 | 84
4000674 | MOTOR SHIM H68-CARCASS112A132 | 109
4000676 | MOTOR SHIM MASCHINED H80-CARCASS100 | 88
4000677 | MOTOR SHIM MASCHINED H80-CARCASS100 | 88
4000678 | MOTOR SHIM H88-CARCASS112 | 71
4000679 | MOTOR SHIM H93-CARCASS132 | 66
4000681 | MOTOR SHIM MASCHINED H100-CARCASS100 | 88
4000682 | MOTOR SHIM MASCHINED H100-CARCASS100 | 88
4000684 | SHIM-H118-CARC132 | 121
4000686 | MOTOR SHIM MASCHINED H65-CARCASS160 | 79
4000687 | MOTOR SHIM MASCHINED H65-CARCASS160 | 79
4000688 | MOTOR SHIM H70-CARCASS180 | 74
4000690 | MOTOR-SHIM-H90-CARC160-RIGHT-MACHINED | 96
4000691 | MOTOR-SHIM-H90-CARC160-LEFT-MACHINED | 96
4000693 | MOTOR SHIM H100-CARCASS180 | 86
4000695 | MOTOR SHIM MASCHINED H120-CARCASS160 | 129
4000696 | MOTOR SHIM MASCHINED H120-CARCASS160 | 129
4000702 | MOTOR-SHIM-H80-CARC200 | 84
4000704 | MOTOR SHIM H90-CARCASS225 | 99
4001259 | UPPER STAGE RFK.MVI2../4.. 1.4435 +V | 39
4001260 | UPPER STAGE RFK.MVI2../4.. 1.4301 | 39
4001261 | UPPER STAGE RFK.MVI8.. 1.4435 +VP. | 32
4001262 | UPPER STAGE RFK.MVI8 1.4301 | 39
4001843 | MOTOR-SHIM-H41-CARC71 | 26
4001844 | MOTOR SHIM H32-CARCASS80 | 26
4001845 | MOTOR SHIM H52-CARCASS80 | 26
4001846 | MOTOR SHIM H22-CARCASS90 | 26
4001847 | MOTOR SHIM H42-CARCASS90 | 26
4001848 | MOTOR SHIM H12-CARCASS100 | 26
4001849 | MOTOR SHIM H32-CARCASS100 | 26
4001850 | MOTOR SHIM H20-CARCASS112 | 26
4001851 | MOTOR-SHIM-H48-CARC112 | 33
4001852 | MOTOR SHIM H28-CARCASS132 | 41
4001854 | MOTOR SHIM H20-CARCASS160 | 26
4001855 | MOTOR SHIM H40-CARCASS160 | 38
4001856 | MOTOR SHIM H55-CARCASS225 | 59
4001857 | MOTOR SHIM H30-CARCASS250 | 38
4001858 | MOTOR SHIM H65-CARCASS250 | 77
4001859 | MOTOR SHIM H35-CARCASS280 | 66
4002602 | STATOR-MOTOR-END-SHIELD-D125-INOX304 | 39
4002604 | STATOR-MOTOR-END-SHIELD-D135-INOX304 | 39
4003232 | MECHANICAL-SEAL-kit | 698
4003234 | MECHANICAL SEAL BOTTOM | 736
4003235 | MECHANICAL SEAL BOTTOM | 1164
4003236 | MECHANICAL SEAL BOTTOM | 1388
4003237 | MECHANICAL SEAL BOTTOM | 698
4003238 | MECHANICAL SEAL BOTTOM | 1111
4003239 | CASING-COVER-WITH-MECHANICAL-SEAL-BOX | 1164
4003240 | CASING-COVER-WITH-MECHANICAL-SEAL-BOX | 706
4003242 | MECHANICAL SEAL BOTTOM NP65+80/315 | 2621
4003243 | CASING-COVER-WITH-MECHANICAL-SEAL-BOX | 985
4003244 | MECHANICAL SEAL BOTTOM NP100+125/250V | 1488
4003245 | MECHANICAL SEAL BOTTOM | 1166
4003246 | MECHANICAL SEAL BOTTOM | 3507
4003247 | MECHANICAL SEAL BOTTOM | 3507
4003248 | MECHANICAL SEAL BOTTOM | 2471
4003250 | MECHANICAL SEAL BOTTOM | 3315
4003254 | IMPELLER NUT | 7
4003260 | BALL BEARING | 194
4003262 | BALL BEARING | 278
4003266 | BALL BEARING | 2830
4003287 | BALL BEARING | 3023
4003766 | FLAT-GASKET-3/4" | 7
4003922 | MOTOR SHIM H50-CARCASS200 | 47
4004544 | GASKET-11-NITRIL-70SH | 7
4004548 | STUFFING-BOX-GLAND-STAINLESS-STEEL-304 | 26
4004679 | Stationnary Ring Holder 1.4301 | 42
4004822 | GF241-FMG-2"-1"1/2-REDUCED-NIPPLE | 8
4005093 | SCREW M20X120 ISO4014 6.8 | 7
4005221 | MOTOR SHIM H70 CARCASS90 | 57
4005224 | Impeller D.56/87/17X9 KU. | 117
4005238 | IMPELLER TP65E132/22-3 RAW | 440
4005239 | IMPELLER E D.65/122X122 H28-RGN | 368
4005240 | IMPELLER E D.65/114X122 H28-RGN | 477
4005242 | IMPELLER TP65/F98/15-3 | 209
4005243 | IMPELLER TP65F91/11 | 187
4005259 | SHAFT COUPLING D.17/14X113,6 1.4021 LRLA | 86
4005261 | SHAFT COUPLING D.17/24x133 1.4021 (LRLA) | 98
4005266 | MOTOR SHIM H90 CARCASS90 | 99
4005306 | BALL BEARING | 970
4005307 | BALL BEARING | 1388
4005308 | BALL BEARING | 1583
4005333 | PUMP CASING NO32-125H1 | 967
4005334 | PUMP CASING NO32-160H1 | 989
4005335 | PUMP HOUSING NO32-200NH1 | 1577
4005336 | PUMP CASING NO32-200H1 | 1488
4005337 | PUMP CASING NO40-125H1 | 1164
4005338 | PUMP HOUSING NO40-160H1 | 1236
4005339 | PUMP HOUSING-NO40-200H1 | 1388
4005340 | PUMP CASING NO40-250NH1 | 990
4005341 | PUMP CASING NO40-250H1 | 1677
4005342 | PUMP CASING NO50-125H1 | 1415
4005343 | PUMP CASING NO50-160H1 | 1307
4005344 | PUMP CASING NO50-200H1 | 1388
4005345 | PUMP CASING NO50-250H1 | 1677
4005346 | PUMP CASING NO65-125H1 | 1307
4005347 | CASING-MO-O-DN80-65-P16-D160-FGL | 1388
4005348 | CASING-MO-O-DN80-65-P16-D200-FGL | 1583
4005349 | PUMP CASING NO65-250H2 | 1880
4005350 | PUMP HOUSING-NO65-315H2 | 2621
4005351 | PUMP CASING NO80-160H2 | 1880
4005352 | PUMP HOUSING NO80-200 | 2095
4005353 | PUMP CASING NO80-250H2 | 1785
4005354 | PUMP CASING NO80-315H2 | 3507
4005355 | PUMP CASING NO100-200H2 | 2336
4005356 | PUMP CASING NO100-250H2 | 2336
4005357 | PUMP CASING NO100-315NH2 | 2393
4005358 | PUMP CASING NO100-315H2 | 2768
4005359 | PUMP HOUSING NO125-250H2 | 3713
4005362 | PUMP CASING NO125-315H3 | 3507
4005363 | PUMP CASING NO125-400H3 | 4452
4005364 | PUMP CASING NO150-315H3 | 4452
4005365 | PUMP CASING NO150-400H3 | 6627
4005756 | FLAT WASHER-D8xD16x2.5-316L | 7
4005761 | WASHER IMPELLER E2,0-316 | 17
4005764 | PLUG-VMI-316L | 19
4005765 | FILLING/VENTING-PLUG-G1/4-316L | 26
4006400 | O-RING ID.9,19x2,62 EP1/1/5 | 4
4006689 | SCREW-PLAS/B-X-D6L30INOX316L | 2
4006696 | BAS.KREISELK.TP65E122EM/E132/F98EM/F109 | 1012
4006712 | O-RING-ID-29,6X2,4 | 2
4006724 | O-RING ID.120,25X3,53 NBR 70SR | 6
4006725 | O-RING ID.132,94x3,53 NBR70SR | 7
4006764 | MOTOR-1.5KW-3~-400V-50/60HZ-X | 576
4006777 | ROTAT.SEALRING MG1/17-G60Q1Q1PGG.BURGMAN | 64
4006782 | SCREW M8X20 F.LR.TP65 | 3
4006856 | MOTOR 1,5KW-DM-400V V4A KPL. | 990
4007053 | CABLE-EQ-HO7RNF-4G1-X | 249
4007054 | CABLE-EQ-HO7RNF-4G1,5-X | 295
4007266 | MOTOR-FAN-71-MHI Ø128 | 42
4007267 | MOTOR-FAN-80-MHI Ø143 | 57
4007270 | FAN-COVER-MOTOR-80 | 42
4007272 | CIRCLIP-FOR-SHAFT-D45x1.75 | 7
4007273 | CIRCLIPS 85x3 DIN472 | 7
4007349 | BALL BEARING | 39
4007350 | SCREW M6X14 ISO4762 8.8 ZN | 7
4007381 | SCREW WITH HOLE-L64-1/8"-1.4404 | 20
4007483 | MOTOR-MHI8-1.1KW-1~-2/3STAGE-L348 | 1125
4007666 | CAP 20MF.400VDB MHI/MP 450V | 42
4007670 | FLAT-GASKET-BAB-MOT71 | 7
4007671 | FLAT-GASKET-BAB-MOT80/90 | 14
4007672 | TERMINAL-BOX-COVER-MOT-MONO-71 | 40
4007674 | TERMINAL-BOX-COVER-MOT-TRI-71 | 22
4007675 | TERMINAL-BOX-COVER-MOT-MONO-80/90 | 40
4007676 | TERMINAL-BOX-COVER-MOT-TRI-80/90 | 22
4008056 | INK FILM WIDTH 110-ATFT2 | 4
4008209 | SHEET GUARD LANTERN L/JRLA ZINC-COATED | 6
4008825 | COUPLING GUARD (MVI-MO.) | 82
4009151 | KEY B5X5X25 DIN6885 INOX 316TI | 7
4009232 | CAPACITOR-25MF-400V | 71
4009376 | STAGE-KIT-MULTI-V | 52
4009573 | CIRCLIP-FOR-BORES-D100X3 | 46
4009847 | COUPLING GUARD T140-LG79 KIT | 216
4009859 | COUPLING GUARD NO-T140-L159-P3 | 139
4009877 | COUPLING GUARD T180-LG219(NP)KIT | 192
4009878 | COUPLING GUARD NO-T180-L249-P3 | 222
4009887 | COUPLING GUARD T180-LG356(NP)KIT | 241
4009888 | COUPLING GUARD T180-LG386(NP)KIT | 236
4009892 | COUPLING GUARD T280-LG356(NP)KIT | 266
4009893 | COUPLING GUARD T280-LG386(NP)KIT | 275
4009894 | COUPLING GUARD T280-LG416(NP)KIT | 339
4010030 | FLAT GASKET D.25/73 | 22
4010032 | FLAT GASKET_Ø40xØ92x2_DN40_PN25_FIBRE | 10
4010077 | FLAT-GASKET-33X60X2-KLINGERSIL-KTW/WRC | 39
4010145 | IMPELLER TP65F98/15-1 | 219
4010401 | IMPELLER TP65E122/15-1 | 390
4010765 | STARTING-BOX-4"50HZ-RC-SC-1,1KW | 284
4011571 | STARTING-BOX-"MP"75MF-50HZ-230V | 207
4011733 | TRANSPORTSICHERUNG L/JRLA | 7
4012290 | FLAT-GASKET-135X126X1,5-KLINGER-C-4509 | 13
4012291 | FLAT-GASKET-173X165X1,5-KLINGER-C-4509 | 28
4012292 | FLAT-GASKET-180X172X1,5-KLINGER-C-4509 | 32
4012294 | FLAT-GASKET-65X51X1,5-KLINGER-C-4509 | 6
4012295 | GASKET 109X95X1,5 KLINGER-C 4509 | 7
4012296 | FLAT-GASKET-120X106X1,5-KLINGER-C-4509 | 10
4012297 | GASKET-50x36x1,5-KLINGER-C-4509 | 7
4012298 | FLAT-GASKET-135X126X1,5-KLINGER-C-4438 | 13
4012299 | FLAT-GASKET-173X165X1,5-KLINGER-C-4438 | 28
4012300 | FLAT-GASKET-180X172X1.5-KLINGER-C-4438 | 32
4012301 | FLAT-GASKET-65X51X1,5-KLINGER-C-4438 | 6
4012302 | FLAT-GASKET-109X95X1,5-KLINGER-C-4438 | 7
4012303 | FLAT-GASKET-120X106X1,5-KLINGER-C-4438 | 7
4012304 | FLAT-GASKET-50X36X1,5-KLINGER-C-4438 | 6
4012551 | MOTOR-1.1KW-3 -230V-50HZ | 800
4013167 | CHECK-VALVE-4"-204-PN10-DN100 | 863
4013310 | COUNTER WEIGTH 320GR | 7
4013383 | VALVE DIA 10-NR45SH | 7
4013384 | SUPPORT VALVE MAT:PP | 3
4013409 | FOND-ASPIR.-SBS/SHS-INOX.304 | 187
4013412 | SUCTION COVER SHS/SBS 1,5/2,2KW V2A | 72
4013727 | O-RING ID.145x4 EPDM-KTW/WRC | 7
4014329 | LAUFRAD TS65H 117/22 PP/INOX316 | 187
4014462 | BASE MVIE/MVI 8/16 PN16/25 | 82
4014478 | SWITCH BOX CD12-12MF | 174
4014509 | O-RING ID.52,07x2,62 | 7
4014510 | O-RING ID.63,10x3,53 | 7
4014511 | O-RING ID.72,62x3,53 | 7
4014512 | O-RING ID.110,49x5,33 | 7
4014535 | PRESSURE/BY-PASS KIT MVI G6 10BAR-1 | 168
4014666 | GF341-LAITON-1"-UNION-M/F | 14
4014690 | SCREW M16X30 ISO4762 A2.70 | 4
4014806 | SCREW-CBL-Z-C/AT-ST3,5L13ZINGUE | 7
4015429 | SHAFT-EQUIPMENT-KIT-MVI2 6" | 33
4015431 | SEAL-KIT-MVI6" F/E | 344
4015434 | STAGE MHI206,MVI202 1.4301 KIT | 114
4015435 | STAGE MVI2/4M3 1.4301 KIT | 202
4015436 | STAGE MVI202 1.4301 KIT | 101
4015437 | STAGE MHI206,MVI203-20 1.4301 KIT | 264
4015438 | STAGE MVI203-220 1.4301 KIT | 121
4015439 | STAGE MHI202/5MVI204 1.4301 KIT | 102
4015440 | STAGE MVI204-220 1.4301 KIT | 121
4015441 | STAGE MHI2,MVI205-14 1.4301 KIT | 121
4015442 | SHAFT-FIXING MVI4/8 KIT | 41
4015443 | STAGE MHI406,MVI402 1.4301 KIT | 114
4015444 | STAGE MHI402-405,MVI 1.4301 KIT | 105
4015445 | STAGE-KIT-MVI-MHI 1.4301 | 112
4015446 | STAGE MHI4,MVI403-19 1.4301 KIT | 124
4015447 | STAGE MVI404-419 1.4301 KIT | 129
4015448 | STAGE-KIT-MVI4-1.4301 | 129
4015449 | STAGE MHI804/05,MVI802/03 1.4301 KIT | 121
4015450 | STAGE KIT MHI/MVI 1.4301 | 73
4015452 | STAGE MHI8,MVI802-19 1.4301 KIT | 132
4015453 | STAGE MHI802/03,MVI804-19 1.4301 KIT | 114
4015454 | STAGE MVI804-19 1.4301 KIT | 134
4015455 | EMPTY STAGE MVI811 1.4301 KIT | 50
4015456 | KIT-SHAFT-EQUIPMENT-MHI-2-4-STAGES | 31
4015458 | MECHANICAL-SEAL-kit | #N/A
4015459 | CENTER.HOUSING O.LR.MHI202/204 1.4301KIT | 105
4015460 | CENTER.HOUSING/LR.MHI203/05/06 1.4301KIT | 132
4015462 | IMPELLER-FIXING (MHI4) KIT | 31
4015463 | CENTER.HOUSING O.LR.MHI402/404 1.4301KIT | 105
4015464 | STAGE MHI403/05/06 1.4301KIT | 132
4015466 | IMPELLER-FIXING (MHI8) KIT | 31
4015468 | CENTER.HOUSING O.LR.MHI802/804 1.4301KIT | 114
4015469 | CENTER.HOUSING/LR.MHI803/805 1.4301 KIT | 148
4015653 | MS. MG1/17-G60-Q1Q1PGG-KIT | 308
4015655 | WILO KIT PRESS 6 | 1906
4015761 | CHECK-VALVE-DN80 | 851
4016079 | LANTERN P188-F165 GG25 FERT | 182
4016111 | STATOR-HOUSING-EQ-1500W-M-230V-50HZ | 1577
4016113 | MOTOR HOUSING 2,2/2 DM 400V+VP. | 1153
4016794 | SCREW-REGLAGE/ROUE-M24-INOX316 | 7
4017494 | PLUG AMORCAG/VIDANG-VMI-316L | 10
4017886 | PUMP HOUSING SHS1,1/1,5KW-OT.PUR | 547
4017891 | PUMP HOUSING SHS1,5/2,2KW-OT.PUR | 572
4017894 | PUMPENGEHÄUSE TS65H +VP. | 729
4017904 | ROUE-SHS1500T-D124-H10-PP/316 | 174
4017905 | IMPELLER SHS1,1KW D.114-H10 PP/V4A | 152
4017965 | O-RING D9,9X2,62 NITRILE 70SH | 3
4018803 | COUPLING GUARD FF265/300-MVI | 26
4019219 | MOTOR SHIM 40X40-H80 | 33
4019817 | MOTOR 0,55/2/71/129 F154 ATB | 1074
4019818 | ALT MOTOR 1,5/2/80/170 F188 | 438
4019820 | MOTOR 0,75/2/71/129 F154 ATB | 1810
4019821 | MOTOR 1,5/2/80/145 F170 ATB | 1472
4019822 | MOTOR 2,2/2/90/145 F170 | 1692
4019823 | ALT MOTOR 0,25/4/71/170 F188 BK. | 1203
4019824 | ALT MOTOR 0,37/4/71/170 F188 ATB | 1137
4019826 | ALT MOTOR 0,55/4/80/170 F188 ATB-AF | 1275
4019827 | ALT MOTOR 0,75/4/80/170 F188 | 1515
4019828 | ALT MOTOR 1,1/4/80/170 F188 ATB-AF | 1457
4019935 | BASE PLATE TP F/E V2A | 66
4019939 | SUCTION HOUSING TS40 1.4301 | 150
4020070 | MOTOR+CONNECTOR-4"-MD-0.37KW-50HZ-230V | 732
4020076 | MOTOR+CONNECTOR-4"-MD-2.2KW-50HZ-230V | 1305
4020081 | CONTROL BOX MOT 4" 1.5KW 1 EMSC/MD | 411
4020082 | CONTROL BOX MOT 4" 2.2KW 1 EMSC/MD | 739
4020173 | O-RING ID.13,1x2,62 VITON | 7
4020174 | O-RING ID.9,19x2,62 VITON | 7
4020204 | VENTILATEUR-QU180 | 82
4020258 | PUMP HOUSING F/E 0,55/0,75KW PP-GF30 | 427
4020259 | SUPPORT BOW TP/TS-0,55/0,75KW | 475
4020260 | PUMPHOUSING SBS 0,55/0,75KW PP-GF30 | 54
4020262 | FIXING SBS 0,55/0,75KW PP-GF30 | 7
4020263 | IMPELLER TP50F90 | 72
4020264 | IMPELLER TP50F82 | 72
4020266 | ROUE-SCA-550W-D101-PP-GF30 | 46
4020267 | IMPELLER-SBS-750W-D99-PP-GF30 | 41
4020604 | VENT VALVE D.8 NR45SR | 7
4021938 | GF371-374-RED.-UNION-1"1/4-1"1/2 | 28
4021994 | SCREW-REGLAGE/ROUE-M20-INOX316L | 7
4022093 | FAN-COVER-QU225 | 90
4024259 | IMPELLER D.45/92/17X3 PPO | 75
4024799 | SCREW-F-HC-M6L16A4.70DIN7991 | 7
4024800 | SCREW-PLAS/X-D5L25INOX316L | 3
4024806 | MG1S2/14G61Q1Q1PGG-GAR.BURGMA | 49
4024902 | TERMINAL-BOARD-QU90-132S+QS/Q2E90-112 | 42
4025363 | GF280-BRASS-3/4"-NIPPLE-M | 3
4025700 | BALL BEARING | 3
4026299 | NON RETURN VALVE TS40H | 10
4026324 | STAGE MVI/MHI2M3 1.4404 KIT | 114
4026325 | STAGE MVI2M3 1.4404 KIT | 263
4026327 | STAGE MVI2M3 1.4404 KIT | 131
4026328 | STAGE MVI/MHI2M3 1.4404 KIT | 252
4026329 | STAGE MVI2M3 1.4404 KIT | 131
4026330 | STAGE MVI/MHI2M3 1.4404 KIT | 121
4026331 | STAGE MVI2M3 1.4404 KIT | 158
4026333 | STAGE MVI2M3 1.4404 KIT | 75
4026334 | STAGE MVI/MHI4M3 1.4404 KIT | 75
4026335 | STAGE MVI/MHI4M3 1.4404 KIT | 75
4026336 | STAGE MVI/MHI4M3 1.4404 KIT | 178
4026337 | STAGE MVI/MHI4M3 1.4404 KIT | 178
4026338 | STAGE MVI4M3 1.4404 KIT | 171
4026339 | EMPTY STAGE MVI4M3 1.4404 KIT | 47
4026341 | STAGE MVI8M3 1.4404 KIT | 158
4026342 | STAGE MVI/MHI8M3 1.4404 KIT | 242
4026343 | STAGE MVI/MHI8M3 1.4404 KIT | 172
4026344 | STAGE MVI/MHI8M3 1.4404 KIT | 158
4026345 | STAGE MVI8M3 1.4404 KIT | 173
4026346 | EMPTY STAGE MVI8M3 1.4404 KIT | 64
4026403 | ASSEMBLY ZENTRIER-GH.O.LR.MHI202/204 1.4 | 41
4026404 | ASSEMBLY ZENTRIER-GH.+LR.MHI203/5/6 1.44 | 46
4026407 | ASSEMBLY ZENTRIER-GH.O.LR.MHI402/404 1.4 | 46
4026408 | ASSEMBLY ZENTRIER-GH.+LR.MHI403/5/6 1.44 | 66
4026411 | ASSEMBLY ZENTRIER-GH.O.LR.MHI802/804 1.4 | 75
4026412 | ASSEMBLY ZENTRIER-GH.+LR.MHI803/805 1.44 | 75
4026470 | GASKET-D145XD4-VITON | 11
4026526 | FLASQUE-COTE-VENTIL-QU100 | 129
4027099 | ASSEMBLY STF.GH./SB.MVI811 1.4301 | 30
4027171 | COUPLING-EQUIPMENT-KIT-14X14 | 31
4027176 | COUPLING-EQUIPMENT-KIT-14X19 | 32
4027177 | COUPLING-EQUIPMENT-KIT-14X24 | 13
4027188 | COUPLING-EQUIPEMENT 14x19 KIT | 39
4027189 | COUPLING-EQUIPEMENT-14X14 KIT | 39
4027190 | COUPLING-EQUIPEMENT-14x24 KIT | 39
4027298 | GASKET-FUßTRÄGER DN40/50 | 13
4027301 | SEAL-KIT-MVI6" O/E | 253
4027310 | SEAL-KIT-MVI6" F/V | 308
4027328 | WALL-BRACKET MP/MC/FMP/FMC/MHI | 160
4027347 | MECHANICAL-SEAL-kit | 180
4027348 | MECHANICAL-SEAL-kit | 233
4027370 | COMPANION-FLANGE-2"-PN10/16 | 47
4027889 | ROUE-SHS2200T-D133-H10-PP/316 | 194
4028057 | BALL BEARING | 41
4028150 | LOXEAL-5811-GLUE-TIGHTNESS | 2
4028482 | IMPELLER-AQUASON | 7
4028483 | DIFFUSER-AQUASON | 14
4028485 | SUCTION-MESH-AQUASON | 14
4028619 | IMPELLER-AXL50/25-130-D64 | 8
4028745 | O-RING ID.44,05x3,53 EPDM | 4
4029897 | SACHET 3 BARRETTES QU132M+QS132+QUQS160 | 51
4030114 | O-RING ID.66,27x3,53 EPDM | 6
4030164 | COUNTER-FLANGE-VMI1"1/2 | 14
4030435 | LINER TUBE-Ø204--VMI5205/06-AISI304 | 114
4030470 | STUD-BOLT-M16-612x24x44 CLASS8.8 ZN+FINI | 22
4031732 | SCREW PLUG G1/4"-BRASS | 7
4031762 | SCREW M6X30 ISO4762 8.8 ZN | 7
4031766 | NUT M6 MP3/6 | 7
4032276 | CIRCLIP-SHAFT-D65x2,5 | 7
4032277 | CIRCLIP-HOLE-130x4 | 10
4032285 | O-RING-4x140D.INT-NBR-70SH | 7
4032286 | O-RING 185x4 EPDM KTW/WRC | 10
4032287 | GASKET-185x4-VITON-75SH | 66
4032291 | O-RING 17x3 EPDM KTW/WRC | 7
4032293 | O-RING-10x3-EPDM-KTW/WRC | 7
4032294 | GASKET-10x3-VITON | 7
4032351 | UPPER STAGE-AV-C/R-16M3-8"-304 | 123
4032352 | UPPER STAGE MVI16M3-8"-1.4404 | 164
4032354 | UPPER STAGE-MVI32-8"-316L | 187
4032373 | FILLING/VENTING-PLUG-VMI8/10-316L | 39
4032904 | MECHANICAL-SEAL-kit | 218
4033295 | GASKET 65x102x2-KLINGERSIL-KTW/WRC | 8
4034200 | MOTORGEHÄUSE/STATOR 5,5/2 DM 400V +VP. | 501
4034201 | MOTORGEHÄUSE/STATOR 5,5/2 EM TP50F/E | 459
4034203 | MOTORGEHÄUSE/STATOR 7,5/2 DM 400V +VP. | 442
4034204 | MOTORGEHÄUSE/STATOR 7,5/2 EM 230V +VP. | 691
4036284 | GASKET-115X1-NITRILE | 7
4036466 | OPERATING INSTRUCTIONS MULTICARGO | 6
4036896 | SCREW M8X110 ISO4762 8.8 | 7
4037026 | CIRCLIP 10x1 DIN471 1.4122 | 7
4037161 | MECHANICAL-SEAL-kit | 107
4037162 | MULTIPRESS SILENT MASTER LAST STAGE KIT | 51
4037163 | MULTIPRESS FIRST STAGE KIT | 50
4037164 | MULTIPRESS OTHERS STAGES KIT | 54
4037165 | MULTIPRESS FIRST STAGE KIT | 50
4037166 | MULTIPRESS OTHERS STAGES KIT | 44
4037295 | SEAL-KIT-MVI6"" F/V | 440
4041014 | STAGE-CENTERING 2/4m3-304-TOOLED | 42
4041097 | MOTOR-FAN Ø100 BLADES CURVED | 25
4041413 | GF241-FMG-1"1/2-1"1/4-MAM-RED | 6
4042329 | O-RING-D7,52xD3,52-EPDM-KTW/WRC | 7
4042330 | GASKET-D7.52xD3.52-VITON | 7
4043155 | SHAFT EQUIPMENT KIT MVI16 | 50
4043156 | SEAL-KIT-MVI8" O/E | 274
4043157 | SEAL-KIT-MVI8" F/E | 387
4043158 | SEAL-KIT-MVI8" O/V | 552
4043159 | SEAL-KIT-MVI8" F/V | 569
4043160 | STAGE-KIT-MVI-16-304 | 182
4043161 | STAGE-KIT-MVI-16-304 | 460
4043162 | STAGE-KIT-MVI-16-304 | 182
4043163 | STAGE-KIT-MVI16-304 | 513
4043164 | STAGE-KIT-MVI16-304 | 219
4043165 | STAGE-KIT-MVI16-304 | 205
4043166 | STAGE-KIT-MVI16-304 | 182
4043167 | STAGE-KIT-MVI16-304 | 182
4043168 | SHAFT EQUIPMENT KIT MVI32 | 50
4043173 | STAGE-KIT-MVI-32-304 | 205
4043174 | STAGE-KIT-MVI-32-304 | 222
4043175 | STAGE-KIT-MVI-32-304 | 274
4043176 | STAGE-KIT-MVI32-304 | 205
4043177 | STAGE-KIT-MVI32-304 | 274
4043183 | STAGE-KIT-MVI32-304 | 205
4043184 | STAGE-KIT-MVI32-304 | 146
4043185 | STAGE-KIT-MVI-16-316L | 245
4043186 | STAGE-KIT-MVI-16-316L | 494
4043187 | STAGE-KIT-MVI-16-316L | 245
4043188 | STAGE-KIT-MVI16-316L | 574
4043189 | STAGE-KIT-MVI16-316L | 274
4043190 | STAGE-KIT-MVI16-316L | 274
4043191 | STAGE-KIT-MVI16-316L | 205
4043192 | STAGE-KIT-MVI16-316L | 205
4043193 | STAGE-KIT-MVI-32-316L | 261
4043194 | STAGE-KIT-MVI-32-316L | 653
4043195 | STAGE-KIT-MVI-32-316L | 344
4043196 | STAGE-KIT-MVI32-316L | 261
4043197 | STAGE-KIT-MVI32-316L | 344
4043198 | STAGE-KIT-MVI32-316L | 245
4043199 | STAGE-KIT-MVI32-316L | 182
4045110 | LANTERN BRACKET | 102
4045324 | KIT 2CBS PN10/16 DN100/80 PS | 143
4045340 | RS25/2 TERMINAL BOX KIT | 62
4045341 | RS25/4 TERMINAL BOX KIT | 62
4045342 | RS25/6TERMINAL BOX KIT | 62
4045343 | Z20/1-Z25/2 TERMINAL BOX/ KIT | 62
4045482 | LANTERN VMI-FT115-D14XD24 KIT | 299
4046296 | COUPLING-RUBBERS-TYPE E80-(6 PIECES) | 50
4046300 | COUPLING-RUBBERS-TYPE E95-(6 PIECES) | 51
4046301 | COUPLING-RUBBERS-TYPE E110-(6 PIECES) | 51
4046302 | COUPLING-RUBBERS-TYPE E125-(6 PIECES) | 53
4046303 | COUPLING-RUBBERS-TYPE E140-(6 PIECES) | 54
4046304 | COUPLING-RUBBERS-TYPE E160-(7 PIECES) | 75
4046305 | COUPLING-RUBBERS-TYPE180-(8 PIECES) | 98
4046306 | COUPLING-RUBBERS-TYPE200-(8 PARTS) | 109
4046903 | END-SHIELD-FAN-SIDE-QU180 | 371
4047246 | SCREW M6X40 ISO4762 8.8 2A | 7
4047400 | MECHANICAL-SEAL-kit | 270
4047499 | COUPLING WITH SPACER KIT-H80-D24D14 | 574
4047500 | COUPLING WITH SPACER KIT-H80-D24D19 | 574
4047502 | COUPLING WITH SPACER KIT-H80-D24D28 | 369
4047503 | COUPLING WITH SPACER KIT-H95-D24D38 KIT | 373
4047504 | COUPLING WITH SPACER KIT-H95-D24D42 | 404
4047507 | COUPLING WITH SPACER KIT-H95-L100D32D28 | 447
4047508 | COUPLING WITH SPACER KIT-H95-D32D38-WILO | 484
4047509 | COUPLING WITH SPACER KIT-H95-L140D.32/42 | 571
4047510 | COUPLING WITH SPACER KIT-H125-D32D55-WIL | 637
4047513 | COUPLING WITH SPACER KIT-H95-D32D42-WILO | 484
4047514 | COUPLING WITH SPACER KIT-H110-D32D42-WIL | 615
4047519 | COUPLING WITH SPACER H95-D32D38 KIT-WILO | 557
4047520 | COUPLING WITH SPACER H110-D32D42 KIT | 637
4047521 | COUPLING WITH SPACER KIT-H110-D32D48 | 653
4047522 | COUPLING WITH SPACER KIT-H125-D32D48 | 707
4047525 | COUPLING WITH SPACER KIT-H110-D42D42-WIL | 693
4047527 | COUPLING WITH SPACER H125-D42D48 KIT | 682
4047528 | KIT-ACC-A/SPACER-H140-D42D55 | 2583
4047529 | KIT-ACC-A/SPACER-H140-D42D60 | 2583
4047534 | COUPLING GR80 D24/14 KIT | 733
4047535 | COUPLING WITHOUT/SPACER-B80-D24D19 | 731
4047536 | COUPLING WITHOUT/SPACER-B80-D24D24 | 285
4047537 | COUPLING WITHOUT/SPACER-B80-D24D28 | 731
4047543 | COUPLING WITHOUT SPACER KIT-B95-D32D38 | 404
4047544 | COUPLING WITHOUT SPACER KIT-B95-D32D42 | 447
4047549 | COUPLING WITHOUT/SPACER-B110-D32D42 | 1094
4047550 | COUPLING WITHOUT SPACER KIT-B110-D32D48 | 570
4047552 | COUPLING WITHOUT/SPACER-B125-D32D48 | 1371
4047553 | COUPLING WITHOUT/SPACER-B80-D32D28 | 686
4047554 | COUPLING WITHOUT SPACER KIT-B110-D42D42- | 615
4047556 | COUPLING WITHOUT SPACER-B125-D42D48 KIT | 1371
4047558 | COUPLING WITHOUT/SPACER-B140-D42D55 KIT | 723
4047842 | CONNECT4X8,4-4M-TRI | 349
4047994 | SEAL-RING-PEDESTAL-SUPPORT-DN65 | 26
4048015 | BALL BEARING | 345
4048016 | SOFT-PACKING-KIT-FOR-NP-PUMP-H2-H3 | 261
4048072 | MECHANICAL-SEAL-kit | 277
4048073 | MECHANICAL-SEAL-kit | 283
4048074 | MECHANICAL-SEAL-kit | 292
4048075 | MECHANICAL-SEAL-kit | 283
4048076 | MECHANICAL-SEAL-kit | 292
4048186 | BALL BEARING | 80
4048187 | BALL BEARING | 93
4048188 | BALL BEARING | 107
4048489 | CABLE COMPLETE H07RN-F 4G1 LG10M | 99
4048663 | MECHANICAL-SEAL-kit | 307
4048664 | MECHANICAL-SEAL-kit | 307
4048665 | MECHANICAL-SEAL-kit | 307
4048666 | MECHANICAL-SEAL-kit | 383
4048667 | MECHANICAL-SEAL-kit | 392
4048668 | MECHANICAL-SEAL-kit | 383
4048669 | MECHANICAL-SEAL-kit | 393
4048670 | MECHANICAL-SEAL-kit | 392
4048671 | MECHANICAL-SEAL-kit | 627
4048672 | MECHANICAL-SEAL-kit | 627
4048673 | MECHANICAL-SEAL-kit | 627
4048674 | MECHANICAL-SEAL-kit | 643
4048675 | MECHANICAL-SEAL-kit | 539
4048676 | MECHANICAL-SEAL-kit | 544
4048677 | MECHANICAL-SEAL-kit | 560
4048679 | MECHANICAL-SEAL-kit | 544
4048680 | MECHANICAL-SEAL-kit | 560
4048682 | MECHANICAL-SEAL-kit | 611
4048683 | MECHANICAL-SEAL-kit | 611
4048685 | MECHANICAL-SEAL-kit | 762
4048686 | MECHANICAL-SEAL-kit | 679
4048688 | MECHANICAL-SEAL-kit | 706
4048689 | MECHANICAL-SEAL-kit | 679
4048690 | MECHANICAL-SEAL-kit | 696
4048691 | MECHANICAL-SEAL-kit | 706
4048692 | MECHANICAL-SEAL-kit | 872
4048693 | MECHANICAL-SEAL-kit | #N/A
4048694 | MECHANICAL-SEAL-kit | 872
4048695 | MECHANICAL-SEAL-kit | 889
4048697 | MECHANICAL-SEAL-kit | 613
4048698 | MECHANICAL-SEAL-kit | 613
4048699 | MECHANICAL-SEAL-kit | 613
4048700 | MECHANICAL-SEAL-kit | 613
4048703 | MECHANICAL-SEAL-kit | 613
4048706 | MECHANICAL-SEAL-kit | 632
4048708 | MECHANICAL-SEAL-kit | 632
4048709 | MECHANICAL-SEAL-kit | 632
4048710 | MECHANICAL-SEAL-kit | 1049
4048713 | MECHANICAL-SEAL-kit | 1049
4048755 | MECHANICAL-SEAL-kit | 611
4048953 | CARTON-CIRC-WIL-199X138H200-STAR-E | 8
4049042 | HOUSING-I25-130-CA-N-WILOGREEN-EMB-P-2H | 51
4049113 | PROTECTOR COUPLING NO PALIER24 LG180 | 66
4049114 | PROTECTOR COUPLING NO PALIER24-32 LG275 | 58
4049115 | PROTECTOR COUPLING NO PALIER32 LG370 | 75
4049116 | PROTECTOR COUPLING NO PALIER42 LG354 | 70
4049361 | kit multi-v 1 phase coupling Ø14xØ14 | 192
4049362 | kit multi-v 1 phase coupling Ø19XØ14 | 259
4049363 | kit multi-v 1 phase coupling Ø24xØ14 | 266
4049545 | MOTOR HOUSING-0,75-2P-T24-71N | 123
4049551 | MOTOR HOUSING-1,1-2P-T24-71N | 120
4049553 | MOTOR HOUSING-1,5-2P-T24-80N | 248
4049555 | CARC.EQUIP.1850W-2P-T-230/400-50-D125 | 185
4049642 | CIRCLIPS I 120x4 | 41
4049656 | STAGE HOUSING SUPPORT VALVE-MC-3M3/H1KIT | 75
4049657 | STAGE HOUSING SUPPORT VALVE-MC6M3/H-1KIT | 75
4049859 | MECHANICAL-SEAL-kit | 107
4049861 | MC304-305 PUMP OTHERS STAGES KIT Old ran | 44
4049862 | LAST STAGE KIT MC304-305 PUMP Old range | 46
4049863 | MC604-605 PUMP 1st STAGE KIT Old range | 50
4049864 | MC604-605 PUMP OTHERS STAGES KIT | 49
4049865 | LAST STAGE KIT MC604-605 PUMP | 62
4050349 | ELBOW-3"-TC80 | 421
4050385 | CAN KIT MVIS 209/210/407to410/805/806 | 193
4050557 | RS25/7 - RS30/7 TERMINAL BOX KIT | 62
4050648 | MVIS 202/402 1st STAGE KIT | 26
4050649 | MVIS 200 STAGE KIT | 64
4050650 | MVIS 200 STAGE KIT | 81
4050651 | MVIS 200 STAGE KIT | 77
4050662 | MVIS 400 STAGE KIT | 134
4050663 | MVIS 400 STAGE KIT | 105
4050664 | MVIS 800 STAGE KIT | 62
4050665 | MVIS 800 STAGE KIT | 143
4051109 | SUCTION CASING VALVE EPDM AND STAIN.STEE | 26
4051316 | FLAT-GASKET-BAB-MOT63 | 7
4051856 | Hydraulical 10 KIT (flat) | 31
4051859 | CABLE 3M.-FLOAT-HANDLE-KIT | 124
4052215 | MANCHON-UNION-1"1/4-DN40-PVC | 8
4052326 | Z25/2 DM TERMINAL BOX KIT | 60
4052334 | MVI16-PUMP-CASING-KIT | 1192
4052335 | MVI16-PUMP-CASING-KIT | 875
4052336 | MVI16-PUMP-CASING-KIT | 957
4052337 | HOUSING PIPE D.204X112,5 1.4301 KIT | 141
4052338 | HOUSING PIPE D.204X124 1.4301 KIT | 117
4052339 | HOUSING PIPE D.204X158,5 1.4301 KIT | 148
4052340 | HOUSING PIPE D.204X193 1.4301 KIT | 148
4052341 | HOUSING PIPE D.204X204,5 1.4301 KIT | 233
4052342 | HOUSING PIPE D.204X227,5 1.4301 KIT | 193
4052343 | HOUSING PIPE D.204X296,5 1.4301 KIT | 295
4052344 | HOUSING PIPE D.204X365,5 1.4301 KIT | 295
4052345 | HOUSING PIPE D.204X434,5 1.4301 KIT | 295
4052346 | MVI16-PUMP-CASING-KIT | 1329
4052347 | MVI32-PN16-PUMP-CASING-KIT | 2390
4052348 | MVI16-PUMP-CASING-KIT | 2518
4052349 | HOUSING PIPE D.204X112,5 1.4404 KIT | 209
4052350 | HOUSING PIPE D.204X124 1.4404 KIT | 163
4052351 | HOUSING PIPE D.204X158,5 1.4404 KIT | 193
4052352 | HOUSING PIPE D.204X193 1.4404 KIT | 193
4052353 | HOUSING PIPE D.204X204,5 1.4404 KIT | 263
4052354 | HOUSING PIPE D.204X227,5 1.4404 KIT | 209
4052355 | HOUSING PIPE D.204X296,5 1.4404 KIT | 285
4052356 | HOUSING PIPE D.204X365,5 1.4404 KIT | 301
4052357 | HOUSING PIPE D.204X434,5 1.4404 KIT | 348
4052358 | HOUSING PIPE D.204X503,5 1.4301 KIT | 295
4052359 | HOUSING PIPE D.204X572,5 1.4301 KIT | 348
4052360 | MVI16/32-STUD-BOLT-KIT | 75
4052361 | MVI16/32-STUD-BOLT-KIT | 80
4052362 | M16 Lg244 STUD BOLT KIT | 74
4052363 | MVI16/32-STUD-BOLT-KIT | 117
4052364 | STUD BOLT KIT M16 Lg:475 | 140
4052365 | MVI16/32-STUD-BOLT-KIT | 178
4052366 | HOUSING PIPE D.204X503,5 1.4404 KIT | 348
4052367 | HOUSING PIPE D.204X572,5 1.4404 KIT | 410
4052368 | MVI16/32-STUD-BOLT-KIT | 79
4052369 | MVI16/32-STUD-BOLT-KIT | 88
4052370 | MVI16/32-STUD-BOLT-KIT | 112
4052371 | MVI16/32-STUD-BOLT-KIT | 132
4052372 | MVI16/32-STUD-BOLT-KIT | 157
4053008 | MECHANICAL-SEAL-kit | 2730
4053011 | CABLE GLAND KIT | 96
4053874 | SUCTION STRAINER KIT | 38
4053885 | END-SHIELD-FAN-SIDE- | 278
4053898 | SUCTION TRAINER KIT | 38
4054116 | MECHANICAL-SEAL-kit | 22
4054117 | SELF-CLEANING SYSTEM | 8
4054118 | CAPACITOR 10 µF | 17
4054119 | CAPACITOR 10ΜF | 24
4054234 | MECHANICAL-SEAL-kit | 227
4054371 | ADAPT-F-DP/DN65 | 178
4054533 | MC304-305 PUMP 1st STAGE KIT | 51
4054534 | MC304-305 PUMP OTHERS STAGES KIT | 49
4054535 | LAST STAGE KIT MC304-305 PUMP | 54
4054544 | MC604-605 PUMP 1st STAGE KIT New range | 54
4054636 | EQUIPED CAN KIT MVISE 206 | 141
4055298 | ROTOR-SHAFT-SHC-1.85KW-THREE-PHASE | 193
4055708 | BALL BEARING | 99
4055994 | CABLE 10m-FLOAT-HANDLE-KIT | 91
4055995 | MECHANICAL-SEAL-kit | 126
4056177 | BALL BEARING | 70
4056569 | LINER TUBE-Ø204-VMI5202-AISI304 | 66
4056570 | LINER TUBE-Ø204-VMI5204-AISI304 | 82
4056983 | cooling Pipe8"DNR5"L2090-galvanised-vert | 1976
4056989 | O-RING 190.09X3.53 EPDM 70SHORE A | 7
4056998 | PUMP SUPPORT BASE SHC | 70
4057002 | REINFORCING PIECE FOR CASING SHC | 47
4057286 | COUPLING-1/2-NEUPEX-125-PART1-D24-L50 | 120
4057297 | COUPLING-1/2-NEUPEX-200-PART5-D80-L90 | 453
4057301 | COUPLING-1/2-NEUPEX-80-PART4-D28-L30 | 47
4057305 | COUPLING-1/2-NEUPEX-110-PART4-D48-L40 | 82
4057307 | COUPLING-1/2-NEUPEX-125-PART4-D48-L50 | 182
4057308 | COUPLING-1/2-NEUPEX-125-PART4-D55-L50 | 182
4057310 | COUPLING-1/2-NEUPEX-140-PART4-D60-L55 | 234
4057375 | TERMINAL BLOCK 40/25 3P | 22
4057376 | TERMINAL BLOCK 40/25 6P | 22
4057377 | TERMINAL BLOCK | 17
4057378 | TERMINAL BLOCK 50/32 6P | 22
4058298 | BM-SDL/1,5-2-1-230-50 | 2130
4058305 | FAN QS80+Q2E80M2D | 32
4058306 | FAN COVER QS/Q2E80 | 42
4058529 | SHAFT FIXING MHIE 2/4 KIT | 31
4058533 | SHAFT FIXING MHIE8 KIT | 50
4058569 | CASING-VMI-DN80-PN16/25-316-MACHINED.S/ | 2415
4058645 | HOUSING-PIPE-D204-VMI1604/3003-1.4404 | 71
4058647 | HOUSING-PIPE-D204-VMI3004/5203-1.4404 | 80
4058654 | HOUSING-PIPE-D204-VMI3012/5209-1.4404 | 171
4058812 | cooling Pipe8"DNR4"L1895-galvanized-hori | 2415
4059041 | END-SHIELD-FAN-SIDE-QU/Q2E180 | 357
4059398 | END-SHIELD-SHAFT SIDE B3 QU/QS/Q2E160 | 209
4059400 | PATTE GAUCHE OU DROITE QU/Q2E200 | 169
4059629 | SHAFT SLEEVE NOH 65-315 | 871
4059633 | BALL BEARING | 388
4059944 | STAGE-KIT-MVI 16 6" 1.4301 | 132
4059945 | STAGE KIT MVI 16 6" 1.4301 | 244
4059946 | STAGE-KIT-MVI 16 6"" 1.4301 | 132
4059947 | STAGE-KIT-MVI 16 6" 1.4301 | 132
4059948 | STAGE-KIT-MVI 16 6" 1.4301 | 132
4059949 | STAGE-KIT-MVI 16 6" 1.4301 | 187
4059951 | SHAFT-EQUIPMENT-KIT-MVI 16 6" | 50
4060047 | cooling Pipe 8" DNR5"-8125-3-galvan-hori | 2038
4060053 | BASE FOOT TP40S/25 | 259
4060054 | ELBOW-R1"1/2-SCHLAUCH | 311
4060270 | cooling Pipe 8" DNR5"-8125-1-galvan-hori | 1939
4060277 | SHAFT-EQUIPMENT-KIT-MHi 1602/1603 | 47
4060278 | SHAFT-EQUIPMENT-KIT-MHi 1604 | 47
4060280 | STAGE-KIT-MHi 16 "A" | 124
4060281 | STAGE-KIT-MHi 1602 "A" | 107
4060282 | STAGE-KIT-MHi 16 | 117
4060283 | STAGE-KIT-MHi 16 | 132
4060284 | STAGE-KIT-MHi 16 | 62
4060406 | GF270-CIF-3/4"-SPOOL-PIECE-F/F-EQUAL | 3
4060454 | STAGE-KIT-MVI 52 | 346
4060455 | STAGE-KIT-MVI 52 | 656
4060456 | STAGE-KIT-MVI 52 | 380
4060457 | STAGE-KIT-MVI 52 | 379
4060458 | STAGE-KIT-MVI 52 | 379
4060460 | STAGE-KIT-MULTi-V 60 | 249
4060461 | STAGE-KIT-MULTi-V 60 | 445
4060462 | STAGE-KIT-MULTi-V 60 | 348
4060469 | SHAFT EQUIPMENT MVI52 | 61
4060522 | MVIS VENTING PLUG KIT 202/203/204/402 | 42
4060523 | MVIS VENTING PLUG KIT | 48
4061634 | MECHANICAL-SEAL-kit | 960
4061729 | END SHILD AS MP3/MP603+604 +PK. | 10
4061737 | FAN-COVER-QU132S-TOLE | 73
4061836 | SCREW M6X10 ISO4762 8.8 A2 | 7
4061837 | PLAIN-WASHER-Z-5.3X10X1-inox A2 | 7
4061914 | PUMP SHROUD Ø204-VMI5202-AISI316L | 86
4061954 | GASKETS NES 50-32-200-K1 KIT | 178
4061965 | PUMP SHROUD Ø204-VMI5204-AISI316L | 93
4061966 | PUMP SHROUD Ø204-VMI5205/06-AISI316L | 123
4061967 | PUMP SHROUD Ø204-VMI5207/08-AISI316L | 159
4062055 | TERMINAL-BOX-COVER-MOT-MONO-63 | 40
4062056 | TERMINAL-BOX-COVER-MOT-TRI-63 | 40
4062059 | MOTOR-FAN-63-MHI Ø110 | 57
4062249 | MO.MHI 0,55/2/71N 1~230V IE1 VP. | 367
4062252 | MO.MHI 0,55/2/71N 3~400V IE1 VP. | 369
4062254 | MO.MHI 0,55/2/71N 3~400V IE1 VP. | 431
4062272 | MO.MHI 1,1/2/80N 1~230V VP. | 530
4062276 | MO.MHI 1,5/2/80N 1~230V IE1 VP. | 721
4062285 | MO.MHI 1,1/2/80N 1~230V IE1 VP. | 603
4062360 | BOX CONNECTION KIT BAC 40-129/136 | 49
4062361 | BOX CONNECTION KIT BAC 40-128/134 | 49
4062453 | MECHANICAL-SEAL-kit | 612
4062629 | MECHANICAL-SEAL-kit | 350
4063222 | cooling Pipe 8" DNR5"-8125-3-GALV-Vertic | 1894
4063412 | TERMINAL-BOX-COVER-MOT-QS 132S | 65
4063911 | O-RING CASING NOE150-200 | 61
4063927 | CAPACITOR 16µf | 20
4064080 | MECHANICAL-SEAL-kit | 3525
4064120 | ROPE POLYPROPYLENE Ø6mm | 2
4064250 | CÂBLE GRIP SIZE 5 | 16
4064252 | SUBMERSIBLE MOTORS CABLE 3X1.5 LG:1.5M | 70
4064389 | FAN-QUFA132M2A | 50
4064705 | MECHANICAL-SEAL-kit | 146
4064740 | REPLACEM.MODULE MVIE/MHIE206/405/803 KIT | 1853
4064886 | CASING GASKET 3X40 NP250-315 | 19
4064887 | GASKET 4X356 NPG 250/315 VP. | 75
4064981 | ROULEMENT | 502
4065278 | MECHANICAL-SEAL-kit | 249
4065279 | MECHANICAL-SEAL-kit | 257
4065387 | LANTERN FF265-VMI-8&10"-GJL-MACHINING | 407
4065390 | LANTERN-FF400-VMI-10"-GJL250-MACHINING | 274
4065441 | O-RING NO150-500H52 PUMP | 209
4065442 | BALL BEARING | 547
4065458 | COUPLING BUSH-92SHORES A | 44
4065468 | BALL BEARING | 26
4065469 | BALL BEARING | 31
4065633 | MOT-VAR18,5-2T40P54V1-160L2-FF300-N42-VE | 11773
4065731 | SET SUB ASS PART Z15 BROAD 230V/50Hz | 91
4065792 | MECHANICAL-SEAL-kit | 948
4065865 | EMBASE BAB 105X105 QS/Q2E90-112 | 48
4065866 | SACHET 3 BARRETTES QU90-132S+QSQ2E90-112 | 8
4066058 | Impeller Washer NPG 598789 Flowserve | 10
4066060 | DEFLECTOR | 42
4066083 | CAST IRON IMPELLER NPG300-450 | 10431
4066085 | O-RING CASING NPG 300-500 | 225
4066086 | IMPELLER-FER-RADIAL-D256X96H19-FONTE-NO | 10267
4066088 | NUT IMPELLER | 91
4066090 | BALL BEARING | 1186
4066097 | O-RING CASING NO 400-650H61 | 264
4066101 | CASING GASKET NOE 500-500 H62 | 597
4066688 | NUT M16 DIN934 A2 (1.4301) | 7
4066998 | UPPER STAGE MVI1-304 | 33
4066999 | UPPER STAGE MVI1-316L | 25
4067136 | PUMP SHAFT-VMI-D22-1608/3206-316-LEFT TA | 226
4067331 | TERMINAL BOARD FIXING LG.26MM | 7
4067351 | 1st STAGE KIT MC PUMP PLASTIC IMPELLER | 84
4067352 | OTHERS STAGES KIT MC SILENT MASTER | 84
4067353 | LAST STAGE KIT MC PUMP PLASTIC IMPELL | 54
4067423 | O-RING-240.67 X 5.33-EPDM-KTW/WRAS | 11
4067435 | LUBRICATION M8x125 | 7
4067438 | BALL BEARING | 46
4067439 | BALL BEARING | 43
4067458 | MECHANICAL-SEAL-kit | 3141
4067487 | O-RING-42.52x2.62-EPDM-KTW/WRAS | 7
4067507 | O-RING-22x2.62-EPDM-KTW/WRAS | 7
4067519 | Washer-M8U-StainlessSteel304 | 7
4067796 | MECHANICAL-SEAL-kit | 127
4067841 | END SHIELD-VMI70/95-GJL-MACHINING-CATAP | 453
4067973 | Distance ring D.125 EPDM | 46
4067996 | MECHANICAL-SEAL-kit | 96
4067997 | IMPELLER SPIRAL KIT IL-Z25 PUMP | 97
4068045 | Ventil Tank CIMM | 14
4068119 | EXTERNAL SLEEVE AQUASON PUMP A24 | 54
4068120 | SCREW CH M5x5 A4-70 | 7
4068420 | SHAFT SLEEVE NP150-200H22 | 1348
4068421 | GASKET F.SLEEVE NP150-200-H22 | 40
4068422 | Seal for casing NOE 150-200-H22 | 30
4069425 | END SHIELD BG100 D.E.TEE VP. | 142
4069603 | ACCPLT-IMMERSON LG 33 | 41
4069604 | ACCPLT-IMMERSON LG 45 | 41
4069705 | COUPLING-1/2-NEUPEX-160-PART4-D65-L60 | 324
4069707 | COUPLING-1/2-NEUPEX-180-PART4-D75-L70 | 396
4070128 | cooling Pipe 8" DNR5"-8125-10-galvan-ver | 2335
4070299 | GLAND MH125-75-2 599238 FS | 211
4071458 | END SHIELD-VMI30/60-GJL-MACHINING-CATAP | 202
4071691 | VALVE SPRING 6" PUMPS | 13
4071692 | NO RETURN VALVE 6" PUMPS | 92
4071693 | VALVE RUBBER SEAT IC-6-12/18/24/45 | 16
4071694 | VALVE METAL SEAT IC-6-12/18/24/45 | 65
4071718 | STRAINER 6" MOTOR 6" PUMPS | 46
4071830 | OTHERS STAGES KIT TWI4-03 PUMP | 131
4071833 | OTHERS STAGES KIT TWI4-12 PUMP | 131
4071835 | STANDARD CASING DISCHARGE TWI4-03 PUMP | 283
4071836 | STANDARD CASING DISCHARGE TWI4-04 PUMP | 283
4071837 | STANDARD CASING DISCHARGE TWI4-07 PUMP | 283
4071838 | STANDARD CASING DISCHARGE TWI4-12 PUMP | 283
4071844 | SUCTION CASING AND STRAINER KIT TWI PUMP | 164
4072087 | VALVE SPRING 8" PUMPS | 7
4072088 | NO RETURN VALVE 8" PUMPS | 41
4072105 | VALVE METAL SEAT IC-8-80 | 63
4072110 | O RING DIA 124X4 | 8
4072249 | SUCTION CASING 6" MOTOR IC-6-45 | 178
4072303 | CABLE GUARD IC-10-25002 | 7
4072349 | STRAINERS 8" MOTOR IC8-100/8" IC-8-42/80 | 310
4072884 | JOINT TORIQUE MH4910-3PUMP | 7
4074289 | FAN COVER QUFA160 | 93
4074532 | SHAFT D.22x891,8-LEFT THREAD-1.4057 | 563
4074550 | COUPLING-1/2-NEUPEX-180-PART1-D54-L70 | 501
4074553 | COUPLING-1/2-NEUPEX-225-PART1-D54-L90 | 788
4074554 | COUPLING-1/2-NEUPEX-225-PART1-D69-L90 | 788
4074649 | FAN-COVER-METALLIC QS/Q2E112 | 48
4075502 | PIPE 316L Ø 8 ep.1 | 55
4076321 | CORPS-SPRINGSON-4ETAGES-INOX304 | 99
4076322 | CORPS-FAB-SPRINGSON-5ETAGES-INOX304 | 99
4076374 | END-SHIELD--QU/QE225/250 | 517
4076486 | sleeve REP.2450 REF.N101GJ308 | 1100
4076488 | O-Ring L451JG072 | 240
4077127 | COUPLING-1/2-NEUPEX-225-PART4-D80-L90 | 574
4077329 | MECHANICAL-SEAL-kit | 337
4078215 | MECHANICAL-SEAL-kit | 120
4078220 | FAN COVER QU225+250+Q2E225 PLASTIC | 120
4078344 | COUPLING-1/2-NEUPEX-200-PART4-D80-L80 | 510
4078402 | BALL BEARING | 159
4078607 | SET SUB ASS PART Z15 BROAD 115V/60Hz | 91
4080213 | COUPLING-1/2-NEUPEX-160-PART1-D39-L60 | 396
4080214 | COUPLING-1/2-NEUPEX-180-PART1-D39-L70 | 480
4080215 | COUPLING-1/2-NEUPEX-200-PART1-D54-L80 | 643
4080849 | CAPACITOR-75 MF | 161
4080917 | ENDSHIELD QU160 | 209
4081032 | SCREW M10x45 ISO4762 8.8 ZN | 7
4081346 | COUPLING-1/2-NEUPEX-125-PART1-D29-L50 | 217
4081347 | COUPLING-1/2-NEUPEX-125-PART1-D39-L50 | 217
4081348 | COUPLING-1/2-NEUPEX-140-PART1-D29-L55 | 324
4081349 | COUPLING-1/2-NEUPEX-140-PART1-D39-L55 | 324
4081350 | COUPLING-1/2-NEUPEX-140-PART1-D54-L55 | 324
4081351 | COUPLING-1/2-NEUPEX-160-PART1-D29-L60 | 396
4081352 | COUPLING-1/2-NEUPEX-160-PART1-D54-L60 | 396
4081353 | COUPLING-1/2-NEUPEX-180-PART1-D29-L70 | 501
4081354 | COUPLING-1/2-NEUPEX-200-PART1-D69-L80 | 645
4081355 | COUPLING-1/2-NEUPEX-250-PART1-D54-L100 | 930
4081356 | COUPLING-1/2-NEUPEX-250-PART1-D69-L100 | 967
4081477 | FLASQUE AR QS/Q2E100 | 90
4081804 | CARTON-WHITE-BL-530X310X620-20L-WILO | 31
4081828 | ADJUSTMENT SPACER SHAFT LENGTH 4 | 9
4081829 | ADJUSTMENT SPACER SHAFT LENGTH 8 | 9
4081940 | MECHANICAL-SEAL-kit | 6560
4082500 | TUBULAR RING VMI10"-316L | 82
4082956 | KIT-STAGE-MVI1M3 1.4301 | 42
4082957 | BALL BEARING | 66
4082958 | EMPTY-STAGE-KIT-MVI1M3 1.4301 | 31
4082959 | KIT-STAGE-MVI1M3 1.4301 | 42
4082960 | BALL BEARING | 66
4082961 | KIT-STAGE-MVI1M3 1.4301 | 42
4082962 | KIT-STAGE-MVI1M3 1.4301 | 42
4082963 | KIT-STAGE-MVI1M3 1.4404 | 53
4082964 | BALL BEARING | 86
4082965 | EMPTY-STAGE-KIT-MVI1M3 1.4404 | 41
4082966 | KIT-STAGE-MVI1M3 1.4404 | 66
4082967 | BALL BEARING | 86
4082968 | KIT-STAGE-MVI1M3 1.4404 | 53
4082969 | KIT-STAGE-MVI1M3 1.4404 | 66
4082970 | SHAFT-EQUIPMENT-KIT-MVI100 | 31
4082978 | SUCTION LATERAL CASING AQUASON PUMP | 99
4083521 | STATIONARY RING HOLDER | 49
4083523 | CAPACITOR 20µF JETSON | 14
4083524 | EJECTOR JETSON | 26
4083525 | PLUG M10x1.25 | 7
4083528 | O-RING UNDER 9621C-9621B | 7
4083529 | O-RING BODY EJECTOR | 7
4083531 | TERMINAL BOX WJ202/203-204-X-EM | 50
4083532 | TERMINAL BOARD WJ202-203-204-EM | 22
4083533 | FAN WJ202/203/204-X | 42
4083534 | TERMINAL BOX JETSON 2T | 50
4083559 | O-RING-ID.38X3 EPDM 70SR | 2
4084034 | MECHANICAL-SEAL-kit | 62
4084036 | DIFFUSER-COVER-TW5 | 41
4084038 | BOX-TW5-208 | 129
4084042 | EXTERNAL SLEEVE AQUASON PUMP TW5 | 101
4084043 | SHOCK ABSORBER | 7
4084044 | EXTERNAL SLEEVE AQUASON PUMP A26 | 117
4084125 | BASEPLATE-CAST IRON-NO/NP N°10 | 2133
4084613 | MECHANICAL-SEAL-kit | 97
4084618 | FLAT-GASKET-BAB-MOT80/90 | 14
4084922 | pump casing SP65/68 casit iron | 2186
4085462 | SHAFT ASSEMBLY REP. 7 - 32.88.48 | 2316
4086007 | GF300-FMG-2"1/2-PLUG-PANS-F | 17
4086327 | JOINT DE CHEMISE NOE 200-500 H52 | 28
4086657 | SILENT BOX BASE PP subcontracting | 51
4086658 | SILENTBOX COWLING EQ | 73
4086659 | INSTRUMENT BOARD SILENT MASTER WILO EQ | 22
4086661 | HYDRAULIC TRAP DOOR WILO EQ | 7
4087112 | CONNECTOR-4X1,5-1,5M-THREE/SINGLE-PHA-MD | 74
4087199 | BASEPLATE-CAST IRON-NO/NP N°2 | 152
4087202 | BASEPLATE-CAST IRON-NO/NP N°5 | 492
4087205 | BASEPLATE-CAST IRON-NO/NP N°8 | 729
4087251 | O'RING ( E 540-8 ) | 7
4087442 | WEAR PLATE REP.2- REF.32.16.50 | 717
4087444 | IMPELLER REF. 41.50.81 | 678
4087469 | FLASQUE-COTE VENTILATEUR QS112 | 121
4087551 | CABLE GUARD IC-6-2413 | 41
4087990 | BLADER 20 Lit. for tank 4080874 | 49
4088147 | COUPLING -1/2-NEUPEX-250-PART4-D100-L100 | 754
4088307 | SHAFT D.14X177 1.4301 KIT | 115
4088308 | SHAFT D.14X252 1.4301 KIT | 93
4088309 | SHAFT D.14X327 1.4301 KIT | 127
4088310 | SHAFT D.14X402 1.4301 KIT | 142
4088311 | SHAFT D.14X477 1.4301 KIT | 157
4088312 | SHAFT D.14X552 1.4301 KIT | 163
4088313 | SHAFT D.22X215 1.4404 KIT | 141
4088314 | SHAFT D.22X296 1.4404 KIT | 159
4088315 | SHAFT D.22X284 1.4404 KIT | 182
4088316 | SHAFT D.22X318 1.4404 KIT | 196
4088317 | SHAFT D.22X387 1.4404 KIT | 216
4088318 | SHAFT D.22X456 1.4404 KIT | 222
4088319 | SHAFT D.22X525 1.4404 KIT | 275
4088320 | SHAFT D.22X594 1.4404 KIT | 279
4088321 | SHAFT D.22X663 1.4404 KIT | 295
4088322 | SHAFT D.22X204 1.4404 KIT | 138
4088323 | SHAFT D.22X295 1.4404 KIT | 192
4088324 | SHAFT D.22X479 1.4404 KIT | 250
4088325 | SHAFT D.22X234 1.4404 KIT | 146
4088326 | SHAFT D.22X357 1.4404 KIT | 209
4088327 | SHAFT D.22X602 1.4404 KIT | 283
4088711 | NUT-H-M16-A4.70-(Supplier ATX) | 2
4088729 | VENTILATEUR MOTEUR LS 160 MP | 215
4088754 | KNUCKLE NUT SILENTBOX | 7
4088756 | DIFFUSOR STAGE HY/MP | 9
4088759 | PUSH BUTTON SILENTMASTER WILO | 7
4088777 | BALL BEARING | 16
4088778 | WEAR RING MS65A | 14
4088779 | BALL BEARING | 19
4088781 | WEAR RING MS75 | 14
4088782 | WEAR RING ME100 | 16
4088784 | BALL BEARING | 21
4088785 | WEAR RING ME125 | 19
4088786 | WEAR RING MT500 | 39
4088788 | WEAR RING MT750 | 44
4088868 | Gasket(Vegetable Fiber) 1000X1000X0.5MM | 200
4089173 | Grease cartridge PS-CODE 651615 | 162
4089505 | BALL BEARING | 411
4089853 | BALL BEARING | 1286
4089937 | CASING-FLAT- | 377
4090022 | SCREW WN1412-KBN50x40 | 7
4090057 | MO.HYDROSON 0,55/2/63 1~230V IE1 VP. | 378
4090072 | TERMINAL BOX KIT MC-EM (63) | 44
4090073 | TERMINAL BOX KIT MC-EM (71) | 49
4090074 | TERMINAL BOX KIT MC-EM (80) | 50
4090075 | TERMINAL BOX KIT MC-DM (63) | 48
4090076 | TERMINAL BOX KIT MC-DM (71) | 49
4090077 | TERMINAL BOX KIT MC-DM (80) | 50
4090582 | TERMINAL BOX COVER 170X187 QU200-250 | 142
4090593 | KIT EBMS-2G 1.1KW TO 4KW-T | #N/A
4090684 | Key REP.6700 - REF. 596294 | 126
4090782 | IMPELLER REP.23 CODE 144058 REF20013849 | 961
4090850 | RETURN CHANNEL NORYL MACHINING SILENTBOX | 14
4091155 | STRAINER 6" MOTOR IC-6-45 | 51
4091218 | STUD BOLT M12 MVI114 KIT | 71
4091219 | STUD BOLT M12 MVI118 KIT | 71
4091220 | STUD BOLT M12 MVI121 KIT | 71
4091257 | CONTROL BOX 0.33KW 16µF SUMOTO | 76
4091258 | CONTROL BOX 20µF SUMOTO | 76
4091259 | CONTROL BOX 25µF SUMOTO | 76
4091455 | M3,5L14 THREAD FORMING SCREW | 7
4091560 | FAN-COVER-PS80-PLASTIQUE | 80
4091561 | FAN-COVER-PS71-PLASTIC | 44
4092063 | GUARD MESH H10 | 86
4092065 | GUARD MESH NO H21/H31 | 73
4092424 | COUPLING GUARD FT85/130 MVI KIT | 33
4092425 | COUPLING GUARD FF265/300 MVI KIT | 44
4092498 | SEAL RUBBER WASHER - 2543 | 7
4092830 | SHAFT VMI D22-L295.8-1.4301-LEFT TAPPING | 42
4093964 | KEY IMPELLER NESE 100-160 | 10
4094075 | SEAL-KIT-MHIL | 107
4094300 | LANTERN MOTOR-VMI-56C-6P-NEMA-MACHINED | 125
4094303 | LANTERN MOTOR-VMI-182TC-6P-NEMA-MACHINED | 141
4094304 | LANTERN MOTOR-VMI-213TC-6P-NEMA-MACHINED | 151
4094356 | MECHANICAL-SEAL-kit | 339
4094357 | MECHANICAL-SEAL-kit | 460
4094358 | MECHANICAL-SEAL-kit | 373
4094462 | SCREWS M10 ( 4 PIECES ) | 25
4094475 | M1,5-4T24P55B3-90-SM-N24-WEG-EFF1 | 1209
4094664 | ELASTIC RING D90x3 | 7
4094828 | DRAIN KIT SILENT MASTER | 71
4094917 | MECHANICAL-SEAL-kit | 2500
4094943 | CHECK VALVE ASSEMBLY REF.32.20.97 | 114
4095041 | TOLERANCE-RING-D14L14 | 7
4095141 | TERMINAL BOX MVIS VARIANT B KIT | 152
4095203 | 3PH COUPLING KIT MVI D14XD14 | 107
4095204 | 1PH COUPLING KIT MVI D14XD14 | 112
4095207 | 3PH COUPLING KIT MVI D14XD19 | 112
4095208 | 1PH COUPLING KIT MVI D14XD19 | 178
4095214 | 3PH COUPLING KIT MVI D14XD24 | 120
4095215 | 1PH COUPLING KIT MVI D14XD24 | 333
4095219 | 3PH COUPLING KIT MVI D14XD28 | 141
4095221 | 3PH COUPLING KIT MVI D14XD38 | 178
4095224 | 3PH COUPLING KIT MVI D22XD24 | 141
4095226 | 3PH COUPLING KIT MVI D22XD28 | 169
4095228 | 3PH COUPLING KIT MVI D22XD38 | 192
4095230 | 3PH COUPLING KIT MVI D22XD42 | 277
4095239 | 3PH COUPLING KIT MVI D22XD48 | 395
4095531 | FILLING KIT SILENT MASTER | 40
4095533 | SILENT BLOCK KIT SILENT MASTER | 44
4095540 | MECHANICAL-SEAL-kit | 80
4095586 | COMPLETE-MOTOR-SILENT MASTER 304-EM | 284
4095587 | COMPLETE-MOTOR-SILENT MASTER 305-EM | 319
4095588 | STAGE HOUSING VALVE KIT SILENT MASTER | 40
4095589 | 1st STAGE HOUSING SUPPORT VALVE KIT | 46
4095713 | SPACER-COUPLING-56C | 1720
4095937 | MECHANICAL-SEAL-kit | 162
4096353 | housing support Ø148x30 + clamp. Inox304 | 227
4097224 | MECHANICAL-SEAL-kit | 689
4097308 | TERMINAL-BOX- COVER-MOT-QS132+QU/QS160 | 70
4097309 | TERMINAL-BOX- 120X120 QSQ2E132+QUQS/Q2E1 | 54
4097361 | MECHANICAL-SEAL-kit | 297
4097807 | coupling-1/2-NEUPEX-110-PART1-D39-L40 | 182
4097852 | WASHER-CS-16.4-32-2.8-NFE25-511-A2 | 7
4097982 | COUPLING-1/2-NEUPEX-315-PART2+3-D110-L12 | 1579
4098017 | COUPLING-1/2-NEUPEX-280-PART1-D69-L110 | 1149
4098020 | COUPLING-1/2-NEUPEX-280-PART4-D100-L110 | 825
4098073 | BALL BEARING | 39
4098074 | BALL BEARING | 41
4098092 | MODULE KIT 15Kw MVIE | 6066
4098094 | MODULE KIT 22Kw MVIE | 7176
4098158 | BALL BEARING | 71
4098159 | CASING-FLAT-GASKET 216X229X1 | 7
4098908 | BALL BEARING | 421
4099011 | Module MVIE-1,1KW-M2 KIT | 2098
4099050 | FAN COVER SM 280 S4 | 629
4099089 | TIE ROD L90 MHI KIT | 26
4099332 | MECHANICAL-SEAL-kit | 112
4099349 | BALL BEARING | 422
4099350 | O ring Rep 507.1 | 7
4099450 | O ring Rep 412.1 | 22
4099451 | O ring Rep 412.2 | 31
4099470 | HANDLE FIXING NUT AND SCREW | 7
4099547 | STUD BOLT M16 Lg:183 KIT | 60
4099559 | MECHANICAL-SEAL-kit | 370
4099839 | casing seal rep.40.00- n° 43046505 | 98
4099914 | ASSEMBLY GRD.MVI2P. PN25SIC-SIC | 464
4099997 | SHAFT PROTECTION SLEEVE NP 250-250 | 1437
4099998 | SLEEVE O'RING NOE-NP | 44
4099999 | MECHANICAL-SEAL-kit | 688
4100494 | CARTRIDGE MVI8" F/E KIT | 560
4100565 | Terminal Box Cover 94X94 QS63-80+Q2E80 | 32
4100809 | CERTIFICATE PBU SC 2.1 EN10204 | 2
4100812 | CERTIFICATE CIRC EX PUMPS 2.1 EN10204 | 2
4100813 | CERTIFICATE CIRC EX PUMPS 2.2 EN10204 | 105
4100814 | CERTIFICAT CIRCULATING 3.1 EN10204 HYDRO | 321
4100815 | CERTIFICATE CIRCULATING PUM 2.1 EN10204 | 2
4100816 | CERTIFICATE CIRCULATING PUMP 2.2 EN10204 | 96
4100817 | CERTIFICATE PBU BC 3.1 EN10204 HYDROST. | 292
4100818 | CERTIFICATE PBU SUBMER 2.1 EN10204 | 2
4100819 | CERTIFICATE PBU SUBMER 2.2 EN10204 | 113
4100985 | CASING SEAL REF.43005373 | 80
4101039 | REAR END SHIELD N.D.E. QS/Q2E132 | 200
4101040 | ANNULE | 73
4101206 | TWO WEAR RING KIT ASP150C PUMP | 801
4101212 | TWO WEAR RING KIT ASP200CS PUMP | 2855
4101239 | FAN MOTOR QSFC 80-Q2/Q3FC 80/90 | 66
4101240 | FAN MOTOR QSFC 90 | 10
4101241 | FAN MOTOR QSFC 112 | 107
4101252 | FAN COVER MOTOR QSFC 90 | 38
4101271 | TERMINAL BOX +COVER QSFC 132 | 64
4101272 | TERMINAL BOX +COVER QSFC 71- 80 | 40
4101273 | TERMINAL BOX +COVER QUFA180M2A40 | 96
4101276 | TERMINAL BOX +COVER QSFC 90 - 100 | 57
4101290 | END SHIELD FAN QSFC 90 Arcelik | 42
4101303 | FAN MOTOR QUFA 160 | 50
4101447 | CERTIFICATE CIRCULATING 3.1 HYDRO+HYDRAU | 1313
4101448 | CERTIFICATE CIRCUL 3.1 HYDROSTAT+HYDRAUL | 814
4101519 | IMPELLER N° 23.00-REF.20013024 | 301
4101628 | TERMINAL BOX MHIL KIT | 71
4102112 | NAME-STICKER-FLOWSON-25/50-TP | 2
4102119 | BALL BEARING | 291
4102226 | O RING + GASKETS COMPLETE KIT PUMP EL2 | 80
4102227 | O RING + GASKETS COMPLETE KIT PUMP ASP | 80
4102673 | COUPLING-1/2-NEUPEX-280-PART1-D79-L110 | 1149
4102803 | SET GASKET 329010 | 201
4103028 | FAN MOTOR QS71 | 26
4103201 | COMPLETE-MOTOR-MHIE403-1 | 666
4103733 | SCREW CHC-M5X12-8.8-ISO4762-GEOMET500B+L | 7
4103734 | SCREW CHC-M5X25-12.9-ISO4762-GEOMET500B+ | 7
4103909 | COUPLING-1/2-NEUPEX-315-PART1-D89-L125-2 | 1450
4104418 | END SHIELD FAN QU 250 M4C 40H | 512
4104419 | Module MVIE-1,1KW-M13 KIT | 2178
4104425 | TERMINAL-BOX- COVER-125x140 AM QU160-180 | 80
4104488 | GASKET DN125 PN40 TYPE GROOVED FLANGE | 31
4104499 | MOTOR END SHIELD B5 FF215 QU/QS100 | 134
4104591 | MVI1609-10-PUMP-HOUSING-O-RING-KIT | 249
4105684 | MECHANICAL-SEAL-kit | 151
4105685 | BALL BEARING | 95
4105858 | CARDBOARD CRADLE 555x240x270 | 6
4105859 | NEUTRAL CARDBOARD CAP 598x252x276 ECRU | 6
4105987 | CASING SEAL REF.43005504 | 49
4106048 | DRAIN/PRIMING PLUG EPDM HELIX FIRST KIT | 39
4106049 | FILING PLUG KIT | 44
4106074 | PRESSURE GAUGE FOR FLUIDCONTROL-2 | 26
4106185 | BALL BEARING | 1877
4106283 | COUPLING PROTECTOR KIT | 96
4106284 | COUPLING PROTECTOR KIT | 96
4106285 | COUPLING PROTECTOR KIT | 96
4106290 | FIX LANTERNE SCREWS KIT M10X45 | #N/A
4106307 | STUD BOLT M16 L:168 KIT | 71
4106308 | STUD BOLT M16 L:253 KIT | 80
4106309 | STUD BOLT M16 L:338 KIT | 93
4106310 | STUD BOLT M16 L:423 KIT | 115
4106311 | STUD BOLT M16 L:508 KIT | 150
4106312 | STUD BOLT M16 L:593 KIT | 160
4106313 | STUD BOLT M16 L:678 KIT | 163
4106314 | UPPER 1/2 COUPLING KIT Diam.42mm | 281
4106315 | CONICAL SLEEVE GRIPPING KIT | 57
4106316 | UPPER 1/2 COUPLING KIT Diam.48mm | 293
4106317 | UPPER 1/2 COUPLING KIT Diam.55mm | 377
4106341 | BALL BEARING | 890
4106342 | BALL BEARING | 1020
4106345 | BALL BEARING | 46
4106346 | 1st STAGE SUCTION RING KIT | 96
4106347 | OTHERS STAGES SUCTION RING KIT | 80
4106349 | VITON O-RING KIT ALL MVI70 | 206
4106350 | CARTRIDGE MVI8" O/E KIT | 546
4106355 | MECHANICAL-SEAL-kit | 443
4106358 | STAGE KIT MVI 70 | 1305
4106359 | STAGE KIT MVI 70 | 1254
4106360 | STAGE KIT MVI 70 | 1356
4106443 | STAGE KIT MVI 70 | 1305
4106446 | STAGE KIT MVI 70 | 1449
4106447 | BALL BEARING | 1608
4106567 | FAN COVER AF112M /2H -11 | 93
4106747 | MECHANICAL-SEAL-kit | 924
4106748 | FLAT GASKET LATERN NESE - NESD | 40
4106749 | FLAT GASKET | 37
4106750 | MECHANICAL-SEAL-kit | 24
4106751 | FLAT GASKET | 19
4106830 | END-SHIELD-SHAFT -SIDE-B3 QU/Q2E180 | 357
4106941 | FAN Q2E160/4-6+QUQS160/4+QU/Q2E180/4 | 114
4106942 | TERMINAL BOX BOTTOM PART QU/Q2E180 | 81
4107075 | BALL BEARING | 36
4107251 | S-1/2COUPLING GUARD-PP-SG.45/156 | 25
4107259 | COUPLING-1/2-NEUPEX-315-PART1-D79-L125-1 | 1450
4107260 | COUPLING-1/2-NEUPEX-315-PART2+3-D100-L12 | 1579
4107354 | 1PH COUPLING KIT MVI D14XD15,875 NAMEX | 127
4107357 | 3PH COUPLING KIT MVI D14XD15,875 NAMEX | 101
4107358 | 3PH COUPLING KIT MVI D14XD28,575 NAMEX | 183
4107365 | 3PH COUPLING KIT MVI D14XD34,925 NAMEX | 126
4107384 | TOLERANCE RING SPACER KIT NAMEX RANGE | 41
4107439 | COUPLING-RUBBERS-TYPE E250-(8 PIECES) | 258
4107451 | shaft sleeve NO 150.400 VH31-TR | 302
4107528 | COUPLING-1/2-NEUPEX-125-PART1-D28-L50 | 217
4107530 | O-RING 43007053 | 10
4107532 | LIP SEAL RING 43006727 | 14
4107533 | FLAT GASKET 43004965 | 36
4107534 | FLAT GASKET 43006658 | 8
4107558 | NAME-STICKER-SCREWFIX-GOLD RS50-EL | 2
4107559 | NAME-STICKER-SCREWFIX-GOLD RS60-EL | 2
4107663 | SHAFT NOE250-250H40 | 4279
4107788 | END SHIELD N.D.E.LS90 L | 307
4107863 | KIT BOWL FILTER 5" | 75
4107864 | KIT FILTER CARTRIDGE | 59
4107943 | SHAFT SLEEVE NOE PUMP | 2954
4108519 | STAGE MHIL5 KIT | 55
4108520 | STAGE MHIL5 KIT | 55
4108526 | Tuyau REF DN50 L=10m racc:50x50 | 295
4108528 | RACCORD FEMELLE LISSE Dim.50x40 (DN40) | 30
4110266 | MECHANICAL-SEAL-kit | 4417
4110443 | GASKET NESE - NESD | 22
4110444 | SHAFT SLEEVE ASSY NESE 100-160 | 906
4110464 | CONTRE BRIDE J-B DN32 | 2122
4110468 | CONTRE BRIDE SJ-B DN125 | 1906
4110469 | MANQUE D'EAU INTER A FLOTTEUR | 1898
4110470 | CONTRE BRIDE SJ-B DN100 | 2122
4110471 | REGULATEUR NIVEAU 10m | 2011
4110472 | SWE2-10TRI ( 4 à 6,3A) | 2011
4110473 | FLOTTEUR A BILLE 20M CABLE | 2011
4110474 | SWE2-8TRI ( 2,5 à 4A) | 2011
4110475 | SWE2-7TRI ( 1,6 à 2,5A) | 2011
4110476 | CLAPET ANTI RETOUR DN80 | 2011
4110477 | CLAPET A BOULE DN65 | 2011
4110478 | SGW2-11DD | 1804
4110479 | SWE2-6MONO( 1 à1,6A) | 1804
4110480 | SWE2-8MONO (2,5 à 4A) | 1804
4110481 | CLAPET A BOULE DN50 | 2011
4110482 | CLAPET A BOULE DN100 | 2011
4110483 | SWE1-20 (13 à 18A) | 1804
4110484 | SWE2-16TRI (9 à 14A) | 2011
4110497 | ROTOR SHAFT SHC 0.75KW THREE-PHASE | 193
4110498 | ROTOR SHAFT SHC 1.1KW THREE-PHASE | 132
4110500 | ROTOR SHAFT SHC 1.85KW THREE PHASE | 141
4110747 | CAPACITOR 16µF MOT LS 71-0.55KW | 48
4110755 | DISCHARGE KIT WITHOUT PUMP CASING | 102
4110839 | BALL BEARING | 53
4110983 | BALL BEARING | 345
4111102 | BALL BEARING | 171
4111103 | BALL BEARING | 427
4111104 | BALL BEARING | 874
4111241 | MECHANICAL-SEAL-kit | 114
4111401 | BALL BEARING | #N/A
4111533 | COUPLING-1/2-NEUPEX-315-PART1-D94-L125-1 | 1450
4111538 | iKIT | 44
4117072 | PUMP SHAFT NOLH | 897
4117164 | COUNTER FLANGE J-B DN 40 | 1973
4117335 | COUNTER FLANGE J-B DN 50 | 1906
4117336 | COUNTER FLANGE J-B DN 65 | 1906
4117342 | CONTRE BRIDE J-B DN40 | 1906
4117344 | SWE1-10(4 à 6,3) | 2011
4117348 | COUPLING-1/2-NEUPEX-110-PART1-D29-L40 | 182
4117740 | SWE 2-14 TRI ( à 10A ) | 18980
4117997 | SEAL-KIT-MHI-OEM-JOHN-CRANE | 328
4118231 | COUNTER FLANGE J-B DN 80 | 1906
4118309 | DISCHARGE KIT SILENT MASTER Var.D | 264
4118430 | WEAR RING TWI5-(SE)-3.. KIT | 268
4118476 | VOLUTE CASING NOS 80-200 | 1652
4118545 | CAST IRON IMPELLER NOS 80-200 | 766
4118673 | SEAL-KIT-MVIL-16b | 116
4118674 | SEAL-KIT-MVIL-10b | 112
4118880 | COUNTER FLANGE J-B DN 200 | 1906
4118881 | COUNTER FLANGE J-B DN 200 | 2122
4119171 | SHAFT NOE250-355 | 8585
4119246 | END SHIELD | 191
4119377 | FLAT GASKET | 26
4119528 | FLOW INDICATOR OF100-ES | 973
4119568 | FLAT GASKET | 39
4119569 | PUMP COUPLING | 745
4119570 | MOTOR COUPLING | 758
4119640 | BALL BEARING | 2756
4119771 | MECHANICAL-SEAL-kit | 141
4119888 | FRONT END SHIELD MOTOR SM225 | 611
4119889 | BACK END SHIELD MOTOR SM225 | 611
4120050 | FLAT GASKET | 71
4120462 | COUPLING GUARD FF3/400-VMI8&10"-1.4016 | 13
4120506 | 2nd STAGE KIT MVIL102-304 | 32
4120591 | SHAFT NP250-315 883849 Flowserve | 4414
4120618 | BALL BEARING | 131
4120764 | CASING-FLAT-GASKET 216X229X1 - PTFE | 62
4120768 | MECHANICAL-SEAL-kit | 190
4120821 | MECHANICAL-SEAL-kit | 488
4120826 | STAGE MHIL1 KIT | 50
4120856 | MECHANICAL-SEAL-kit | 293
4120859 | COUPLING-RUBBERS-TYPE E68-(6 PIECES) | 47
4120861 | COUPLING WITHOUT SPACER KIT-B68-D24D14 | 174
4120862 | COUPLING WITHOUT SPACER KIT-B68-D24D19 | 216
4120863 | COUPLING WITHOUT SPACER KIT-B68-D24D24 | 273
4120864 | COUPLING WITH SPACER KIT-H80-D24D14 | 297
4120865 | COUPLING WITH SPACER KIT-H80-D24D19-WILO | 303
4120866 | COUPLING WITH SPACER KIT-H80-D24D24-WILO | 328
4120867 | COUPLING WITHOUT SPACER KIT-B80-D24D28 | 306
4120868 | COUPLING WITHOUT SPACER KIT-B95-D24D38 | 345
4120869 | COUPLING WITH SPACER KIT-H80-D24D28 | 369
4120871 | COUPLING WITHOUT SPACER KIT-B95-D24D42 | 373
4120878 | COUPLING WITHOUT SPACER KIT-B80-D32D28 | 290
4120881 | COUPLING WITHOUT SPACER KIT-B125-D42D55 | 707
4120882 | COUPLING WITHOUT SPACER KIT-B125-D32D55 | 653
4120889 | COUPLING WITH SPACER KIT-H110 D32D48 | 624
4120890 | COUPLING WITHOUT SPACER KIT-B110-D24D48 | 509
4120891 | COUPLING WITH SPACER KIT-110-D24D48 | 615
4120892 | COUPLING WITHOUT SPACER KIT-B125-D24D55 | 615
4120893 | COUPLING WITH SPACER KIT-H125-D24D55 | 624
4120894 | COUPLING WITHOUT SPACER KIT-B140-D32D60 | 301
4120895 | COUPLING WITHOUT SPACER KIT-B160-D32D65 | 824
4120896 | COUPLING WITH SPACER KIT-H140-D32D60 | 755
4120898 | COUPLING WITH SPACER KIT-H160-D32D65 | 843
4120899 | COUPLING WITHOUT SPACER KIT-B110-D32D42 | 530
4120908 | COUPLING WITH SPACER KIT-H80-D24D24 | 373
4120909 | COUPLING WITH SPACER KIT-H80-D24D28 | 373
4120913 | COUPLING WITH SPACER KIT-H95-D24D38 | 484
4120917 | COUPLING WITH SPACER KIT-H95-D24D42 | 484
4120919 | COUPLING WITH SPACER KIT-H110-D24D48 | 624
4120921 | COUPLING WITH SPACER KIT-H125-D24D55 | 653
4120931 | COUPLING WITH SPACER KIT-H80-D32D28-WILO | #N/A
4120933 | COUPLING WITH SPACER KIT-H95-D32D42-WILO | 585
4120935 | COUPLING WITH SPACER KIT-H125-D32D55 | 755
4122074 | COUPLING WITH SPACER KIT H140 D32/60 | 824
4122075 | COUPLING WITHOUT SPACER KIT-B95-D42D42 | 484
4122076 | COUPLING WITHOUT SPACER KIT-B110-D42D48 | 205
4122077 | COUPLING WITH SPACER KIT-H95-D42D42 | 677
4122083 | COUPLING WITH SPACER KIT-H110-D42D48 | 732
4122084 | COUPLING WITH SPACER KIT-H125-D42D55 | 812
4122085 | COUPLING WITH SPACER KIT-H160-D32D65 | 902
4122089 | COUPLING WITHOUT SPACER KIT-B125-D32D48 | 291
4122090 | COUPLING WITHOUT SPACER KIT-B140-D42D60 | 770
4122092 | COUPLING WITH SPACER KIT-H140-D42D60 | 872
4122093 | COUPLING WITHOUT SPACER KIT-B160-D42D65 | 627
4122094 | COUPLING WITHOUT SPACER KIT-B180-D42D75 | 872
4122095 | COUPLING WITH SPACER KIT-H160-D42D65 | 926
4122096 | COUPLING WITH SPACER KIT-H180-D42D75 | 1031
4122243 | O RING 4X74 | 31
4122425 | SHAFT NH 125/200 | 2686
4122428 | TERMINAL BOX COVER 110X110 QS/Q2E90-112 | 42
4122439 | MECHANICAL-SEAL-kit | 3309
4123020 | FLAT GASKET 77x127x2_DN65_PN25-FIBER | 10
4123021 | FLAT GASKET 89x142x2_DN80-PN40_FIBER | 10
4123130 | O-RING Ø63.17xØ2.62 EPDM | 7
4123135 | STAGE MHIL5 KIT | 55
4123136 | BALL BEARING | 92
4123190 | Wilo-Control CE+ Booster 1x4,0 | 1011
4123513 | MECHANICAL-SEAL-kit | 603
4123514 | FLAT GASKET | 36
4123516 | O-RING 43007014 | 13
4123679 | PUMP HOUSING MVI52 DN80 PN16/25 KTL KIT | 514
4123680 | HOUSING PIPE D.204X756 1.4301 KIT | 410
4123681 | STUD BOLT MVI52 KIT | 168
4123682 | COUPLING PROTECTOR MVI KIT | 73
4123683 | EMPTY STAGE MVI52 KIT | 88
4124074 | SHAFT NOLH | 2876
4124087 | COMPLETE-MOTOR-MHIE 205-2/V/1-2/M2 | 371
4124218 | FLASQUE AR MOTEUR LS 80 P/T 1,1KW 2P | 315
4124292 | MECHANICAL-SEAL-kit | 115
4124503 | FLAT GASKET 61x107x2_DN50_PN25_FIBER | 10
4124536 | SHAFT PUMP NOLH | 478
4124732 | STAGE KIT MVI95 | 1125
4124733 | STAGE KIT MVI95 | 1135
4124752 | STAGE KIT MVI95 | 1254
4124756 | FLASQUE AVT B3 - SM 280 S2 | 1023
4124970 | O-RING Ø8.9xØ2.7 EPDM KTW/WRC | 7
4130539 | COUPLING-RUBBERS-TYPE E280-(8 PIECES) | 200
4130824 | CASING-FLAT-GASKET NOLH 100-250 PTFE | 135
4130957 | NUT H M16 8.8 ISO4032 GEOMET500B | 7
4130993 | CASING-SEAL 178X189X1 PTFE | 90
4130997 | CASING-FLAT-GASKET NOLH | 93
4131113 | BALL BEARING | 73
4131254 | MECHANICAL-SEAL-kit | 1482
4131258 | seal ring NESD | 40
4131514 | FAN COVER QU160 PLACTIC | 62
4131516 | MECHANICAL-SEAL-kit | 2798
4131599 | PUMP HOUSING D32 KIT | 230
4131600 | PUMP HOUSING MVIL D50 KIT | 214
4131601 | SHAFT EQUIPMENT MVIL KIT | 42
4131602 | PUMP JACKET LG.123MM 1.4301 KIT | 65
4131603 | STUD BOLT M12X100 KIT | 46
4131605 | STUD BOLT M12X110 KIT | 46
4131606 | STUD BOLT M12X130 KIT | 46
4131607 | STUD BOLT M12X140 KIT | 46
4131608 | STUD BOLT M12X150 KIT | 46
4131609 | STUD BOLT M12X170 KIT | 46
4131610 | STUD BOLT M12X200 KIT | 55
4131611 | STUD BOLT M12X210 KIT | 55
4131612 | STUD BOLT M12X220 KIT | 55
4131613 | STUD BOLT M12X230 KIT | 55
4131614 | STUD BOLT M12X270 KIT | 129
4131615 | STUD BOLT M12X320 KIT | 55
4131616 | STUD BOLT MOTOR MG.63 M4X160(4 PIECES) | 39
4131617 | STUD BOLT MOTOR MG.71 M4X165(4 PIECES) | 40
4131618 | STUD BOLT MOTOR MG.80 M5X163(4 PIECES) | 41
4131619 | STUD BOLT MOTOR MG.80 M5X210(4 PIECES) | 42
4131704 | MECHANICAL-SEAL-kit | 171
4131825 | COUPLING KIT W/SPACER-B250-D69D100-WILO | 1204
4131852 | BALL BEARING | 53
4131853 | BALL BEARING | 156
4131916 | KEY NESE 100-160 | 21
4131932 | BOTTOM PART AND GASKET SM280 | 269
4131933 | BOX CONNEXION COVER AND GASKET SM280 | 193
4131935 | TERMINAL BOARD SM280 | 115
4132180 | CERTIFICATEPBU PUMPS 2.2 EN10204 | 102
4132181 | CERT PBU PUMPS 3.1-EN10204 HYDRAULIQUE | 1286
4132183 | CERTIFICATE PBU PUMPS 3.1 HYDROSTATIC | 299
4132419 | IMPELLER WRH PUMP | 1895
4132476 | PACKAG-CIRC-WIL-205x186H125-Stratos-PICO | 4
4132652 | 4th STAGE KIT MVIL102 | 38
4132653 | STAGE-KIT-MVIL | 36
4132654 | KIT-STAGE-MVIL | 49
4132655 | STAGE-KIT-MVIL | 49
4132656 | STAGE-KIT-MVIL | 50
4132657 | STAGE-KIT-MVIL | 62
4132729 | BOX CONNECTION KIT STAR-E25/1-3 | 125
4132802 | MECHANICAL-SEAL-kit | 5561
4132803 | CASING GASKET PUMP NR200/400 | 148
4137901 | SEAL-KIT-MVIL-16b-GLYCOL | 196
4137942 | STAR RS 30/7BOX CONNEXION KIT | 62
4138117 | BALL BEARING | 88
4138118 | RADIAL SHAFT SEAL RING NESE 100-160 | 50
4138119 | MECHANICAL-SEAL-kit | 337
4138159 | GASKET D.168x2 DN100 PN25 FIBER | 42
4138160 | GASKET D.194x2 DN125 PN25 FIBER | 53
4138210 | MECHANICAL-SEAL-kit | 1093
4138223 | BALL BEARING | 5207
4138246 | MECHANICAL-SEAL-kit | 109
4138268 | FULL FLANGE DN150-PN16-STELL_ZN_WHITE | 146
4138810 | COUPLING KIT W/SPACER-H200-D55D80 | 1462
4139421 | O-RING NESE 100-160 | 36
4139422 | COLLAR RING NES125-100-200 | 9
4139452 | PUMP SHAFT NESD65-200 | 975
4139983 | COUPLING-1/2-NEUPEX-95-PART1-D29-L35 | 137
4140492 | BALL BEARING | 178
4140493 | LIP SEAL RING NESE 32-160 | 14
4140494 | BALL BEARING | 269
4140658 | STAGE MHIL9 KIT | 55
4140659 | STAGE MHIL9 KIT | 55
4140660 | STAGE MHIL9 KIT | 55
4142425 | BACK END SHIELD MOT B3 - SM 280 S2 | 1027
4143223 | 1st STAGE SUCTION RING KIT | 74
4143236 | MECHANICAL-SEAL-kit | 807
4143608 | GASKET GRAPHITE Ø239X226X1 | 75
4143657 | COUPLING PROTECTOR FT85/130-1.4016 | 4
4143691 | CLIP COUPLING-GUARD-RF | 2
4143765 | FILING/PURGING PLUG 316L HELIX KIT | 36
4143766 | DRAIN/PRIMING PLUG EPDM HELIX KIT | 32
4143963 | COUPLING D.20XD.24 FT115 KIT | 176
4143964 | COUPLING D.20XD.28 FT130 KIT | 234
4143965 | COUPLING D.20XD.28 FF265 KIT | 346
4143966 | COUPLING D.20XD.38 FF300 KIT | 523
4143967 | SHAFT EQUIPMENT HELIX V22 TH2 KIT | 57
4143968 | COUPLING PROTECT HELIX FT KIT | 80
4143969 | COUPLING PROTECT HELIX FF KIT | 88
4143970 | EQUIPED HOUSING 304 HELIX V KIT | 523
4143973 | CARTRIDGE HELIX22-36-52 O/E KIT | 477
4143974 | SEAL-KIT-HELIX22-36-52 O/E | 382
4143975 | CARTRIDGE HELIX22-36-52 F/E KIT | 593
4143976 | SEAL-KIT-HELIX22-36-52 F/E | 472
4143977 | FIRST STAGE KIT HELIX V 22 | 241
4143978 | BALL BEARING | 293
4143991 | MECHANICAL-SEAL-kit | 167
4144272 | COMPLETE-MOTOR-MHIE 205-1/E/1-2/M13/B | 351
4144273 | COMPLETE-MOTOR-MHIE 403-2/V/1-2/M13/B | 357
4144420 | WEAR PLATE TC80E | 531
4144582 | Wilo Connector SC1 VP. | 19
4144673 | LAST STAGE KIT MC PUMP ALU LANTERN | 48
4144682 | LAST STAGE KIT MC604-605 ALU LANTERN | 82
4144694 | PRIMING/DRAIN PLUG MVI6" 304 | 10
4144786 | BUSH NESE65-160 | 668
4144788 | SHAFT NUT NESE65-160 | 143
4144790 | LOCKWASHER NESE65-160 | 231
4144822 | TERMINAL BOX KIT MC-EM (80/90N) | 50
4144849 | MODULE MVIE808-IE2-SIE KIT | 3848
4144850 | MODULE MVIE811-IE2-SIE KIT | 2122
4144851 | MODULE MVIE1605/6-IE2 ATB KIT | 2227
4144852 | MODULE MVIE1607/6-IE2-SIE KIT | 2287
4144853 | MODULE MVIE7001-IE2-SIE KIT | 2233
4144855 | MODULE MVIE9501/1-IE2-SIE KIT | 3128
4144856 | MODULE HELIX-VE2203-IE2-SIE KIT | 4641
4144857 | MODULE HELIX-VE2204-IE2-ATB KIT | 5018
4145423 | MECHANICAL-SEAL-kit | 91
4145430 | STAGE MHIL1 KIT | 50
4145431 | STAGE MHIL1 KIT | 50
4145432 | STAGE MHIL1 KIT | 50
4145433 | STAGE MHIL1 KIT | 50
4145434 | BALL BEARING | 79
4145435 | STAGE MHIL3 KIT | 53
4145436 | STAGE MHIL3 KIT | 53
4145437 | STAGE MHIL3 KIT | 53
4145438 | BALL BEARING | 79
4145440 | BALL BEARING | 96
4145819 | GM M7N 100 Q1AEGG | 5282
4145842 | EQUIPED SHAFT NPG100-315 | 1889
4145923 | BALL BEARING | 478
4145987 | SHAFT NUT NESE 100-160 | 58
4146432 | COUPLING WITH SPACER KIT-H140-D42D55 | 800
4146586 | COUPLING-1/2-NEUPEX-160-PART1-D34-L60 | 396
4146603 | MECHANICAL-SEAL-kit | 301
4146605 | MECHANICAL-SEAL-kit | 318
4146606 | MECHANICAL-SEAL-kit | 453
4146657 | COUPLING-1/2-NEUPEX-200-PART1-D44-L80 | 645
4146674 | MODULE MVIE414-IE2-ATB KIT | 2142
4147115 | COUPLING-RUBBERS-TYPE E225-(8 PIECES) | 146
4147290 | SHAFT EQUIPMENT MHIL KIT | 49
4147394 | STAGE MHIL1 KIT | 50
4147423 | TERMINAL BOX KIT MHIL (71) 16µf KIT | 50
4147424 | TERMINAL BOX KIT MHIL (80/90) 40µf KIT | 50
4147682 | O-RING NOLH | 29
4148721 | CASING SEAL PUMP NOLH200-250 | 30
4148804 | MOBILE NOE/NPG500-500H61 | 40277
4148829 | COUPLING WITH SPACER KIT-H140-D42D60 | 885
4149701 | COUPLING KIT W/SPACER-B200-D54D80-WILO | 779
4149741 | STAGE KIT MVI95 | 985
4149933 | MECHANICAL-SEAL-kit | 115
4149934 | MECHANICAL-SEAL-kit | 105
4150128 | FAN COVER 1LA9113-4KA60-ZX89 | 171
4150239 | MP302 MP304 LAST STAGE KIT | 31
4150240 | MP303 MP305 LAST STAGE KIT | 40
4150242 | INJECTOR WJ204 - JETSON 3 | 28
4150246 | MP603 MP605 STAGE KIT | 33
4150293 | COUPLING PROTECTOR MVI95 FT130 KIT | 61
4150294 | COUPLING PROTECTOR MVI95 FF265 KIT | 62
4150295 | COUPLING PROTECTOR MVI95 FF3/400 KIT | 68
4150301 | OTHERS STAGES SUCTION RING KIT | 65
4150302 | STAGE KIT MVI95 | 1041
4150303 | STAGE KIT MVI95 | 1048
4150304 | STAGE KIT MVI95 | 1053
4150393 | MECHANICAL-SEAL-kit | 124
4150418 | STUD BOLT M16 Lg:279 KIT | 74
4150421 | STUD BOLT M16 Lg:382 KIT | 86
4150425 | STUD BOLT M16 Lg:578 KIT | 138
4150486 | LANTERNE NESD 100-200 | 981
4151824 | MECHANICAL-SEAL-kit | 418
4152130 | GASKET 43047948 | 22
4152131 | GASKET 43053657 | 22
4152132 | GASKET 43060489 | 44
4152133 | GASKET 43060500 | 44
4152136 | GASKET 43047898 | 31
4152153 | COUPLING-1/2-NEUPEX-80-PART1-D19,5-L30 | 109
4152154 | COUPLING-1/2-NEUPEX-180-PART1-D44-L70 | 501
4152255 | COUPLING KIT W/SPACER-B200-D80D69-WILO | 1044
4152360 | GM -TYPE NU038R-M32N-69 AQ1VGG | 665
4152361 | COMPLET TERMINAL BOX QS 132+QU/QS160 | 307
4152555 | END-SHIELD D.E.B3 QS/Q2E132 | 307
4152560 | END SHIELD BTS.QS/Q2E160 N.D.E VP. | 292
4153584 | MECHANICAL-SEAL-kit | 192
4153585 | MECHANICAL-SEAL-kit | 239
4153780 | CARTRIDGE MVIMVI8" O/E KIT | 644
4154055 | MECHANICAL-SEAL-kit | 809
4154643 | STRAINER Fig46G DN50 PN10 FTE/ACIER GALV | 503
4154684 | DIGITAL TIMER SC | 49
4154876 | BASEPLATE MVI1/2/4 PN25 GG GREEN | 178
4154877 | COUPLING KIT W/SPACER-H180-D55D75-WILO | 1029
4154922 | COUPLING WITH SPACER KIT-H180-D42D75 | 993
4155798 | WEAR RING PUMP NOLH200-500 | 239
4155801 | FLAT GASKET 43047946 PUMP NOLH200-500 | 44
4155803 | FLAT GASKET 43047947 PUMP NOLH200-500 | 19
4155923 | MECHANICAL-SEAL-kit | 284
4156879 | PUMP HOUSING HELIX DN50 PN16 1.4301 KIT | 426
4156886 | MECHANICAL-SEAL-kit | 138
4157089 | MECHANICAL-SEAL-kit | 1053
4157090 | COUPLING-1/2-NEUPEX-95-PART1-D19,5-L35 | 137
4157243 | FAN COVER 1LE1 HA132 SIEMENS | 339
4157582 | SHAFT PUMP S100 | 924
4157602 | FAN 1LE1 HA132 SIEMENS | 127
4157718 | LANTERN FT115 HELIX V22/V36 KIT | 684
4157719 | LANTERN HELIX 22/36 FT130 KIT | 796
4157721 | LANTERN HELIX 22/36/52 FF300 BB6312 KIT | 1323
4157725 | SCREW M10X40 (4 PIECES) | 25
4157726 | SCREW M8X30 (4 PIECES) KIT | 24
4157738 | BALL BEARING | 411
4157739 | FIRST STAGE HELIX 22 1.4307 KIT | 361
4157740 | BALL BEARING | 425
4157741 | BALL BEARING | 293
4157742 | 1st STAGE KIT HELIX 2202/2 KIT | 241
4157743 | INTERMEDIATE STAGE HELIX 22 KIT | 411
4157744 | INTERMEDIATE STAGE KIT HELIX 22 Trimmed | 277
4157767 | INTERMEDIATE STAGE HELIX 22 1.4307 KIT | 411
4157962 | seals kit NE 100-65-200 | 428
4157963 | BALL BEARING | 764
4158195 | PLUG PRESSURE CONNECTION G1/4”316L KIT | 33
4158196 | DRAIN/PRIMING PLUG VITON HELIX KIT | 38
4158198 | EQUIPED HOUSING 1.4409 HELIX KIT | 1638
4158203 | SEAL-KIT-HELIX22-36-52 O/V | 608
4158204 | CARTRIDGE HELIX22-36-52 O/V KIT | 759
4158205 | SEAL-KIT-HELIX22-36-52 F/V | 608
4158206 | CARTRIDGE HELIX22-36-52 F/V KIT | 759
4158209 | BALL BEARING | 425
4158210 | FIRST STAGE HELIX 22 1.4404 KIT | 361
4158211 | BALL BEARING | 460
4158212 | INTERMEDIATE STAGE HELIX 22 316L KIT | 411
4158213 | INTERMEDIATE STAGE HELIX 22 1.4404 KIT | 411
4159562 | LOCKWASHER NESE 100-160 | 13
4159563 | WASHER NESE | 50
4159682 | PUMP HOUSING HELIX DN50 PN16 1.4301 KIT | 333
4159683 | PUMP HOUSING HELIX DN50 PN25 1.4301 KIT | 620
4159684 | PRIMING/DRAIN PLUG HELIX16 EPDM KIT | 30
4159685 | END SHIELD HELIX EPDM KIT | 185
4159686 | FILING/PURGING PLUG HELIX EPDM KIT | 33
4159687 | SHAFT EQUIPMENT HELIX V1601 KIT | 50
4159688 | SHAFT EQUIPMENT HELIX V16 BI BLOC KIT | 50
4159690 | LANTERN FT115 HELIX KIT | 523
4159692 | COUPLING PROTECTOR FT HELIX KIT | 73
4159693 | LANTERN FF265 HELIX KIT | 997
4159694 | LANTERN FF300 HELIX KIT | 1164
4159695 | COUPLING PROTECTOR FF HELIX KIT | 82
4159696 | CARTRIDGE HELIX6-10-16 O/E KIT | 359
4159697 | SEAL-KIT-HELIX6-10-16 O/E | 290
4159698 | CARTRIDGE HELIX6-10-16 F/E KIT | 493
4159699 | SEAL-KIT-HELIX6-10-16 F/E | 396
4159700 | CARTRIDGE HELIX6-10-16 F/V KIT | 511
4159701 | SEAL-KIT-HELIX6-10-16 F/V | 410
4159702 | SCREW M6X30 (4 PIECES) | 24
4159703 | SCREW M8X40 (4 PIECES) | 25
4159708 | COUPLING D.16XD.19 FT100 HELIX KIT | 105
4159709 | COUPLING D.16xD.24 FT115 HELIX KIT | 138
4159710 | COUPLING D.16XD.28 FT130 KIT | 202
4159711 | COUPLING D.16XD.38 FF265 HELIX KIT | 361
4159712 | COUPLING D.16XD.38 FF300 HELIX KIT | 585
4159713 | BALL BEARING | 234
4159714 | BALL BEARING | 234
4159715 | INTERMEDIATE STAGE HELIX 16 1.4301 KIT | 141
4159716 | EMPTY STAGE-GUIDE VANE HELIX161.4301 KIT | 115
4159717 | EMPTY STAGE HELIX16 1.4301 KIT | 115
4159718 | STAGE HELIX 16 1.4301 KIT | 141
4159719 | BALL BEARING | 127
4159720 | STAGE HELIX 16 1.4301 KIT | 141
4159781 | PRIMING/DRAIN PLUG HELIX 16 FKM KIT | 25
4159782 | PUMP HOUSING HELIX DN50 PN25 1.4409 KIT | 813
4159783 | END SHIELD HELIX FKM 1.4404 KIT | 239
4159784 | FILING/PURGING PLUG HELIX FKM KIT | 37
4159785 | BALL BEARING | 311
4159786 | STAGE HELIX16 1.4404 KIT | 185
4159787 | BALL BEARING | 311
4159788 | INTERMEDIATE STAGE HELIX16 1.4404 KIT | 185
4159789 | EMPTY STAGE-GUIDE VANE HELIX16 1.4404KIT | 146
4159790 | EMPTY STAGE HELIX16 1.4404 KIT | 146
4159791 | STAGE HELIX16 1.4404 KIT | 185
4159792 | BALL BEARING | 169
4159947 | BALL BEARING | 344
4160181 | FLAT GASKET NFCH 80-250 AA GBC 1B 2 | 14
4160182 | O'RING NFCH 80-250 AA GBC 1B 2 | 10
4160183 | O'RING NFCH 80-250 AA GBC 1B 2 | 14
4160184 | LIP SEAL RING NFCH 80-250 AA GBC 1B 2 | 28
4160185 | MECHANICAL-SEAL-kit | 268
4161118 | COUPLING WITH SPACER KIT-H95-L140D32D28- | 517
4161146 | COUPLING KIT W/SPACER-B95-D32D28-WILO | 127
4161154 | COUPLING KIT W/SPACER-H95-D32D28-WILO | 477
4161157 | COUPLING WITHOUT SPACER KIT-B95-D32D24 | 165
4161161 | COUPLING WITH SPACER KIT-H95-D32D24-WILO | 517
4161185 | EQUIPED HOUSING HELIX 36 GJL KIT | 1278
4161186 | SHAFT EQUIPMENT HELIX V36 8'' KIT | 57
4161187 | LANTERN FF265 HELIX 8" KIT | 1164
4161188 | LANTERN HELIX V36/52 FF300 BB6313 KIT | 2186
4161189 | LANTERN HELIX V36 FF350 BB6315 KIT | 2692
4161190 | COUPLING D.20XD.38 FF300 KIT | 538
4161191 | COUPLING HELIX V36/52 FF350 RLT6315 KIT | 763
4161192 | INTERMEDIATE STAGE HELIX V36 1.4301 KIT | 510
4161193 | INTERMEDIATE STAGE HELIX V36 1.4301 KIT | 510
4161194 | UPPER STAGE HELIX 36 1.4301 KIT | 510
4161195 | INTERMEDIATE STAGE HELIX V36 1.4301 KIT | 555
4161196 | UPPER STAGE HELIX 36 1.4301 KIT | 509
4161197 | INTERMEDIATE STAGE HELIX V36 1.4301 KIT | 509
4161198 | UPPER STAGE HELIX 36 1.4301 KIT | 509
4161199 | UPPER STAGE HELIX 36 1.4301 KIT | 509
4161200 | NECK RING 1.STAGE HELIX V36/52 KIT | 39
4161255 | EQUIPED HOUSING DN65 HELIX 36 1.4409 KIT | 2327
4161256 | FILING/PURGING PLUG FKM KIT | 42
4161260 | INTERMEDIATE STAGE HELIX V36 1.4404 KIT | 556
4161261 | INTERMEDIATE STAGE HELIX V36 1.4404 KIT | 630
4161262 | UPPER STAGE HELIX 36 1.4404 KIT | 635
4161263 | INTERMEDIATE STAGE HELIX V36 1.4404 KIT | 555
4161264 | UPPER STAGE HELIX 36 1.4404 KIT | 635
4161265 | INTERMEDIATE STAGE HELIX V36 1.4404 KIT | 555
4161266 | UPPER STAGE HELIX 36 1.4404 KIT | 796
4161267 | UPPER STAGE HELIX 36 1.4404 KIT | 796
4161268 | NECK RING 1.STAGE HELIX 36 316 KIT | 42
4161380 | COUPLING KIT W/SPACER-B160-D29D65-WILO | 456
4161531 | STUD BOLT KIT M16 Lg:428 | 115
4161532 | HOUSING PIPE D.204X389 1.4301 KIT | 348
4161533 | HOUSING PIPE D.204X389 1.4404 KIT | 361
4163961 | TERMINAL BLOCK 56X36 6PER | 22
4163962 | GLAND M20X1,5 | 7
4163963 | GLAND M25X1,5 | 7
4164107 | MODULE MVIE806-IE1-SIE KIT | 3107
4164109 | MODULE MVIE403-MOT-SIEMENS-2G KIT | 1130
4164111 | MODULE MVIE406-IE1-SIE KIT | 2702
4164117 | MODULE MVIE410-IE2-ATB KIT | 2299
4164386 | COUPLING KIT SPACER-H200-L250-D55D80 | 1428
4164576 | MECHANICAL-SEAL-kit | 336
4164587 | MODULE MVIE1603-IE2-ATB KIT | 3333
4164597 | COUPLING PROTECTION KIT PUMP NPG | 275
4164620 | MODULE MVIE1603-IE2-WE KIT | 3333
4164724 | SHAFT EQUIPMENT HELIX V52 KIT | 57
4164725 | LANTERN HELIX 36/52 FF350 BB6216 KIT | 744
4164726 | COUPLING HELIX D.20XD.38 2KUL.KIT | 924
4164727 | INTERMEDIAIRE STAGE HELIX 52 1.4301 KIT | 630
4164728 | INTERMEDIATE STAGE HELIX 52 1.4301 KIT | 629
4164729 | UPPER-STAGE HELIX 52 1.4301 KIT | 829
4164730 | INTERMEDIATE STAGE HELIX 52 1.4301 KIT | 612
4164731 | UPPER-STAGE HELIX 52 1.4301 KIT | 829
4164732 | INTERMEDIAIRE STAGE HELIX 52 1.4301 KIT | 630
4164733 | UPPER-STAGE HELIX 52 1.4301 KIT | 763
4164734 | UPPER-STAGE HELIX 52 1.4301 KIT | 763
4164737 | MODULE MVIE204-IE2-WE KIT | 1949
4164739 | MODULE MVIE208-IE2-WE KIT | 1243
4164741 | MODULE MVIE214-IE2-ATB KIT | 1327
4164745 | MODULE MVIE403-IE2-WE KIT | 1285
4164747 | MODULE MVIE406-IE2-WE KIT | 2702
4164749 | MODULE MVIE410-MOT-SIEMENS-2G | 2299
4164751 | MODULE MVIE410-IE2-WE KIT | 2299
4164753 | MODULE MVIE803-IE2-WE KIT | 1436
4164755 | MODULE MVIE806-IE2-ATB KIT | 3107
4164757 | MODULE MVIE806-IE2-WE KIT | 3116
4164766 | MECHANICAL-SEAL-kit | 1810
4164769 | EQUIPED HOUSING HELIX 52 1.4409 KIT | 3250
4164770 | INTERMEDIATE STAGE HELIX 52 1.4404 KIT | 732
4164771 | INTERMEDIATE STAGE HELIX 52 1.4404 KIT | 820
4164772 | UPPER STAGE HELIX 52 1.4404 KIT | 827
4164773 | INTERMEDIATE STAGE HELIX 52 1.4404 KIT | 732
4164774 | UPPER STAGE HELIX 52 1.4404 KIT | 827
4164775 | INTERMEDIATE STAGE HELIX 52 1.4404 KIT | 732
4164776 | UPPER STAGE HELIX 52 1.4404 KIT | 763
4164777 | UPPER STAGE HELIX 52 1.4404 KIT | 763
4165251 | MODULE MVIE3202-IE2-SIE KIT | 4576
4165252 | MODULE MVIE3203-IE2-SIE KIT | 4737
4165303 | MODULE MVIE5202-IE2-SIE KIT | 5860
4165359 | FAN COVER 1LA7 HA90 SIEMENS | 127
4165360 | PLASTIQUE FAN 1LA7 HA90 SIEMENS | 127
4165361 | ALUMINIUM FAN 1LA7 1LA9 HA90 SIEMENS | 361
4166533 | KEY 43043280 | 22
4166534 | KEY 43043312 | 17
4166851 | COMPLETE-MOTOR-MHIE1602N-2G | 857
4166969 | COMPLETE MOTOR MHIE403N-1/E/3-2-2G VP. | 500
4166970 | SHAFT PUMP NESD 32-160 | 633
4166984 | Graphalloy Bushing d28-D36-L40 GM111.3 | 534
4167081 | FAN COVER MOT ATB AF 112M/2F | 158
4167616 | MECHANICAL-SEAL-kit | 2316
4167744 | MODULE MHIE205N-IE2-WE-KIT | 1416
4167748 | MODULE MHIE403N-IE2-WE KIT | 1933
4167752 | MODULE MHIE406N-IE2-WE KIT | 2048
4167756 | MODULE MHIE803N-IE2-WE KIT | 1229
4167758 | MECHANICAL-SEAL-kit | 798
4167760 | MODULE MHIE1602N-IE2-WE KIT | 2038
4167780 | MECHANICAL-SEAL-kit | 960
4167968 | FAN COVER FOR MOTOR AF112M /2F 11S | 277
4168079 | COMPLET MOTOR MHIE803N-1/E/3-2-2G VP. | 1287
4168229 | MECHANICAL-SEAL-kit | 1589
4168272 | PUMP CASING NPG65/315 | 3992
4169617 | KIT M15-2T40P55V1-160F30-IE2-RAL3000 | 1445
4169649 | MOTOR 1,1/2/80 3~440V 60HZ IE2 VP. | 875
4169699 | COUPLING PROTECTOR KIT NPG250/315-55/4 | 438
4169751 | CARTRIDGE HELIX22-36-52 F/E KIT | 813
4169939 | MOTOR 0,55/2/71 3~230/400V 50HZ IE2 VP. | 702
4169940 | MOTOR 0,75/2/80 3~230/400V 50HZ IE3 VP. | 744
4169941 | MOTOR 1,1/2/80 3~230/400V 50HZ IE3 VP. | 875
4169942 | MO.1,5/2 3~230/400(440)V 50(60)HZ IE3 VP | 1194
4169943 | MO. 2,2/2/90 3~400/460V 50/60HZ IE3 VP. | 1229
4169944 | MOTOR 3/2/100 3~230/400V 50HZ IE3 VP. | 1261
4169945 | MO.4/2 3~230/400(460)V 50(60)HZ IE3 VP. | 1380
4169946 | MOTOR 0,37/2/71 3~50/60HZ IE2 VP. | 611
4169947 | MOTOR 5,5/2/112 3~400V 50HZ IE3 VP. | 1446
4169948 | MOTOR 5,5/2/132 3~400V 50HZ IE2 VP. | 1327
4169949 | MOTOR 5,5/2/112 3~230/400V 50HZ IE2 VP. | 1441
4169958 | MOTOR 0,75/4/80 3~230/400V 50HZ VP. | 776
4169959 | MOTOR 1,1/4/90 3~230/400V 50HZ IE2 VP. | 910
4169983 | MOTOR 1,5/4/90 3~230/400V 50HZ IE2 VP. | 1208
4169984 | MOTOR 2,2/4/100 3~230/400V 50HZ IE3 VP. | 1116
4169985 | MOTOR 3/4/100 3~230/400V 50HZ IE2 VP. | 1276
4169986 | MOTOR 4/4/112 3~230/400V 50HZ IE2 VP. | 1250
4170006 | MO. 2.2/2/90 3~230/400V 50HZ IE2-WE KIT | 523
4170315 | COUPLING KIT W/SPACER-H180-D55D65-WILO | 1027
4170481 | Capacitor 12,5µF PRIMA JET/WJ 201 EM | 44
4170518 | KIT ATEX (G) FLOW CTROL INSTRU 1/4G-24V | 2914
4170635 | MO.MHI 2,2/2/90 3~400V IE3 VP. | 488
4170637 | MO.MHI 1,1/2/80 3~400V IE3 VP. | 455
4170908 | MODULE KIT 11Kw MVIE-WILO | 5218
4170916 | MECHANICAL-SEAL-kit | 66
4171162 | SEAL-KIT-MHIL SIC/CARBON/VITON | 109
4171282 | MECHANICAL-SEAL-kit | 4440
4171321 | PRIMING/DRAIN PLUG EPDM KIT | 38
4171322 | SHAFT EQUIPMENT HELIX V10 KIT | 47
4171323 | LANTERN FT85 HELIX KIT | 200
4171324 | SHAFT D.16X442 1.4301 VP. | 138
4171325 | LANTERN MONOBLOC FT85 HELIX KIT | 185
4171326 | LANTERN FT130 HELIX KIT | 684
4171327 | SEAL-KIT-HELIX6-10-16 O/E KIT | 333
4171328 | COUPLING FT 85 KIT | 131
4171330 | BALL BEARING | 234
4171331 | STAGE HELIX10 1.4301KIT | 121
4171332 | SHAFT EQUIPMENT HELIX V10 BI BLOC KIT | 47
4171433 | Bushing Graphalloy d25-D32-L34 GM111.3 | 404
4171555 | CARTRIDGE HELIX6/10/16 O/V KIT | 684
4172769 | MO.MHI 1,1/2/80 3~400V IE3 VP. | 382
4172788 | LANTERN FT100 HELIX KIT | 352
4172789 | LANTERN FT130 HELIX V10 KIT | 684
4172790 | EQUIPED LANTERN HELIX FT 100 KIT | 234
4172791 | CENTERING STAGE-RETURN HELIX10 1.4301VP. | 73
4172792 | INTERMEDIATE STAGE HELIX 10 1.4301 KIT | 121
4172793 | INTERMEDIATE STAGE HELIX 10 1.4301 KIT | 121
4172794 | HOUSING PIPES D.152X322 1.4301 KIT | 121
4172795 | LANTERNE FT115 HELIX KIT | 475
4172796 | HOUSING PIPE D.152x285 1.4404 KIT | 121
4172797 | PUMP HOUSING HELIX DN40 PN25 1.4301 KIT | 538
4172799 | STAGE HELIX 10 1.4301 KIT | 311
4172800 | EMPTY STAGE HELIX10 1.4301 KIT | 107
4172801 | SHAFT EQUIPMENT HELIX V10 KIT | 47
4172805 | CENTERING STAGE-RETURN HELIX10 1.4404 VP | 73
4172806 | INTERMEDIATE STAGE HELIX10 1.4404 KIT | 148
4172807 | STAGE HELIX 10 .4404 KIT | 148
4172808 | FIRST STAGE HELIX 10 1.4404 KIT | 311
4172809 | PUMP HOUSING HELIX DN40 PN25 1.4409 KIT | 684
4172810 | INTERMEDIATE STAGE HELIX10 1.4404 KIT | 148
4172811 | EMPTY STAGE HELIX10 1.4404 KIT | 107
4172840 | NAMEX_CHECK_VALVE_BAG_UL | 14
4172889 | Bague d'entrainement 67-20/28 /316L | 526
4172890 | WASHER MU Ø14 / INOX A4 | 47
4172892 | COUPLING RUBBER ELPEX-B | 798
4172902 | BOITIER DE COUSSINET 64-52/1 INOX 316L | 678
4173355 | PUMP SHAFT NOEH200-500 | 3286
4173356 | SHAFT SLEEVE PUMP NOEH200-500 | 1566
4173358 | MODULE HELIX-VE3602-MOT-SIEMENS | 5018
4173534 | MECHANICAL-SEAL-kit | 1029
4173549 | MECHANICAL-SEAL-kit | 3846
4173781 | MO.MHI 0,75/2/80 3~400V IE3 VP. | 400
4173871 | MECHANICAL-SEAL-kit | 2876
4173900 | COMPLETE-MOTOR-MHI405-2/E/3-460-60-2/OEM | 721
4173957 | MO.MHI 1,5/2/90 3~400V IE3 VP. | 402
4173987 | MECHANICAL-SEAL-kit | 435
4174079 | PUMP HOUSING DN32 5" PN16 1.4301 KIT | 297
4174081 | PUMP HOUSING HELIX DN32 PN25 1.4301 KIT | 589
4174082 | SHAFTS EQUIPMENT HELIX 601KIT | 51
4174083 | BALL BEARING | 226
4174084 | STAGE HELIX 6 1.4301 KIT | 121
4174085 | SHAFTS EQUIPMENT HELIX V6 BI BLOC KIT | 47
4174086 | SHAFTS EQUIPMENT HELIX V6 MONOBLOC KIT | 47
4174087 | CENTERING STAGE-RETURN HELIX6 1.4301VP. | 73
4174089 | INTERMEDIATE STAGE HELIX 6 1.4301 KIT | 126
4174090 | INTERMEDIATE STAGE HELIX 6 1.4301 KIT | 126
4174091 | STAGE HELIX 6 1.4301 KIT | 121
4174092 | EMPTY STAGE HELIX6 1.4301KIT | 107
4174093 | SCREW M12X50 (4 PIECES) | 26
4174328 |  | 203
4174333 | PUMP HOUSING HELIX DN32 PN25 1.4409 KIT | 455
4174335 | BALL BEARING | 226
4174336 | STAGE HELIX6 1.4404 KIT | 121
4174337 | CENTERING STAGE-RETURN HELIX10 1.4404VP. | 73
4174338 | INTERMEDIATE STAGE HELIX 6 1.4404 KIT | 126
4174339 | INTERMEDIATE STAGE HELIX 6 1.4404 KIT | 126
4174340 | STAGE HELIX 6 1.4404 KIT | 121
4174341 | EMPTY STAGE HELIX6 1.4404 | 107
4175245 | COMPLETE MOTOR MHIE205N-1/E/3-2-2G VP. | 535
4175804 | O'RING VITON 43007033 | 7
4175855 | MECHANICAL-SEAL-kit | 194
4176088 | MODULE KIT BF 15KW MVIE 3204 | 5144
4176158 | BALL BEARING | 98
4176159 | BALL BEARING | 112
4176160 | BALL BEARING | 124
4176161 | BALL BEARING | 112
4176162 | BALL BEARING | 124
4176163 | BALL BEARING | 98
4176164 | BALL BEARING | 98
4176165 | BALL BEARING | 112
4176166 | BALL BEARING | 112
4176167 | BALL BEARING | 124
4176204 | GASKETS KIT FOR NEX SIZE 4 IMPELLER 315 | 472
4176413 | MO.MHI 1,5/2/90 3~400V IE3 VP. | 403
4176420 | MODULE HELIX-VE3601-IE2-ATB KIT | 3478
4176513 | O-RING FOR PUMP JACKET VP. | 25
4176515 | SHAFT D.16 X367 1.4301 VP. | 121
4176517 | BASEPLATE V8/10 VP. | 226
4176518 | HOUSING PIPES D.152X247 1.4301 KIT | 107
4176519 | O-RING Ø16xØ1.25 VP. | 26
4176520 | SCREW CH M5x5 A4-70 ( 3PIECES ) | 46
4176521 | MECHANICAL-SEAL-kit | 352
4176525 | M4-4T24P55B3-112-SU-N28-PTC-IE2-LS-PSA | 1660
4176862 | COMPL MOTOR MHIE 406N-1/E/3-2-2G VP. | 822
4177481 | Limit switch for handle/worm gear | 157
4177491 | Hydrometer for battery | 68
4177492 | Spareparts for Diesel engine 4,2kW | 410
4177493 | Spareparts for Diesel engine 6,9kW | 413
4177494 | Spareparts for Diesel engine 10,5/12,8kW | 446
4177495 | Spareparts for Diesel engine 17,7kW | 371
4177496 | Spareparts for Diesel engine 26,5kW | 451
4177497 | Spareparts for Diesel engine 47,7kW | 1290
4177498 | Spareparts for Diesel engine 66kW | 1169
4177499 | Spareparts for Diesel engine 100kW | 1250
4177500 | Spareparts for Diesel engine 109/145kW | 2940
4177501 | Spareparts for Diesel engine 197/246kW | 3632
4177701 | CASING FLAT GASKET | 131
4177798 | MACHINED RING HOLDER M+6" Ø16 304 VP. | 49
4177799 | MACHINED DRIVE RING Ø16 VP. | 33
4177800 | O-RING EPDM PLUG VP. | 20
4177801 | MECHANICAL-SEAL-kit | 266
4177802 | BALL BEARING | 75
4177803 | STUD BOLT M12X263 KIT | 68
4177804 | HOUSING PIPES D.152X134 1.4301 KIT | 73
4177805 | CENTERING RETURN HELIX1001 1.4301 VP | 73
4177806 | STUD BOLT M12X450KIT | 68
4177807 | SHAFT D.16X255 1.4301 VP. | 88
4177812 | STUD BOLT M12X300KIT | 68
4177813 | HOUSING PIPE D.152x172 1.4301 KIT | 107
4177815 | SHAFT D.16X292 1.4301 VP. | 88
4177817 | STUD BOLT M12X341 KIT | 68
4177818 | HOUSING PIPES Ø152-M+1004-304 KIT | 107
4177822 | STUD BOLT M12X413 KIT | 68
4177823 | HOUSING PIPES D.152X285 1.4301 KIT | 107
4177825 | SHAFT D.16X405 1.4301 VP. | 121
4177831 | M4-2T24P55V18-100F13-SU-N28-IE3 VP. | 1261
4177832 | STUD BOLT M12X527KIT | 74
4177833 | HOUSING PIPES D.152X397 1.4301 KIT | 127
4177837 | SHAFTS D.16X517 1.4301 VP. | 156
4177839 | HOUSING PIPES D.152X435 1.4301 KIT | 146
4177841 | SHAFT D.16X555 1.4301 VP. | 162
4177842 | STUD BOLT M12X638KIT | 80
4177843 | HOUSING PIPES D.152X510 1.4307 KIT | 162
4177844 | SHAFT D.16X630 1.4301 VP. | 169
4177848 | STUD BOLT M12X713KIT | 80
4177849 | STUD BOLT M12X563KIT | 74
4177850 | HOUSING PIPES D.152X585 1.4301 KIT | 162
4177851 | SHAFT D.16X705 1.4301 VP. | 193
4177852 | STUD BOLT M12X788KIT | 90
4177853 | HOUSING PIPES D.152X660 1.4307 KIT | 162
4177854 | SHAFT D.16X780 1.4301 VP. | 193
4177859 | STUD BOLT M12X863KIT | 90
4177860 | HOUSING PIPES D.152X735 1.4301 KIT | 185
4177862 | SHAFT D.16X855 1.4301 VP. | 240
4177863 | STUD BOLT M12X938 KIT | 83
4177865 | STUD BOLT M12X1013 KIT | 160
4177866 | STUD BOLT M12X915 KIT | 160
4177867 | END SHIELD PN30 HELIX EPDM KIT | 523
4177868 | RING-HOLDER MS G9 316 VP. | 49
4177869 | SHAFT SLEEVE Ø16XØ18/22-G9-PN30 VP. | 107
4177870 | MECHANICAL-SEAL-kit | 456
4177871 | SEAL-KIT-HELIX6-10-16 T/E | 501
4177872 | MECHANICAL-SEAL-kit | 627
4177873 | HOUSING PIPE D.152x885,5 1.4301 KIT | 211
4177874 | HOUSING PIPE D.152x960 1.4307 KIT | 211
4177876 | SHAFT D.16X1005 1.4301 VP. | 333
4177877 | PRIMING/DRAIN PLUG HELIX PN30 KIT | 57
4177878 | PUMP HOUSING HELIX V10 DN40 PN30 KIT | 845
4177880 | STUD BOLT M12X1088 KIT | 160
4177881 | STUD BOLT M12X990 KIT | 160
4177883 | SHAFT D.16X1080 1.4301 VP. | 361
4177887 | O-RING Ø139,3XD3,53 VITON VP. | 31
4177888 | O-RING ID.37.6xØ2.4 VITON VP. | 17
4177889 | O-RING ID.16x1.25 VITON VP. | 21
4177890 | HOUSING PIPES D.152X134 1.4404 KIT | 107
4177891 | CENTERING STAGE HELIX V10 1.4404 VP. | 73
4177892 | BALL BEARING | 285
4177894 | SHAFT D.16X255 1.4404 VP. | 121
4177918 | HOUSING PIPES D.152X172 1.4404 KIT | 107
4177920 | SHAFT D.16X292 1.4404 VP. | 121
4177921 | HOUSING PIPES D.152X209 1.4404 KIT | 107
4177922 | SHAFT D.16X405 1.4404 VP. | 156
4177924 | SHAFT D.16X330 1.4404 VP. | 127
4177925 | HOUSING PIPES D.152X247 1.4404 KIT | 121
4177926 | SHAFT D.16X367 1.4404 VP. | 146
4177929 | HOUSING PIPES D.152X322 1.4404 KIT | 156
4177930 | SHAFT D.16X442 1.4404 VP. | 169
4177932 | HOUSING PIPES D.152X360 1.4404 KIT | 156
4177934 | SHAFT D.16X517 1.4404 VP. | 193
4177935 | HOUSING PIPES D.152X397 1.4404 KIT | 156
4177937 | SHAFT D.16X555 1.4404 VP. | 200
4177938 | HOUSING PIPES D.152X435 1.4404 KIT | 185
4177940 | HOUSING-PIPE D.152X510 1.4404 KIT | 185
4177943 | HOUSING-PIPE D.152X585 1.4404 KIT | 185
4177944 | SHAFT D.16X705 1.4404 VP. | 226
4177947 | HOUSING-PIPE D.152X660 1.4404 KIT | 226
4177949 | SHAFT D.16X855 1.4404 VP. | 291
4177950 | HOUSING-PIPE D.152X735 1.4404 KIT | 226
4177952 | SHAFT D.16X930 1.4462 VP. | 304
4177953 | HOUSING-PIPE D.152X810 1.4404 KIT | 240
4177955 | HOUSING-PIPE D.152X885 1.4404 KIT | 240
4177956 | SHAFT D.16X1005 1.4404 VP. | 324
4177958 | SHAFT D.16X1080 1.4404 VP. | 346
4177959 | HOUSING-PIPE D.152X960 1.4404 KIT | 240
4177961 | MOTOR 0,37/2/71 3~230/400V 50 Hz IE2VP. | 611
4177962 | CENTERING STAGE HELIX V6 1.4307 VP. | 73
4177964 | BASEPLATE V2/4/6 PN16 VP. | 127
4177970 | BASEPLATE V2/4/6 PN25 VP. | 178
4177985 | STUD BOLT M12X1163 KIT | 160
4177986 | HOUSING PIPE D.152x1035 304 KIT | 258
4177987 | SHAFT D.16X1155 1.4301 VP. | 396
4177990 | STUD BOLT M12X1140 KIT | 160
4177992 | EQUIPED HOUSING HELIX GJL250 KIT | 792
4177993 | STUD BOLT M12X1065 KIT | 160
4178169 | CABLE GLAND M20 WEG | 10
4178171 | CABLE GLAND M25 WEG | 10
4178172 | CABLE GLAND M32 WEG | 10
4178175 | CABLE GLAND M40 WEG | 17
4178176 | cable gland M50 WEG | 17
4178177 | CABLE GLAND M63 WEG | 24
4178356 | MO.MHI 1,1/2/80 3~400V IE3 VP. | 438
4178528 | CENTERING STAGE HELIX V6 1.4404 VP. | 73
4178549 | HOUSING-PIPE Ø152-M+1024-316L KIT | 258
4178550 | SHAFT D.16X1155 1.4404 VP. | 396
4178552 | HOUSING PIPES D.152X1110 1.4404 KIT | 258
4178554 | COUPLING FT 85 Ø12XØ14 KIT | 116
4178555 | COUPLING D.12XD.14-FT85 KIT | 88
4178556 | DRIVE RING Ø12 MACH.VP. | 33
4178557 | SHAFT SLEEVE Ø12XØ18-PN16 1.4404 VP. | 88
4178558 | O-RING ID.12X2 EPDM VP. | 21
4178559 | KART.HELIX2-4 O/E SET | 344
4178560 | MECHANICAL-SEAL-kit | 275
4178561 | RING HOLDER Ø22 1.4301 VP. | 49
4178562 | DRIVE RING D.22/12.2X10 MACH.VP. | 51
4178563 | M.SEAL.HELIX2-4 O/E VP. | 227
4178564 | SEAL-KIT-HELIX2-4 O/E KIT | 253
4178565 | HOUSING PIPES D.152X109 1.4301 KIT | 66
4178566 | CENTERING STAGE-RETURN HELIX4 1.4307 VP | 73
4178567 | SHAFT EQUIPMENT HELIX V2/V4 KIT | 47
4178568 | SHAFT EQUIPMENT HELIX V2/V4 KIT | 47
4178569 | BALL BEARING | 193
4178570 | STAGE HELIX 4 1.4301 KIT | 114
4178571 | SHAFT D.12X233 1.4301 VP. | 80
4178574 | INTER STAGE HELIX4 1.4301< 15 stages KIT | 114
4178575 | SHAFT D.12X258 1.4301 VP. | 80
4178576 | SHAFT D.12X283 1.4301 VP. | 80
4178578 | COUPLING D.12XD.19 FT100 KIT | 121
4178579 | STUD BOLT M12X317 KIT | 68
4178580 | HOUSING PIPE D.152X184 1.4301 KIT | 80
4178582 | SHAFT D.12X308 1.4301 VP. | 80
4178584 | SHAFT D.12X333 1.4301 VP. | 88
4178585 | STUD BOLT M12X365 KIT | 68
4178586 | HOUSING-PIPE D.152X235 1.4301 KIT | 80
4178587 | SHAFT D.12X358 1.4301 VP. | 88
4178592 | SHAFT D.12X383 1.4301 VP. | 107
4178593 | PUMP HOUSING HELIX DN25 PN25 1.4301 KIT | 434
4178594 | SEAL-KIT-HELIX2-4 F/E | 396
4178595 | DRIVE RING D.29/15.5x13,2 MACH.VP. | 33
4178596 | SHAFT SLEEVE D.18/12X72,2 1.4404 VP. | 107
4178597 | CARTRIDGE HELIX2-4 F/E KIT | 493
4178598 | SHAFT D.12X408 1.4301 VP. | 107
4178600 | COUPLING D.12XD.24 FT115 KIT | 121
4178604 | SHAFT D.12X433 1.4301 VP. | 115
4178605 | STUD BOLT M12X469 KIT | 68
4178606 | HOUSING-PIPE D.152X335 1.4304 KIT | 107
4178608 | SHAFT D.12X458 1.4301 VP. | 121
4178610 | SHAFT D.12X483 1.4301 VP. | 121
4178614 | SHAFT D.12X533 1.4301 VP. | 138
4178618 | O-RING ID.12x2 VITON VP. | 19
4178619 | SEAL-KIT-HELIX2-4 F/V | 425
4178620 | CARTRIDGE HELIX2-4 F/V KIT | 611
4178621 | SHAFT D.12X583 1.4301 VP. | 138
4178623 | SHAFT D.12X633 1.4301 VP. | 156
4178624 | STUD BOLT M12X693 KIT | 80
4178626 | COUPLING D.12XD.28 FT130 KIT | 218
4178627 | HOUSING PIPE D.152x560 1.4301 KIT | 162
4178682 | FAN COVER MOT63-RAL7035-VP. | 73
4179021 | COUPLING KIT W/SPACER-H140-D42D60-WILO | 964
4179022 | COUPLING KIT W/SPACER-H250-D100D70-VP | 1949
4179043 | SPARE-PART - NEUTRAL CONNECTOR SC1 | 39
4179054 | SHAFT Norma VTMd20 MENd16Bze A=1639 | 874
4179126 | MODULE HELIX-VE1603-IE2-ATB KIT | 2756
4179143 | CENTERING STAGE-RETURN HELIX22 1.4307 VP | 98
4179229 | MOTOR-FAN-90-MHI Ø154-APPROVE_UL VP. | 80
4179231 | SHAFT D.12X683 1.4301 VP. | 169
4179234 | SHAFT D.12X783 1.4301 VP. | 193
4179237 | SHAFT D.12X858 1.4462 VP. | 283
4179238 | STUD BOLT M12X845 KIT | 160
4179239 | SHAFT SLEEVE D.12X14/18 1.4404 VP. | 107
4179240 | SEAL-KIT-HELIX2-4 T/E | 413
4179241 | MECHANICAL-SEAL-kit | 517
4179243 | COUPLING GUARD T42 L.220 NLG KIT | 374
4179244 | COUPLING GUARD T45 L.410 KIT | 286
4179245 | SHAFT D.12X933 1.4462 VP. | 337
4179246 | PUMP HOUSING HELIX V2/4 DN25 PN30 KIT | 608
4179247 | STUD BOLT M12X963 KIT | 91
4179249 | SHAFT D.12X958 1.4462 VP. | 357
4179250 | HOUSING PIPE D.152X835 1.4301 KIT | 185
4179251 | HOUSING-PIPE D.152X109 1.4404 KIT | 107
4179252 | CENTERING STAGE HELIX V4 31.4404 VP. | 73
4179253 | STAGE HELIX 4 1.4404 KIT | 114
4179254 | BALL BEARING | 226
4179256 | SHAFT D.12X233 1.4404 VP. | 80
4179257 | PUMP HOUSING HELIX DN25 PN25 1.4409 KIT | 418
4179258 | INTERMED STAGE < 15 HELIX 4 1.4404 KIT | 114
4179260 | SHAFT D.12X258 1.4404 VP. | 88
4179261 | HOUSING-PIPE D.152X159 1.4404 KIT | 107
4179263 | SHAFT D.12X283 1.4404 VP. | 98
4179264 | HOUSING-PIPE D.152X109 1.4404 KIT | 107
4179266 | SHAFT D.12X308 1.4404 VP. | 98
4179268 | SHAFT D.12X333 1.4404 VP. | 107
4179269 | HOUSING-PIPE D.152X235 1.4404 KIT | 107
4179271 | SHAFT D.12X358 1.4404 VP. | 115
4179272 | HOUSING-PIPE D.152X259 1.4404 KIT | 107
4179274 | SHAFT D.12X383 1.4404 VP. | 115
4179276 | SHAFT D.12X408 1.4404 VP. | 121
4179277 | HOUSING-PIPE D.152X310 1.4404 KIT | 115
4179279 | SHAFT D.12X433 1.4404 VP. | 127
4179280 | HOUSING-PIPE D.152X335 1.4404 KIT | 115
4179282 | SHAFT D.12X458 1.4404 VP. | 127
4179284 | SHAFT D.12X483 1.4404 VP. | 138
4179285 | HOUSING-PIPE D.152X410 1.4404 KIT | 138
4179287 | STAGE HELIX 4/2 1.4404 KIT | 114
4179288 | EMPTY STAGE HELIX 4 1.4404 | 107
4179289 | SHAFT D.12X533 1.4462 VP | 152
4179291 | HOUSING-PIPE D.152X460 1.4404 KIT | 146
4179293 | SHAFT D.12X583 1.4462 VP. | 159
4179295 | SHAFT D.12X633 1.4462 VP. | 183
4179296 | HOUSING-PIPE D.152X560 1.4404 KIT | 185
4179298 | SHAFT D.12X683 1.4404 VP. | 200
4179300 | SHAFT D.12X783 1.4462 VP. | 230
4179301 | STAGE HELIX 4 1.4404 KIT | 114
4179302 | EMPTY STAGE HELIX 4 1.4404KIT | 107
4179303 | INTERMEDIATE STAGE HELIX 4 1.4404 KIT | 114
4179304 | STAGE HELIX 4 1.4301 < 15 stages Kit | 114
4179305 | EMPTY STAGE HELIX 4 1.4301 KIT | 107
4179307 | EMPTY STAGE HELIX 4 1.4301<15 stage Kit | 107
4179309 | EMPTY STAGE HELIX 4 1.4404 | 107
4179311 | SHAFT D.12X858-F51 1.4462 VP. | 337
4179313 | HOUSING-PIPE D.152X835 1.4404 KIT | 240
4179315 | CENTERING STAGE HELIX V2 1.4307 VP. | 73
4179316 | STAGE HELIX 2 1.4301 KIT | 114
4179317 | BALL BEARING | 193
4179319 | INTERMEDIATE STAGE HELIX 2 1.4301 KIT | 114
4179321 | SHAFT D.12X258 1.4301 VP. | 80
4179326 | BALL BEARING | 51
4179328 | BAGS WITH NUTS 3 BARS QU225+250 KIT | 66
4179367 | COUPLING W/SPACER-H140-L180 D.48/60 KIT | 840
4179368 | COUPLING W/SPACER H160-L180 D.48/65 KIT | 981
4179369 | COUPLING W/SPACER H180-L180 D.48/75 KIT | 1011
4179370 | COUPLING W/SPACER-H180-L250 D.70/75 KIT | 1059
4179371 | COUPLING W/SPACER-H200-L180 D.48/80 KIT | 1201
4179372 | COUPLING W/SPACER H200-L250 D.70/80 KIT | 1245
4179373 | COUPLING W/SPACER H125-L250 D.48/42 KIT | 808
4179374 | COUPLING W/SPACER H125-L250 D48/48 KIT | 808
4179375 | COUPLING W/SPACER H125-L250 D.48/55 KIT | 808
4179376 | COUPLING W/SPAC.ROTEX65-L300 D.48/60 KIT | 2385
4179377 | COUPLING W/SPAC.ROTEX65-L300 D.48/65 KI | 2540
4179378 | COUPLING W/SPAC.ROTEX75-L300 D.48/75 KIT | 2848
4179456 | MECHANICAL-SEAL-kit | 567
4179462 | COUPLING-RUBBERS-ROTEX GS65 VP. | 217
4179463 | COUPLING-RUBBERS-ROTEX GS75 VP. | 241
4179503 | EMPTY STAGE HELIX 2 1.4301 <15 stage Kit | 107
4179504 | STAGE HELIX 2 1.4301 < 15 stages Kit | 114
4179514 | SHAFT D.12X858 1.4301 VP. | 200
4179516 | SHAFT D.12X933 1.4301 VP. | 211
4179518 | SHAFT D.12X958 1.4301 VP. | 226
4179519 | SHAFT D.12X1008 1.4301 VP. | 226
4179523 | EMPTY STAGE HELIX 2 1.4301 KIT | 114
4179525 | CENTERING STAGE-RETURN HELIX2 1.4404 VP | 73
4179526 | BALL BEARING | 226
4179527 | STAGE HELIX 2 1.4404 KIT | 114
4179529 | INTERMED STAGE < 15 HELIX 2 1.4404 KIT | 114
4179543 | STAGE HELIX 2 1.4404 < 15 stages Kit | 114
4179544 | EMPTY STAGE <15 HELIX 2 1.4404 KIT | 107
4179549 | STAGE HELIX 2 1.4404 KIT | 114
4179551 | EMPTY STAGE HELIX 4 1.4404KIT | 107
4179552 | EMPTY STAGE HELIX 4 1.4301 KIT | 107
4179553 | BALL BEARING | 107
4179554 | BALL BEARING | 107
4179559 | SHAFT D.12X1008 1.4404 VP. | 266
4179560 | FAN COVER AMHE 112M - 5.5/7.5 KW VP. | 107
4179561 | EYELET CPL.FT HELIX(2 PIECES) | 39
4179562 | NUT M16 8.8 ISO4032 (4 PIECES) | 48
4179563 | STUD BOLT M16X198 KIT | 88
4179564 | O-RING D.42.52x2.62 EPDM VP. | 21
4179565 | END SHIELD HELIX 8'' EPDM KIT | 411
4179566 | SHAFT SLEEVE D.20/20X60 1.4404 VP. | 121
4179567 | RING HOLDER Ø22 1.4301 VP. | 49
4179568 | DRIVE RING D.31/22.1x11 MACH.VP. | 33
4179569 | TOOL M.S.CART.HELIX 8'' VP. | 26
4179570 | SCREW M6X16 ISO4762 8.8 GEOMET(4 PIECES) | 47
4179571 | O-RING HOUSING PIPE HELIX22/36/52 VP. | 24
4179572 | O-RING ID.42.52X2.62 EPDM VP. | 21
4179573 | MECHANICAL-SEAL-kit | 344
4179574 | O-RING ID.20x2.65 EPDM VP. | 20
4179575 | HOUSING PIPE D.204X130 1.4301 KIT | 121
4179576 | CENTRALIZER HELIX 8'' 5201 VP. | 509
4179578 | SHAFT D.22X554 1.4057 VP. | 226
4179579 | SHAFT D.22X304 1.4057 VP. | 127
4179581 | STUD BOLT M16X305.5 KIT | 88
4179582 | HOUSING PIPE D.204X230 1.4307 KIT | 200
4179583 | CENTRALIZER HELIX 8'' 52 VP. | 509
4179584 | COUPLING 2 PARTS D.20XD.28XL83 VP. | 127
4179585 | STOP-RUSH D26xD2 DIN7993 STEEL VP. | 33
4179586 | SCREW M16X60 (4 PIECES) | 29
4179589 | EYELET CPL.FF300 HELIX(4 PIECES) | 70
4179590 | COUPLING 2 PARTS D.20XD.38XL115 VP. | 266
4179591 | HUB D.42xD.60 VP. | 53
4179592 | STUD BOLT M16X405 KIT | 107
4179593 | HOUSING PIPE D.204X330 1.4307 KIT | 249
4179594 | HOUSING PIPE D.204X230 1.4404 KIT | 249
4179596 | SHAFT D.22X504 1.4404 VP. | 258
4179599 | SHAFT D.22X504 1.4057 VP. | 226
4179853 | SEAL-KIT-MVI-PN25-SIC/SIC-VITON | 307
4179919 | STUD BOLT M16X500 KIT | 107
4179920 | HOUSING PIPE D204 X 430 1.4301 KIT | 299
4179923 | STUD BOLT M16X600 KIT | 121
4179924 | HOUSING PIPE D.204X530 1.4301 KIT | 361
4179926 | SHAFT D.22X704 1.4057 VP. | 304
4179928 | HUB D.48xD.65 VP. | 53
4179929 | STUD BOLT M16X704 KIT | 126
4179930 | HOUSING PIPE D.204X630 1.4301 KIT | 466
4179932 | SHAFT D.22X904 1.4057 VP. | 565
4179933 | HOUSING PIPE D.204X730 1.4301 KIT | 514
4179934 | SCREW M12X30 (8 PIECES) | 48
4179935 | COUPLING 2 PARTS D.20XD.38XL115 VP. | 299
4179936 | SPACER D.38XD.65 VP. | 107
4179937 | HUB D.55XD.75 VP. | 102
4179938 | EYELET CPL.FF350 HELIX(4 PIECES) | 71
4179939 | HOUSING PIPE D.204X130 1.4404 KIT | 156
4179940 | STUD BOLT M16X796 KIT | 149
4179944 | STUD BOLT M16X900 KIT | 183
4179945 | HOUSING PIPE D.204X830 1.4301 KIT | 593
4179947 | SHAFT D.22X1004 1.4057 VP. | 691
4179949 | BALL BEARING | 107
4179950 | BALL BEARING | 193
4179951 | BALL BEARING | 108
4179952 | CURV.SPRING WASH.A139B126E1-6216/6313VP. | 32
4179953 | HUB D.55XD.80 VP. | 121
4179954 | STUD BOLT M16X1000 KIT | 238
4179955 | HOUSING PIPE D.204X930 1.4301 KIT | 629
4179957 | SHAFT D.22X1104 1.4057 VP. | 723
4179958 | O-RING-ID.42.52X2.62 VITON VP. | 20
4179959 | END SHIELD HELIX 8'' FKM 1.4404 KIT | 845
4179960 | O-RING ID.20x2.65 FKM VP. | 20
4179966 | SHAFT D.22X404 1.4404 VP. | 226
4179968 | HOUSING PIPE D.204X330 1.4404 KIT | 311
4179971 | HOUSING PIPE D.204X430 1.4404 KIT | 370
4179973 | SHAFT D.22X604 1.4462 VP. | 339
4179975 | HOUSING PIPE D.204X530 1.4404 KIT | 451
4179977 | SHAFT D.22X704 1.4462 VP. | 403
4179979 | HOUSING PIPE D.204X630 1.4404 KIT | 579
4179981 | SHAFT D.22X804 1.4462 VP. | 466
4179982 | MECHANICAL-SEAL-kit | 546
4179984 | HOUSING PIPE D.204X730 1.4404 KIT | 643
4179986 | SHAFT D.22X904 1.4462 VP. | 723
4179988 | HOUSING PIPE D.204X830 1.4404 KIT | 739
4179990 | SHAFT D.22X1004 1.4462 VP. | 900
4179992 | HOUSING PIPE D.204X930 1.4404 KIT | 787
4179994 | SHAFT D.22X1104 1.4462 VP. | 940
4179995 | MECHANICAL-SEAL-kit | 919
4179996 | MECHANICAL-SEAL-kit | 1019
4179997 | CARTRIDGE HELIX22-36-52 T/V KIT | 1132
4179999 | STUD BOLT M16X1100 KIT | 240
4180000 | HOUSING PIPE D.204X1030 1.4404 KIT | 827
4180002 | SHAFT D.22X1204 1.4462 VP. | 940
4180004 | RING HOLDER 30B VP. | 48
4180005 | SHAFT SLEEVE D.22/20X71 1.4404 VP. | 146
4180006 | MECHANICAL-SEAL-kit | 866
4180007 | MECHANICAL-SEAL-kit | 962
4180008 | CARTRIDGE HELIX22-36-52 T/E KIT | 1071
4180010 | HOUSING PIPE D.204 X1030 1.4301 KIT | 658
4180012 | SHAFT D.22X1204 1.4057 VP. | 723
4180014 | SHAFT D.22X304 1.4404 VP. | 162
4180015 | CENTRALIZER HELIX 8'' M+36 1.4301VP. | 383
4180017 | SHAFT D.22X287 1.4057 VP. | 127
4180018 | STUD BOLT M16X267 KIT | 88
4180104 | COUPLING-RUBBERS-ROTEX GS65 VP. | 225
4180292 | FITTING WITH NRV.G11/4" EMHIL KIT | 223
4180295 | MOTOR CPL.MVIL-N 1,5KW 3~ LG.457,7 VP | 492
4180340 | BALL BEARING | 54
4180742 | END SHIELD QS/Q2E90/2-4 N.D.E. TEE VP. | 124
4180743 | END-SHIELD-B14 FT115 QU/QS90 D.E.TEE VP | 171
4180822 | BALL BEARING | 33
4180823 | COMPLETE-MOTOR-MHIE205N-2/V/3-2-2G | 658
4180848 | SHAFT D.22X604 1.4057 VP. | 258
4180849 | FAN HOOD METAL Q2E160 KIT | 192
4180850 | FAN Q2E160/2 QU/QS160/2+QU180/2 VP. | 138
4180851 | END SHIELD N.D.E.QS/Q2E160 KIT | 340
4180916 | hydraulical 10 KIT (flat shaft) VP. | 55
4180917 | hydraulical 20 KIT (flat shaft) VP. | 39
4180918 | hydraulical 30 KIT (flat shaft) VP. | 57
4180919 | hydraulical 30-A KIT (flat shaft) VP. | 49
4181030 | IMPELLER BAC 8M3/H D129 PA6 INSERT VP. | 66
4181070 | HOUSING PIPE D.204X197 1.4307 KIT | 169
4181071 | CENTRALIZER HELIX 8'' M+36 1.4301 VP. | 383
4181073 | SHAFT D.22X354 1.4057 VP. | 162
4181076 | STUD BOLT M16X338 KIT | 88
4181077 | HOUSING-PIPE D.204X264 1.4307 KIT | 218
4181083 | STUD BOLT M16X466 KIT | 107
4181086 | STUD BOLT M16X533 KIT | 107
4181087 | HOUSING PIPE D.204x464 1.4307 KIT | 311
4181091 | SHAFT D.22X687 1.4057 VP. | 275
4181093 | STUD BOLT M16X666 KIT | 150
4181094 | HOUSING PIPE D.204X597 1.4301 KIT | 434
4181096 | SHAFT D.22X754 1.4057 VP. | 304
4181098 | STUD BOLT M16X733 KIT | 151
4181099 | HOUSING PIPE D.204X664 1.4301 KIT | 466
4181101 | SHAFT D.22X820 1.4057 VP. | 352
4181104 | SHAFT D.22X887 1.4057 VP. | 565
4181105 | STUD BOLT M16X866 KIT | 181
4181106 | HOUSING PIPE D.204X797 1.4301 KIT | 531
4181108 | SHAFT D.22X954 1.4057 VP. | 565
4181112 | SHAFT D.22X287 1.4404 VP. | 146
4181114 | HOUSING PIPE D.204X197 1.4404 KIT | 211
4181117 | SHAFT D.22X354 1.4404 VP. | 193
4181120 | HOUSING PIPE D.204X264 1.4404 KIT | 275
4181122 | SHAFT D.22X420 1.4404 VP. | 226
4181126 | SHAFT D.22X487 1.4404 VP. | 240
4181128 | HOUSING PIPE D.204X397 1.4404 KIT | 333
4181130 | SHAFT D.22X554 1.4462 VP. | 258
4181132 | HOUSING PIPE D.204X464 1.4404 KIT | 396
4181134 | SHAFT D.22XL620 1.4462 VP. | 339
4181137 | SHAFT D.22X687 1.4462 VP. | 352
4181139 | SHAFT D.22X754 1.4462 VP. | 403
4181140 | HOUSING PIPE D.204X597 1.4404 KIT | 546
4181143 | HOUSING PIPE D.204X664 1.4404 KIT | 579
4181145 | SHAFT D.22X820 1.4462 VP. | 466
4181148 | SHAFT D.22X887 1.4462 VP. | 723
4181150 | HOUSING PIPE D.204X797 1.4404 KIT | 666
4181152 | SHAFT D.22X954 1.4462 VP. | 884
4181154 | HOUSING PIPE D.204X164 1.4307 KIT | 138
4181155 | CENTERING STAGE RETURN HELIX22 1.4307 VP | 98
4181156 | STUD BOLT M16X233 KIT | 88
4181158 | EQUIPED HOUSING HELIX 22 GJL KIT | 1109
4181160 | STUD BOLT M16X279 KIT | 88
4181161 | HOUSING PIPE D.204X214 1.4307 KIT | 185
4181164 | STUD BOLT M16X382 KIT | 107
4181165 | HOUSING PIPE D.204X314 1.4301 KIT | 226
4181167 | STUD BOLT M16X428 KIT | 107
4181168 | HOUSING PIPE D.204X364 1.4307 KIT | 249
4181169 | HYDRAULIC CPL.MVI1602-6'' 1.4301 KIT | 1028
4181170 | HYDRAULIC CPL.MVI1603-6'' 1.4301 KIT | 1147
4181171 | HYDRAULIC CPL.MVI1604-6'' 1.4301 KIT | 1210
4181172 | HYDRAULIC CPL.MVI1605-6'' 1.4301 KIT | 1470
4181173 | HYDRAULIC CPL.MVI1606-6'' 1.4301 KIT | 1559
4181174 | HYDRAULIC CPL.MVI1607-6'' 1.4301 KIT | 1743
4181175 | HYDRAULIC CPL.MVI1608-6'' 1.4301 KIT | 1835
4181176 | HYDRAULIC CPL.MVI1609-6'' 1.4301 KIT | 2054
4181177 | HYDRAULIC CPL.MVI1610-6'' 1.4301 KIT | 2294
4181178 | HYDRAULIC CPL.MVI1611-6'' 1.4301 KIT | 2429
4181179 | HYDRAULIC CPL.MVI1612-6'' KIT 1.4301 | 2568
4181194 | FAN HOUSING Q2E160 TEE VP. | 192
4181196 | END SHIELD QS/Q2E160 N.D.E TEE VP. | 369
4181197 | MECHANICAL-SEAL-kit | 93
4181216 | BALL BEARING | 59
4181234 | MODULE HELIX-VE1606-MOT-SIEMENS | 5018
4181363 | IMPELLER BAC 8M3/H-D129-PA6-VP. | 65
4181380 | MODULE KIT BF 11KW HELIX-VE3604 | 4975
4181665 | STUD BOLT M16X483 KIT | 107
4181666 | HOUSING PIPE D.204X414 1.4307 KIT | 275
4181669 | STUD BOLT M16X578 KIT | 107
4181670 | HOUSING PIPE D.204X514 1.4301 KIT | 324
4181672 | SHAFT D.22X654 1.4057 VP. | 275
4181673 | STUD BOLT M16X633 KIT | 146
4181674 | HOUSING PIPE D.204X564 1.4301 KIT | 396
4181676 | STUD BOLT M16X678 KIT | 126
4181677 | HOUSING PIPE D.204X614 1.4301 KIT | 434
4181680 | STUD BOLT M16X783 KIT | 149
4181681 | HOUSING PIPE D.204X714 1.4301 KIT | 498
4181683 | SHAFT D.22X854 1.4057 VP. | 352
4181684 | STUD BOLT M16X833KIT | 181
4181685 | HOUSING PIPE D.204X764 1.4301 KIT | 514
4181687 | STUD BOLT M16X883 KIT | 178
4181688 | HOUSING PIPE D.204X814 1.4301 KIT | 546
4181691 | STUD BOLT M16X933 KIT | 178
4181692 | HOUSING PIPE D.204X864 1.4301 KIT | 593
4181694 | HOUSING PIPE D.204X164 1.4404 KIT | 169
4181695 | CENTERING STAGE RETURN HELIX22 1.4404 VP | 98
4181697 | CENTERING STAGE RETURN HELIX22 1.4404 VP | 98
4181699 | HOUSING PIPE D.204X214 1.4404 KIT | 234
4181702 | HOUSING PIPE D.204X314 1.4404 KIT | 283
4181703 | SHAFT D.22X454 1.4404 VP. | 240
4181704 | HOUSING PIPE D.204X364 1.4404 KIT | 311
4181706 | HOUSING PIPE D.204X414 1.4404 KIT | 346
4181709 | HOUSING PIPE D.204X514 1.4404 KIT | 403
4181711 | SHAFT D.22X654 1.4404 VP. | 352
4181712 | HOUSING PIPE D.204X564 1.4404 KIT | 491
4181714 | HOUSING PIPE D.204X614 1.4404 KIT | 546
4181717 | HOUSING PIPE D.204X714 1.4404 KIT | 629
4181719 | HOUSING PIPE D.204X764 1.4404 KIT | 643
4181721 | HOUSING PIPE D.204X814 1.4404 KIT | 723
4181723 | HOUSING PIPE D.204X864 1.4404 KIT | 739
4181742 | M4-2T24P55V18-112F13-SU-N28-PTC VP. | 1311
4183011 | BALL BEARING | 867
4183013 | BALL BEARING | 146
4183084 | MODULE MVIE1602/6-IE2-WE KIT | 2038
4183092 | END SHIELD D.E. M3AA 280 SMA 2-ABB VP. | 2217
4183093 | END SHIELD N.D.E. M3AA 280 SMA 2-ABB VP. | 2855
4183096 | CAPACITOR 40MF 450V B ALU LG.210 VP. | 47
4183285 | LANTERN BG90-WE VP. | 131
4183348 | M5,5-4T24P55B3-132-SM-N38-PTC-IE2-WEG-SP | 1126
4184548 | COMPLETE-MOTOR-MC305N-DM | 413
4184663 | HYDRAULICAL KIT PUMP TMW | 75
4184684 | MODULE HELIX-VE1006-IE2-ATB SET | 3288
4184784 | CONTROL PANEL HMI SC KIT | 371
4184795 | FAN COVER METAL QU160 VP. | 192
4184814 | PE-TERMI. BLOCK 2,5QMM 2C CAGE GN/YE VP. | 48
4184815 | SHAFT EQUIPMENT HELIX V16 KIT | 50
4184817 | MOTOR 1,1/2/80 3~ 380V 60HZ IE2 WE VP. | 962
4184821 | SPS OPERATION PANEL GT12 SW 7.03FC VP. | 861
4184822 | ROTOR-SHAFT-2,5T24-139-90N-1.4057 VP. | 377
4184828 | MECHANICAL-SEAL-kit | 326
4184841 | COVER SUCTION 3x4/6/10/16 ABS KIT | 162
4184842 | COVER DISCHARGE 3x4/6/10/16 ABS KIT | 162
4184843 | FAN COVER METALLIC QS/Q2-3E90 VP. | 98
4184847 | TERMINAL BOX COVER IEC KIT | 57
4184848 | LANTERN MACHINED P171 M125 VP. | 92
4184849 | FREQUENCY CHANGER FC51 0.75KW VP. | 773
4184851 | LANTERN HELIX FIRST 8" FT130 KIT | 539
4184852 | EYELET CPL.FT (2 PIECES) | 49
4184853 | COUPLING PROTECTOR FT HELIX 8'' KIT | 63
4184854 | COUPLING D.22XD.28 FT130 HELIX KIT | 198
4184855 | COUPLING D22xD28-FT130 KIT M+22/36 VP. | 123
4184856 | SHAFT EQUIPMENT HELIX 22 TH1,5 KIT | 50
4184857 | SHAFT D.22X251 1.4057 VP. | 96
4184858 | EQUIPED HOUSING HELIX FIRST DN50 GJL KIT | 723
4184861 | MODULE HELIX-VE204-IE2-WE KIT | 1839
4184863 | MODULE HELIX-VE206-IE2-WE KIT | 1965
4184865 | MODULE HELIX-VE211-IE2-WE KIT | 2793
4184867 | MODULE HELIX-VE220-IE2-WE KIT | 3482
4184869 | MODULE HELIX-VE403-IE2-WE KIT | 1818
4184872 | MODULE HELIX-VE407-IE2-WE KIT | 2470
4184874 | MODULE HELIX-VE413-IE2-WE KIT | 2998
4184877 | PRESSURE SWITCH FF4-10 DAY R3/8"I-VP | 193
4184942 | MO.1,5/2 1~ 23P55V18-90F11-SU-N24 IE2 VP | 783
4184968 | BOARD FLUID CONTROL < 01-2011 - BLUE VP. | 120
4184969 | BOARD FLUID CONTROL >01-2011 - BLACK VP. | 120
4184971 | MODULE HELIX-VE1605-IE2-ATB KIT | 4527
4184980 | FLOAT SWITCH TWI EM VP. | 92
4185020 | MODULE HELIX-VE1602-IE2-WE KIT | 2756
4185022 | MODULE HELIX-VE2202-4.0-IE2-ATB KIT | 4233
4185028 | MODULE HELIX-VE5201-IE2-SIE KIT | 5379
4185029 | MOTOR 5,5/2/132 3~380V 60HZ IE2 ATB VP. | 1861
4185156 | TERMINAL BOARD MO. 22-30 KW ABB VP. | 283
4185157 | TERMINAL BOARD MO. 75 KW ABB VP. | 682
4185158 | BY-PASS FLA 1/2"-1" VP. | 825
4185159 | END SHIELD D E MHIL-IE2-WE-T80-VP. | 124
4185162 | BALL BEARING | 42
4185185 | MOTOR 3/2/100 3~230/400V 50HZ IE2 KLF VP | 1400
4185236 | BALL BEARING | 57
4185238 | PLC CPU FPSIGMA WITH SW 1.120070E VP. | 1323
4185239 | PLC EXTENSION ANALOG 4OUT V 12BIT VP. | 675
4185240 | SPS OPERATION PANEL GT12 SW 1.120070E VP | 875
4185256 | ASSEMBLY CPU SC/SC-FC Booster VP. | 833
4185257 | ASSEMBLY CPU SCe Booster VP. | 686
4185258 | ASSEMBLY CPU SCe HVAC VP. | 724
4185259 | ASSEMBLY DISPLAY SC PKG VP. | 223
4185260 | PLATINE CPU SC/SC-FC HVAC VP. | 807
4185323 | MECHANICAL-SEAL-kit | 627
4185414 | SHAFT-D14-L402.6-1.4057 VP. | 293
4185437 | FAN HOUSING BG80/90 TEE VP. | 80
4185440 | FAN WHEEL BG90 TEE VP. | 80
4185591 | SWITCH BOX VR 11,0KW-4 WA-WILO-VP. | 4801
4185592 | BRACKET-EB-2&3 V-CV-H=1575-VP. | 132
4185623 | ASSEMBLY ER1 FOR AF400 VP. | 457
4185624 | Assembly CO-ER1-BEDIEN+ANZEIGE VP. | 163
4185692 | FAN HOUSING BG100 TEE VP. | 107
4185693 | FAN WHEEL BG100 TEE VP. | 88
4185704 | PUMP BODY WJ202/203-X-VP | 112
4185705 | BALL BEARING | 76
4185719 | MECHANICAL-SEAL-kit | 1380
4185947 | ASSEMBLY BASE CE+ BOOSTER 1 PUMP VP. | 459
4185948 | ASSEMBLY DISPLAY CE+ BOOSTER 1 PUMP VP. | 301
4185949 | CABLE CE+ BOOSTER L=1000MM VP. | 62
4185978 | BALL BEARING | 66
4185979 | O-Ring Zeox-First-H32/42 | 14
4185981 | BALL BEARING | 608
4185982 | O-Ring Zeox-First-H32/42 | 9
4185983 | MECHANICAL-SEAL-kit | 1302
4185984 | O-RING PUMP ZEOX FIRST H7107 | 8
4185985 | O-RING PUMP ZEOX FIRST H7107 | 7
4185986 | MECHANICAL-SEAL-kit | 2098
4185987 | LIP O-RING PUMP ZEOX FIRST H3607 | 42
4185988 | MECHANICAL-SEAL-kit | 995
4185989 | LIP O-RING PUMP ZEOX FIRST H7107 | 134
4185990 | MECHANICAL-SEAL-kit | 1227
4186120 | Terminal Box Plastic 80-112 VP. | 48
4186179 | SHAFT D.22X234 1.4301 KIT | 611
4186222 | MODULEHELIX-VE208-IE2-WE KIT | 1928
4186262 | SWITCH BOX 3PPES 1A12A 2G KIT | 2002
4186283 | CO-ER3 ANZEIGEPLATINE-VP | 324
4186317 | MAGNET VALVE 5404 G3/4 230VMS 1-25BAR-VP | 615
4186329 | MODULE HELIX-VE601-IE2-WE KIT | 1888
4186330 | MODULE HELIX-VE602-IE2-WE KIT | 2035
4186331 | MODULE HELIX-VE608-IE2-WE KIT | 3102
4186332 | MODULE HELIX-VE611-IE2-WE KIT | 3305
4186334 | MODULE HELIX-VE1001-IE2-WE KIT | 2193
4186336 | MODULE HELIX-VE1003-IE2-WE KIT | 2492
4186338 | MODULE HELIX-VE619-IE2-ATB KIT | 5173
4186342 | STUD BOLT M16X253 KIT | 88
4186343 | SHAFT D.22X301 1.4057 VP. | 117
4186344 | SHAFT D.22X351 1.4057 VP. | 131
4186345 | LANTERN FF240 HELIX FIRST 8'' KIT | 847
4186346 | EYELET CPL.FF240 HELIX (4 PIECES) | 98
4186347 | COUPLING D.22XD.38 FF240T130 HELIX KIT | 292
4186348 | STUD BOLT M16X353 KIT | 107
4186349 | SHAFT D.22X401 1.4057 VP. | 163
4186350 | SHAFT D.22X451 1.4057 VP. | 191
4186351 | SHAFT D.22X501 1.4057 VP. | 198
4186352 | SHAFT D.22X551 1.4057 VP. | 198
4186355 | STUD BOLT M16X453 KIT | 107
4186356 | LANTERN HELIX OPTI 8" FT130 KIT | 723
4186357 | EQUIPED HOUSING HELIX OPTI DN50 GJL KIT | 831
4186358 | LANTERN HELIX OPTI 8" FF240 KIT | 961
4186363 | BALL BEARING | 135
4186372 | STUD BOLT M16X168 KIT | 88
4186373 | HOUSING PIPE D.204x130,71 1.4307 KIT | 123
4186374 | SHAFT EQUIPMENT HELIX 36 FIRST KIT | 54
4186375 | SHAFT D.22X234 1.4057 VP. | 88
4186376 | EQUIPE HOUSING HELIX FIRST DN65 PN16 KIT | 831
4186377 | FILING/PURGING PLUG 304 HELIX KIT | 36
4186378 | SHAFT D.22X367 1.4057 VP. | 156
4186379 | SHAFT D.22X434 1.4057 VP. | 184
4186380 | STUD BOLT M16X371 KIT | 131
4186381 | EQUIPED HOUSING HELIX OPTI DN65 GJL KIT | 1293
4186386 | SHAFT EQUIPMENT HELIX 52 FIRST KIT | 54
4186387 | EQUIPED HOUSING HELIX FIRST DN80 GJL KIT | 876
4186388 | EQUIPED HOUSING HELIX FIRST DN80 DWA KIT | 1505
4186390 | LANTERN FF300 HELIX KIT | 1164
4186391 | STUD BOLT M12X810 HELIX V10 KIT | 160
4186392 | END SHIELD HELIX EV10 EPDM KIT | 215
4186397 | MODULE HELIX-VE1006-IE2-WE SET | 3288
4186398 | MODULE HELIX-VE1012-IE2-ATB KIT | 5675
4186405 | MODULE HELIX-VE1603-3.0-IE2-WE KIT | 2756
4186406 | DRIVE HELIX VE1609-IE2-ARC KIT | 13417
4186409 | MODULE HELIX-VE2202-4.0-IE2-WE KIT | 4233
4186411 | MODULE HELIX-VE2202-3.0-IE2-WE KIT | 3711
4186417 | FAN WHEELM3AA200 MLA2 ABB VP. | 587
4186419 | FAN HOUSING M3AA200MLA2 ABB VP. | 1075
4186421 | FAN WHEEL M3AA160 MLBA ABB VP. | 480
4186423 | FAN HOUSING M3AA160MLBA ABB VP. | 822
4186433 | MODULE KIT BF 11KW MVIE-3203 | 4956
4186440 | LANTERN-MOTOR-MVI16/30-FF265-VP. | 555
4186459 | MECHANICAL-SEAL-kit | 2090
4186460 | Wilo-Control CE+ Booster 1x5,5 | 1293
4186542 | END SHIELD BG132 D.E.TEE VP. | 525
4186567 | MODULE HELIX-VE5202-MOT-SIEMENS KIT | 5701
4186571 | MODULE F 11KW MVIE-3203 KIT | 5748
4186638 | Motor B3 22/4/180 3~400V PTC.IE3 VP. | 3239
4186642 | MODULE HELIX-VE3602--IE2-SIE KIT | 5018
4186644 | DRAIN AND PRIMING PLUG-VMI10"-304 VP. | 40
4186654 | ROTOR-2,2T-139-90-XC38/304 vp. | 202
4186656 | MODULE FF 15KW MVIE3204 MOT ARC KIT | 5144
4186662 | FAN COVER BG200 TEE VP. | 284
4186663 | END SHIELD BG200 N.D.E.TEE VP. | 438
4186664 | MODULE FF18.5KW HELIX VE5205 ARC | 10097
4186696 | BALL BEARING | 44
4186697 | M37-2T40P55V1-200F35-SU-N55-PTC-IE2-VP | 4814
4186702 | MECHANICAL-SEAL-kit | 282
4186765 | MODULE HELIX-VE405-IE2-WE KIT | 1928
4186766 | MODULE HELIX-VE603-IE2-WE KIT | 1873
4186767 | MODULE HELIX-VE216-IE2-WE KIT | 3190
4186768 | MODULE HELIX-VE410-IE2-WE KIT | 2651
4186769 | MODULE HELIX-VE606-IE2-WE KIT | 2491
4186770 | MODULE HELIX-VE222-IE2-ATB KIT | 3556
4186771 | MODULE HELIX-VE418-IE2-ATB KIT | 3901
4186772 | MODULE HELIX-VE611-IE2-ATB KIT | 3305
4186773 | MODULE HELIX-VE3602-IE2-ATB KIT | 5018
4186774 | MODULE HELIX-VE619-IE2-SIE KIT | 5173
4186775 | MODULE HELIX-VE1012-IE2-SIE KIT | 5675
4186776 | MODULE HELIX-VE1606-IE2-SIE KIT | 5018
4186777 | MODULE HELIX-VE2204-IE2-SIE KIT | 5018
4186778 | MODULE HELIX-VE3602-7.5-IE2-SIE KIT | 5018
4186779 | MODULE HELIX-VE5202-IE2-SIE KIT | 5417
4186780 | MODULE HELIX-VE615-IE2-ATB KIT | 4618
4186781 | MODULE HELIX-VE1009-IE2-ATB KIT | 4939
4186782 | MODULE HELIX-VE2203-IE2-ATB KIT | 4641
4186783 | MODULE HELIX-VE5201-IE2-ATB KIT | 5018
4186942 | MODULE HELIX-VE1002-IE2-WE KIT | 2136
4187001 | FLAT GASKET BETWEEN STAGE CASING VP. | 20
4187004 | END SHIELD BG100 D.E.TEE VP. | 206
4187016 | FAN MOTOR QU132S/QS132+Q2E132M6B+M6C-VP | 107
4187107 | WASHERS MHI / MVI KIT | 20
4187164 | END SHIELD BG100 N.D.E.TEE VP. | 125
4187165 | END SHIELD BG90 DE.TEE VP. | 171
4187188 | END SHIELD BG112 N.D.E. ATB VP. | 219
4187724 | FAN WHEEL QU132M TEE VP. | 97
4187725 | FAN HOUSING BG132 TEE VP. | 156
4187736 | MODULE MVIE1605/6-IE2-SIE KIT | 2142
4187776 | DRIVE MHIE803N-IE2-WE KIT | 3507
4187777 | DRIVE MVIE208-IE2-WE KIT | 3267
4187778 | DRIVE MVIE410-IE2-ATB KIT | 4992
4187925 | BASEPLATE-VMI-1/2/4M3-VP. | 101
4187954 | IMPELLER FIXING PUMP WJ | 48
4187971 | WASHERS MHI4 / MVI4 KIT | 48
4188370 | MECHANICAL-SEAL-kit | 493
4188415 | WASSERSTANDSROHR D12X2000 PMMA F. VBH.VP | 65
4188422 | DIFFUSOR WRH69125 | 1905
4188423 | DIFFUSOR WRH69125 | 1381
4188424 | STAGE CASING WRH69125 | 2217
4188425 | STAGE CASING WRH69125 | 3515
4188426 | THROTTLING BUSH WRH69125 | 605
4188427 | CASING WEAR RING WRH69125 | 371
4188429 | FILLING PLUG.DN1/8-316L-VP | 28
4188566 | BUTTERFLY VALVE DN100 PN16 GG25 SOCLA BL | 396
4188567 | NON RETURN VALVE DN100 PN40 SR 30.40 VP. | 1142
4188659 | MECHANICAL-SEAL-kit | 357
4188660 | MECHANICAL-SEAL-kit | 504
4188661 | MECHANICAL-SEAL-kit | 714
4188662 | MECHANICAL-SEAL-kit | 906
4188663 | MECHANICAL-SEAL-kit | 1433
4188664 | MECHANICAL-SEAL-kit | 337
4188668 | Front wear plate SP50 F VP. | 216
4188675 | wear plate SP83 VP. | 336
4188684 | front wear plate SP180 VP. | 1193
4188688 | rear wear plate SP180,220,230,240VP. | 1179
4188692 | Wear Plate SP85,90×218×17,5 VP. | 380
4188694 | rear wear plate SP85 VP. | 717
4188703 | Sealings SP KIT | 226
4188718 | Sealings - NBR SP63 KIT | 126
4188735 | front wear plate SP40 E VP. | 510
4188762 | Impeller SP50 F VP. | 319
4188764 | Impeller SP 83 VP. | 717
4188774 | impeller S121 GGG VP. | 1141
4188778 | impeller SP85 VP. | 813
4188780 | impeller SP40 E VP. | 732
4188787 | impeller SP63-50 K stainless steel | 1759
4188804 | Kit RAISING MHI-N WE 2.2kw | 28
4188806 | MOTOR 0,75/2/80 1~230V 50HZ IE2 VP. | 563
4188812 | INJECTOR DIFFUSOR WJ 202 - 203 KIT | 72
4188813 | INJECTOR DIFFUSOR WJ 204 KIT | 73
4188815 | MO.45/4 3~500V 50HZ PTC IE2 FC VP. | 10999
4188818 | SHAFT 2K80 50 250A-RV | 5066
4188820 | O-Ring L451KA216 | 143
4188824 | MO.4/2/112 3~380V 60Hz IE2 WE VP. | 1425
4188825 | MODULE HELIX-VE1603-4.0-IE2-WE KIT | 2756
4188851 | MOTOR 0,37/2/71 1~220/230V 50HZ VP. | 443
4188860 | MOTOR-MHI1604N-1/E/3-400-50-2 | 940
4188874 | FAN HOUSING BG132 TEE KIT | 156
4188887 | MODULE MVIE3202-IE2-ATB KIT | 4576
4188891 | MOTOR 11/2/160 3~400V 50HZ PTC-IE3 VP. | 2364
4188905 | UNIVERSAL ISOLATING AMPLIFIER TV-2xUI VP | 569
4189048 | MOTOR 15/2/160 3~400V 50HZ TEE PTC VP. | 2417
4189093 | DRIVE HELIX-VE5205-IE2-ARC KIT | 13324
4189196 | FITTINGS MHI 2/4 G1" DRS EU VP. | 283
4189206 | ASS. MAGNETIC VALVE R1/2"-45°-Rp1/2 VP. | 660
4189295 | DRIVE HELIX VE2205-IE2-ARC KIT | 10595
4189302 | MOTOR 0,55/2/71 1~220/230V 50HZ VP. | 449
4189303 | MOTOR 1,1/2/80 1~230V 50HZ IE2 VP. | 1037
4189465 | DRIVE MVIE 7004-IE2-ARC KIT | 19049
4189466 | MOTOR-MC605-1.1KW-1~-5STAGE L384 | 563
4189472 | MECHANICAL-SEAL-kit | 491
4189607 | MODULE HELIX-VE1009-IE2-SIE KIT | 4939
4189714 | MODULE MVIE808-IE2-ATB KIT | 3848
4189952 | MECHANICAL-SEAL-kit | 538
4189989 | FAN QS132S & Q1E160 VP. | 163
4190131 | COUNTER-FLANGE PRESS.VESSEL 50-100L VP. | 91
4190136 | CAPACITOR 30µF 400V VP. | 55
4190137 | CAPACITOR 30MF 400V VP. | 53
4190177 | MOTOR 0,37/2/71 3~200V 60HZ IE2 VP. | 1111
4190178 | MECHANICAL-SEAL-kit | 563
4190180 | CARTRIDGE HELIX6-10-16 F/V Q1Q1 KIT | 587
4190192 | MODULE HELIX-VE404-IE2-WE KIT | 1977
4190201 | MODULE HELIX-VE604-IE2-WE KIT | 2327
4190202 | MODULE HELIX-VE1005-IE2-WE KIT | 3131
4190503 | ROTOR-SHAFT-1,5KW-TRI-MVI-L509 | 361
4190548 | COMPLETE-MOTOR-MHI406N 1,5KW-3~ RAL3000 | 424
4190549 | LATERNE BG80 MC-N VP. | 114
4190550 | TERMINAL BOX CPL.BG80 ELEC RAL3000 KIT | 107
4190621 | SHAFT CPX 100-65-200 | 2062
4190625 | HOUSING-PIPE D.152X109 1.4404 KIT | 107
4190626 | END SHIELD HELIX EPDM KIT | 239
4190640 | DRIVE HELIX VE5204-IE2-ARC KIT | 12622
4190648 | HOSE R1"M(W90°)-1"F 650MM PN10 KIT | 76
4190649 | NON-RETURN VALVE R11/4" VALSTOP VP. | 96
4190705 | MECHANICAL-SEAL-kit | 523
4190751 | LANTERN-MOTOR-VMI-FT115-MACHINED VP. | 352
4190780 | MOTOR 30/2/200 3~400V 50HZ IE3 VP. | 11168
4190851 | Flange MHIL80 Mach. Rp 1" 1/4 KTL VP. | 95
4190859 | MO.MHI 2,2/2/90 3~400V IE3 VP. | 614
4190860 | END SHIELD BG90WE1R90L2 N.D.E.VEM VP. | 124
4190861 | END SHIELD BG90WE1R90L2 D.E.VEM VP. | 171
4190862 | ROTOR UNIT 1,85KW 3~ LG.516,7 VP. | 176
4190889 | FAN COVER MOTOR QS160 VP. | 192
4190890 | Motor B3 4/4/112 3~230/400V PTC IE3 VP. | 948
4190907 | GASKET FOR CONTROL BOX SC VP. | 22
4190917 | SHAFT-HMI-MOT90-L473-XC38/304-WE VP. | 80
4190923 | IMPELLER NUT NOE 250-315 | 141
4190956 | MOTOR CPL.MVIL 1,1KW 3~ LG.396,7 VP. | 563
4190990 | CONTROL BOARD & CABLE - MODULE 15KW | 976
4190993 | COUPLING 80 D32XD28 H7 - NE 8.20 KIT | 538
4191057 | BUTTERFLY VALVE DN100 PN25 GGG40 VP. | 911
4191105 | Display board Electroniccontrol VP. | 411
4191106 | Power circuit MM5+MT6 VP | 571
4191107 | Power circuit MM9+MT10 VP | 652
4191183 | DELIVERY SIDE COR MVIE8 KIT | 555
4191420 | BALL BEARING | 25
4191449 | PUMP HOUSING MHI802/803 1.4301 VP. | 102
4191450 | PRIMING/DRAIN PLUG G1/4"-MHI-1.4301 VP. | 21
4191470 | LANTERN-MOTOR-VMI-FT100-MACHINED VP. | 283
4191471 | LANTERN-MOTOR-VMI-FT130-MACHINED VP. | 425
4191473 | FAN-COVER-MOTOR80-D125-LOCKING VP. | 80
4191476 | BALL BEARING | 112
4191477 | SWITCH BOX BC-BOOSTER-2- 1.6 to 2.5A VP. | 1366
4191478 | SWITCH BOX BC-BOOSTER-2- 4 to 6A VP. | 874
4191479 | SWITCH BOX BC-BOOSTER-2- 5.5 to 8A VP. | 970
4191487 | FAN WHEEL BG-132 ABB VP. | 263
4191490 | FAN HOUSING BG132-ABB VP. | 225
4191496 | END SHIELD N.D.E. BG90 ABB KIT | 451
4191518 | MODULE HELIX-VE1605-IE2-SIE KIT | 4527
4191527 | W-CTRL-CC-B-6x30,0KW-T4-SD-FC-BM-PKG VP. | 54585
4191537 | EMPTY STAGE HELIX22 1.4301 KIT | 283
4191618 | O-RING ID.44,05x3,53 EPDM VP. | 46
4191660 | SHAFT D.22X357 1.4301 KIT | 116
4191688 | MECHANICAL-SEAL-kit | 684
4191736 | CABLE GLAND M20-POLY-CABLE 6/12 VP. | 42
4191737 | REDUCING CABLE GLAND M25/M20-POLY VP. | 31
4191738 | CABLE GLAND M12-POLY-CABLE 3/6,5 VP. | 31
4192110 | IMPELLER S68-69 K | 2316
4192114 | CARTRIDGE HELIX 6/10/16 F/V KIT | 587
4192129 | FAN HOUSING BG132/265 ABB VP. | 225
4192148 | MECHANICAL-SEAL-kit | 382
4192221 | MO.4/2 3~400V 60HZ IE3 RAL3000 VP. | 795
4192222 | MO.MHIL 0,55/2/63 3~400V IE1 VP. | 324
4192229 | O-RING NPG 200/355 VP. | 86
4192231 | BALL BEARING | 340
4192711 | SHAFT NFCH125-200 | 301
4192714 | LANTERN-MHI-P171-M156 VP. | 104
4192786 | TERMINAL BOARD 112601 VP. | 114
4192853 | MODULE MVIE1607/6-IE2-ATB KIT | 2287
4192923 | DIAPHREM DT5JUNIOR 200-400l PN10 R1 VP. | 1107
4192934 | DIAPHREM TANK DT5 DUO 800L PN16 DN80 VP. | 3178
4192970 | FAN-COVER-MOTOR80-D125-LOCKING VP. | 80
4193084 | MECHANICAL-SEAL-kit | 612
4193131 | WASHER-8,25x26x1,5-STEEL VP. | #N/A
4193152 | REAR END SHIELD N.D.E. QS/Q2E132 VP. | 216
4193313 | FAN-COVER-MOTOR71-D110-LOCKING VP. | 73
4193316 | LANTERN-P171-M142-US VP. | 95
4193317 | LANTERN-F130-2G3/8"-MACHI-VML1100/18 VP. | 565
4193318 | LANTERN-MOT.VMI16/30-FF300-D48-MACHI. VP | 814
4193319 | MACHINING BASE M+2/4/6-PN16 VP. | 98
4193324 | LANTERN-MOT.VMI16/30-FF300-D42 VP. | 1132
4193325 | LANTERN-MOT.VMI16/30-FT130-MACHINED VP. | 684
4193444 | M0.55-M-63-115.3-431-SIM-SP/MC VP. | 303
4193492 | MODULE HELIX-VE1606-IE2-ATB KIT | 5018
4193506 | BALL BEARING | 792
4193507 | MECHANICAL-SEAL-kit | 587
4193514 | FOIL F.SK. FLA 2 VP. | 70
4193515 | FRONT STICKER WILO CC (BOARD) VP. | 39
4193538 | PRESSURE SWITCH MDR-P 1/(1,3) VP. | 79
4193540 | DRIVE HELIX VE2208-IE2-ARC KIT | 14046
4193541 | PRESSURE GAUGE NG63 G1/4"HI.0-4BAR VA VP | 140
4193545 | FAN-COVER-MOTOR63-D90-LOCKING VP. | 73
4193648 | MO.MHIL 0,75/2/80N 3~400V IE2 VP. | 388
4193651 | END SHIELD BG200 D.E.WEG VP. | 798
4193653 | FAN HOUSING W22 BG200 WEG VP. | 284
4193655 | FAN WHEEL BG200 WEG VP. | 211
4193717 | MO.MHIL 2,2/2/90N 3~400V IE2 VP. | 713
4193731 | FAN COVER BG80 ELEC KIT | 80
4193811 | stuffing box WRH65/65-02 KIT | 284
4193812 | BALL BEARING | 349
4193819 | FAN WHEEL IE3 W41R BG200 VEM VP. | 211
4193820 | DRIVE MVIE 1606-IE2-ARC KIT | 6133
4193845 | UNION INSERT DN65-G21/2" AISI304 VP. | 154
4193866 | 1st STAGE TWI-5-500 KIT | 74
4193867 | OTHERS STAGES TWI-5-500 KIT | 86
4193868 | COMPLETE-MOTOR-MP605-EM | 517
4193877 | MECHANICAL-SEAL-kit | 901
4193885 | MO.MHIL 1,1/2/80N 3~400V IE3 VP. | 438
4193888 | Terminal Box Metal 80-112 VP. | 117
4193941 | STUD-BOLT-H-M5L225X30-GEOMET500B VP. | 17
4193944 | FAN Ø144EXT Ø29,2 QU/QS/Q2E112/2 VP. | 88
4193987 | DRIVE MVIE 5205-IE2-ARC KIT | 15624
4194172 | FAN-COVER-PLASTIC QU/Q2E180 PLASTIC VP. | 241
4194216 | FAN COVER JET-WJ VP. | 55
4194272 | DRIVE MVIE 3203-ARC KIT | 9655
4194366 | SUPPLY TERMINAL 3-POLE 35-120 QMM | 91
4194410 | Terminal Box Cover IEC VP. | 59
4194419 | COUPLING KIT W/SPACER-H250-D100D55 | 1592
4194455 | CARTRIDGE HELIX 6/10/16 F/E KIT | 759
4194456 | CONTROL-BC- BOOSTER -2-2.5 to 4 DM VP. | 773
4194617 | TERMINAL BOX KIT MC-EM (63) var D | 48
4194657 | RING NEX 80-50-250 | 2452
4194707 | HYDRAULIC CPL.MVI1602-8'' 1.4301 KIT | 1180
4194708 | HYDRAULIC CPL.MVI1603-8'' 1.4301 KIT | 1180
4194709 | HYDRAULIK KPL.MVI1604-8'' 1.4301 SET | 1522
4194710 | HYDRAULIC CPL.MVI1605-8'' 1.4301 KIT | 1790
4194711 | HYDRAULIC CPL.MVI1606-8'' 1.4301 KIT | 2114
4194712 | HYDRAULIC CPL.MVI1607-8'' 1.4301 KIT | 2370
4194713 | HYDRAULIC CPL.MVI1608-8'' 1.4301 KIT | 2505
4194714 | HYDRAULIC CPL.MVI1609-8'' 1.4301 KIT | 2816
4194715 | HYDRAULIC CPL.MVI1610-8'' 1.4301 KIT | 1898
4194716 | HYDRAULIC CPL.MVI1611-8'' 1.4301 KIT | 3354
4194717 | HYDRAULIC CPL.MVI1612-8'' 1.4301 KIT | 2505
4194718 | HYDRAULIC CPL.MVI1613-8'' 1.4301 KIT | 2686
4194719 | HYDRAULIC CPL.MVI1614-8'' 1.4301 KIT | 2816
4194720 | HYDRAULIC CPL.MVI1615-8'' 1.4301 KIT | 2998
4194721 | HYDRAULIC CPL.MVI1616-8'' 1.4301 KIT | 2998
4194722 | HYDRAULIC CPL.MVI3202-8'' 1.4301 KIT | 1256
4194723 | HYDRAULIC CPL.MVI3203-8'' 1.4301 KIT | 1256
4194724 | HYDRAULIC CPL.MVI3204-8'' 1.4301 KIT | 1433
4194725 | HYDRAULIC CPL.MVI3205-8'' 1.4301 KIT | 1790
4194726 | HYDRAULIC CPL.MVI3206-8'' 1.4301 KIT | 2114
4194727 | HYDRAULIC CPL.MVI3207-8'' 1.4301 KIT | 2686
4194728 | HYDRAULIC CPL.MVI3208-8'' 1.4301 KIT | 2816
4194729 | HYDRAULIC CPL.MVI3208C-8'' 1.4301 KIT | 2114
4194730 | HYDRAULIC CPL.MVI3209-8'' 1.4301 KIT | 2998
4194731 | HYDRAULIC CPL.MVI3209C-8'' 1.4301 KIT | 2370
4194732 | HYDRAULIC CPL.MVI3210-8'' 1.4301 KIT | 3176
4194733 | HYDRAULIC CPL.MVI3211-8'' 1.4301 KIT | 3579
4194734 | HYDRAULIC CPL.MVI3212-8'' 1.4301 KIT | 3579
4194735 | HYDRAULIC CPL.MVI3213C-8'' 1.4301 KIT | 4250
4194736 | HYDRAULIC CPL.MVI3214-8'' 1.4301 KIT | 4474
4194737 | HYDRAULIC CPL.MVI3216-8'' 1.4301 KIT | 4743
4194738 | HYDRAULIC CPL.MVI5202-8'' 1.4301 KIT | 1344
4194739 | HYDRAULIC CPL.MVI5203-8'' 1.4301 KIT | 1790
4194740 | HYDRAULIC CPL.MVI5204-8'' 1.4301 KIT | 2238
4194741 | HYDRAULIC CPL.MVI5205-8'' 1.4301 KIT | 2998
4194742 | HYDRAULIC CPL.MVI5206-8'' 1.4301 KIT | 2998
4194743 | HYDRAULIC CPL.MVI5206C-8'' 1.4301 KIT | 2998
4194744 | HYDRAULIC CPL.MVI5207-8'' 1.4301 KIT | 4535
4194745 | HYDRAULIC CPL.MVI5207C-8'' 1.4301 KIT | 4535
4194746 | HYDRAULIC CPL.MVI5208-8'' 1.4301 KIT | 4595
4194747 | HYDRAULIC CPL.MVI5208C-8'' 1.4301 KIT | 4595
4194748 | HYDRAULIC CPL.MVI5209-8'' 1.4301 KIT | 5627
4194749 | HYDRAULIC CPL.MVI5210C-8'' 1.4301 KIT | 6151
4194750 | HYDRAULIC CPL.MVI5211C-8'' 1.4301 KIT | 6745
4194751 | HYDRAULIC CPL.MVI5212-8'' 1.4301 KIT | 6767
4194752 | HYDRAULIC CPL.MVI5212C-8'' 1.4301 KIT | 6767
4194827 | MECHANICAL-SEAL-kit | 257
4194956 | PATCH CABLE RJ45 CAT6 1,0M BLUE SC-PANEL | 42
4194957 | SPACER PLASTICS 12x25 ( 10 PCES ) | 24
4194960 | CABLE CE+ BOOSTER L=400MM VP. | 46
4194964 | BALL BEARING | 197
4194994 | Fan-Cover-Motor BG90 D.135 VP | 88
4195010 | ASS.DIAPHR.-VESSEL 8l/PN16 RAL3000 VP. | 216
4195014 | MODULE MVIE3203-IE2-ATB KIT | 4737
4195047 | IMPELLER ZLND 65/125 | 1298
4195069 | MODULE MVIE5202-IE2-ATB KIT | 5860
4195109 | DRIVE MVIE 7004/2-IE2-ARC KIT | 16671
4195180 | LANTERN-MOTOR-VMI-FT85-MACHINED VP. | 285
4195372 | HYDRAULIC CPL.MULTI-V6003-8" 304 KIT | 1489
4195446 | MODULE MVIE7001-IE2-ATB KIT | 2233
4195449 | MOTOR 11/2/160 3~400V 50HZ IE3 PTC VP. | 2364
4195450 | MOTOR 7,5/2/*3~400V50HZ 480V60HZ IE3 VP. | 1925
4195482 | MOTOR 9/2/132 3~400V 50HZ IE3 VP. | 2024
4195483 | MOTOR 9/2/132 3~400V 50HZ IE3 VP. | 2030
4195485 | MOTOR 11/2/132 3~400V 50HZ IE3 VP. | 2062
4195486 | MO. 11/2/132 3~400V50HZ 460V60HZ IE3 VP. | 2057
4195487 | MOTOR 15/2/160 3~400V 50HZ VP. | 2197
4195488 | MOTOR 18.5/2/160 3~400V 50HZ ARC VP. | 2559
4195489 | MOTOR 22/2/160 3~400V 50HZ IE3 VP. | 3073
4195490 | MOTOR 22/2/180 3~400V 50HZ VP. | 3431
4195491 | MOTOR 30/2/200 3~400V 50HZ IE3 VP. | 4006
4195492 | MOTOR 37/2/200 3~400V 50HZ IE3 VP. | 4326
4195493 | MOTOR 45/2/225 3~400V 50HZ IE3 VP. | 4642
4195512 | MOTOR 7,5/2/112 3~400V 50HZ IE3 VP. | 1886
4195657 | MODULE HELIX-VE222-IE2-WE KIT | 3556
4195708 | Impeller ZEOX First H160 D242/242 | 1061
4195709 | Diffuser Suction ZEOX First H120-160 | 1870
4195710 | Impeller ZEOX First H160 D242/242 | 1250
4195748 | BALL BEARING | 585
4195749 | BALL BEARING | 585
4195769 | O'ring Sleeve Zeox-First-H200 | 7
4195772 | O'ring Zeox-First-H120-160 | 20
4195775 | O'ring diffuser Zeox-First-H120-160 | 40
4195782 | O'ring cover Zeox-First-H120-160 | 31
4195783 | BALL BEARING | 7
4195784 | O'ring Zeox-First-H200 | 216
4195790 | MS. D.E. Zeox-First-H120-160 | 1645
4195793 | MS. N.D.E. Zeox-First-H120-160 | 1922
4195794 | MECHANICAL-SEAL-kit | 3448
4195795 | MECHANICAL-SEAL-kit | 2138
4195814 | MODULE HELIX-VE418-IE2-WE KIT | 3901
4195906 | MODULE HELIX-VE3601-IE2-WE KIT | 3478
4195909 | MODULE HELIX-VE3602-7.5-IE2-ATB KIT | 5018
4195910 | DRIVE HELIX VE3604-IE2-ARC KIT | 6659
4195911 | DRIVE HELIX VE3605-IE2-ARC KIT | 6926
4195915 | MODULE HELIX-VE5201-IE2-SIE KIT | 5018
4195917 | MODULE HELIX-VE5202-IE2-ATB KIT | 5417
4195920 | MECHANICAL-SEAL-kit | 532
4195926 | MO. CPL.MVIL 1,5KW 3~ LG.390,7 VP. | 578
4195927 | MOTOR B3 30/4/200 3~400V PTC IE3 VP. | 3649
4195929 | CART. MS. D.22 Q1Q1VITON-PN16 HELIX KIT | 973
4195936 | PLC CPU FPSIGMA WITH SW V3.01FC VP. | 1323
4195966 | MOTOR 5,5/2/112 3~400V 50HZ PTC IE3 VP. | 1593
4195998 | MAGNETIC VALVE R1/2"-45°-Rp1/2 PN16 VP. | 486
4196002 | LANTERN MVI16/30-FT115 VP. | 410
4196003 | 2 COUNTER-FLANGES DN50 PN16 GG KIT | 75
4196004 | LANTERN-MOTOR-VMI-FF265 VP. | 612
4196032 | SHAFT CS REXA20B-D28-TM20-1587-X30 | 1598
4196826 | IMPELLER NOLH 80-160 (316) | 1221
4197064 | MECHANICAL-SEAL-kit | 455
4197065 | CARTRIDGE HELIX6/10/16 O/E KIT | 493
4197066 | MECHANICAL-SEAL-kit | 1286
4197069 | MECHANICAL-SEAL-kit | 611
4197070 | BASE PLATE DE3 1150x420 M10 KIT | 748
4197072 | SUCTION SIDE Siboost Helix10/16 KIT | 240
4197074 | DELIVERY SIDE Siboost Helix V10 KIT | 344
4197076 | PRESSURE SENSOR/ GAUGE 0-16BAR KIT | 472
4197077 | T-PIECE 1/4" VP. | 24
4197078 | PIPE DE3 R21/2''-3x11/2"+2x1/4x900 VP. | 723
4197079 | PLUG G1/4"x10 AISI304 KIT | 22
4197080 | PIPE DE3 R21/2''-3x11/2"+2x1/4+1x3/4x900 | 770
4197081 | CABLE RJ45 CAT6 0,5M RED SC-PANEL VP. | 42
4197083 | HOLDER PUMP Helix 10/16 KIT | 19
4197084 | HOLDER SWITCHBOX WILO Smart Control KIT | 17
4197085 | LIFTING Siboost HELIX SC KIT | 95
4197086 | CONTACTOR SASSIN 25A-660v-24Vac VP. | 183
4197111 | END SHIELD BG80 NDE. LEROY SOMER VP. | 464
4197113 | Motor B3 55/4/250 3~400V PTC.IE3 VP. | 6830
4197114 | CARTRIDGE HELIX2-4 F/E KIT | 640
4197116 | BASE PLATE DE3 1150x420 KIT | 872
4197117 | LIFTING Siboost HELIX SC KIT | 95
4197120 | END SHIELD BG112 N.D.E. LAFERT VP. | 216
4197121 | END SHIELD BG112 D.E. LAFERT VP. | 172
4197122 | BASE PLATE DE2 850x300 M10 KIT | 592
4197123 | PIPE DE2 R21/2''-2x11/2"+1x1/4x600 VP. | 599
4197124 | PIPE DE2 R21/2''-2x11/2"+1x1/4+1x3/4x600 | 699
4197125 | BASE PLATE DE2 850x420 KIT | 626
4197128 | BASE PLATE DE4 1450x300 KIT | 872
4197129 | PIPE DE4 R3''-4x11/2"+2x1/4x1200 VP. | 784
4197130 | PIPE DE4 R3''-4x11/2"+2x1/4+1x3/4x1200 | 908
4197131 | FILTER FAN F.SSR 323x323MM 220VAC KIT | 522
4197134 | BASE PLATE DE4 1450x420 KIT | 1074
4197186 | Solenoid valve-2/2-NF-1/2"-24CA VP. | 134
4197187 | PRESSURE SENSOR 1/4" 0-25BAR 4-20MA M12 | 157
4197300 | MOTOR SUPPORT S40.3.R., G | 478
4197445 | MO.7,5/2/132 3~400V 50HZ IE3 PTC VP. | 2030
4197566 | FAN-COVER-MOTOR-71 VP. | 73
4197584 | NON RETURN VALVE VP. | 31
4197764 | Motor HiMulti 3-23/43 0.4KW 1~ L292 VP. | 303
4197765 | Fan Housing BG63 HiMulti VP. | 73
4197766 | Fan wheel BG63 D.100 VP. | 57
4197767 | End shield N.D.E.BG63 HiMulti KIT | 98
4197768 | Circlip D.12x1 VP. | 20
4197769 | BALL BEARING | 28
4197770 | Terminal Box BG63 HiMulti 14MF KIT | 88
4197771 | Capacitor 14MF 450V LG.69 V5 VP. | 26
4197772 | Lantern BG63 HiMulti KIT | 116
4197773 | Casing flat gaskey HiMulti KIT | 28
4197774 | Connector NT.WS8 VP. | 20
4197775 | MECHANICAL-SEAL-kit | 118
4197776 | MECHANICAL-SEAL-kit | 126
4197778 | Pump housing HiMulti 3-23/43 KIT | 102
4197779 | Stage housing self-priming HiMulti KIT | 54
4197780 | Stage housing HiMulti KIT | 50
4197781 | Stage HiMulti 3-2 KIT | 62
4197782 | Stud bolt M6X132 KIT | 49
4197783 | Priming/drain plug green KIT | 25
4197784 | Centering ring cover HiMulti KIT | 39
4197785 | Nut M8 316 VP. | 42
4197787 | Top bracket BG63 KIT | 53
4197788 | Bottom bracket BG63 KIT | 50
4197789 | Metal sheet 3 stages KIT | 63
4197790 | Covering front f.pump housing VP. | 32
4197791 | Motor HiMulti 3-24 0.4KW 1~ L316 VP. | 303
4197793 | Pump housing HiMulti 3-24/44 KIT | 112
4197794 | Stud bolt M6X156 KIT | 49
4197796 | Metal sheet 4 stages KIT | 63
4197797 | Motor HiMulti 3-25 0.5KW 1~ L360 VP. | 310
4197798 | Terminal Box BG63 HiMulti 16MF KIT | 88
4197799 | Capacitor 16MF 450V LG.69 V5 VP. | 31
4197800 | Lantern BG71 HiMulti KIT | 151
4197801 | BALL BEARING | 28
4197803 | Pump housing HiMulti 3-25/45 KIT | 123
4197804 | Stud bolt M6X180 KIT | 57
4197806 | Metal sheet 5 stages KIT | 65
4197808 | Stage HiMulti 3-4 KIT | 65
4197809 | Motor HiMulti 3-44 0.6KW 1~ L336 VP. | 326
4197811 | Terminal Box BG63 HiMulti 18MF KIT | 88
4197812 | Capacitor 18MF 450V LG.69 V5 VP. | 39
4197813 | Motor HiMulti 3-45 0.8KW 1~ L354 VP. | 346
4197814 | Fan Housing BG71 HiMulti KIT | 73
4197815 | Valve 1.4310 0,25x110mm HiMulti VP. | 19
4197816 | Fan wheel BG63/71 D.110 VP. | 57
4197817 | End shield N.D.E.BG71 HiMulti KIT | 98
4197818 | Terminal Box BG71 HiMulti 25MF KIT | 88
4197819 | Capacitor 25MF 450V LG.69 V5 VP. | 44
4197821 | Top bracket BG71 KIT | 50
4197822 | Bottom bracket BG71 KIT | 50
4197828 | LANTERN FF240 HELIX KIT | 827
4197829 | DELIVERY SIDE Siboost Helix V16 KIT | 282
4197833 | PIPE DE3 DN100-3x11/2"+2x1/4x900 VP. | 704
4197834 | PIPE DE3 DN100-3x11/2"+2x1/4+1x3/4x900VP | 746
4197836 | PIPE DE4 DN100-4x11/2"+2x1/4x1200 VP. | 1025
4197837 | PIPE DE4 DN100-4x11/2"+2x1/4+1x3/4x1200 | 1195
4197842 | HYDRAULIC CPL.MVI5206-8'' 1.4404 KIT | 3438
4197843 | HYDRAULIC CPL.MVI3205-8'' 1.4404 KIT | 2752
4197844 | HYDRAULIC CPL.MVI3203-8'' 1.4404 KIT | 1743
4199792 | MOTOR 11/2/132 3~400V 50HZ IE3 PTC VP. | 3095
4199793 | ASSEMBLY DISPLAY CE+ BOOSTER 2x5,5kW VP. | 334
4199795 | MOTOR CPL.MC 0,75KW 1~ LG.365 VP. | 359
4199797 | ASSEMBLY BASE CE+ BOOSTER 2x5,5kW VP. | 1073
4199798 | CABLE CE+ BOOSTER L=500MM VP. | 42
4199799 | LANTERN-MVI10"-FF300 VP. | 1323
4199814 | END SHIELD HELIX EPDM-130° KIT | 244
4199816 | HOUSING PIPES D.152X134 1.4404-EPDM KIT | 91
4199817 | HOUSING-PIPE D.152X159 1.4404-EPDM KIT | 92
4199818 | CARTRIDGE HELIX6-10-16 F/E KIT | 563
4199821 | HOUSING PIPES D.152X209 1.4404-EPDM KIT | 114
4199854 | FLAT GASKET D.77/91x2 C4430 | 20
4199869 | Screwed connection Gasket HiMulti KIT | 46
4199874 | BASE PLATE DE2 850x300 M10 KIT | 592
4199875 | HOLDER PUMP Siboost Helix V2/4 KIT | 25
4199876 | SUCTION SIDE Siboost Helix V2/4/6 KIT | 239
4199877 | DELIVERY SIDE Siboost Helix V2/4/6 KIT | 231
4199878 | PIPE DE2 11/2''-2x11/4"+1x1/4x600 VP. | 470
4199879 | PIPE DE2 11/2''-2x11/4"+1x1/4+1x3/4x600 | 532
4199880 | END SHIELD BG80 N.D.S WE VP. | 120
4199884 | MOTOR 11/2/160 3~400V 50HZ VP. | 2032
4200063 | MANIFOLD-1"1/4-2x1"-1x1/4"-E300-304 VP. | 169
4200092 | PIPE DE2 2''-2x1"1/4+1x1/4x600 VP. | 487
4200093 | PIPE DE2 2''-2x11/4"+1x1/4+1x3/4x600 VP. | 570
4200114 | FAN WHEEL BG280/2 SM VP. | 586
4200123 | MOTOR-MHI1604N-1/E/3-400-50-2-OEM/58 KIT | 601
4200133 | SPS OPERATION PANEL GT12 SW 1.140040FC | 875
4200134 | PLC CPU FPSIGMA and Software V1.140040FC | 1259
4200135 | BASE PLATE DE2 850x420 KIT | 765
4200136 | SWITCH BOX VR 4,0KW-4 WA WILO AT60 | 2263
4200137 | BASE PLATE DE3 1150x300 M10 KIT | 723
4200138 | PIPE DE3 2''-3x11/4"+2x1/4x900 VP. | 631
4200139 | PIPE DE3 2''-3x11/4"+2x1/4+1x3/4x900 VP. | 725
4200140 | PIPE DE3 21/2''-3x11/4"+2x1/4x900 VP. | 657
4200141 | PIPE DE3 21/2''-3x11/4"+2x1/4+1x3/4x900 | 763
4200142 | BASE PLATE DE3 1150x420 KIT | 784
4200143 | BASE PLATE DE4 1450x300 KIT | 872
4200144 | PIPE DE4 21/2''-4x11/4"+2x1/4x900 VP. | 723
4200145 | PIPE DE4 21/2''-4x11/4"+2x1/4+1x3/4x900 | 784
4200146 | BASE PLATE DE4 1450x420 KIT | 1003
4200147 | PIPE DE4 11/2''-3x11/4"+2x1/4x900 VP. | 592
4200148 | PIPE DE4 11/2''-3x11/4"+2x1/4+1x3/4x900 | 691
4200149 | END SHIELD BG132 N.D.E.SIEMENS VP. | 369
4200152 | Cap. 20MF TW5-204EM (without wire) VP. | 47
4200156 | ASSEMBLY ER1 FOR GRECON VP. | 164
4200163 | MO.MHI 0,75/2/80 3~400V IE3 VP. | 382
4200181 | CARTRIDGE HELIX2-4-6-10-16 O/V KIT | 619
4200190 | FAN COVER QU225+250+Q2E225 PLASTIC VP. | 325
4200779 | M11-2T24P55B3-160-SM-N42-PTC-IE3-ABB VP. | 2364
4200780 | Impeller Suction ZEOX H160 D242/242 | 1250
4200782 | MOTOR CPL.MVIL 1,5KW 3~ LG.481,7 VP. | 547
4200783 | O-RING ID.65X3,53 EPDM 70SR VP. | 26
4200785 | counter flange Rp2 CO-1HELIX 16 KIT | 76
4200786 | BOARD/CONTROL RCE/SW 2.04d VP | 399
4200787 | PLC CPU FPSIGMA WITH SW V3.140130FC VP. | 1323
4200790 | AUTO CIRCUIT BREAKER S202-B6 2P 6A VP. | 59
4200791 | SAFETY FUSE E14 4A VP. | 16
4200796 | WELL PUMP-506-DM VP. | 1271
4200797 | NON RETURN VALVE DN25 PN40 AISI316 VP. | 437
4200803 | END SHIELD BG90 N.D.E. VEM VP. | 124
4200847 | SHAFT NEX 80-50-125BO-RAG-55 | 3502
4200856 | BALL BEARING | 675
4200857 | BALL BEARING | 675
4200858 | BALL BEARING | 336
4200859 | Labyrinth gasket 2MK100-65-160A | 470
4200861 | MECHANICAL-SEAL-kit | 420
4200862 | Spiral wound gasket G530GZ002 | 109
4202553 | PRIMING/DRAIN PLUG-316L-VERSION 1 | 19
4202635 | Casing cover CS-Rexa V05 & V06-2xx -BZE | 858
4202776 | Capacitor+switch HiDrainlift3-24 Kit | 112
4202777 | Capacitor+switch HiDrainlift3-35/37 Kit | 114
4202778 | Capacitor+switch HiSewlift Kit | 115
4202779 | Diaphragm HiDrainlift HiSewlift Kit | 84
4202780 | Carbon FT.HiDrainlift HiSewlift3-15/35VP | 40
4202781 | Carbon filter HiSewlift3-I35 VP. | 46
4202782 | Pan connexion HiSewlift3-15/35 Kit | 116
4202783 | Pan connexion HiSewlift3-I135 Kit | 123
4202784 | Suction HiDrainlift3-24 Kit | 53
4202785 | Suction HiDrainl.3-35 HiSewl.3-15/35 Kit | 73
4202786 | Suction HiDrainlift3-37 Kit | 73
4202787 | Suction HiSewlift3-I35 Kit | 70
4202788 | Discharge NRV HiDrainlift3-24 Kit | 93
4202789 | Discha.NRV HiDrainlift3-35 HiSewlift Kit | 118
4202790 | Discharge NRV HiDrainlift3-37 Kit | 118
4202808 | PUMP HOUSING MHI202/203 1.4301 VP. | 81
4202809 | PUMP HOUSING MHI204/205 1.4301 VP. | 101
4202810 | PUMP HOUSING MHI206 1.4301 | 116
4202811 | PUMP HOUSING MHI402/403 1.4301 VP. | 88
4202812 | PUMP HOUSING MHI404/405 1.4301 VP. | 112
4202813 | PUMP HOUSING MHI406 1.4301 | 126
4202814 | PUMP HOUSING MHI804/805 1.4301 VP. | 165
4202815 | PUMP HOUSING MHI1602/1603 1.4301 VP. | 176
4202816 | PUMP HOUSING MHI1604 1.4301 VP. | 217
4202817 | PUMP HOUSING MHI202/203 1.4404 VP. | 121
4202818 | PUMP HOUSING MHI204/205 1.4404 VP. | 140
4202819 | PUMP HOUSING MHI206 1.4404 | 163
4202820 | PUMP HOUSING MHI402/403 1.4404 VP. | 124
4202821 | PUMP HOUSING MHI404/405 1.4404 VP. | 158
4202822 | PUMP HOUSING MHI406 1.4404 | 183
4202823 | PUMP HOUSING MHI802/803 1.4404 VP. | 200
4202824 | PUMP HOUSING MHI804/805 1.4404 VP. | 235
4202825 | PRIMING/DRAIN PLUG G1/4"-MHI-1.4404 VP. | 22
4202826 | LANTERN-MVI10"-FF350 VP. | 1380
4202827 | HYDRAULIC CPL.MVI5202-8'' 1.4404 KIT | 1644
4202836 | Impeller suction Zeox First V12 | 942
4202837 | Impeller Zeox First V12 | 942
4202838 | Wear ring Zeox First-V/H120 | 348
4202839 | Diffuser ring Zeox First V12 | 919
4202840 | Rubber coupling RB055 | 62
4202849 | HOUSING NON RETURN VALVE DN50 FLA VP | 156
4202850 | MECHANICAL-SEAL-kit | 383
4202853 | Magnet valve 5404 G1/2 230V MS 1-50B VP. | 501
4202854 | Flat gasket D61x107x2_DN50_PN25_FIBER VP | 24
4202855 | Flange part DN50-3/4-1/4-1/2 PN40 L250 | 757
4202856 | Union R1/2" F-M RED BRASS VP. | 47
4202857 | Red-nipple R1/2"A-R1/4"I B3241 RG5 VP. | 17
4202858 | Electro valve 6013 G1/4"25BAR 230V VP. | 244
4202859 | Membran-magnet-valve 771/710 DN50 PN25 | 6803
4202860 | Flange part DN50-3/4-DN50 PN40 L250 VP | 784
4202861 | Union R 3/4" M-M RED BRASS VP. | 62
4202863 | FAN-COVER-MOTOR71-D110-LOCKING VP. | 73
4202864 | Butterfly valve DN50 PN25 GGG40 GREEN VP | 563
4202865 | Fixing for pimpe line DN50/R2" LONG VP. | 54
4203436 | Impeller suction Zeox First V16 Ø242/221 | 1033
4203437 | Impeller Zeox First V16 Ø242/221 | 1033
4203475 | Wear ring Zeox First V12-16 | 91
4203476 | Gasket casing/lantern Zeox First V | 10
4203480 | MS.D.48 Zeox First V multistage | 3710
4203494 | Gasket stage Zeox First V120-160 | 40
4203497 | Wear ring Zeox First V16 | 93
4203517 | Gasket sleeve Zeox First V-H | 7
4203526 | Diffuser ring Zeox First V16 | 1037
4203527 | Stage casing Zeox First V12-16 | 2200
4203531 | Wear ring Zeox First V12-16 | 285
4203923 | BALL VALVE G11/4"M-F-W.HANDLE 1/4 VP. | 71
4203932 | T-PIECE 1/4" M/F VP. | 24
4203933 | PRESSURE-GAUGE-0/16B-D63-G1/4"-AXIAL-VP. | 42
4203934 | VALVE-BS-1/4"-M/F-PS16-BRAS-NICK-ACS VP. | 26
4203945 | Motor foot BG160 K11R VEM KIT | 447
4203947 | End shield B14 BG80 D.E. TEE VP. | 141
4203954 | LANTERN -VMI-182TC-6P-NEMA VP. | 244
4203955 | LANTERN-VMI-213TC-6P-NEMA VP. | 244
4203956 | MECHANICAL-SEAL-kit | 384
4203957 | NON RETURN VALVE DN50 402S PN40 GREEN VP | 1074
4203963 | BALL TAP KDW40-H G11/2I-I-DN40 DVGW VP. | 90
4203970 | DRIVE MVIE 1610-IE2-ARC KIT | 16932
4203971 | Impeller Zeox First V12004 | 942
4203972 | Impeller Zeox First V12004 | 942
4203975 | Flange 6 holes 1" VP. | 53
4203977 | BASE PLATE DE2 850x420 M10 KIT | 451
4203979 | LIFTING Siboost HELIX 22/36 KIT | 113
4203980 | SUCTION SIDE Siboost Helix 22 KIT | 349
4203982 | DELIVERY SIDE Siboost Helix 22 KIT | 1370
4203986 | BASE PLATE DE3 1150x420 M10 KIT | 541
4203993 | BLIND-FLANGE DN125 PN10/16-A2 KIT | 599
4204000 | PIPE DE2 3"-2x2"+1x1/4+1x3/4x1000 VP. | 850
4204004 | PATCH CABLE RJ45 CAT6 1,5M GREY SC-PANEL | 29
4204009 | COMPLETE-MOTOR-MP605N-DM | 390
4204013 | Terminal box BG225 ABB KIT | 1746
4204162 | Impeller nut NOLH 200-500 | 1153
4204174 | BALL BEARING | 62
4204191 | END SHIELD BG71 D.E. LS VP. | 464
4204192 | END SHIELD BG71 N.D.E LS VP. | 282
4204209 | Circuit board HiControl 1 VP. | 70
4204210 | Pressure gauge HiControl 1 VP. | 31
4204211 | stuffing box NEX 65-40-250BO | 355
4204212 | Stuffing box gland NEX 65-40-250BO | 426
4204216 | MODULE MVIE811-IE2-ATB KIT | 2122
4204226 | SWITCH BOX CE+ BOOSTER 2PPS 15kW_WILO VP | 1572
4204227 | MOTOR KPL.MVIL 2.2KW 3~ LG.553.7 VP. | 621
4204230 | Electronic control body KIT | 117
4204231 | MS. RMG12/14-G606-U3AE3GG VP. | 440
4204234 | EXTENSION BOARD OPT-AA FOR NXL VP. | 223
4204235 | FREQUENCY CONVERTER NXL 0004 IP21 VP. | 1353
4204245 | MECHANICAL-SEAL-kit | 590
4204247 | MAN. DE5 DN150-5x21/2-1x1/4''x2500 VP. | 2698
4204248 | MAN. DE5 DN150-5x21/2-1x1/4''-1x3/4x2500 | 2698
4204249 | Terminal box BG225 ABB KIT | 2593
4204250 | HOUSING NON RETURN VALVE DN32 SUC/PR VP. | 46
4204255 | ELECTRONICCONTROL-MT6-SYSTEM VP. | 1077
4204282 | HYDRAULIC CPL.MVI5205-8'' 1.4404 KIT | 4356
4204827 | MO.MHI 1,1/2/80 3~400V 50Hz IE3 VP. | 378
4204832 | BASE MVIE/MVI 8/16 PN16/25 VP. | 82
4204857 | BASE PLATE DE5 1500X470 M10 KIT | 924
4204859 | Duty cycling of module BC CONTROL kit | 259
4204860 | End shield BG132 D.E. SIEMENS VP. | 615
4204878 | BASE PLATE DE1 500x500 M10 KIT | 403
4204891 | HOLDER PUMP Siboost Smart V36/52 KIT | 208
4204892 | SUCTION SIDE Siboost Helix 36 KIT | 682
4204893 | BASE PLATE DE2 1250x420 M10 KIT | 565
4204894 | DELIVERY SIDE Siboost Helix 36 KIT | #N/A
4204905 | PIPE DE2 DN100-2x21/2"+1x1/4x1000 VP. | 1204
4204906 | PIPE DE2 DN100-2x21/2"+1x1/4+1x3/4x1000 | 1315
4204916 | BLIND-FLANGE DN150 PN10/16-A2 KIT | 305
4204917 | BASE PLATE DE4 2250x420 M10 KIT | 1419
4204922 | DELIVERY SIDE Siboost Helix 52 KIT | 1208
4205934 | CHECK-VALVE-FLANGES-PLUG-DN80-PN16-VP. | 563
4205935 | PIPE DE2 DN125-2xDN80-1x1/4x1000 VP. | 1427
4205936 | PIPE DE2 DN125-2xDN80+1x1/4+1x3/4x1000 | 1439
4205940 | MAIN SWITCH OT200E3 VP. | 282
4205941 | BLIND-FLANGE DN200 PN16-A2 KIT | 483
4205945 | SHAFT D.12X1083 1.4301 VP. | 96
4205951 | SHAFT D.12X1158 1.4301 VP. | 118
4205956 | END SHIELD B14 FT115 1LA7BG90 DE SM VP. | 242
4205960 | CAP FOR FUSE SOCKET E18 VP. | 21
4205961 | MECHANICAL-SEAL-kit | 301
4205971 | SCREWED FLANGE G11/4-LK-75 1.4301 VP. | 61
4205979 | END SHIELD D.E. LAV 112 BS 8951 VP. | 172
4205980 | END SHIELD N.D.E. AMHE112M VP. | 172
4205989 | O'RING OR (EPDM) 32200 D.50,47X2,62 NE | 16
4205994 | END SHIELD BG100 D.E.TEE VP. | 190
4205999 | MOTOR 3/2/100 3~230/400V 50HZ IE3 VP. | 1261
4206000 | MOTOR 0,75/2/80 3~230/400V 50HZ IE3 VP. | 744
4206025 | SCREW M8X45 (4 PIECES) | 30
4206028 | Cable glands & rubberHiControl 1-EC KIT | 22
4206029 | Membrane & support HiControl 1-EC KIT | 28
4206031 | Power supply cable HiControl/Himulti KIT | 48
4206034 | BALL BEARING | 154
4206139 | OVERCURRENT RELAY E45DU45 (15-45A) VP. | 231
4206248 | DRIVE-TL1-IE4-0,55T-60-WE | 2240
4206249 | DRIVE-TL2-IE4-0,75T-60-WE | 2379
4206250 | DRIVE-TL2-IE4-1,1T-60-WE | 2428
4206251 | DRIVE-TL3-IE4-1,5T-60-WE | 2229
4206252 | DRIVE-TL3-IE4-2,2T-60-WE | 2690
4206253 | DRIVE-TL4-IE4-3T-60-WE | 2493
4206254 | DRIVE-TL4-IE4-4T-60-WE | 2824
4206255 | DRIVE-TL5-IE4-5,5T-60-FF265-WE | 4873
4206256 | DRIVE-TL5-IE4-7,5T-60-FF265-WE | 5014
4206257 | DRIVE-TL5-IE4-5,5T-50-FF240-WE | 4875
4206258 | DRIVE-TL5-IE4-7,5T-50-FF240-WE | 5218
4206259 | DRIVE-TL5-IE4-5,5T-50-FF265-WE | 4915
4206260 | DRIVE-TL5-IE4-7,5T-50-FF265-WE | 5033
4207548 | Endshield BG112 D.E TEE VP. | 216
4207553 | CO-ER3 CONTROLLER BOARD VP. | 1083
4207560 | HYDRAULIC CPL.MVI3204-8'' 1.4404 KIT | 1994
4207562 | PRESSURESWITCH-PM5XH05-ACS-2.2/3.5 VP. | 69
4207563 | PRESSURESWITCH-PM5XH05-ACS-3.2/4.5-WI VP | 75
4207564 | PRESSURESWITCH-PM5XH05-ACS-1.8/3.0-WI VP | 71
4207593 | Pressure pipe DN100x300 PN16 KIT | 932
4207613 | MO.MHIL 0,75/2/71N 1~230V IE1 VP. | 426
4207614 | MO.MHIL 0,55/2/71N 1~230V IE1 VP. | 329
4207615 | MO.MHIL 0,55/2/71N 1~230V IE1 VP. | 319
4207616 | MO.MHIL 0,75/2/71N 1~230V 60Hz IE1 VP. | 343
4207617 | MO.MHIL 1,1/2/80N 1~230V IE1 VP. | 526
4207618 | MO.MHIL 1,1/2/80N 1~230V IE1 VP. | 500
4207619 | MO.MHIL 1,5/2/80N 1~230V IE1 VP. | 560
4207620 | MO.MHIL 1,5/2/80N 1~230V 60Hz IE1 VP. | 597
4207621 | MO.MHIL 0,55/2/63 1~230V IE1 VP. | 293
4207622 | MO.MHIL 0,55/2/63 1~230V IE1 VP. | 329
4207623 | MO.MHIL 0,55/2/63 1~230V IE1 VP. | 344
4207624 | MO.MHIL 0,55/2/63 3~400V IE1 VP. | 311
4207636 | SWITCH BOX VR 600x400x210 VP. | 563
4207637 | MODULE HELIX-EXCEL UL 20-18-4,2T HED KIT | 3891
4207641 | MECHANICAL-SEAL-kit | 532
4207642 | Lantern MVIS GR.52 GG25 VP. | 193
4207864 | FAN AMHE 112M VP. | 88
4207872 | MO.MHIL 1,5/2/90N 3~400V IE3 VP. | 493
4207880 | MO.MHIL 0,75/2/80N 3~400V IE3 VP. | 340
4207912 | MOTOR 0.55/2/71 3~ 380V 60HZ IE4 WE VP. | 702
4207914 | MOTOR 0.75/2/80 3~ 380V 60HZ IE4 WE VP. | 779
4207916 | MOTOR 1.1/2/80 3~ 380V 60HZ IE4 WE VP. | 932
4207918 | MOTOR 1.5/2/90 3~ 380V 60HZ IE4 WE VP. | 1212
4207920 | MOTOR 2.2/2/90 3~ 380V 60HZ IE4 WE VP. | 1065
4207922 | MOTOR 3/2/100 3~ 380V 60HZ IE4 WE VP. | 1302
4207924 | MOTOR 4/2/112 3~ 380V 60HZ IE4 WE VP. | 1336
4207926 | MOT.5.5/2/132F26 3~ 400V 50HZ IE4 WE VP. | 1406
4207930 | MO.5.5/2/132F265 3~ 380V 60HZ IE4 WE VP. | 1406
4207932 | MO.5.5/2/132FF240 3~380V 60Hz IE4 WE VP. | 1406
4207934 | MOT.7.5/2/132F26 3~ 380V 60HZ IE4 WE VP. | 1491
4207938 | MOT.7.5/2/132F26 3~ 380V 60HZ IE4 WE VP. | 1491
4207940 | MO.7.5/2/132FF240 3~380V 60Hz IE4 WE VP. | 1314
4207950 | MODULE MHIE203N-IE2-WE-KIT | 1402
4207951 | CIRCLIP D15X1 VP. | 19
4207952 | MOTOR OIL KIT U6000 PUMP | 127
4207954 | BALL BEARING | 378
4208848 | M45-2T40P55V1-225F40-SU-N55-IE3-ARC VP. | 5157
4208872 | PUMP HOUSING HELIX V6 DN32 PN30 KIT | 917
4208879 | END SHIELD MG.63 ACS 1" D.E.MHIL VP. | 63
4208880 | FAN MG.63 MHIL KIT | 97
4208890 | STUD BOLT HELIX M12X1215 KIT | 167
4208892 | HOUSING PIPE D.152x1185 1.4307 KIT | 240
4208894 | SHAFTS EQUIPMENT HELIX V6 30B KIT | 47
4208898 | SHAFT D.16X1305 1.4301 VP. | 336
4208905 | GM D.45 R33 Sic/Sic/FFPM 316L JC VP. | 2296
4208907 | BALL BEARING | 291
4208908 | BALL BEARING | 207
4208909 | BALL BEARING | 319
4208910 | BALL BEARING | 256
4208911 | Flange B5 for KPR160 VP. | 665
4208912 | End shield K21R160MX2L+180M4L68 NDE. VP. | 438
4208915 | relay of permutation.BC VP. | 258
4208916 | BYPASS of permutation.BC control VP. | 84
4208918 | LUBRIF.GARN.MECA.MOT121 VP. | 303
4208920 | Tank cap Drain SP121 VP. | 68
4208921 | TERMINAL BOX KIT T71/80/90 WE | 46
4208922 | FAN 3~71/80 WE KIT | 101
4208923 | CIRCLIP D25X1.2 VP. | 46
4208924 | BALL BEARING | 81
4208925 | FAN 3~90 WE KIT | 114
4208929 | STUD BOLT HELIX M12X1327 KIT | 140
4208931 | HOUSING PIPE HELIX D.152x1298 1.4307 KIT | 240
4208935 | SHAFT D.16X1417 1.4301 VP. | 427
4208941 | LRS 500/750 Membrane VP. | 1330
4209186 | CARTRIDGE HELIX2-4 F/V KIT | 462
4209272 | SHAFT EQUIPMENT HELIX V10 BI BLOC KIT | 41
4209273 | SHAFT EQUIPMENT HELIX V10 KIT | 41
4209275 | SWITCH BOX DOOR SK 550x300 TREATED VP. | 395
4209276 | MS.D.35 Zeox First V - 12 to 50 bars | 1077
4209315 | Fan cover 112 SMRI LAMIERA XL VP. | 156
4209316 | MODULE HELIX-VE604-IE4-WE KIT | 2327
4209317 | MOT.1.1/2/80F10 3~ 240V 50HZ IE2 LS VP. | 1008
4209318 | MODULE HELIX-VE204-IE4-WE KIT | 1839
4209319 | MODULE HELIX-VE403-IE4-WE KIT | 1818
4209320 | MODULE HELIX-VE601-IE4-WE KIT | 1888
4209321 | MODULE HELIX-VE206-IE4-WE KIT | 1965
4209322 | MODULE HELIX-VE404-IE4-WE KIT | 1977
4209323 | MODULE HELIX-VE602-IE4-WE KIT | 2035
4209324 | MODULE HELIX-VE1001-IE4-WE KIT | 2193
4209326 | MODULE HELIX-VE407-IE4-WE KIT | 2470
4209327 | MODULE HELIX-VE1003-IE4-WE KIT | 2492
4209328 | SHAFT EQUIPMENT HELIX V16 BI BLOC KIT | 50
4209329 | SHAFT EQUIPMENT HELIX V16 KIT | 50
4209337 | MODULE HELIX-VE413-IE4-WE KIT | 2998
4209338 | MODULE HELIX-VE608-IE4-WE KIT | 3102
4209339 | MODULE HELIX-VE1005-IE4-WE KIT | 3131
4209340 | MODULE HELIX-VE1603-3.0-IE4-WE KIT | 2756
4209341 | MODULE HELIX-VE2202-3.0-IE4-WE KIT | 3693
4209368 | MODULE HELIX-VE606-IE4-WE KIT | 2496
4209409 | DRAIN COCK TWI5-304 VP. | 42
4209590 | MODULE HELIX-VE216-IE4-WE KIT | 1307
4209591 | MODULE HELIX-VE410-IE4-WE KIT | 2651
4209592 | MODULE HELIX-VE1004-IE4-WE KIT | 2579
4209593 | MODULE HELIX-VE1602-IE4-WE KIT | 2756
4209594 | MODULE HELIX-VE2201-IE4-WE KIT | 3574
4209597 | MODULE HELIX-VE208-IE4-WE KIT | 1928
4209598 | MODULE HELIX-VE405-IE4-WE KIT | 1928
4209599 | MODULE HELIX-VE603-IE4-WE KIT | 1873
4209600 | MODULE HELIX-VE1002-IE4-WE KIT | 2136
4209601 | MODULE HELIX-VE1601-IE4-WE KIT | 2519
4209604 | MODULE HELIX-VE418-IE4-WE KIT | 3901
4209605 | MODULE HELIX-VE611-IE4-WE KIT | 3305
4209606 | MODULE HELIX-VE1006-IE4-WE KIT | 3288
4209607 | MODULE HELIX-VE1603-4.0-IE4-WE KIT | 2756
4209608 | MODULE HELIX-VE2202-4.0-IE4-WE KIT | 4233
4209609 | MODULE HELIX-VE3601-IE4-WE KIT | 3478
4209634 | PUMP HOUSING HELIX FIRST V16 PN30 KIT | 1228
4209645 | END SHIELD PN30 HELIX EPDM KIT | 523
4209647 | DRIVE MVIE 9503/2-IE2-ARC KIT | 18368
4209650 | MODULE HELIX-VE1004-IE2-WE KIT | 2480
4209651 | W-CTRL-SC-B-3x10A-T34-FC FM-ND3-PKG VP. | 7341
4209661 | Fan Cover 225 W22 VP. | 658
4209663 | MECHANICAL-SEAL-kit | 6673
4209673 | MECHANICAL-SEAL-kit | 97
4209679 | End Shield BG180 D.E. VEM VP. | 665
4209681 | End Shield BG180 N.D.E. VEM VP. | 443
4209683 | End Shield BG160 D.E. VEM VP. | 539
4209685 | End Shield BG160 N.D.E. VEM VP. | 369
4209686 | DRIVE MVIE1608-IE2-ARC KIT | 6615
4209687 | TERMINAL BOX MHI 1PHASE KIT | 50
4209688 | Flat-Gasket-BAB-MOT71 VP. | 22
4209689 | SCREW F.KKD.(MHI2/4/8) (4 PIECES) | 14
4209862 | SHAFT CS REXA20B-D28-CS24-565-X20 | 823
4209863 | SHAFT CS REXA20B-D28-CS24-1065-X20 | 1174
4210072 | Motor-fan-71-MHI Ø128 VP. | 57
4210073 | Fan-Cover-Motor-71 | 73
4210074 | Fan-Cover-Motor71-D110-LOCKING VP. | 73
4210076 | Flat-Gasket-BAB-MOT71 VP. | 17
4210082 | Terminal-Box-Cover-MOT-TRI-71 VP. | 50
4210083 | Screw F.KKD. MHI2/4/8 (5 Screw) VP. | 20
4210087 | Power Supply Card BC BOOSTER VP. | 250
4210103 | Mot 22/2 B5 FF300 500V 50Hz IE3 SER VP. | 6134
4210104 | END SHIELD BG200 D.E.TEE VP. | 798
4210106 | CARTRIDGE HELIX2-4 F/OEM KIT | 563
4210107 | CARTRIDGE HELIX6-10-16 F/OEM KIT | 567
4210112 | BALL BEARING | 84
4210114 | MO.MHI 2,2/2/90 3~400V IE3 VP. | 614
4210115 | TERMINAL BOX MHI 1PHASE KIT | 50
4210116 | Motor-fan-80-MHI Ø143 VP. | 66
4210117 | Terminal-Box-Cover-MOT-3~ -80/90 VP. | 50
4210119 | Flat-Gasket-BAB-MOT80/90 VP. | 20
4210124 | Vessel cover Plavis 013-C VP. | 46
4210125 | M0,75-2T24P55V18-80F10-SU-EEXCT4-IE2 VP. | 1346
4210126 | Vessel cover Plavis 015-C VP. | 49
4210127 | MECHANICAL-SEAL-kit | 730
4210132 | End Shield BG112 D.E. WE VP. | 216
4210137 | Non-return valve Plavis-C VP. | 18
4210138 | Vessel Plavis 013-C VP. | 22
4210139 | Vessel Plavis 015-C KIT | 57
4210141 | COUPLING HELIX D.20XD.38 KIT | 235
4210143 | STATIONARY RING HOLDER HELIX 6" EPDM | 46
4210155 | Fan IEC 174X20X17 VP. | 102
4210157 | ENDSHIELD-B5 FF300 D.E.TEE VP. | 539
4210160 | MODULE HELIX-VE1606-IE4-WE KIT | 5018
4210168 | MO.MHI 0,55/2/71N 3~400V IE1 VP. | 498
4212539 | DRIVE-TL5-IE4-5,5T-60-FF240-WE | 4798
4212540 | DRIVE-TL5-IE4-7,5T-60-FF240-WE | 4955
4212631 | MODULE HELIX-VE615-IE4-WE KIT | 4618
4212632 | MODULE HELIX-VE1009-IE4-WE KIT | 3288
4212633 | MODULE HELIX-VE1605-IE4-WE KIT | 4781
4212634 | MODULE HELIX-VE2203-IE4-WE KIT | 4641
4212635 | MODULE HELIX-VE3602-IE4-WE KIT | 5018
4212636 | MODULE HELIX-VE5201-IE4-WE KIT | 5018
4212637 | MODULE HELIX-VE619-IE4-WE KIT | 5173
4212638 | MODULE HELIX-VE1012-IE4-WE KIT | 5675
4212639 | MODULE HELIX-VE2204-IE4-WE KIT | 5018
4212640 | MODULE HELIX-VE3602-IE4-WE KIT | 5018
4212641 | MODULE HELIX-VE5202-IE4-WE KIT | 5417
4212650 | END BRACKET FOR TERMINAL BLOCK 6MM VP. | 16
4212653 | FUSE TERMINAL BLOCK 2,5 QMM CAGE GREY VP | 24
4212654 | CAPA-60MF-280V-ALU-V4-L300-EC3-P2-UL VP. | 42
4212656 | UPPER STAGEW/ORING MVI16M3-6"-1.4301 VP. | 47
4212662 | GASKET HOLDER M+ DN80 316L VP. | 121
4212663 | SPS OPERATION PANEL GT02 SW 5.09 VP. | 879
4212665 | UPPER STAGE W RING MVI16M3-6"-1.4301 VP. | 49
4212668 | Motor-fan T90-MHI-Ø156 VP. | 57
4212670 | CARTRIDGE HELIX 6-10-16 O/E KIT | 571
4212671 | Aqualization-Ring-1.4301 VP. | 64
4212674 | DRIVE MVIE 3205-IE2-ARC KIT | 6402
4212675 | MO.15/2/160F30 TRI 400V 60Hz IE3 WEG VP. | 2653
4212676 | MO.2.2/2/90F11 TRI 400V 60Hz IE3 WEG VP. | 1032
4212677 | MO.7.5/2/132F26 TRI 400V 60Hz IE3WEG VP. | 2074
4212679 | Fan LS280SP 2P HC51P120 VP. | 667
4212685 | Fan Cover IEC132 KTL VP. | 146
4212691 | Pump support BM-S 80/200-30/2-K3 | 882
4212692 | Flat gasket BM-S 80/200-30/2-K3 | 26
4212693 | Screw BM-S 80/200-30/2-K3 | 7
4212694 | Washer Grower BM-S 80/200-30/2-K3 | 7
4212697 | MECHANICAL-SEAL-kit | 349
4212701 | MO.1,5/2/56C 3~460V 60Hz IP55 VP. | 1999
4212702 | MO.1,5/2/56C 3~460V 60Hz IP44 VP. | 1548
4212715 | M0,75-2T40P55V18-80F10-SU-N19-IE2-VEM VP | 744
4212716 | SCREW M6X20 KIT (4PIECES) | 22
4212718 | COUPLING HELIX D12 FT85 KIT | 101
4212720 | STATIONARY RING HOLDER HELIX D23 VP. | 114
4212722 | STATIONARY RING HOLDER D23 ReDTC | 114
4212724 | FILING/PURGING PLUG ReDTC KIT | 32
4212726 | MECHANICAL-SEAL-kit | 227
4212729 | SHAFT EQUIPMENT HELIX V2/4 ReDTC KIT | 47
4213693 | SHAFT D.12X181 1.4301 VP. | 54
4213695 | DRIVE HELIX VE5205-IE4-WEG KIT | 13286
4213696 | BALL BEARING | 61
4213700 | Hexagon nut M16 NPG 200/500 | 9
4213703 | Impeller Ø241 NPG300/300-44 BZ | 15583
4213706 | End shield DE 1LA7 1LA9 Siemens VP. | 539
4213707 | End shield NDE 1LA7 1LA9 Siemens VP. | 369
4213709 | Cover HiDrainlift3-35 Kit | 164
4213711 | Cap carbon filter HiSewlift3-I35 VP. | 33
4213712 | PRESSOR-SENSOR-KIT XMP-1,3/12BARS | 169
4213713 | COUPLING PROTECTOR FT85/100 HELIX KIT | 73
4213715 | LANTERN FT85 HELIX KIT | 181
4213718 | MODULE MVIE406-IE2-ATB KIT | 2702
4213719 | Key 8X40 GB1096A VP. | 20
4213721 | AUXILIARY CONTACT CA 4-01 FOR AF09-96 VP | 29
4213725 | ANTI VIBRATION DAMPER 70x45mm-M12x37 VP. | 40
4213727 | BALL BEARING | 812
4213728 | BALL BEARING | 96
4213729 | MODULE HELIX-VE211-IE4-WE KIT | 2793
4213731 | MODULE HELIX-VE220-IE4-WE KIT | 1335
4213732 | MODULE HELIX-VE222-IE4-WE KIT | 1335
4213734 | SHAFT D.12X206 1.4301 VP. | 53
4213738 | BALL BEARING | 664
4213744 | SHAFT D.12X231 1.4301 VP. | 61
4213746 | SHAFT D.12X256 1.4301 VP. | 64
4213748 | SHAFT D.12X281 1.4301 VP. | 66
4213750 | SHAFT D.12X306 1.4301 VP. | 70
4213752 | LANTERN FT100 HELIX KIT | 244
4213754 | SHAFT D.12X331 1.4301 VP. | 76
4213759 | End shield NDE B3 7AA80 Siemens VP. | 198
4213760 | End shield DE B14 7AA80 FT100 SiemensVP. | 413
4213761 | M9-2T40P55V1-132F26-IE3-KLF-TEE VP. | 2522
4213765 | SHAFT D.12X356 1.4301 VP. | 81
4213767 | DRIVE MVIE 3207-IE2-ARC KIT | 8068
4213768 | DRIVE MVIE 7003/1-IE4-WEG KIT | 6400
4213771 | SHAFT D.12X381 1.4301 VP. | 86
4213776 | SHAFT D.12X406 1.4301 VP. | 95
4213778 | SHAFT D.12X431 1.4301 VP. | 101
4213780 | SHAFT D.12X481 1.4301 VP. | 109
4213782 | COUPLING PROTECTOR FT115/130 KIT | 73
4213784 | LANTERN FT115 KIT | 319
4213786 | INTERM. STAGE HELIX 2 >14 ST. 1.4307 KIT | 92
4213788 | SHAFT D.12X531 1.4301 VP. | 115
4213790 | BALL BEARING | 76
4213791 | BALL BEARING | 57
4213792 | MO.4/2/112 3~400V 50Hz EExdIICT4 VP. | 2746
4214467 | SWITCH BOX CE-WEV 2x5A-2G KIT | 1721
4214468 | SHAFT D.12X581 1.4301 VP. | 120
4214470 | SHAFT D.12X631 1.4301 VP. | 156
4214473 | LANTERN FT130 KIT | 404
4214477 | COUPLING HELIX D16 FT85 KIT | 105
4214479 | STATIONARY RING HOLDER HELIX D27 VP. | 114
4214481 | STATIONARY RING HOLDER D27 ReDTC | 58
4214483 | MECHANICAL-SEAL-kit | 283
4214486 | SHAFT EQUIPMENT HELIX V6 ReDTC KIT | 47
4214488 | SHAFT D.16X203 1.4301 VP. | 72
4214491 | Vessel cover Plavis 011-C VP. | 42
4214492 | Vessel Plavis 011-C VP. | 21
4214493 | SHAFT D.16X241 1.4301 VP. | 74
4214495 | SHAFT D.16X278 1.4301 VP. | 79
4214498 | SHAFT D.16X316 1.4301 VP. | 82
4214500 | SHAFT D.16X353 1.4301 VP. | 91
4214502 | SHAFT D.16X391 1.4301 VP. | 107
4214504 | SHAFT D.16X428 1.4301 VP. | 126
4214506 | SHAFT D.16X466 1.4301 VP. | 132
4214508 | SHAFT D.16X503 1.4301 VP. | 138
4214510 | SHAFT D.16X578 1.4301 VP. | 152
4214512 | SHAFT D.16X653 1.4301 VP. | 160
4214514 | SHAFT D.16X728 1.4301 VP. | 167
4214517 | SHAFT EQUIPMENT HELIX V10 ReDTC KIT | 47
4214520 | SHAFT EQUIPMENT HELIX V16 ReDTC KIT | 47
4214522 | SHAFT D.16X228 1.4301 VP. | 82
4214524 | SHAFT D.16X328 1.4301 VP. | 114
4214526 | SHAFT D.16X378 1.4301 VP. | 126
4214528 | SHAFT D.16X478 1.4301 VP. | 159
4214530 | SHAFT D.16X528 1.4301 VP. | 171
4214543 | NON RETURN VALVE DN40 402SPN40 BLACK VP. | 874
4214544 | Terminal box cpl.Q2Q3E180-200TEE(NP)KIT | 289
4214547 | Cap carbon filter VP. | 39
4214548 | Cap carbon filter HiDrainlift3-37 VP. | 39
4214966 | STUD BOLT HELIX M12X170 KIT | 74
4214980 | STUD BOLT M12X429 KIT | 80
4215045 | SiCleancomf magnet cover 300x23x11.5 VP. | #N/A
4215053 | Cover HiDrainlift3-37 Kit | 171
4215059 | LEAK-SENSOR-1"-M/F KIT. | 114
4215063 | PHASE BAR 3x FOR S203 VP. | 28
4215098 | PRIMING/DRAIN PLUG HELIX PN16 KIT | 33
4215100 | PUMP HOUSING HELIX V16 DN50/H90 PN16 KIT | 224
4215103 | PUMP HOUSING HELIX V10 DN50/H80 PN16 KIT | 193
4215105 | PUMP HOUSING HELIX V2/4/6 DN32 PN16 KIT | 209
4215112 | CONNECTOR CASING VP. | 53
4215115 | DRIVE MVIE 7002-IE4-WEG KIT | 8711
4215116 | COMP MOTOR MHIE404N-1/E/3-2-2G WE VP. | 868
4215118 | MECHANICAL-SEAL-kit | 248
4215122 | Impeller suction Zeox First V16 Ø242/238 | 1009
4215123 | Impeller Zeox First V16 Ø242/238 | 1009
4215131 | Vent cap HiDrainlift3-37 VP. | 38
4215132 | Cover HiDrainlift3-24 Kit | 173
4215133 | Cover HiSewlift3-15/3-35 Kit | 217
4215134 | Cover HiSewlift3-I35 Kit | 217
4215135 | Cover gasket HiDrainlift3-24 VP. | 39
4215136 | Gasket HiDrain3-35-37HiSewlift3-15-35VP. | 57
4215137 | Cover gasket HiSewlift3-I35 VP. | 61
4215141 | Battery charger-CBS031-12V/220V VP. | 411
4215172 | BASE PLATE DE2 950x420 KIT | 604
4215175 | MO. 3/2/100 3~ 400/690V 50hz IE2 VP. | 1229
4215176 | MODULE HELIX-EXCEL 1009-5,5T-HED KIT | 4996
4215178 | Back-up fuse 10X38 2A GL | 7
4215179 | Handle GR X SEZ ""OT"" | 20
4215180 | Fuse holder 1P 10X38 - 32 A | 7
4215186 | Fan Cover LS71 VP. | 105
4215187 | FAN MOTOR LS71 VP. | 79
4215190 | BALL BEARING | 130
4215715 | BALL BEARING | 94
4215717 | COUPLING BUSH RB055 | 58
4215719 | ER2 Platine AF 400 + FlachB VP. | 864
4215720 | NON RETURN VALVE DN150 PN16 SR10.16 VP. | 1271
4215723 | MAN.DE3 21/2-3x11/4-A300-1x1/4-316 VP. | 402
4215727 | Relay CM-MPS.23S L-N 280VAC VP. | 407
4215728 | Spacer ring NESD 65-200 | 126
4215732 | COUPLING CPL.D.42/22 MVI KIT | 700
4215733 | S/E_CONNECT_PUMP-SEPARATOR_SICLEAN65 KIT | 768
4215736 | Wear parts Zeox-H200(240-280)02 KIT | 5970
4215738 | BALL BEARING | 354
4215740 | BALL BEARING | 372
4215741 | MO.5.5/2/132 - 3~/400V/50Hz/IE3 VP. | 1360
4215742 | Crinkled washer 6202/6300-C3 VP. | 22
4215745 | M-0,75-2M623P55V18-80F10-PU-N14-LS VP. | 982
4215769 | Operating Capacitor 25µF 400V | 44
4215772 | Thermal protecion 10A | 20
4215776 | MO.MHI 0,55/2/71N 1~230V IE1 VP. | 633
4215779 | MO.MHI 0,75/2/71N 1~230V IE1 VP. | 723
4215781 | MO.MHI 1,1/2/80N 1~230V IE1 VP. | 832
4215783 | MO.MHI 1,1/2/80N 1~230V IE1 VP. | 779
4215785 | MO.MHI 1,1/2/80N 1~230V IE1 VP. | 1040
4215787 | MO.MHI 1,5/2/80N 1~230V IE1 VP. | 1053
4215788 | MO.MHI 0,55/2/71N 3~400V IE1 VP. | 605
4215801 | MO.MHI 0,75/2/80 3~400V IE3 VP. | 412
4215807 | MO.MHI 1,1/2/80 3~400V IE3 VP. | 396
4215811 | MO.MHI 1,5/2/90 3~400V IE3 VP. | 750
4215812 | MO.MHI 0,55/2/71N 1~230V IE1 VP. | 464
4216266 | COUPLING MONOBLOC 38-24-316 | 916
4216626 | MECHANICAL-SEAL-kit | 1681
4216627 | Seals Zeox-H32(42)02 KIT | #N/A
4216631 | Seals Zeox-H32(42)06 KIT | 113
4216632 | Seals Zeox-H32(42)07 KIT | 139
4216636 | Seals Zeox-H32(42)11 KIT | 154
4216637 | Seals Zeox-H32(42)12 KIT | 211
4216639 | Wear parts Zeox-H32(42)02 KIT | #N/A
4216644 | Wear parts Zeox-H32(42)07 KIT | 1787
4216651 | BALL BEARING | 1028
4216652 | MECHANICAL-SEAL-kit | 1921
4216655 | Seals Zeox-H60(90)04 KIT | 74
4216675 | BALL BEARING | 624
4216676 | MECHANICAL-SEAL-kit | 3498
4216678 | Seals Zeox-H120(160)03 KIT | #N/A
4216680 | Seals Zeox-H120(160)05 KIT | 257
4216683 | Wear parts Zeox-H12003 KIT | #N/A
4216685 | Wear parts Zeox-H12005 KIT | 6328
4216692 | BALL BEARING | 902
4216693 | MECHANICAL-SEAL-kit | 5195
4216694 | Seals Zeox-H200(240-280)02 | 396
4216697 | BALL BEARING | 1795
4216698 | SERVOMOTOR-24V VP. | 1272
4216699 | END-SHIELD D.E.B3 QS/Q2E132 VP. | 284
4216700 | END-SHIELD QU 160 N.D.E VP. | 340
4216701 | MECHANICAL-SEAL-kit | 1061
4216703 | Seals Zeox-V60(90)04 KIT | 96
4216704 | Seals Zeox-V6005 KIT | #N/A
4216706 | Wear parts Zeox-V6004 KIT | 1071
4216707 | Wear parts Zeox-V6005 KIT | #N/A
4216710 | MECHANICAL-SEAL-kit | 3271
4216712 | Seals Zeox-V120(160)02 KIT | 66
4216713 | Seals Zeox-V120(160)03 KIT | 104
4216717 | Wear parts Zeox-V12003 KIT | 1759
4216721 | Wear parts Zeox-V16002 75-90Kw KIT | 1307
4216802 | GATE VALVE 1"-F/F-PN10LAITON-FORGE VP. | #N/A
4216824 | BALL BEARING | 98
4216835 | Capacitor 20µf PRIMA JET/WJ EM | 44
4216836 | Capacitor 25µf PRIMA JET/ TWU5-305 EM | 33
4216838 | Capacitor 35µf PRIMA JET/TWU5-407 EM | 44
4216867 | M15-2T40P55V1-160F30-SU-N42-IE3 VP. | 2031
4217110 | CARTRIDGE HELIX6 F/E KIT | 504
4217115 | ENDSHIELD B5 FF265 QU132S VP. | 340
4217120 | SEAL-KIT-HELIX V213-5 FIRST | 248
4217124 | Impeller D.Max BZ ZEOX First H32 | 618
4217125 | Impeller D.166 BZ ZEOX First H32 | 873
4217126 | Gland Zeox H 32 | 109
4217127 | Cable gland Zeox H32 | 39
4217128 | Dowel M10X50 | 16
4217129 | Nut M10 | 7
4217132 | Fan-cover QS/Q2E112 VP. | 150
4217150 | Terminal box / MVI | 53
4217156 | Fan-cover Mot. ABB VP. | 141
4217168 | MOTOR 11/2/160 FF260 T380V VP. | 2114
4217170 | CONNECTOR AND SEAL SIEMENS | 79
4217171 | BACK ENDSHIELD SIEMENS VP. | 484
4217172 | ANNULE | 340
4217174 | STATIONARY RING HOLDER 8" HELIX OPTI VP. | #N/A
4217176 | END SHIELD HELIX OPTI 8" EPDM KIT | 304
4217178 | HALF FLANGE DN50 HELIX OPTI 8" VP. | 90
4217603 | SHAFT NORMAV ZLND20B-D28-CS28-1368-X30 | 821
4217852 | EQUIPED HOUSING DN50 HELIX OPTI 8" KIT | 582
4217854 | BASEPLATE DN50 HELIX OPTI 8" VP. | 94
4217856 | Schaltschrank lock SIFIRE KIT | 277
4217857 | STUD BOLT M16X551 KIT | 150
4217863 | Key Zeox-H200(240-280)02 KIT | 64
4217864 | Key Zeox-H200(240-280)03 KIT | 71
4217866 | STUD BOLT M16X755 KIT | 141
4217872 | Stud bolt M6x220x20 KIT | 84
4217877 | STATIONARY RING HOLDER FOR MVI16/32 VP. | 97
4217879 | INTERMEDIATE PIECE GM-D22-8"-316 VP. | 114
4217881 | STAT.RING HOLDER-GM-D14-304 VP. | 51
4217883 | STAT.RING HOLDER MVI2/4/8 1.4435 VP. | 54
4217889 | COUNTER FLANGE-G1"-PN16 KIT | 88
4217891 | COUNTER FLANGE-G1"1/4-PN16 KIT | 87
4217893 | COUNTER FLANGE-G1"1/2-PN16 KIT | 101
4217895 | COUNTER FLANGE-G2"-PN16 KIT | 102
4217897 | PUMP HOUSING HELIX DN32 PN16 1.4301 KIT | 207
4217899 | PUMP HOUSING HELIX DN50 PN16 1.4301 KIT | 252
4217907 | HALF FLANGE DN65 HELIX OPTI 8" VP. | 75
4217909 | EQUIPED HOUSING DN65 HELIX OPTI 8" KIT | 732
4217911 | BASEPLATE DN65 HELIX OPTI 8" VP. | 117
4217916 | STUD BOLT M16X450 1.4404 KIT | 327
4217918 | End Shield BG112 D.E. ATB VP. | 379
4217920 | Impeller HiDrainlift3-35/HiSewlift VP. | 46
4217924 | HOUSING PIPE D.204X297 1.4307 KIT | 99
4217946 | Collar HiDrainlift HiSewlift VP. | 31
4217948 | MOTOR 3/2/100 3~400V 50HZ PTC-IE3 VP. | 1997
4218349 | Lock washer | 3
4218350 | Lock washer | 17
4218353 | Well pumps-505-DM VP. | 655
4218354 | NON RETURN VALVE 1"1/4 KIT | 76
4218358 | Fixation ring 2 hab | 163
4218368 | MECHANICAL-SEAL-kit | 536
4218382 | SHAFT D.22X524 1.4057 KIT | 106
4218383 | HALF FLANGE DN80 HELIX OPTI 8" VP. | 58
4218385 | EQUIPED HOUSING DN80 HELIX OPTI 8" KIT | 926
4218387 | BASEPLATE DN80 HELIX OPTI 8" VP. | 126
4218410 | Discharge pipe R2"-2x1"1/4-E300-VP. | 183
4218412 | Key Zeox-H32(42)02 KIT | #N/A
4218422 | Keys Zeox-H32(42)12 KIT | 40
4218433 | Key Zeox-H120(160)03 KIT | #N/A
4218435 | Key Zeox-H120(160)05 KIT | 66
4218437 | Coupling Zeox-H RB020-32-42 | 608
4218438 | Sleeve ZEOX First H42 | 162
4218439 | Sleeve ZEOX First H42 | 648
4218453 | MODULE HELIX-EXCEL 27001-4,2T HED KIT | 5317
4218459 | Impeller NL65/250 Stainless steel SET | 3221
4218473 | BLADDER TANK 500L DT5 DUO PN10 VP. | 1352
4218476 | LANTERN MOTOR-VMI-56C-6P-NEMA VP. | 183
4218477 | End shield B5 1.40 SIEMENS VP. | 477
4218479 | ANNULE | 105
4218480 | CONNECTOR IEC E-Motor VP. | 24
4218481 | Gasket KIT WRH69200-10 | 783
4218482 | MECHANICAL-SEAL-kit | 4409
4218499 | Discharge pipe HiDrainlift3-24 KIT | 95
4218508 | MO.MHI OEM 2,2/2/90 3~400V VP. | 532
4218513 | COUPLING 213TC NEMA Ø16XØ28 KIT | 275
4218515 | WILO-CONTROL-CE+ WEH/WEV-2x5,5kW VP. | 1103
4218519 | COUPLING 213TC NEMA Ø20XØ28 KIT | 279
4218522 | MOUNTING LIGHT RED BLX5 24VDC VP. | 333
4218523 | TERMINAL BOARD WJ203-204-DM | 20
4218525 | FAN COVER FOR MOTOR ATB AF160 M/2H VP. | 393
4218529 | FITTINGS PRES.S.CO-1 DN25-1 PN40 316 KIT | 722
4218531 | DRIVE HELIX VE2207-IE4-WEG KIT | 6239
4218532 | DRIVE HELIX VE3605-IE4-WEG KIT | 8664
4218533 | DRIVE HELIX VE5204-IE4-WEG KIT | 6340
4218535 | DRIVE HELIX VE1609-IE4-WEG KIT | 10592
4218536 | DRIVE HELIX VE2205-IE4-WEG KIT | 6765
4218537 | DRIVE HELIX VE3604-IE4-WEG KIT | 6659
4218538 | DRIVE HELIX VE5203-IE4-WEG KIT | 6471
4218540 | Control SiClean Kit | 124
4218541 | DRIVE HELIX VE2208-IE4-WEG KIT | 6349
4218542 | DRIVE HELIX VE3607-IE4-WEG KIT | 7677
4220028 | DRIVE HELIX VE2209-IE4-WEG KIT | 7623
4220029 | DRIVE HELIX VE3608-IE4-WEG KIT | 7919
4220030 | DRIVE HELIX VE5206-IE4-WEG KIT | 8035
4220104 | Delivery side FLA Kit | 525
4220105 | NON RETURN VALVE DN125-PN16 VP. | 399
4220108 | BALL BEARING | 327
4220113 | SWITCH BOX VR 7,5KW-3 WA WILO VP. | 2668
4220123 | PRESSURE-GAUGE-433-10-1/4 VP. | 29
4220443 | Capacitor 20µF / 450V | 30
4220446 | FUSE E18 25A KIT | 71
4220447 | DRIVE MVIE 5204-IE2-ARC KIT | 6311
4220464 | OVERCUR. RELAY U12/16E 1,2 K1 VP. | 96
4220465 | OVERCUR. RELAY U12/16E 1,8 K1 VP. | 96
4220466 | OVERCUR. RELAY U12/16E 2,7 K1 VP. | 96
4220467 | OVERCUR. RELAY U12/16E 4 K1 VP. | 96
4220468 | OVERCUR. RELAY U12/16E 6 K1 VP. | 96
4220469 | OVERCUR. RELAY U12/16E 9 K1 VP. | 104
4220470 | OVERCUR. RELAY U12/16E 11 K1 VP. | 104
4220471 | OVERCUR. RELAY U12/16E 14 K1 VP. | 104
4220472 | AUXILIARY CONTACTS 1NC/1NO FOR K1-12 VP. | 55
4220474 | Tripolar switch 63 A | 66
4220486 | ASSEMBLY CPU SC Fire ED VP. | 854
4220487 | Assembly HMI SC Fire ED VP. | 321
4220488 | Measuring board SC Fire U+I VP. | 357
4220491 | BASE FRAME DE3 MVI 5009 KIT | 1490
4220512 | INTERMED STAGE>15 HELIX 2 1.4301 KIT | 72
4220513 | INTERMED STAGE>15 HELIX 4 1.4301 KIT | 72
4220514 | INTER STAGE HELIX4 1.4301> 15 stages KIT | 72
4220515 | EMPTY STAGE HELIX 2 1.4301>15 stage Kit | 44
4220521 | STAGE HELIX 2 1.4404>15 stages Kit | 72
4220522 | INTERMED STAGE>15 HELIX 2 1.4404 KIT | 72
4220523 | INTERMED STAGE>15 HELIX 4 1.4404 KIT | 72
4220524 | EMPTY STAGE >15 HELIX 2 1.4404 KIT | 51
4220534 | MANIFOLD-1"1/4-2x1"-1x1/4"-E300-304 VP. | 192
4220553 | SUPPORT FRAME 2x400x400 VP. | 63
4220555 | RENFORT BRACKET KIT | 75
4220557 | MODULE HELIX-EXCEL-UL 3011-4,2T-HED KIT | 5167
4220560 | SWITCH BOX VR 7,5KW-4 WA WILO VP. | 2309
4220571 | Operating button, green KIT | 21
4220572 | Fuse T 1A 500V 6,3x32 VP. | 40
4220577 | Pressure sensor 2-16BAR 1/4""F | 132
4220580 | Fan cover AMHE112M VP. | 99
4220590 | SEAL-KIT-FP-D38xNCB-KIT | 239
4220593 | Shaft Zeox-FIRST H16002 | 1797
4220597 | pump WELL PUMP-304-DM VP. | 757
4220618 | MODULE HELIX-VE1602-IE2-ATB KIT | 2756
4220622 | Coupling Zeox-H RB088-48-65 | 1254
4220630 | pump WELL PUMP-504-EM VP. | 684
4220638 | Assembly CPU SC Fire D Modbus VP. | 941
4220639 | PCB signal converter SC FIRE VP. | 266
4220640 | Assembly CPU SC Fire E Modbus Bacnet VP. | 939
4220641 | FRONT-END-SHIELD B3 QU/QS/Q2E112 VP. | 261
4221572 | SHAFT CS REXA20B-D28-CS24-565-316 | 998
4221677 | SHAFT NORMAV ZLND20S-D28-CSM24-1398-316 | 2339
4221707 | End shied DE IEC80 V18 VP. | 115
4221708 | BALL BEARING | 98
4221709 | End shield shaft SIDE B3 QU/QS/Q2E160 VP | 449
4221716 | MOTOR 0,55KW 3~ RAL3000 VP. | 379
4221719 | KIT 2 COUNTER-FLANGES CATA PN16 G1" PW | 59
4221720 | FILING/PURGING PLUG KIT | 51
4221721 | KIT-1st STAGE-MVIL107 304 | 42
4221722 | KIT-1st STAGE-MVIL304 304 | 82
4221723 | KIT-1st STAGE-MVIL504 304 | 114
4221729 | BASE M+ DN50/65/80 VP. | 99
4221731 | MECHANICAL-SEAL-kit | 690
4221739 | MECHANICAL-SEAL-kit | 190
4221740 | MECHANICAL-SEAL-kit | 197
4221742 | MECHANICAL-SEAL-kit | 379
4221743 | MECHANICAL-SEAL-kit | 400
4221744 | MECHANICAL-SEAL-kit | 371
4221745 | MECHANICAL-SEAL-kit | 367
4221746 | MECHANICAL-SEAL-kit | 750
4221747 | Gasket (W/S)NF-S 32-40-50-65/200 KIT | 55
4221748 | Gasket (W/S)NF-S 32-40-50/250 KIT | 61
4221750 | Gasket (W/S)NF-S 65/250 KIT | 71
4221751 | Gasket (W/S)NF-S 65-80-100/315 KIT | 92
4221752 | Gasket (W/S)NF-S 80-100/200 KIT | 80
4221753 | Gasket (W/S)NF-S 80-100-125/250 KIT | 91
4221754 | Gasket (W/S)NF-S 125-150/315 KIT | 86
4221755 | BALL BEARING | 121
4221756 | BALL BEARING | 168
4221757 | BALL BEARING | 1190
4221772 | THERMICAL PROTECTION TWI5 1~ 30µF VP. | 58
4221773 | THERMICAL PROTECTION TWI5 1~ 35µF VP. | 57
4221774 | BALL BEARING | 40
4221776 | CARTRIDGE HELIX6-10-16 F/V KIT | 360
4221780 | Base casing S121 VP. | 266
4221786 | BALL BEARING | 142
4221787 | housing SP45 G, GG VP. | 1061
4221793 | CARTRIDGE HELIX22-36-52 T/E-X KIT | 931
4221794 | SUCTION SIDE SMART-1HELIX V/VE16 R2 KIT | 132
4221795 | MOTOR HELIX-EXCEL 4,2-5,5Kw 3~ HED VP. | 2314
4221877 | PRESS.SENSOR 1/4" 0-25BAR 4-20MA M12 VP. | 351
4221883 | Motor B3 30/2/200 3~400V PTC IE3 VP. | 3809
4221884 | M0,55-2T24P55V18-71F8-SU-N14-PTC VP. | 784
4221886 | BASE PLATE DE4 1200x450 M10 KIT | 471
4221887 | SUCTION SIDE COR-HELIX VE 1003 KIT | 256
4221888 | DELIVERY SIDE COR-HELIX VE 1003 KIT | 319
4221892 | BRACKET H=1575 KIT | 255
4221893 | BRACKET H=1575 KIT | 373
4221894 | MOTOR PROTECTION SWITCH MS 132-6,3A VP. | 102
4221939 | VOLUTE NOLH 65-125 1.4408 | 3640
4221953 | VOLUTE NOLH 32-125 /1.4408 | 3008
4222080 | SHAFT NORMAV ZLND20B-D28-CSM24-1291-X30 | 926
4222484 | SHAFT NORMAV ZLND20S-D28-CSM24-448-X30 | 1139
4222785 | Key motor Q2EFC90L2C-40 | 13
4222787 | FLOAT SWITCH W.G3/8 48V/10VA KIT | 125
4222790 | MODULE HELIX-EXCEL 2203-4,2T-HED KIT | 1704
4222798 | Capacitor 20MF TW5-204EM (with wire) VP. | 33
4222807 | Fan motor 4077606 VP. | 115
4222810 | M1,5-MUVFT-2T24-90N-235-XC38/304 VP. | 571
4222814 | BALL BEARING | 159
4222818 | ASSEMBLY CPU SC Fire E Modbus Bacnet VP. | 889
4222821 | FAN COVER MOTOR QSFC 112 VP. | 97
4222822 | INTERMEDIATE STAGE HELIX 22 KIT | 378
4222827 | KIT-GARN-MECA-CARBUR/CARBURE/EPDM-NL-D24 | 435
4222828 | PRESSURE SWITCH FF4-8 DAY R3/8"I VP. | 132
4222837 | BALL BEARING | 13
4222849 | TANK 20 LIT - 16 BAR VP. | 266
4222862 | Pressure sensor 2-16BAR 1/4""F VP. | 156
4222863 | Non return valve PN16 - DN50 VP. | 164
4222864 | Non return valve PN16 - DN65 VP. | #N/A
4222866 | Non return valve PN16 - DN100 VP. | #N/A
4222868 | Non return valve PN16 - DN150 VP. | 479
4222876 | END-SHIELD-SHAFT -SIDE-B3 QU/Q2E180 VP. | 542
4222877 | END-SHIELD-FAN-SIDE-QU/Q2E180 VP. | 403
4222882 | Tripolar switch 25A VP. | 47
4222886 | Contactor 24 c.a. 9A 1NO aux(AS) VP. | 53
4222890 | Transformer 50VA SEC.24-230V VP. | 62
4222891 | Transformer 160VA SEC.24-230V VP. | 105
4222901 | NH-Fuse insert 80A AM GR.00 VP. | 39
4222903 | Assembly HMI SC FIRE J VP. | 127
4222907 | DC Relay TL20-1 12V 100A VP. | 99
4222912 | Fuse 10X38mm 20A AM VP. | 20
4222916 | Fuse 10X38mm 2A AM VP. | 19
4222917 | Battery charger CBS061-6A 12V/220V VP. | 443
4222918 | Battery charger CBS061-6A 24V/220V VP. | 506
4222919 | Fuse type NH1 160A AM VP. | 46
4222926 | Current transformer TAM1D 50A/5A VP. | 64
4222929 | Contactor AF 230Vc.a.3P 116A NA-NC VP. | 578
4222931 | Contactor AF 230Vc.a.3P 190A NA-NC VP. | 840
4222935 | Contactor 230 c.a. 16A 1NO aux VP. | 81
4222941 | Contactor ""AF"" 230Vc.a. 3P 80A VP. | 396
4222942 | Handle x315-800 G/R VP. | 66
4222943 | Handle x160-250 G/R VP. | 50
4222945 | Tripolar swich OT 250A-E30 VP. | 284
4222951 | Relay 12V DC 70A VP. | 39
4222963 | Fuse 10X38mm 12A AM VP. | 22
4222965 | Handle GR X SEZ ""OT"" VP. | 46
4222966 | hydraulical 10 KIT (splined shaft) VP. | 65
4222967 | hydraulical 20 KIT (splined shaft) VP. | 49
4222968 | hydraulical 30 KIT (splined shaft) VP. | 57
4222969 | hydraulical 30-A KIT (splined shaft) VP. | 65
4222972 | O-RING Ø139,3XØ3,53 FKM VP. | 22
4224988 | HYDRAULIC CPL.MVI102-6'' 1.4301 KIT | 709
4224989 | HYDRAULIC CPL.MVI103-6'' 1.4301 KIT | 757
4224990 | HYDRAULIC CPL.MVI104-6'' 1.4301 KIT | 801
4224991 | HYDRAULIC CPL.MVI105-6'' 1.4301 KIT | 849
4224992 | HYDRAULIC CPL.MVI106-6'' 1.4301 KIT | 898
4224993 | HYDRAULIC CPL.MVI107-6'' 1.4301 KIT | 918
4224994 | HYDRAULIC CPL.MVI108-6'' 1.4301 KIT | 973
4224995 | HYDRAULIC CPL.MVI109-6'' 1.4301 KIT | 1028
4224996 | HYDRAULIC CPL.MVI110-6'' 1.4301 KIT | 1082
4224997 | HYDRAULIC CPL.MVI112-6'' 1.4301 KIT | 1147
4224998 | HYDRAULIC CPL.MVI114-6'' 1.4301 KIT | 1210
4224999 | HYDRAULIC CPL.MVI116-6'' 1.4301 KIT | 1470
4225000 | HYDRAULIC CPL.MVI118-6'' 1.4301 KIT | 1559
4225001 | HYDRAULIC CPL.MVI121-6'' 1.4301 KIT | 1743
4225002 | HYDRAULIC CPL.MVI123-6'' 1.4301 KIT | 1835
4225003 | HYDRAULIC CPL.MVI124-6'' 1.4301 KIT | 1945
4225004 | HYDRAULIC CPL.MVI202-6'' 1.4301 KIT | 633
4225005 | HYDRAULIC CPL.MVI203-6'' 1.4301 KIT | 670
4225006 | HYDRAULIC CPL.MVI204-6'' 1.4301 KIT | 709
4225007 | HYDRAULIC CPL.MVI205-6'' 1.4301 KIT | 757
4225008 | HYDRAULIC CPL.MVI206-6'' 1.4301 KIT | 801
4225009 | HYDRAULIC CPL.MVI207-6'' 1.4301 KIT | 849
4225010 | HYDRAULIC CPL.MVI208-6'' 1.4301 KIT | 918
4225011 | HYDRAULIC CPL.MVI210-6'' 1.4301 KIT | 1082
4225012 | HYDRAULIC CPL.MVI212-6'' 1.4301 KIT | 1210
4225013 | HYDRAULIC CPL.MVI214-6'' 1.4301 KIT | 1377
4225014 | HYDRAULIC CPL.MVI217-6'' 1.4301 KIT | 1559
4225015 | HYDRAULIC CPL.MVI220-6'' 1.4301 KIT | 1743
4225016 | HYDRAULIC CPL.MVI402-6'' 1.4301 KIT | 633
4225017 | HYDRAULIC CPL.MVI403-6'' 1.4301 KIT | 670
4225018 | HYDRAULIC CPL.MVI404-6'' 1.4301 KIT | 709
4225019 | HYDRAULIC CPL.MVI405-6'' 1.4301 KIT | 757
4225020 | HYDRAULIC CPL.MVI406-6'' 1.4301 KIT | 801
4225021 | HYDRAULIC CPL.MVI407-6'' 1.4301 KIT | 898
4225022 | HYDRAULIC CPL.MVI408-6'' 1.4301 KIT | 918
4225023 | HYDRAULIC CPL.MVI410-6'' 1.4301 KIT | 1028
4225024 | HYDRAULIC CPL.MVI412-6'' 1.4301 KIT | 1210
4225025 | HYDRAULIC CPL.MVI414-6'' 1.4301 KIT | 1377
4225026 | HYDRAULIC CPL.MVI417-6'' 1.4301 KIT | 1559
4225027 | HYDRAULIC CPL.MVI419-6'' 1.4301 KIT | 1652
4225028 | HYDRAULIC CPL.MVI420-6'' 1.4301 KIT | 1743
4225029 | HYDRAULIC CPL.MVI802-6'' 1.4301 KIT | 633
4225030 | HYDRAULIC CPL.MVI803-6'' 1.4301 KIT | 709
4225031 | HYDRAULIC CPL.MVI804-6'' 1.4301 KIT | 757
4225032 | HYDRAULIC CPL.MVI805-6'' 1.4301 KIT | 801
4225033 | HYDRAULIC CPL.MVI806-6'' 1.4301 KIT | 849
4225034 | HYDRAULIC CPL.MVI807-6'' 1.4301 KIT | 898
4225035 | HYDRAULIC CPL.MVI808-6'' 1.4301 KIT | 973
4225036 | HYDRAULIC CPL.MVI810-6'' 1.4301 KIT | 1210
4225037 | HYDRAULIC CPL.MVI811-6'' 1.4301 KIT | 1286
4225038 | HYDRAULIC CPL.MVI812-6'' 1.4301 KIT | 1377
4225039 | HYDRAULIC CPL.MVI814-6'' 1.4301 KIT | 1470
4225040 | HYDRAULIC CPL.MVI817-6'' 1.4301 KIT | 1743
4225041 | HYDRAULIC CPL.MVI819-6'' 1.4301 KIT | 1835
4225282 | BASE PLATE DE3 1250x420 KIT | 609
4225284 | PIPE 3"-3x11/2"-E300-2x1/4-304L VP. | 343
4225285 | PIPE 3"-3x11/2"-E300-2x1/4-1x3/4-304L VP | 400
4225307 | TERMINAL-BOX-COVER-MOT-MONO-80/90 KIT | 71
4225320 | CARTRIDGE HELIX22-36-52 O/V/X KIT | 318
4226881 | HOUSING F. NON-RETURN-DEV DN50 RV-IN VP. | 53
4226885 | MANO. NG63 G1/4"HI.0-16BAR GLYCERIN VP. | 40
4226886 | CARTRIDGE HELIX6-10-16 F/V KIT | 355
4226891 | COMPLETE TERMINAL BOX Q2/Q3FC112 VP. | 171
4226893 | CONTROL RELAY CM-ENS.11S (100 3xEL.) VP. | 130
4226894 | CONTROL RELAY CM-ENS.31S (1000 3xEL.) VP | 142
4226895 | SUCTION SIDE COE-2TWI5-3/5 KIT | 222
4226899 | DELIVERY SIDE COE-2TWI5-3/5 KIT | 235
4226912 | CARTRIDGE HELIX22-36-52 F/V KIT | 583
4226913 | End shield shaft side B3 QU/QS100 VP. | 127
4226924 | Fan wheel motor LS80 VP. | 62
4226925 | CARTRIDGE HELIX2-4 F/E KIT | 333
4226927 | Terminal Box Q3160 KIT | 200
4226931 | Fan Motor IE3 4kw Lafert VP. | 57
4226935 | End shield B3 QS80 D.E.VP. | 115
4226958 | MECHANICAL-SEAL-kit | 316
4226963 | O ring rep.4610.2 Mark3 2MK65-40-315B OP | 125
4226964 | O ring rep.4610.1 Mark3 2MK65-40-315B OP | 125
4226991 | SWITCH BOX VR 1,1KW-2 WA WILO VP. | 1768
4226992 | BALL BEARING | 185
4227019 | Coupling bush SiFire 4080001 VP. | 64
4227020 | Coupling bush SiFire 4080011 VP. | 64
4227022 | EQUIPE HOUSING HELIX FIRST DN65 PN25 KIT | 497
4227030 | Tank 150L PE CO/T GII KIT | 2661
4227031 | Floater CO/T-1Helix KIT | 582
4227032 | Suction side CO/T-1Helix KIT | 211
4227033 | Delivery side CO/T-1Helix KIT | 370
4227034 | Fixing control box CO/T-1Helix KIT | 84
4227035 | Housing RV-DN32 CO/T flange hose VP. | 81
4227036 | Pipe dual nipple-304 VP. | 168
4227037 | Pressure sensor 0-10BAR 4-20MA M12 VP. | 115
4227073 | Hose ACQUA/ADT PN12 VP. | 47
4228121 | RUBBER MEMBR EPDM-RES.18L-VA18-VB18 VP. | #N/A
4228124 | RUBBER MEMB EPDM-RESER.50L-VAV50-VBV VP. | 66
4228127 | COMPLETE TERMINAL BOX Q3E132 VP. | 203
4228128 | COMPLETE TERMINAL BOX Q3E90/110 VP. | 202
4228129 | COMPLETE TERMINAL BOX Q3E160 VP. | 279
4228131 | BASE PLATE FLA HELIX 500x500 KIT | 411
4228132 | BRACKET FLA HELIX L975 KIT | 197
4228133 | Delivery side Rp2" KIT | 286
4228134 | BALL VALVE TYP250W IG.2" PN35 VP. | 125
4228135 | BALL TAP TYP250W IG.1 1/2" PN35 VP. | 96
4228136 | PIPE DUAL NIPPLE G11/2-R11/2x170 VP. | 146
4228137 | ASS. FF4-8/PRESSURE GAUGE 0-10BAR VP. | 257
4228138 | KIT BY-PASS FLA 1/2"-3/4" VP. | 564
4228140 | PHASE SEQUENCE RELAY 3X200-500V VP. | 146
4228141 | AUXILIARY CONTACT CA 4-10 AF09-96 VP. | 41
4228142 | OVER CURRENT RELAY TA25 DU6.5 VP. | 116
4228145 | Assembly base CE+ 5,5kW 1PP VP. | 775
4228146 | Assembly display CE+ 5,5kw 1PP VP. | 253
4228147 | Circuit breaker CE+ VP. | 205
4228148 | Contactor CE+ VP. | 168
4228149 | Meltable ceramic 6,3x32, 0.5A VP. | 42
4228150 | Meltable glass 5X20 2A 250V VP. | 28
4228156 | NEEDLE-THRO. VALVE 3/4" IG PN200 316T VP | 393
4228160 | HOLDER PUMP Helix 10/16 KIT | 42
4228161 | BASE PLATE FLA HELIX 800x800 KIT | 568
4228162 | BRACKET FLA HELIX L1575 KIT | 253
4228163 | ASS. FF4-8/PRESSURE GAUGE 0-16BAR VP. | 282
4228164 | ASS. FF4-16/PRESSURE GAUGE 0-16BAR VP. | 264
4228165 | End shield B5 FF165 N Q2-3E90 D.E. VP. | 158
4228167 | End shield Q2-3E90 B N.D.E. VP. | 115
4228168 | CONTACTOR A9-30-10 230-240 VAC VP. | 66
4228169 | Delivery side Rp2" - DN50 KIT | 424
4228170 | Delivery side FLA-DN50 KIT | 917
4228172 | ASSEMBLY CPU SC CLEAN VP. | #N/A
4228177 | Cable gland M63 VP. | 32
4228178 | SWITCH BOX ER1 3~460V 2,5-4,0A VP. | 4092
4228180 | DRIVE MVIE 5203-IE4-WEG KIT | 11284
4228181 | RUBBER MEMB EPDM-RESER.80L-VAV80-VBV VP. | 96
4228184 | RUBBER MEM EPDM-RESER.300L-VAV300-V VP. | 200
4228187 | RUBBER MEMBRANE BUTYL-RESER.18L-VA18 VP. | 76
4228189 | RUBBER MEMBRANE BUTYL-RES.50L-VAV50 VP. | 92
4228190 | RUBBER MEMB BUTYL-RESER.100L-VAV100 VP. | 135
4228191 | STUD BOLT TANKS VAV100/200/300/500VP. | 28
4228193 | COUNTER FLANGE GALVANISED 3/4" D.95 VP. | 26
4228194 | COUNTER FLANGE GALVANISED 1" D.145 VP. | 27
4228195 | COUNTER FLANGE PAINTED 1"1/4 D.260 VP. | 80
4228200 | COUNTER FLAN STAINLESS STEEL 1" D145 VP. | #N/A
4228201 | COUNTER FLANStainLESSSTEEL 1"1/4D260 VP. | 239
4228205 | MECHANICAL-SEAL-kit | 637
4228209 | BALL BEARING | 597
4228426 | MO.9/2/160/3~ 380V 60Hz IE3 ATB VP. | 2622
4228427 | BALL BEARING | 175
4228453 | Fan Cover QS/Q2E80 VP. | 82
4228454 | Fan Cover QU160 VP. | 134
4228500 | COMPL MOTOR MHIE1602N-1/E/3-2-2G WE VP. | 484
4228531 | CARTRIDGE HELIX 6-10-16-52 V/E KIT | 252
4228535 | DRIVE MVIE 3203-IE4-WEG KIT | 8887
4228536 | DRIVE MVIE 3205-IE4-WEG KIT | 6400
4228545 | MODULE MVIE204-IE2-ATB KIT | 1949
4228549 | KART.HELIX2-4 O/E-Q1Q1 SET | 263
4228553 | CARTRIDGE HELIX22-36-52 O/E-316L KIT | 193
4228560 | Battery charger 0,7A 220/13,8V PLUG VP. | 120
4228562 | Gland packing Si Fire | 77
4228564 | DRIVE MVIE5204-IE4-WEG KIT | 6470
4228566 | MECHANICAL-SEAL-kit | 77
4228573 | End shield N.D.E. mot. ATB VP. | 384
4228574 | Terminal box WJ 204 | 46
4228575 | Impeller P/BRL-EN 80-160-25T | 387
4228577 | End shield IEC71 V18 FT85 KTL VP. | 105
4228589 | DRIVE MVIE 3204-IE4-WEG KIT | 10532
4228591 | Pipe GPAn-EN-EMP65 | 80
4228596 | MOTOR HELIX-EXCEL 2,2-3,2Kw 3~ HED VP. | 1494
4228602 | DELIVERY SIDE Siboost 1 Helix VE 36 SET | 1195
4228607 | ASSEMBLY BASE CE+ BOOSTER 3x5,5kW VP. | 422
4228805 | MECHANICAL-SEAL-kit | 148
4228815 | MODULE HELIX-VE1002-IE2-ATB KIT | 2136
4230641 | MODULE HELIX-EXCEL 2204-7,5T HED KIT | 3718
4230647 | Fan cover AMHE112M VP. | 124
4230650 | LIP SEAL 30X47X7 QS100/112 VP. | 57
4230651 | FAN MOTOR WE 0,75-1,1 KW VP. | 44
4230663 | Level indicator SiFire Easy VP. | 185
4230667 | Fan for motor T90 MHIE Ø122 VP. | 26
4230681 | BALL BEARING | 37
4230684 | MECHANICAL-SEAL-kit | 286
4230685 | MODUL MVISE 803 3G KIT | 1635
4230688 | CARTRIDGE HELIX 2-4 F/V KIT | 345
4230700 | LED GREEN 230V AC INTEGR. ELEMENT VP. | 29
4230709 | MODULE HELIX-EXCEL 1607-7,5T HED OEM KIT | 3778
4230710 | THERMOELECTRIC COOLER 100W, 24VDC VP. | 1987
4230711 | COOLING UNIT 3361500 0,85KW, 1~230V VP. | 3028
4230714 | SWITCH BOX 400x300x120 FOR VR-CONTR VP. | 200
4230715 | BUS-ADAPTER 32A VP. | 66
4230716 | AUTOMATIC CIRCUIT BREAKER S201 C4 4A VP. | 40
4230717 | main transformer 500VAC/230VAC1600 VP. | 425
4230718 | COVER FOR FUSE STRIP 3POLE 2x VP. | 13
4230719 | INSERT FOR FUSE 35A D02 VP. | 13
4230720 | CRINKLED WASHER 6204/6303-C3 (5 stucks) | 25
4230727 | CART. HELIX22-36-52 O/V-Q1Q1-316 KIT | 691
4230728 | MOTOR CPL.MUV IE3 2,2KW 3~ LG.517,7 VP. | 623
4230729 | MODULE HELIX-EXCEL-UL19002-5,5T-HED KIT | 2511
4230730 | BALL BEARING | 32
4230731 | CARTRIDGE MVI8" F/E KIT | 223
4230732 | CART. HELIX6-10-16 F/V Q1Q1 KIT | 304
4230733 | Coupling Ø12 FT115/130 HED KIT | 172
4230735 | COMPL-MOTOR-MHI804N-1,5Kw-2T-90 WE VP. | 612
4230737 | PRES.SENS.-1..9BAR 4-20MA M12 35CP11 VP. | 79
4230743 | End shield D.E.motor 4108863 VP. | 239
4230746 | End shield N.D.E.motor 4108863 VP. | 222
4230749 | Impeller WNF-S65-250 D252 VP. | 2695
4230751 | Shaft WNF-S65-250 VP. | 926
4230755 | MODUL MVISE 806 3G KIT | 1635
4230756 | MODUL MVISE 206 3G KIT | 1635
4230757 | SCREW SET COMPLETE ME 200-500 | 753
4230758 | Vibrationless rubber sleeve DN50 VP | 147
4230759 | Vibrationless rubber sleeve DN80 VP | 192
4230760 | Vibrationless rubber sleeve DN100 VP | 275
4230761 | Vibrationless rubber sleeve DN125 VP | 339
4230762 | Vibrationless rubber sleeve DN150 VP | 425
4230763 | Vibrationless rubber sleeve DN200 VP | 534
4230764 | Vibrationless rubber sleeve DN250 VP | 841
4230766 | Vibrationless rubber sleeve DN65 VP | 190
4230769 | MODUL MVISE 406 3G KIT | 1457
4230770 | MECHANICAL-SEAL-kit | 225
4230773 | MODUL MVISE 210 3G KIT | 1635
4230774 | MODUL MVISE 404 3G KIT | 1635
4230776 | MODUL MVISE 410 3G KIT | 1635
4230788 | MECHANICAL-SEAL-kit | 80
4230791 | BALL TAP TYP835 G11/4" PN25 1.4408 VP. | 112
4230792 | KIT VALVES DE.MVI4 DIS.AISI316 PN16 EPO | 712
4230793 | MODULE HELIX-EXCEL 1007-4,2T-HED KIT | 3987
4230794 | KEEP OFF DEVICE | 279
4230795 | Circlips | 279
4230796 | key | 230
4230801 | Fan motor Arcelik VP. | 66
4230803 | ASSEMBLY DISPLAY CE + WEH 5 2PPS VP. | 365
4230804 | ASSEMBLY BASE CE + WEH 5,5KW 2PPS VP. | 1152
4230807 | Fan cover W21 al 160 VP. | 357
4230808 | Motor MHI 1,1/2/80 3~400V IE3 VP. | 449
4230810 | Motor MC 0,75/2/80 3~230V IE3 VP. | 371
4230813 | Motor 55Kw WNF-S 80/250 VP. | 7234
4230814 | Coupling WNF-S 80/250 VP. | 648
4230817 | Endshield L12/713 N.D.E SIEMENS VP. | 350
4230818 | End shield B5-A300 D.E. SIEMENS VP. | 486
4230822 | MECHANICAL-SEAL-kit | 4127
4230823 | Casing seal NEX 125-100-200 | 224
4230836 | OVERLOAD RELAY EF19 5,7...18,9A VP. | 113
4230837 | OVERLOAD RELAY EF19 1,9...6,3A VP. | 113
4230838 | ASS. SWITCH | 82
4230839 | CONTACTOR A12-30-10 100-250V (AC/DC) VP. | 64
4232967 | End shield NDE motor ABB VP. | 371
4232978 | GR-CTRL-EC-F-1x8,0A-T34-DOL-WM VP. | 2046
4232979 | PLATINE-EC-F-1X8,0A-MT34-DOL-IM-GRE KIT | 691
4232980 | Display with board EC and connection KIT | 112
4232981 | MAIN SWITCH OT40F3 L105 KIT | 116
4232988 | BALL F.FLOAT VALVE ROMA 300MM VP. | 114
4232990 | MO.1,1/2/80 3~400/460V 50/60HZ IE3 VP. | 501
4232991 | PRESS 1/4"0-16BAR 4-20MA M12 T528/B4 VP. | 358
4232996 | Diaphragm tank 100L PN10 HWW VP. | 404
4233003 | FLOAT VALVE G2" ROMA-SLOWFLOW CPL.VP. | 838
4233007 | MO.MHIL 0,75/2/80N 3~230V IE3 VP. | 399
4233012 | MODULE HELIX-EXCEL 609-3,2T HED KIT | 2445
4233027 | MODULE HELIX-EXCEL 1010-6,5T HED KIT | 2866
4233035 | MODULE HELIX-EXCEL 208-1,1T HED KIT | 3525
4233083 | Gasket WHMF-C-65 | 7
4233084 | MECHANICAL-SEAL-kit | 2433
4233085 | Gasket WHMF-C-65 | 13
4233086 | SHAFT D.14X246 1.4301 VP. | 46
4233090 | MOTOR HELIX-EXCEL 1,1Kw 3~ HED VP. | 2116
4233094 | MOTOR HELIX-EXCEL 6,5-7,5Kw 3~ HED VP. | 2772
4233097 | MECHANICAL-SEAL-kit | 345
4233098 | BALL BEARING | 597
4233099 | Gasket (W/S)NF-C 50-315/327-29 | 1980
4233105 | PRESS GAUGE NG63 G1/4"HI.0-6BAR VA SF VP | 146
4233107 | MECHANICAL-SEAL-kit | 564
4233108 | Button ON/OFF control panel with key | 32
4233109 | MODULE HELIX-VE1006-IE2-OEM/01 WE KIT | 3288
4233110 | FLOAT VALVE G2" ROMA-SLOWFLOW W/O BALLVP | 698
4233111 | GASKET D.122/78X1 EPDM VP. | 20
4233124 | CIRCLIP-FOR-BORES-D52x2 VP. | 20
4233131 | PLUG-VMI-316L VP. | 25
4233132 | SHAFT D.14X192 1.4404 VP. | #N/A
4233133 | SHAFT D.14X198 1.4404 VP. | 53
4233135 | SHAFT D.14X246 1.4404 VP. | 43
4233136 | SHAFT D.14X252 1.4404 VP. | 59
4233137 | SHAFT D.14X270 1.4404 VP. | 147
4233138 | SHAFT D.14X282 1.4404 VP. | 51
4233139 | SHAFT D.14X294 1.4404 VP. | 64
4233140 | SHAFT D.14X342 1.4404 VP. | 66
4233141 | SHAFT D.14X390 1.4404 VP. | 83
4233142 | SHAFT D.14X402 1.4404 VP. | 83
4233144 | SHAFT D.14X462 1.4404 VP. | #N/A
4233146 | SHAFT D.14X522 1.4404 VP. | 96
4233147 | SHAFT D.14X582 1.4404 VP. | 235
4233148 | SHAFT D.14X612 1.4404 VP. | #N/A
4233149 | SHAFT D.14X672 1.4404 VP. | 113
4233150 | SHAFT D.14X182 1.4404 VP. | 50
4233159 | SHAFT D.14X174 1.4404 VP. | 64
4233160 | SHAFT D.14X312 1.4404 VP. | 66
4233161 | SHAFT D.14X162 1.4301 VP. | 39
4233897 | SHAFT D.14X174 1.4301 VP. | 40
4233898 | SHAFT D.14X192 1.4301 VP. | 38
4233899 | SHAFT D.14X198 1.4301 VP. | 40
4233900 | SHAFT D.14X222 1.4301 VP. | 47
4233901 | SHAFT D.14X252 1.4301 VP. | 47
4233902 | SHAFT D.14X270 1.4301 VP. | 40
4233903 | SHAFT D.14X282 1.4301 VP. | 66
4233904 | SHAFT D.14X294 1.4301 VP. | 44
4233905 | SHAFT D.14X312 1.4301 VP. | 44
4233906 | SHAFT D.14X342 1.4301 VP. | 44
4233907 | SHAFT D.14X390 1.4301 VP. | 47
4233908 | SHAFT D.14X402 1.4301 VP. | 59
4233909 | SHAFT D.14X438 1.4301 VP. | 47
4233910 | SHAFT D.14X462 1.4301 VP. | 140
4233911 | SHAFT D.14X510 1.4301 VP. | 57
4233912 | SHAFT D.14X522 1.4301 VP. | 50
4233913 | SHAFT D.14X582 1.4301 VP. | 54
4233914 | SHAFT D.14X612 1.4301 VP. | 58
4233915 | SHAFT D.14X672 1.4301 VP. | 55
4233916 | SHAFT D.14X182 1.4301 VP. | 44
4233919 | SHAFT D.14X382 1.4301 VP. | 53
4233922 | UPPER STAGE RFK.MVI8M3 1.4404 VP. | #N/A
4233923 | UPPER STAGE RFK.MVI1M3 1.4404 VP. | #N/A
4233924 | UPPER STAGE RFK.MVI1M3 1.4307 VP. | #N/A
4233930 | CIRCLIP-FOR-BORES-D45x1,75 VP. | #N/A
4233931 | CIRCLIP-FOR-BORES-D130X4 VP. | 20
4233933 | SHAFT D.22X431 1.4057 VP. | 172
4233934 | SHAFT D.22X516 1.4057 VP. | 175
4233935 | SHAFT D.22X601 1.4057 VP. | 205
4233936 | SHAFT D.22X686 1.4057 VP. | 151
4233937 | SHAFT D.22X771 1.4057 VP. | 167
4233938 | Motor fan T63-71 D100 VP. | 32
4233939 | CAPACITOR 20µF VP. | 44
4233940 | PLUG WJ M10X1.25 VP. | 21
4233941 | HANDLE WJ M10X1.25 VP. | 40
4233942 | TERMINAL BOX WJ 1~ VP. | 73
4233944 | O-RING ID.110 VP. | 24
4233945 | O-RING ID.140 VP. | 21
4233946 | PUMPHOUSING MC 4 STAGE VP. | 87
4233947 | TUBULAR RING MVI10"-316L VP. | 87
4233948 | O-RING UNDER PLUG VP. | 20
4233950 | FLAT WASHER-316L VP. | 19
4233951 | NUT H M VP. | 19
4233952 | FLAT GASKET D.73 VP. | 51
4233953 | O-RING ID.145 VITON VP. | 31
4233954 | O-RING ID.66 EPDM VP. | 20
4233955 | O-RING ID.185 EPDM VP. | 24
4233956 | O-RING ID.240 EPDM VP. | 31
4233957 | O-RING ID.9 EPDM VP. | 20
4233964 | END SHIELD-VMI70/95 VP. | 345
4233965 | LANTERN-MVI10"-FT130 VP. | 235
4233966 | LANTERN-MVI10"-FF265 VP. | 346
4233967 | LANTERN-MVI10"-FF400 VP. | 492
4233981 | DRIVE MVIE5205-IE4-WEG KIT | 15624
4233988 | End shield D.E. mot. ATB VP. | #N/A
4234120 | MO.MHIL 7.5/2/80 3~400V IE3 VP. | 531
4234123 | HOUSING PIPE D.204X143 1.4301 KIT | 90
4234124 | HOUSING PIPE D.204X511 1.4301 KIT | 193
4234137 | End shield D.E. IEC90 V18 LIGHT KTL VP. | 75
4234140 | CONTROL-BC-BOOSTER-2-1.6 to 2.5 DM VP. | #N/A
4234142 | End shield D.E. B5 FF350 FT QU/Q2E200 VP | 989
4234143 | MECHANICAL-SEAL-kit | 333
4234145 | LANTERN-MOTOR-VMI-FT115-USINE VP. | 152
4234147 | Fan motor Siemens VP. | #N/A
4234184 | Flowswitch COF-2BL40 Kit | 464
4234185 | HYDRAULIC CPL.MVI412-6'' 1.4404 KIT | 1522
4234186 | Support frame EC panel 400x400 Kit | 154
4234190 | ASSEMBLY ELECTRICAL FLA-2x5,5+7,5kW VP. | 63
4234191 | ASS. BYPASS FLA-C1-3/8 B=2,5 L=1250 VP. | 193
4234196 | ASSEMBLY DISPLAY CE+ BOOSTER 5,5kw 3 VP. | 384
4234197 | COMPL MOTOR MHIE203N-1/E/3-2-2G WE VP. | 400
4234198 | COMPL MOTOR MHIE203N-2/V/3-2-2G WE VP. | 409
4234199 | COMPL MOTOR MHIE205N-2/V/3-2-2G WE VP. | 451
4234200 | COMPL MOTOR MHIE206N-2/V/3-2-2G WE VP. | 492
4234201 | COMPL MOTOR MHIE402N-1/E/3-2-2G WE VP. | 400
4234202 | COMPL MOTOR MHIE402N-2/V/3-2-2G WE VP. | 409
4234203 | COMPL MOTOR MHIE403N-2/V/3-2-2G WE VP. | 451
4234204 | COMPL MOTOR MHIE404N-2/V/3-2-2G WE VP. | 492
4234205 | COMPL MOTOR MHIE406N-2/V/3-2-2G WE VP. | 503
4234206 | COMPL MOTOR MHIE802N-1/E/3-2-2G WE VP. | 492
4234207 | COMPL MOTOR MHIE802N-2/V/3-2-2G WE VP. | 498
4234208 | COMPL MOTOR MHIE803N-2/V/3-2-2G WE VP. | 571
4234209 | MODULE MHIE 206N-IE2-WE KIT | 1297
4234210 | MODULE MHIE 402N-IE2-WE KIT | 1227
4234211 | MODULE MHIE 404N-IE2-WE KIT | 1297
4234212 | MODULE MHIE 802N-IE2-WE KIT | 1297
4234216 | MOTOR FOOT WILO ELEC IEC80 KIT | 47
4234217 | MOTOR FOOT WILO ELEC IE90 KIT | 47
4234220 | HYDRAULIC CPL.MVI806-6'' 1.4404 KIT | 1119
4234222 | MOTOR PROTECTION SWITCH MS 132 -25A VP. | 140
4234224 | INSULATION MONITOR IMD-IM9-OL VP. | 729
4234225 | CAP FOR SIGNAL LIGHT KIT | 225
4234226 | SWITCH AND CONTACT BOCK KIT | 53
4234227 | ISOLATION SWITCH.AMPLIFIER FTL325N-F KIT | 366
4234231 | PRESSURE SENSOR 7/16-20UNF VP. | 156
4234234 | ROTOR UNIT 1,1KW 3~ LG.516,7 VP. | 123
4234235 | PRIMING/DRAIN PLUG MVI6" 304 VP. | 26
4234236 | UPPER STAGE RFK.MVI2/4 1.4301 VP. | 29
4234237 | O-RING 139X3 VITON VP. | 29
4234238 | O-RING 9X2 VITON VP. | 21
4234239 | O-RING 13X2 VITON VP. | 21
4234240 | PRIMING/DRAIN PLUG MVI6" 316L VP. | 21
4234241 | UPPER STAGE RFK.MVI8 1.4301 VP. | 33
4234242 | O-RING 9X2 VP. | 20
4234243 | O-RING 85X3 VP. | 20
4234244 | O-RING 52X2 VP. | 20
4234245 | O-RING 63X3 VP. | 20
4234246 | O-RING 72X3 VP. | 20
4234247 | ASSEMBLY CPU SCe Booster NWB VP. | 768
4234248 | BALL BEARING | 291
4234249 | CIRCLIP-FOR-SHAFT-D30x1.5 VP. | 20
4234250 | CIRCLIP-D62x2 VP. | 20
4234251 | CIRCLIP-D72x2.5 VP. | 20
4234252 | CIRCLIPS 85X3 VP. | 20
4234253 | CIRCLIP-FOR-SHAFT-D50x2 VP. | 20
4234254 | CIRCLIP-FOR-SHAFT-D35x1.5 VP. | 20
4234255 | CIRCLIPS 110X4 VP. | 19
4234256 | FLAT-GASKET 33X60X2 VP. | 52
4234257 | FLAT-GASKET 65X102X2 VP. | 22
4234259 | Pipe + transitions Kit Zeox-H4212-75-2 | 124
4234260 | Cover Kit Zeox-H4212-75-2 | 258
4234263 | SPS CPU FPSIGMA SW V1.140010FC VP. | 1051
4234265 | COUPLING EQ 55FF350-RLT6315ZZ VP. | 444
4234270 | Display board UNI 12845 C-12845/1200 VP. | 1053
4234277 | Display board UNI 12845 CEA-025-485 VP. | 741
4234291 | Spring ring 1.58 SN600098x54 6205 VP. | 91
4234296 | Button ON/OFF control panel with key VP. | 64
4235511 | Board SCC-1200 12V VP. | 283
4235512 | COVER PUSH BUTTON Elcos VP. | 54
4235513 | CONTACT 1x NC Elcos VP. | 44
4235514 | CONTACT 1x NO Elcos VP. | 44
4235515 | PUSH BUTTON Elcos VP. | 47
4235516 | HOLDER FOR CONTACTS 3x Elcos VP. | 39
4235523 | Button ON/OFF control panel VP. | 29
4235524 | PRESS.GAUGE 63MM 0-16b G¼" (AISI316) VP. | 140
4235526 | DRIVE MVIE1606-IE4-WEG KIT | 9893
4235548 | O-RING ID.145 EPDM VP. | 19
4235549 | O-RING I9X2 EPDM VP. | 20
4235556 | storniert | 813
4235565 | BALL BEARING | 25
4235590 | FLAT GASKET D30X79 VP. | 25
4235591 | FLAT GASKET D40X92 VP. | 28
4235593 | BAG 8 SCREW M16X60-ZN VP. | 30
4235594 | BAG 4 SCREW M12X20 ISO4017 KIT | 19
4235595 | BAG 4 SCREW M10X20 WITH WASHER KIT | 20
4235596 | OVAL FLANGE G1" 1/2 VP. | #N/A
4235841 | Diesel motor 48KW SiFire-Easy-80/200 | 20000
4235844 | Endshield D.E mot. LAFERT 4187909 VP. | 139
4235845 | DRIVE MVIE 9503/2-IE4-WEG KIT | 15759
4235846 | Wilo-Helix-V X-Care VP. | 585
4235855 | FAN COVER MOTOR Q3E132M4D+132M2C VP. | 131
4235858 | ENDSHIELD N.D.E. 1LA713 SIEMENS VP. | 225
4235861 | End shield DE B5 Siemens VP. | 384
4235867 | HYDRAULIC CPL.MVI804-6'' 1.4404 KIT | 948
4235870 | PRIMING/DRAIN PLUG MVI8" 304 VP. | 30
4235871 | O-RING PLUG D10 X D3 EPDM VP. | 20
4235872 | O-RING D17 X D3 EPDM VP. | 20
4235873 | WASHER CS-16.4-32-2.8-NFE25 (4PCS) VP. | 22
4235875 | SHAFT D.22X250 1.4301 KIT | 107
4235876 | UPPER STAGE-C/R-30M3-8"-304 VP. | 46
4235879 | CIRCLIP D22 MVI/MHI 316L (2 PIECES) VP. | 20
4235883 | Coupling from 75 to 132Kw-pump D32/8 VP. | 905
4235884 | Coupling bush 104103 D.32 VP. | 88
4235885 | Cable M/E 110-132Kw VP. | 1528
4235890 | FILING/PURGING SCREW MVI8/10" 316 KIT | #N/A
4235892 | O-RING D185 X D4 VITON VP. | 42
4235912 | Fan motor LS71 VP. | 91
4235915 | Silicone tube VP. | 77
4235920 | MECHANICAL-SEAL-kit | 120
4235921 | MODULE HELIX-VE1006-IE4-WE-OEM KIT | 2436
4235923 | CIRCLIP-FOR-SHAFT-D60x2 VP. | 20
4235924 | O-RING ID.133 VP. | 21
4235925 | SHAFT D.22X296 1.4301 KIT | 92
4235929 | Horizontal bracket SiFire 150/315 VP. | 371
4235963 | HYDRAULIC CPL.MVI214-6'' 1.4404 KIT | 1701
4235965 | Terminal Box 94X94 Q2-3E80 KIT | 124
4235975 | End shield DE B14 7AA90 Siemens VP. | 233
4235977 | Oil/air/diesel filters SiFire KIT | 717
4235979 | BALL BEARING | 25
4235983 | MODULE MVIE7002/2-IE2-ATB KIT | 8627
4235984 | MODULE MVIE9501/1-IE2-ATB KIT | 8039
4235985 | MODULE MVIE7001-IE4-WE KIT | 5649
4235986 | MODULE MVIE7002/2-IE4-WE KIT | 8560
4235987 | MODULE MVIE9501/1-IE4-WE KIT | 8039
4235988 | DRIVE MVIE9501-IE4-WEG KIT | 11253
4235989 | DRIVE MVIE9502/1-IE4-WEG KIT | 13776
4235990 | DRIVE MVIE7004/2-IE4-WEG KIT | 16191
4235991 | DRIVE MVIE9502-IE4-WEG KIT | 14558
4235992 | DRIVE MVIE7004-IE4-WEG KIT | 17371
4235993 | UPPER STAGE-C/R-16M3-8"-316 VP. | #N/A
4235994 | SHAFT D.22X318 1.4301 KIT | 109
4235995 | UPPER STAGE-C/R-16M3-8"-304 VP. | 59
4235996 | SHAFT D.22X387 1.4301 KIT | 126
4235997 | SHAFT D.22X456 1.4301 KIT | 101
4235999 | MODULE MVIE414-IE4-WE KIT | 2142
4236000 | MODULE MVIE808-IE4-WE KIT | 3848
4236001 | MODULE MVIE1605-IE4-WE KIT | 2151
4236002 | MODULE MVIE3202-IE4-WE KIT | 4576
4236003 | MODULE MVIE811-IE4-WE KIT | 2122
4236004 | MODULE MVIE1607-IE4-WE KIT | 2291
4236005 | MODULE MVIE3203-IE4-WE KIT | 4737
4236006 | MODULE MVIE5202-IE4-WE KIT | 5860
4236015 | UPPER-STAGE-AV-C/R-52M3-8"-316L VP. | 120
4236582 | MODULE MVIE208-IE2-ATB KIT | 1226
4236587 | SHAFT D.22X346 1.4057 VP. | 147
4236594 | BALL BEARING | 28
4236595 | COUPLING BUSH-92 SHORES-A VP. | 65
4236596 | BALL BEARING | 41
4236597 | BALL BEARING | 76
4236598 | Baseplate SiBoost Smart 2HELIX V4/6 VP. | 464
4236617 | BUSH SPACER NFCH | 36
4236618 | DRIVE HELIX VE2205-40-IE4-WEG KIT | 7959
4236619 | PRESSURE SCREW | 4
4236623 | End shield D.E. motor Lafert VP. | 139
4236634 | MODULE MVIE214-IE2-ATB KIT | 1313
4236636 | MODULE MVIE403-IE2-ATB KIT | 1285
4236637 | MODULE MVIE803-IE2-ATB KIT | 1439
4236639 | MODULE MVIE1602-IE2-ATB KIT | 6635
4236642 | DRIVE MVIE 1608-IE4-WEG KIT | 6544
4236643 | DRIVE MVIE 1610-IE4-WEG KIT | 7966
4236646 | DRIVE MVIE 3206-IE4-WEG KIT | 15282
4236649 | ARMOURED HOSE DN8 PN10 ÜM3/8"-1150MM VP | 48
4236652 | Vessels for tank 1000L Réflex VP. | 5262
4236653 | Platine display SK. 4171168 VP. | 277
4236654 | Base plate switch box 4171168 VP. | 190
4236668 | MO.MHI 2,2/2/90 3~400V BR IE2 VP. | 531
4236678 | CURRENT THROTTLE 3x150µH CC up to 4kW VP | 86
4236679 | BASE PLATE COE-2EMHIL KIT | 159
4236680 | SUCTION SIDE COE-2EMHIL KIT | 371
4236681 | DELIVERY SIDE COE-2EMHIL KIT | 478
4236682 | Distributor FLA-2MVI Kit | 193
4236684 | Impeller Zeox First V60 VP. | 597
4236686 | Bladder tank DT 2000L VP. | 9526
4236689 | Equipped pressure switch cover VP. | 92
4236696 | CIRCUIT BREAKER S201 B16 NA VP. | 49
4236697 | CIRCUIT BREAKER S201 B20 NA VP. | 55
4236701 | Oil/air/diesel filters SiFire KIT | 1528
4236702 | Kit seals and seal disc for SiFire en 80 | 877
4236704 | Kit seals and seal disc for SiFire en 32 | 678
4236707 | M5.5-2T40P55V18-112F13-SU-N28-PT100 VP. | 2379
4236711 | CORRUGATED WASHER D62-RLT6206 VP. | 39
4236717 | HYDRAULIC CPL.MVI817-6'' 1.4404 KIT | 2370
4236719 | Lantern MVIS GR.42 GG25 VP. | 167
4236721 | WASHER D.16/13,8X3 1.4401 VP. | 20
4236722 | CIRCLIPS A8,4 DIN6798 A4 VP. | 20
4236723 | Screw M8X16 ISO4017 A4 GEBOHRT VP. | 24
4236727 | ROTOR-SHAFT 52 MVIS4 VP. | 442
4236730 | Coupling WNF-S 50/200-215-22 KIT | 601
4236731 | Membrane LRS 100 VP. | 596
4236734 | HOUSING CH1-L202-402-L70-5" 1.4301 KIT | #N/A
4236735 | PLUG AND O'RING MEDANA 1.4301 KIT | #N/A
4236737 | STAGE CH1-L-2 WITHOUT RETURN 1.4301 KIT | #N/A
4236738 | STAGE CH1-L-2 WITH RETURN ST 1.4301 KIT | #N/A
4236739 | CENTERING STAGE CH1/CV1-L.2/4 1.4301 VP. | #N/A
4236740 | BALL BEARING | #N/A
4236741 | STATION RING HOLDER CH1-L 2/4 1.4307 VP. | #N/A
4236742 | MECHANICAL-SEAL-kit | 49
4236743 | LANTERN CH1-L T71 VP. | #N/A
4236744 | MOTOR FOOT T71B CH1-L KIT | #N/A
4236745 | TERMINAL BOX 1~ COMPLETE 16MF MEDANA KIT | #N/A
4236746 | FAN AND MOTORHOOD T71 MEDANA KIT | #N/A
4236747 | MOT.CH1-L.2/4-0,37/2/71BL 1~230V KIT | #N/A
4236749 | Hydraulic CPL. NS65-200N-209 KIT | 2556
4236750 | GROMMET FROM BRACKET VP. | #N/A
4236751 | Holder 1 pump COR-MHI Kit | 21
4236752 | Suction flange fixation COR-MHI2-4 Kit | 21
4236753 | Delivery flange fixation COR-MHI2-4 Kit | 28
4236754 | Base frame DE2 MHI EB Kit | 182
4236755 | Suction side MHI2-4 ECe Kit | 193
4236756 | Delivery side MHI2-4 ECe KIT | 252
4236757 | Pressure sensor 0-16BAR 4-20MA Kit | 173
4236758 | Bracket-H=1084 Kit | 142
4236759 | Support frame ECe panel 300x400 KIT | 102
4236761 | End shield D.E. B3 (A) QU/QS/Q2-3E90 VP. | 146
4236762 | Suction side MHI4 ECe Kit | 224
4236764 | M11-V1-160F30-N42-IE3-LS NO PAINT VP. | 2392
4236766 | SWITCH BOX 400x400x210 FOR VR-CONTROL VP | 304
4236767 | SWITCH BOX GDA 15/80-460V-60Hz GRECON VP | 4519
4236768 | Suction flange fixation COR-MHI8 Kit | 21
4236769 | Delivery flange fixation COR-MHI8 Kit | 21
4236770 | Suction side MHI8 ECe Kit | 186
4236771 | Delivery side MHI8 ECe KIT | 255
4236772 | Delivery flange fixation COR-MHI16 Kit | 21
4236773 | Suction side MHI16 ECe Kit | 195
4236774 | Delivery side MHI16 ECe KIT | 241
4236776 | Support frame ECe panel 400x400 KIT | 125
4236778 | Non return valve DN65 402S PN40 RAL3000 | 956
4236780 | Pushbutton HiDrainlift HiSewlift VP. | 48
4237309 | HYD CPL.HELIX V601-KS-1,4307 KIT | 596
4237310 | HYD CPL.HELIX V602-KS-1,4307 KIT | 631
4237311 | HYD CPL.HELIX V603-KS-1,4307 KIT | 666
4237312 | HYD CPL.HELIX V604-KS-1,4307 KIT | 755
4237313 | HYD CPL.HELIX V605-KS-1,4307 KIT | 843
4237314 | HYD CPL.HELIX V606-KS-1,4307 KIT | 913
4237315 | HYD CPL.HELIX V607-KS-1,4307 KIT | 1017
4237316 | HYD CPL.HELIX V608-KS-1,4307 KIT | 1138
4237317 | HYD CPL.HELIX V609-KS-1,4307 KIT | 1294
4237318 | HYD CPL.HELIX V610-KS-1,4307 KIT | 1380
4237319 | HYD CPL.HELIX V611-KS-1,4307 KIT | 1466
4237320 | HYD CPL.HELIX V612-KS-1,4307 KIT | 1554
4237321 | HYD CPL.HELIX V613-KS-1,4307 KIT | 1639
4237322 | HYD CPL.HELIX V614-KS-1,4307 KIT | 1725
4237323 | HYD CPL.HELIX V615-KS-1,4307 KIT | 1829
4237324 | HYD CPL.HELIX V616-KS-1,4307 KIT | 1930
4237325 | HYD CPL.HELIX V617-KS-1,4307 KIT | 2035
4237326 | HYD CPL.HELIX V618-KS-1,4307 KIT | 2156
4237327 | HYD CPL.HELIX V619-KS-1,4307 KIT | 2284
4237328 | HYD CPL.HELIX V620-KS-1,4307 KIT | 2415
4237329 | HYD CPL.HELIX V621-KS-1,4307 KIT | 2587
4237330 | HYD CPL.HELIX V1001-KS-1,4307 KIT | 631
4237331 | HYD CPL.HELIX V1002-KS-1,4307 KIT | 666
4237332 | HYD CPL.HELIX V1003-KS-1,4307 KIT | 712
4237333 | HYD CPL.HELIX V1004-KS-1,4307 KIT | 798
4237334 | HYD CPL.HELIX V1005-KS-1,4307 KIT | 913
4237335 | HYD CPL.HELIX V1006-KS-1,4307 KIT | 967
4237336 | HYD CPL.HELIX V1007-KS-1,4307 KIT | 1077
4237337 | HYD CPL.HELIX V1008-KS-1,4307 KIT | 1210
4237338 | HYD CPL.HELIX V1009-KS-1,4307 KIT | 1380
4237339 | HYD CPL.HELIX V1010-KS-1,4307 KIT | 1466
4237340 | HYD CPL.HELIX V1011-KS-1,4307 KIT | 1554
4237341 | HYD CPL.HELIX V1012-KS-1,4307 KIT | 1639
4237342 | HYD CPL.HELIX V1013-KS-1,4307 KIT | 1725
4237343 | HYD CPL.HELIX V1014-KS-1,4307 KIT | 1829
4237344 | HYD CPL.HELIX V1015-KS-1,4307 KIT | 1930
4237345 | HYD CPL.HELIX V1016-KS-1,4307 KIT | 2035
4237346 | HYD CPL.HELIX V1017-KS-1,4307 KIT | 2284
4237347 | HYD CPL.HELIX V1019-KS-1,4307 KIT | 2415
4237348 | HYD CPL.HELIX V1021-KS-1,4307 KIT | 2587
4237349 | HYD CPL.HELIX V1601-KS-1,4307 KIT | 631
4237350 | HYD CPL.HELIX V1602-KS-1,4307 KIT | 666
4237351 | HYD CPL.HELIX V1603-KS-1,4307 KIT | 755
4237352 | HYD CPL.HELIX V1604-KS-1,4307 KIT | 843
4237353 | HYD CPL.HELIX V1605-KS-1,4307 KIT | 913
4237354 | HYD CPL.HELIX V1606-KS-1,4307 KIT | 1017
4237355 | HYD CPL.HELIX V1607-KS-1,4307 KIT | 1294
4237356 | HYD CPL.HELIX V1608-KS-1,4307 KIT | 1380
4237357 | HYD CPL.HELIX V1609-KS-1,4307 KIT | 1466
4237358 | HYD CPL.HELIX V1610-KS-1,4307 KIT | 1639
4237359 | HYD CPL.HELIX V1611-KS-1,4307 KIT | 1725
4237360 | HYD CPL.HELIX V1612-KS-1,4307 KIT | 1829
4237361 | HYD CPL.HELIX V1613-KS-1,4307 KIT | 2035
4237362 | HYD CPL.HELIX V601-S-1,4307 KIT | 532
4237363 | HYD CPL.HELIX V602-S-1,4307 KIT | 560
4237364 | HYD CPL.HELIX V603-S-1,4307 KIT | 666
4237365 | HYD CPL.HELIX V604-S-1,4307 KIT | 755
4237366 | HYD CPL.HELIX V605-S-1,4307 KIT | 798
4237367 | HYD CPL.HELIX V606-S-1,4307 KIT | 843
4237368 | HYD CPL.HELIX V607-S-1,4307 KIT | 913
4237369 | HYD CPL.HELIX V608-S-1,4307 KIT | 1017
4237370 | HYD CPL.HELIX V609-S-1,4307 KIT | 1210
4237371 | HYD CPL.HELIX V610-S-1,4307 KIT | 1294
4237372 | HYD CPL.HELIX V611-S-1,4307 KIT | 1466
4237373 | HYD CPL.HELIX V612-S-1,4307 KIT | 1468
4237374 | HYD CPL.HELIX V613-S-1,4307 KIT | 1639
4237375 | HYD CPL.HELIX V614-S-1,4307 KIT | 1641
4237376 | HYD CPL.HELIX V615-S-1,4307 KIT | 1829
4237377 | HYD CPL.HELIX V616-S-1,4307 KIT | 1830
4237378 | HYD CPL.HELIX V1001-S-1,4307 KIT | 596
4237379 | HYD CPL.HELIX V1002-S-1,4307 KIT | 631
4237380 | HYD CPL.HELIX V1003-S-1,4307 KIT | 712
4237381 | HYD CPL.HELIX V1004-S-1,4307 KIT | 755
4237382 | HYD CPL.HELIX V1005-S-1,4307 KIT | 843
4237383 | HYD CPL.HELIX V1006-S-1,4307 KIT | 913
4237384 | HYD CPL.HELIX V1007-S-1,4307 KIT | 967
4237385 | HYD CPL.HELIX V1008-S-1,4307 KIT | 1138
4237386 | HYD CPL.HELIX V1009-S-1,4307 KIT | 1294
4237387 | HYD CPL.HELIX V1010-S-1,4307 KIT | 1295
4237388 | HYD CPL.HELIX V1011-S-1,4307 KIT | 1466
4237389 | HYD CPL.HELIX V1012-S-1,4307 KIT | 1639
4237390 | HYD CPL.HELIX V1013-S-1,4307 KIT | 1725
4237391 | HYD CPL.HELIX V1015-S-1,4307 KIT | 1930
4237392 | HYD CPL.HELIX V1601-S-1,4307 KIT | 631
4237393 | HYD CPL.HELIX V1602-S-1,4307 KIT | 666
4237394 | HYD CPL.HELIX V1603-S-1,4307 KIT | 712
4237395 | HYD CPL.HELIX V1604-S-1,4307 KIT | 798
4237396 | HYD CPL.HELIX V1605-S-1,4307 KIT | 913
4237397 | HYD CPL.HELIX V1606-S-1,4307 KIT | 967
4237398 | HYD CPL.HELIX V1607-S-1,4307 KIT | 1138
4237399 | HYD CPL.HELIX V1608-S-1,4307 KIT | 1294
4237400 | HYD CPL.HELIX V202-KS-1,4307 KIT | 560
4237401 | HYD CPL.HELIX V203-KS-1,4307 KIT | 596
4237402 | HYD CPL.HELIX V204-KS-1,4307 KIT | 666
4237403 | HYD CPL.HELIX V205-KS-1,4307 KIT | 755
4237404 | HYD CPL.HELIX V206-KS-1,4307 KIT | 843
4237405 | HYD CPL.HELIX V207-KS-1,4307 KIT | 913
4237406 | HYD CPL.HELIX V208-KS-1,4307 KIT | 967
4237407 | HYD CPL.HELIX V209-KS-1,4307 KIT | 1017
4237408 | HYD CPL.HELIX V210-KS-1,4307 KIT | 1077
4237409 | HYD CPL.HELIX V211-KS-1,4307 KIT | 1138
4237410 | HYD CPL.HELIX V212-KS-1,4307 KIT | 1210
4237411 | HYD CPL.HELIX V213-KS-1,4307 KIT | 1466
4237412 | HYD CPL.HELIX V214-KS-1,4307 KIT | 1554
4237413 | HYD CPL.HELIX V216-KS-1,4307 KIT | 1725
4237414 | HYD CPL.HELIX V218-KS-1,4307 KIT | 1829
4237415 | HYD CPL.HELIX V220-KS-1,4307 KIT | 1930
4237416 | HYD CPL.HELIX V222-KS-1,4307 KIT | 2156
4237417 | HYD CPL.HELIX V224-KS-1,4307 KIT | 2284
4237418 | HYD CPL.HELIX V226-KS-1,4307 KIT | 2415
4237419 | HYD CPL.HELIX V229-KS-1,4307 KIT | 2587
4237420 | HYD CPL.HELIX V231-KS-1,4307 KIT | 2714
4237421 | HYD CPL.HELIX V233-KS-1,4307 KIT | 2888
4237422 | HYD CPL.HELIX V402-KS-1,4307 KIT | 532
4237423 | HYD CPL.HELIX V403-KS-1,4307 KIT | 596
4237424 | HYD CPL.HELIX V404-KS-1,4307 KIT | 631
4237425 | HYD CPL.HELIX V405-KS-1,4307 KIT | 755
4237426 | HYD CPL.HELIX V406-KS-1,4307 KIT | 798
4237427 | HYD CPL.HELIX V407-KS-1,4307 KIT | 843
4237428 | HYD CPL.HELIX V408-KS-1,4307 KIT | 913
4237429 | HYD CPL.HELIX V409-KS-1,4307 KIT | 967
4237430 | HYD CPL.HELIX V410-KS-1,4307 KIT | 1017
4237431 | HYD CPL.HELIX V411-KS-1,4307 KIT | 1077
4237432 | HYD CPL.HELIX V412-KS-1,4307 KIT | 1138
4237433 | HYD CPL.HELIX V413-KS-1,4307 KIT | 1380
4237434 | HYD CPL.HELIX V414-KS-1,4307 KIT | 1466
4237435 | HYD CPL.HELIX V416-KS-1,4307 KIT | 1554
4237436 | HYD CPL.HELIX V418-KS-1,4307 KIT | 1725
4237437 | HYD CPL.HELIX V420-KS-1,4307 KIT | 1829
4237438 | HYD CPL.HELIX V422-KS-1,4307 KIT | 2035
4237439 | HYD CPL.HELIX V424-KS-1,4307 KIT | 2156
4237440 | HYD CPL.HELIX V426-KS-1,4307 KIT | 2284
4237441 | HYD CPL.HELIX V429-KS-1,4307 KIT | 2587
4237442 | HYD CPL.HELIX V431-KS-1,4307 KIT | 2714
4237443 | HYD CPL.HELIX V202-S-1,4307 KIT | 560
4237444 | HYD CPL.HELIX V203-S-1,4307 KIT | 596
4237445 | HYD CPL.HELIX V204-S-1,4307 KIT | 631
4237446 | HYD CPL.HELIX V205-S-1,4307 KIT | 755
4237447 | HYD CPL.HELIX V206-S-1,4307 KIT | 843
4237448 | HYD CPL.HELIX V207-S-1,4307 KIT | 913
4237449 | HYD CPL.HELIX V208-S-1,4307 KIT | 967
4237450 | HYD CPL.HELIX V209-S-1,4307 KIT | 1017
4237451 | HYD CPL.HELIX V210-S-1,4307 KIT | 1077
4237452 | HYD CPL.HELIX V211-S-1,4307 KIT | 1138
4237453 | HYD CPL.HELIX V212-S-1,4307 KIT | 1210
4237454 | HYD CPL.HELIX V213-S-1,4307 KIT | 1294
4237455 | HYD CPL.HELIX V214-S-1,4307 KIT | 1295
4237456 | HYD CPL.HELIX V216-S-1,4307 KIT | 1466
4237457 | HYD CPL.HELIX V218-S-1,4307 KIT | 1639
4237458 | HYD CPL.HELIX V220-S-1,4307 KIT | 1829
4237459 | HYD CPL.HELIX V402-S-1,4307 KIT | 532
4237460 | HYD CPL.HELIX V403-S-1,4307 KIT | 596
4237461 | HYD CPL.HELIX V404-S-1,4307 KIT | 631
4237462 | HYD CPL.HELIX V405-S-1,4307 KIT | 712
4237463 | HYD CPL.HELIX V406-S-1,4307 KIT | 755
4237464 | HYD CPL.HELIX V407-S-1,4307 KIT | 798
4237465 | HYD CPL.HELIX V408-S-1,4307 KIT | 863
4237466 | HYD CPL.HELIX V409-S-1,4307 KIT | 967
4237467 | HYD CPL.HELIX V410-S-1,4307 KIT | 1017
4237468 | HYD CPL.HELIX V411-S-1,4307 KIT | 1077
4237469 | HYD CPL.HELIX V412-S-1,4307 KIT | 1138
4237470 | HYD CPL.HELIX V413-S-1,4307 KIT | 1294
4237471 | HYD CPL.HELIX V414-S-1,4307 KIT | 1295
4237472 | HYD CPL.HELIX V416-S-1,4307 KIT | 1554
4237473 | HYD CPL.HELIX V418-S-1,4307 KIT | 1725
4237474 | HYD CPL.HELIX V420-S-1,4307 KIT | 1829
4237475 | HYD CPL.HELIX V2201-KS-1,4307 KIT | 798
4237476 | HYD CPL.HELIX V2202/2-KS-1,4307 KIT | 913
4237477 | HYD CPL.HELIX V2202-KS-1,4307 KIT | 913
4237478 | HYD CPL.HELIX V2203-KS-1,4307 KIT | 1138
4237479 | HYD CPL.HELIX V2203/2-KS-1,4307 KIT | 1138
4237480 | HYD CPL.HELIX V2204-KS-1,4307 KIT | 1380
4237481 | HYD CPL.HELIX V2204/3-KS-1,4307 KIT | 1380
4237482 | HYD CPL.HELIX V2204-KS-1,4307 KIT | 1639
4237483 | HYD CPL.HELIX V2204/3-KS-1,4307 KIT | 1639
4237484 | HYD CPL.HELIX V2206-KS-1,4307 KIT | 1930
4237485 | HYD CPL.HELIX V2206/3-KS-1,4307 KIT | 1930
4237486 | HYD CPL.HELIX V2207-KS-1,4307 KIT | 2156
4237487 | HYD CPL.HELIX V2207/1-KS-1,4307 KIT | 2156
4237488 | HYD CPL.HELIX V2208-KS-1,4307 KIT | 2415
4237489 | HYD CPL.HELIX V2209-KS-1,4307 KIT | 2587
4237490 | HYD CPL.HELIX V2210-KS-1,4307 KIT | 2888
4237491 | HYD CPL.HELIX V2211-KS-1,4307 KIT | 3232
4237492 | HYD CPL.HELIX V2213-KS-1,4307 KIT | 3663
4237493 | HYD CPL.HELIX V2214-KS-1,4307 KIT | 3879
4237494 | HYD CPL.HELIX V2215-KS-1,4307 KIT | 4095
4237495 | HYD CPL.HELIX V2216-KS-1,4307 KIT | 4309
4237496 | HYD CPL.HELIX V3601/1-KS-1,4307 KIT | 843
4237497 | HYD CPL.HELIX V3601-KS-1,4307 KIT | 843
4237498 | HYD CPL.HELIX V3602-KS-1,4307 KIT | 1294
4237499 | HYD CPL.HELIX V3602/1-KS-1,4307 KIT | 1294
4237500 | HYD CPL.HELIX V3602/2-KS-1,4307 KIT | 1294
4237501 | HYD CPL.HELIX V3603-KS-1,4307 KIT | 1725
4237502 | HYD CPL.HELIX V3603/1-KS-1,4307 KIT | 1725
4237503 | HYD CPL.HELIX V3603/2-KS-1,4307 KIT | 1725
4237504 | HYD CPL.HELIX V3604-KS-1,4307 KIT | 2156
4237505 | HYD CPL.HELIX V3604/1-KS-1,4307 KIT | 2156
4237506 | HYD CPL.HELIX V3604/2-KS-1,4307 KIT | 2156
4237507 | HYD CPL.HELIX V3605-KS-1,4307 KIT | 2587
4237508 | HYD CPL.HELIX V3605/1-KS-1,4307 KIT | 2587
4237509 | HYD CPL.HELIX V3605/2-KS-1,4307 KIT | 2587
4237510 | HYD CPL.HELIX V3606-KS-1,4307 KIT | 3061
4237511 | HYD CPL.HELIX V3606/1-KS-1,4307 KIT | 3061
4237512 | HYD CPL.HELIX V3606/2-KS-1,4307 KIT | 3061
4237513 | HYD CPL.HELIX V3607-KS-1,4307 KIT | 3663
4237514 | HYD CPL.HELIX V3607/1-KS-1,4307 KIT | 3663
4237515 | HYD CPL.HELIX V3607/2-KS-1,4307 KIT | 3663
4237516 | HYD CPL.HELIX V3608-KS-1,4307 KIT | 4096
4237517 | HYD CPL.HELIX V3608/2-KS-1,4307 KIT | 4096
4237524 | HYD CPL.HELIX V5201-KS-1,4307 KIT | 913
4237525 | HYD CPL.HELIX V5201/1-KS-1,4307 KIT | 913
4237526 | HYD CPL.HELIX V5202-KS-1,4307 KIT | 1466
4237527 | HYD CPL.HELIX V5202/1-KS-1,4307 KIT | 1466
4237528 | HYD CPL.HELIX V5202/2-KS-1,4307 KIT | 1466
4237529 | HYD CPL.HELIX V5203-KS-1,4307 KIT | 2035
4237530 | HYD CPL.HELIX V5203/1-KS-1,4307 KIT | 2035
4237531 | HYD CPL.HELIX V5203/2-KS-1,4307 KIT | 2035
4237532 | HYD CPL.HELIX V5204-KS-1,4307 KIT | 2714
4237533 | HYD CPL.HELIX V5204/1-KS-1,4307 KIT | 2714
4237534 | HYD CPL.HELIX V5204/2-KS-1,4307 KIT | 2714
4237535 | HYD CPL.HELIX V5205-KS-1,4307 KIT | 3232
4237536 | HYD CPL.HELIX V5205/2-KS-1,4307 KIT | 3232
4237537 | HYD CPL.HELIX V5206-KS-1,4307 KIT | 3879
4237538 | HYD CPL.HELIX V5206/2-KS-1,4307 KIT | 3879
4237539 | HYD CPL.HELIX V5207-KS-1,4307 KIT | 4309
4237540 | HYD CPL.HELIX V5207/2-KS-1,4307 KIT | 4309
4237545 | HYD CPL.HELIX V2202-S-1,4307 KIT | 913
4237546 | HYD CPL.HELIX V2202/2-S-1,4307 KIT | 913
4237547 | HYD CPL.HELIX V2203-S-1,4307 KIT | 1138
4237548 | HYD CPL.HELIX V2203/2-S-1,4307 KIT | 1138
4237549 | HYD CPL.HELIX V2204-S-1,4307 KIT | 1380
4237550 | HYD CPL.HELIX V2204/3-S-1,4307 KIT | 1380
4237551 | HYD CPL.HELIX V2205-S-1,4307 KIT | 1639
4237552 | HYD CPL.HELIX V2205/3-S-1,4307 KIT | 1639
4237553 | HYD CPL.HELIX V2206-S-1,4307 KIT | 1930
4237554 | HYD CPL.HELIX V2207-S-1,4307 KIT | 2284
4237555 | HYD CPL.HELIX V2208-S-1,4307 KIT | 2587
4237556 | HYD CPL.HELIX V3601-S-1,4307 KIT | 712
4237557 | HYD CPL.HELIX V3602-S-1,4307 KIT | 1210
4237558 | HYD CPL.HELIX V3603-S-1,4307 KIT | 1639
4237559 | HYD CPL.HELIX V3603/1-S-1,4307 KIT | 1639
4237560 | HYD CPL.HELIX V3603/2-S-1,4307 KIT | 1639
4237561 | HYD CPL.HELIX V3604-S-1,4307 KIT | 2035
4237562 | HYD CPL.HELIX V3604/2-S-1,4307 KIT | 2035
4237563 | HYD CPL.HELIX V5201-S-1,4307 KIT | 863
4237564 | HYD CPL.HELIX V5201/1-S-1,4307 KIT | 863
4237565 | HYD CPL.HELIX V5202-S-1,4307 KIT | 1466
4237566 | HYD CPL.HELIX V5202/1-S-1,4307 KIT | 1466
4237567 | HYD CPL.HELIX V5203-S-1,4307 KIT | 2035
4237568 | HYD CPL.HELIX V5203/2-S-1,4307 KIT | 2035
4237810 | Switch box handle GPA-EN(p. jockey) VP. | 59
4237811 | Switch box handle GPA-EN (main SW) VP. | 305
4237813 | Pump housing WNF-S-65-200 FL16 KIT | 1324
4237814 | BALL BEARING | #N/A
4237815 | LANTERN CH1-L T63 VP. | #N/A
4237816 | MOTOR FOOT T63 CH1-L KIT | #N/A
4237817 | TERMINAL BOX 3~ COMPLETE MEDANA KIT | #N/A
4237818 | BALL BEARING | #N/A
4237819 | FAN COVER T63 MEDANA KIT | #N/A
4237820 | MOT.CH1-L.2/4-0,37/2/63M 3~400V KIT | #N/A
4237821 | MOT.CH1-L.2/4-0,55/2/63L 3~460V KIT | #N/A
4237823 | HOUSING CH1-L202-402-L70-5" 1.4404 KIT | #N/A
4237824 | PLUG AND O'RING MEDANA 1.4404 KIT | #N/A
4237826 | STAGE CH1-L-2 WITHOUT RETURN 1.4404 KIT | #N/A
4237827 | STAGE CH1-L-2 WITH RETURN ST 1.4404 KIT | #N/A
4237828 | CENTERING STAGE CH1-L2/4 1.4404 VP. | #N/A
4237829 | STATION RING HOLDER CH1-L-2/4 1.4404 VP. | #N/A
4237830 | MECHANICAL-SEAL-kit | 95
4237835 | Fan cover Q3H112 VP. | 139
4237840 | Lip seal 40X62X10 QS132 VP. | 13
4237843 | BALL F.FLOAT VALVE ROMA 220MM VP. | 101
4237846 | CHECK-VALVE-2"-M/M-PN16-TYPE223-BRASS VP | 178
4237863 | MO.5,5/2/132 3~400V IE3 VP. | 1566
4237871 | WNF-S 80-315/290-110/2 VP. | 9170
4237878 | Mecanical seal back NOE 300-400 | 13704
4237883 | BALL BEARING | 612
4237884 | BALL BEARING | 150
4237888 | O-ring rep 4610.2 | 62
4238197 | MOT.CH1-L.2-0,37/2/71BL 1~230V KIT | #N/A
4238198 | MOT.CH1-L.2/4-0,37/2/63M 3~400V KIT | #N/A
4238199 | MOT.CH1-L.2/4-0,75/2/71M 3~460V KIT | #N/A
4238202 | MOTOR FOOT T71 CH1-L KIT | #N/A
4238203 | BALL BEARING | #N/A
4238205 | HOUSING CH1-L203-403-L90-5" 1.4301 KIT | #N/A
4238209 | MOT.CH1-L.2/4-0,55/2/71BL 1~230V KIT | #N/A
4238210 | MOT.CH1-L2/4-0,55/2/63L 3~400V KIT | #N/A
4238211 | MOT.CH1-L.2/4-1,1/2/71L 3~460V KIT | #N/A
4238214 | TERMINAL BOX 1~ COMPLETE 20MF MEDANA KIT | #N/A
4238215 | HOUSING CH1-L204-404-L110-5" 1.4301 KIT | #N/A
4238224 | MO. 0,37/2/71 3~400/460V 50/60HZ IE3 VP. | 627
4238226 | MO. 3/2/100 3~400/460V 50/60HZ IE3 VP. | 860
4238227 | MO. 5,5/2/132 3~400/460V 50/60HZ IE3 VP. | 1395
4238229 | MOT.CH1-L.2-0,55/2/71BL 1~230V KIT | #N/A
4238230 | MOT.CH1-L.2-0,55/2/63L 3~400V KIT | #N/A
4238231 | MOT.CH1-L.2-1,1/2/71L 3~460V KIT | #N/A
4238234 | HOUSING CH1-L205-405-L130-5" 1.4301 KIT | #N/A
4238250 | COUPLING HELIX Ø14xØ12 MONO KIT | 244
4238254 | MOT.CH1-L.2/4-0,75/2/71M 3~400V KIT | #N/A
4238255 | MOT.CH1-L.2/4-1,5/2/80L 3~460V KIT | #N/A
4238258 | FAN AND MOTORHOOD T80 MEDANA KIT | #N/A
4238259 | BALL BEARING | #N/A
4238260 | LANTERN CH1-L T80 VP. | #N/A
4238261 | BALL BEARING | #N/A
4238262 | HOUSING CH1-L206-406-L150-5" 1.4301 KIT | #N/A
4238263 | MOT.CH1-L.2-0,75/2/71BXL 1~230V KIT | #N/A
4238266 | MOT.CH1-L.2-0,75/2/71BXL 1~230V KIT | #N/A
4238267 | MOT.CH1-L.2-0,75/2/71M 3~400V KIT | #N/A
4238268 | MOT.CH1-L.2-1,5/2/80L 3~460V KIT | #N/A
4238270 | MOT.CH1-L.2-0,75/2/71M 3~400V KIT | #N/A
4238271 | HOUSING CH1-L207-407-L170-5" 1.4301 KIT | #N/A
4238272 | HOUSING CH1-L207-407-L170-5" 1.4404 KIT | #N/A
4238275 | BALL BEARING | #N/A
4238276 | BALL BEARING | #N/A
4238281 | HYDRAULIC CPL.MVI1605-8'' 1.4404 KIT | 2054
4238286 | STAGE CH1-L-4 WITHOUT RETURN 1.4301 KIT | #N/A
4238287 | STAGE CH1-L-4 WITHOUT RETURN 1.4404 KIT | #N/A
4238288 | STAGE CH1-L-4 WITH RETURN ST 1.4301 KIT | #N/A
4238289 | STAGE CH1-L-4 WITH RETURN ST 1.4404 KIT | #N/A
4238290 | MOT.CH1-L.4-0,55/2/71BL 1~230V KIT | #N/A
4238291 | MOT.CH1-L.4-0,55/2/71BL 1~230V KIT | #N/A
4238296 | MOT.CH1-L.4-0,75/2/71BXL 1~230V KIT | #N/A
4238297 | MOT.CH1-L.4-0,75/2/71M 3~400V KIT | #N/A
4238298 | MOT.CH1-L.4-1,5/2/80L 3~460V KIT | #N/A
4238299 | MOT.CH1-L.4-0,75/2/71BXL 1~230V KIT | #N/A
4238300 | MOT.CH1-L.4-0,75/2/71M 3~400V KIT | #N/A
4238304 | Metal fan cover Q3H90 VP. | 109
4238307 | Fan cover mot. LS71 P/T VP. | 134
4238309 | Capacitor LS71 P/T VP. | 96
4238312 | End shield N.D.E LS80 P/T VP. | 590
4238313 | MOT.CH1-L.4-1,1/2/71L 1~230V KIT | #N/A
4238316 | MOT.CH1-L.4-1,1/2/71L 1~230V KIT | #N/A
4238317 | TERMINAL BOX 1~ COMPLETE 30MF MEDANA KIT | #N/A
4238318 | MOT.CH1-L.4-1,1/2/71L 1~230V KIT | #N/A
4238319 | MOT.CH1-L.4-1,1/2/71L 3~400V KIT | #N/A
4238320 | MOT.CH1-L.4-1,85/2/80XL 3~460V KIT | #N/A
4238321 | MOT.CH1-L.4-1,1/2/71L 1~230V KIT | #N/A
4238322 | MOT.CH1-L.4-1,1/2/71L 3~400V KIT | #N/A
4238324 | BALL BEARING | #N/A
4238326 | BALL BEARING | #N/A
4238327 | MOT.CH1-L.6-0,55/2/71BL 1~230V. KIT | #N/A
4238328 | MOT.CH1-L.6-0,55/2/63L 3~400V KIT | #N/A
4238329 | MOT.CH1-L.6-1,1/2/71L 3~460V KIT | #N/A
4238330 | MOT.CH1-L.6-0,55/2/71BL 1~230V KIT | #N/A
4238331 | MOT.CH1-L.6-0,55/2/63L 3~400V KIT | #N/A
4238332 | MECHANICAL-SEAL-kit | 64
4238333 | STATION RINGHOLDER CH1-L-6/10 1.4307 VP. | #N/A
4238334 | MECHANICAL-SEAL-kit | 102
4238335 | STATION RINGHOLDER CH1-L-6/10 1.4404 VP. | #N/A
4238337 | STAGE CH1-L-6 WITHOUT RETURN 1.4301 KIT | #N/A
4238338 | STAGE CH1-L-6 WITH RETURN ST 1.4301 KIT | #N/A
4238339 | CENTERING STAGE CH1/CV1-L6/10 1.4301 VP. | #N/A
4238341 | STAGE CH1-L-6 WITHOUT RETURN 1.44404 KIT | #N/A
4238342 | STAGE CH1-L-6 WITH RETURN ST 1.4404 KIT | #N/A
4238343 | CENTERING STAGE CH1-L6/10 1.4404 VP. | #N/A
4238349 | MOT.CH1-L.6-1,1/2/71L 1~230V KIT | #N/A
4238350 | MOT.CH1-L.6-1,1/2/71L 3~400V KIT | #N/A
4238351 | MOT.CH1-L.6-1,5/2/80L 3~460V KIT | #N/A
4238352 | MOT.CH1-L.6-1,1/2/71L 1~230V KIT | #N/A
4238353 | MOT.CH1-L.6-1,1/2/71L 3~400V KIT | #N/A
4238354 | HOUSING CH1-L603-L120-6" 1.4301 KIT | #N/A
4238356 | HOUSING CH1-L603-L120-6" 1.4404 KIT | #N/A
4238358 | HOUSING CH1-L602-L90-6" 1.4301 KIT | #N/A
4238359 | HOUSING CH1-L602-L90-6" 1.4404 KIT | #N/A
4238363 | MOT.CH1-L.6-1,1/2/71L 1~230V KIT | #N/A
4238364 | MOT.CH1-L.6-1,1/2/71L 3~400V KIT | #N/A
4238365 | MOT.CH1-L.6-2,5/2/90M 3~460V KIT | #N/A
4238366 | MOT.CH1-L.6-1,1/2/71L 1~230V KIT | #N/A
4238367 | MOT.CH1-L.6-1,1/2/71L 3~400V KIT | #N/A
4238368 | FAN AND MOTORHOOD T90 MEDANA KIT | #N/A
4238369 | BALL BEARING | #N/A
4238370 | LANTERN CH1-L T90 VP. | #N/A
4238371 | HOUSING CH1-L604-L150-6" 1.4301 KIT | #N/A
4238373 | HOUSING CH1-L604-L150-6" 1.4404 KIT | #N/A
4238375 | BALL BEARING | #N/A
4238376 | MOT.CH1-L.6-1,5/2/80L 1~230V KIT | #N/A
4238377 | MOT.CH1-L.6-1,5/2/80L 3~400V KIT | #N/A
4238378 | MOT.CH1-L.6-2,5/2/90M 3~460V KIT | #N/A
4238379 | MOT.CH1-L.6-1,5/2/80L 1~230V KIT | #N/A
4238380 | MOT.CH1-L.6-1,5/2/80L 3~400V KIT | #N/A
4238381 | TERMINAL BOX 1~ COMPLETE 40MF MEDANA KIT | #N/A
4238382 | HOUSING CH1-L605-L180-6" 1.4301 KIT | #N/A
4238384 | HOUSING CH1-L605-L180-6" 1.4404 KIT | #N/A
4238388 | Fan cover mot. W22 280 VP. | 2315
4238389 | MOT.CH1-L.10-1,1/2/71L 1~230V KIT | #N/A
4238390 | MOT.CH1-L.10-1,1/2/71L 3~400V KIT | #N/A
4238391 | MOT.CH1-L.10-1,85/2/80XL 3~460V KIT | #N/A
4238392 | MOT.CH1-L.10-1,1/2/71L 1~230V KIT | #N/A
4238393 | MOT.CH1-L.10-1,1/2/71L 3~400V KIT | #N/A
4238405 | KIT HYD CPL.HELIX V3602/1-S-1,4307 | 1210
4238406 | KIT HYD CPL.HELIX V3602/2-S-1,4307 | 1210
4238407 | HYD CPL.HELIX V3601/1-S-1,4307 KIT | 712
4238408 | HYD CPL.HELIX V5202/2-S-1,4307 KIT | 1466
4238415 | HYD CPL.HELIX V2212-KS-1,4307 KIT | 3448
4238511 | HOUSING CH1-L1002-L90-6" 1.4301 KIT | #N/A
4238513 | STAGE CH1-L-10 WITHOUT RETURN 1.4301 KIT | #N/A
4238514 | STAGE CH1-L-10 WITH RETURN ST 1.4301 KIT | #N/A
4238515 | HOUSING CH1-L1002-L90-6" 1.4404 KIT | #N/A
4238517 | STAGE CH1-L-10 WITHOUT RETUR 1.44404 KIT | #N/A
4238518 | STAGE CH1-L-10 WITH RETURN ST 1.4404 KIT | #N/A
4238520 | Terminal Box 94X94 QS63-80 KIT | 118
4238521 | MOT.CH1-L.10-1,5/2/80L 1~230V KIT | #N/A
4238522 | MOT.CH1-L.10-1,5/2/80L 3~400V KIT | #N/A
4238523 | MOT.CH1-L.10-2,5/2/90M 3~460V KIT | #N/A
4238524 | MOT.CH1-L.10-1,5/2/80L 1~230V KIT | #N/A
4238525 | MOT.CH1-L.10-1,5/2/80L 3~400V KIT | #N/A
4238526 | HOUSING CH1-L1003-L120-6" 1.4301 KIT | #N/A
4238528 | HOUSING CH1-L1003-L120-6" 1.4404 KIT | #N/A
4238530 | MOT.CH1-L.10-1,85/2/80XL 3~400V KIT | #N/A
4238531 | HOUSING CH1-L1004-L150-6" 1.4301 KIT | #N/A
4238533 | MOT.CH1-L.10-1,85/2/80XL 3~400V KIT | #N/A
4238534 | HOUSING CH1-L1004-L150-6" 1.4404 KIT | #N/A
4238536 | MOT.CH1-L.10-2,5/2/90M 3~400V KIT | #N/A
4238537 | HOUSING CH1-L1005-L180-6" 1.4301 KIT | #N/A
4238539 | MOT.CH1-L.10-2,5/2/90M 3~400V KIT | #N/A
4238540 | HOUSING CH1-L1005-L180-6" 1.4404 KIT | #N/A
4238546 | Terminal Box 94X94 Q3H80 KIT | 159
4238549 | Metal fan cover Q3H80 VP. | 106
4238550 | CAPACITOR 20MF CLASS S2 500V VP. | #N/A
4238559 | M45-2T66P55V1-200F35-SU-N55-IE3-WEG VP. | 9728
4238561 | WHMF-C80-04 VP. | 16392
4238563 | LANTERN CH1-LC T71-5"-1" VP. | #N/A
4238564 | LANTERN CH1-LC T63-5"-1" VP. | #N/A
4238565 | MOT.CH1-LC.2/4-0,37/2/71BL 1~230V KIT | #N/A
4238566 | MOT.CH1-LC.2/4-0,37/2/63M 3~400V KIT | #N/A
4238567 | MOT.CH1-LC.2/4-0,55/2/63L 3~460V KIT | #N/A
4238568 | HOUSING CH1-LC 2-4 KIT | #N/A
4238570 | STAGE CH1-LC-2 WITHOUT RETURN 1.4301 KIT | #N/A
4238571 | STAGE CH1-LC-2 WITH RETURN ST 1.4301 KIT | #N/A
4238572 | STUD BOLT CH1-LC M8X96 KIT | #N/A
4238573 | MOT.CH1-LC.2-0,37/2/71BL 1~230V KIT | #N/A
4238574 | MOT.CH1-LC.2/4-0,37/2/63M 3~400V KIT | #N/A
4238575 | MOT.CH1-LC.2/4-0,75/2/71M 3~460V KIT | #N/A
4238577 | STUD BOLT CH1-LC M8X116 KIT | #N/A
4238578 | MOT.CH1-LC.2/4-0,55/2/71BL 1~230V KIT | #N/A
4238579 | MOT.CH1-LC.2/4-0,55/2/63L 3~400V KIT | #N/A
4238580 | MOT.CH1-LC.2/4-1,1/2/71L 3~460V KIT | #N/A
4238582 | STUD BOLT CH1-LC M8X136 KIT | #N/A
4238583 | MOT.CH1-LC.2-0,55/2/71BL 1~230V KIT | #N/A
4238584 | MOT.CH1-LC.2-0,55/2/63L 3~400V KIT | #N/A
4238585 | MOT.CH1-LC.2-1,1/2/71L 3~460V KIT | #N/A
4238587 | STUD BOLT CH1-LC M8X156 KIT | #N/A
4238589 | MOT.CH1-LC.2-0,75/2/71BXL 1~230V KIT | #N/A
4238590 | MOT.CH1-LC.2/4-0,75/2/71M 3~400V KIT | #N/A
4238592 | STUD BOLT CH1-LC M8X176 KIT | #N/A
4238593 | MOT.CH1-LC.2-0,75/2/71BXL 1~230V KIT | #N/A
4238594 | MOT.CH1-LC.2-0,75/2/71M 3~400V KIT | #N/A
4238596 | BALL BEARING | #N/A
4238597 | STUD BOLT CH1-LC M8X196 KIT | #N/A
4238603 | Impeller NS80-200-209 VP. | 784
4238604 | MECHANICAL-SEAL-kit | 70
4238605 | MINIATURE LEVEL SENSOR VP. | 51
4238609 | Impeller Zeox First H6002-30-2 VP. | 1727
4238610 | Impeller Zeox First H6002-30-2 VP. | 664
4238611 | Shaft Zeox First H6002-30-2 VP. | 438
4238612 | STAGE CH1-LC-4 WITHOUT RETURN 1.4301 KIT | #N/A
4238613 | STAGE CH1-LC-4 WITH RETURN ST 1.4301 KIT | #N/A
4238615 | MOT.CH1-LC.4-0,55/2/71BL 1~230V KIT | #N/A
4238619 | MOT.CH1-LC.4-0,75/2/71BXL 1~230V KIT | #N/A
4238620 | MOT.CH1-LC.4-0,75/2/71M 3~400V KIT | #N/A
4238621 | MOT.CH1-LC.4-1,1/2/71L 1~230V KIT | #N/A
4238625 | MOT.CH1-LC.4-1,1/2/71L 3~400V KIT | #N/A
4238627 | BALL BEARING | #N/A
4238628 | MOT.CH1-LC.6-0,55/2/71BL 1~230V KIT | #N/A
4238629 | MOT.CH1-LC.6-0,55/2/63L 3~400V KIT | #N/A
4238630 | MOT.CH1-LC.6-1,1/2/71L 3~460V KIT | #N/A
4238631 | LANTERN CH1-LC T71-6"-1" VP. | #N/A
4238632 | LANTERN CH1-LC T63-6"-1" VP. | #N/A
4238633 | MECHANICAL-SEAL-kit | 74
4238634 | HOUSING CH1-LC 6 KIT | #N/A
4238636 | STAGE CH1-LC-6 WITHOUT RETURN 1.4301 KIT | #N/A
4238637 | STAGE CH1-LC-6 WITH RETURN ST 1.4301 KIT | #N/A
4238640 | MOT.CH1-LC.6-1,1/2/71L 1~230V KIT | #N/A
4238641 | MOT.CH1-LC.6-1,1/2/71L 3~400V KIT | #N/A
4238642 | MOT.CH1-LC.6-1,5/2/80L 3~460V KIT | #N/A
4238643 | LANTERN CH1-LC T80-6"-1" VP. | #N/A
4238645 | STUD BOLT CH1-LC M8X146 KIT | #N/A
4238646 | MOT.CH1-LC.6-1,1/2/71L 1~230V KIT | #N/A
4238647 | MOT.CH1-LC.6-1,1/2/71L 3~400V KIT | #N/A
4238648 | MOT.CH1-LC.6-2,5/2/90M 3~460V KIT | #N/A
4238649 | LANTERN CH1-LC T90-6"-1"1/4 VP. | #N/A
4238652 | MOTOR 0,75/2/80 1~230V 50HZ IE2 VP. | 418
4238656 | Fan cover motor 4077607 VP. | 171
4238657 | FLEX.HOSE R1"M-1" F600 PN10 ACS.VP. | 71
4238658 | MOT.CH1-LC.6-1,5/2/80L 1~230V KIT | #N/A
4238659 | MOT.CH1-LC.6-1,5/2/80L 3~400V KIT | #N/A
4238660 | MOT.CH1-LC.6-2,5/2/90M 3~460V KIT | #N/A
4238662 | STUD BOLT CH1-LC M8X206 KIT | #N/A
4238663 | MOT.CH1-LC.6-1,85/2/80XL 3~400V KIT | #N/A
4238665 | BALL BEARING | #N/A
4238666 | STUD BOLT CH1-LC M8X236 KIT | #N/A
4238667 | MOT.CH1-LC.10-1,1/2/71L 1~230V KIT | #N/A
4238668 | MOT.CH1-LC.10-1,1/2/71L 3~400V KIT | #N/A
4238669 | MOT.CH1-LC.10-1,85/2/80XL 3~460V KIT | #N/A
4238670 | LANTERN CH1-LC T71-6"-1"1/4 VP. | #N/A
4238671 | HOUSING CH1-LC 10 KIT | #N/A
4238673 | STAGE CH1-LC-10 WITHOUT RETUR 1.4301 KIT | #N/A
4238674 | STAGE CH1-LC-10 WITH RETURN S 1.4301 KIT | #N/A
4238675 | MOT.CH1-LC.10-1,5/2/80L 1~230V KIT | #N/A
4238676 | MOT.CH1-LC.10-1,5/2/80L 3~400V KIT | #N/A
4238677 | MOT.CH1-LC.10-2,5/2/90M 3~460V KIT | #N/A
4238678 | LANTERN CH1-LC T80-6"-1"1/4 VP. | #N/A
4238680 | MOT.CH1-LC.10-1,85/2/80XL 3~400V KIT | #N/A
4238682 | MOT.CH1-LC.10-2,5/2/90M 3~400V KIT | #N/A
4238684 | MOT.CH1-LC.10-3/2/90L 3~400V KIT | #N/A
4238686 | BALL BEARING | #N/A
4238690 | SiFire cont.pan SC-1x66-246KW-ND4-D VP. | 5255
4238693 | End shield D.E. IEC100 V18 KTL VP. | #N/A
4238694 | CABLE BEAM CONTROL BOOSTER ECE 3PP KIT | 59
4238695 | CABLE BEAM CONTROL BOOSTER ECE 2PP KIT | 40
4238697 | End shield D.E. IEC132 V1 FF265 VP. | 129
4238700 | Fan cover W21 ALU 180 VP. | 425
4238703 | Pump housing WNF-S-32-200/177-4/2 | 1004
4238706 | THROWER 65/70SH-NITRILE VP. | 20
4238708 | M0,75-2T24P55V18-80F10-SU-N19-IE4-TEE VP | 967
4238791 | CE-doc.Control MS-L | 46
4239397 | MO.MHIL 2,2/2/90N 3~400V IE3 VP. | 715
4239399 | M1,5-2T24P55V18-90F11-SU-N24-PTC-IE3 VP. | 1273
4239406 | MOTOR KPL.MVIL 2,2KW 3~ LG.296 VP. | 631
4239420 | PRESSURE GAUGE NG63 R1/4" HI.1-9BAR VP. | 44
4239422 | stud bolt ME 300-400 | 44
4239446 | Fan cover MO. ABB 4108865-T90-VP. | 181
4239449 | End shield D.E. B14 F115 VP. | 604
4239453 | HYDRAULIC CPL.MVI1606-8'' 1.4404 KIT | 2165
4239455 | Cover for tank 200L PPH 15mm VP. | 283
4239456 | End shield D.E. MHIL 80 1" 2/4m3 ACS VP. | #N/A
4239461 | NH-fuse 125A Gr.00 VP. | 41
4239462 | CONTACTOR AF65-30-00 100-250V (AC/DC)VP. | 379
4239463 | OVERLOAD RELAY EF65 25...70A VP. | 244
4239474 | MHIL505-E-3-400-50-2-FR-IE3 VP. | 798
4239475 | TERMINAL BLOCK 10 QMM 2C CAGE GREY VP. | 11
4239477 | Coupling Ø16 FT115/130 HED KIT | 135
4239481 | Tank valve Zilio VP. | #N/A
4239483 | M11-2T40P55V1-160F30-N42-IE4-PTC-ABB VP. | 3689
4239486 | Terminal Box Cover Q3H90-100-112 VP. | 95
4239491 | Terminal board QS63-80+Q2-3E80 VP. | 71
4239498 | HIMULTI 3-24 P/1/5/230 KIT | 572
4239499 | HIMULTI 3-25 P/1/5/230 KIT | #N/A
4239503 | COVER AND BREAK TANK RAIN1 KIT | 270
4239505 | BREAK TANK RAIN1 RAIN3 KIT | 135
4239506 | FLOAT VALVE DN17 RAIN VP. | 134
4239508 | 3 WAY VALVE VMR25E SPDT C 230V VP. | 146
4239513 | CONTROL SYSTEM COMPLETE RAIN1 KIT | 470
4239515 | ELECTRONIC MODULE RAIN1 VP. | 264
4239516 | Float switch RAIN1 KIT | 202
4239525 | TERMINAL BOX Q3H132-160 KIT | 159
4239526 | Membrane LRS 50 VP. | 586
4239527 | Membrane LRS 500/750 VP. | 813
4239528 | HYDRAULIC CPL.MVI106-6'' 1.4404 KIT | 1028
4239529 | PLATINE-ECE-B-2X-MT34-CB-IM VP. | #N/A
4239531 | CARTRIDGE HELIX6-10-16 F/E-Q7Q7 KIT | #N/A
4239532 | CARTRIDGE HELIX22-36-52 F/E-Q7Q7 KIT | 273
4239563 | HYDRAULIC CPL.MVI814-6'' 1.4404 KIT | 2054
4239564 | LIP SEAL 50X80X10 QU180 VP. | 81
4239582 | Stuffing box 10x10 NS VP. | 295
4239588 | CONTROL SYSTEM COMPLETE RAIN3 KIT | 746
4241078 | MODULE+MOVABLE HMI BRACKET RAIN3 KIT | 493
4241082 | Fan LS90LP/T VP. | 96
4241084 | Stuffing box 8x8 NS VP. | 244
4241085 | MODULE MVIE406-IE4-WE KIT | 2710
4241086 | MODULE MVIE208-IE4-WE KIT | 1421
4241097 | Fan cover LS90LP/T VP. | 148
4241103 | MO. 45/2/55 3~400/690V 50Hz IE4 VP. | 9739
4241114 | Endshield N.D.E. Q3H90 VP. | 102
4241120 | Washer D.80 6208 K21R132S+M6-8 VP. | #N/A
4241155 | Bronze Impeller SKD80-90 200,5/187 | 1866
4241156 | Bronze Impeller SKD80-90 200,5/187 | 2050
4241163 | BALL BEARING | #N/A
4241164 | BALL BEARING | #N/A
4241169 | HIMULTI 3-24 P/1/5/230 KIT | #N/A
4241170 | HIMULTI 3-25 P/1/5/230 KIT | 725
4241171 | HIMULTI 3-45 P/1/5/230 KIT | #N/A
4241172 | NOE body plug | 28
4241173 | Set of seals R 80 | 335
4241174 | Seal set R 151 | 531
4241185 | Pressure controller HiSewlift3-35 VP. | 261
4241205 | PIPE WORK DE2 3"-2x2"-1x1/4"-1x3/4" VP. | 637
4241208 | End shield N.D.E. motor ABB 4222381 VP. | 1807
4241213 | MAGNETVALVE 6281 G1/2"16B24V MS EPDM VP | 321
4241214 | MAN.DE2 21/2"-2x11/2-500-1x1/4-1x3/4-304 | 357
4241215 | CARTRIDGE HELIX22-36-52 FXE KIT | 228
4241217 | HYDRAULIC CPL.MVI419-6'' 1.4404 KIT | 2294
4241220 | MECHANICAL-SEAL-kit | 1650
4241222 | MECHANICAL-SEAL-kit | 337
4241223 | HYDRAULIC CPL.MVI406-6'' 1.4404 KIT | 1028
4241228 | Low part Q3H90-100-112 VP. | 116
4241232 | FAN MOTOR QSFA 132 VP. | 51
4241234 | BAS. PLOMBIERUNG FLA VP.. | 63
4241236 | FAN QS80+Q2E80M2D VP. | 42
4241246 | Fan cover Q3H 90. VP. | 54
4241248 | Reducer 2" FM x 11/4" FM BRASS VP. | 77
4241249 | Delivery side EMHIL-1P-PN10-1-1/4 KIT | 76
4241251 | NON RETURN VALVE RV-IN DN25 +O-RING VP. | 13
4241252 | Capacitor-12MF-450V-RPC2 VP. | 64
4241253 | Guide vane WJ 202/203 VP. | 33
4241254 | Gasket injector/diffusor WJ202/203 VP. | 20
4241255 | Injector WJ202/203 VP. | 31
4241256 | Pressure gauge for Fluidcontrol-2 VP. | 26
4241257 | O-ring body injector WJ 202/203 VP. | 17
4241258 | HYDRAULIC CPL.MVI210-6'' 1.4404 KIT | 1286
4241262 | Mini float switch R3/8" M. 5M VP. | 112
4241263 | Float valve G3/4" without float VP. | 141
4241264 | Float corpus for float valve G3/4" VP. | 25
4241265 | Tank cpl. HWJ201/301/401 VP. | 217
4241266 | Flange HWJ201/301/401 VP. | 28
4241267 | Blader 20 L HWJ202/203/204-EM VP. | 49
4241268 | Flex.hose R1"M-1"F 240MM PN10 VP. | 40
4241269 | Blader HWJ 201/301/401 VP. | 114
4241275 | End shield D.E. B5 mot. ABB VP. | 2990
4241278 | End shield N.D.E. B5 mot. ABB VP. | 3195
4244489 | MOTOR 30/2/200 3~400V 50HZ IE3 PT100-VP. | 7104
4244493 | End shield N.D.E. WJ203-X-DM-IE3 VP. | 63
4244494 | CAPACITOR-20MF-450V-RPC2 VP. | 31
4244502 | SUPPORT FRAME EC PANEL 1-2 PUMPS KIT | #N/A
4244510 | PRESSURE SENSOR 0-10BAR 4-20MA KIT | #N/A
4244539 | Terminal board Q3H180-200 VP. | 83
4244540 | MODULE MVIE803-IE4-WE KIT | 1439
4244541 | W-CTRL-EC-B-1x12A-MT34-DOL-WM VP. | 875
4244542 | W-CTRL-EC-B-2x12A-MT34-DOL-WM VP. | 965
4244545 | spacer sleeve | 498
4244546 | MECHANICAL-SEAL-kit | 1135
4244547 | NEX Body Gasket | 252
4244548 | NOLH deflector | 239
4244551 | HYDRAULIC CPL.MVI3202-8'' 1.4404 KIT | #N/A
4244560 | Corrug.washer Ø52 6205 IE2-W.1R80-90 VP. | 19
4244563 | FLAT CABLE EC PREASSEMBLED 580MM VP. | 29
4244564 | FLAT CABLE EC PREASSEMBLED 270MM VP. | 26
4244565 | FLAT CABLE EC PREASSEMBLED 1M VP. | 97
4244566 | MECHANICAL-SEAL-kit | 81
4244567 | MECHANICAL-SEAL-kit | 75
4244568 | MAN.21/2-3x11/2-500-2x1/4-3/4-PN25 VP. | 541
4244569 | FUSE 10X38MM 16A AM VP. | 21
4244576 | BALL BEARING | 26
4244593 | Delivery side COE2MHIL-3/5M3-2" KIT | 310
4244595 | HINGE FOR TANK 3000L VP. | 118
4244597 | HYD CPL.HELIX V611-KS-1.4404 KIT | 1674
4244598 | Shaft Zeox First H6004 VP. | 1088
4244601 | 2 impellers 200,5/174 ZeoxFirstH6004 KIT | 799
4244604 | 2 impellers200,5/200,5 ZeoxFirstH6004KIT | 799
4244605 | COMPLETE COVER FOR TANK 3000L VP. | 992
4244607 | HYD CPL.HELIX V2216-KS-1,4404 KIT | #N/A
4244609 | COUPLING 182TC NEMA Ø16XØ28 KIT | #N/A
4244611 | HYDRAULIC CPL.MVI205-6'' 1.4404 KIT | 618
4244650 | HYDRAULIC CPL.MVI1610-8'' 1.4404 KIT | #N/A
4244656 | ROTOR-UNIT TWI- 506 1~ VP. | 335
4244658 | Vessels LRS 300 VP. | 733
4244660 | End shield D.E. motor WEG 160 FF-300 VP. | #N/A
4244661 | HYDRAULIC CPL.MVI407-6'' 1.4404 KIT | #N/A
4244662 | UNIVERSAL ISOLATING AMPLIFIER TV-4x UIVP | 736
4244664 | Pressure contr. HJ301/401 3~ VP. | 70
4244665 | Guide vane WJ204 VP. | 36
4244667 | Pump housing K80 Zeox-First-V6005 VP. | 1922
4244669 | Baseplate Zeox-First-V6005 VP. | 1538
4244672 | MODULE MVIE-403-IE4-WE KIT | 1133
4245436 | HYD CPL.HELIX V1603-KS-1.4404 KIT | #N/A
4245437 | PRIMING/DRAIN PLUG MVI8" 316 V3 VP. | 167
4245473 | PRIMING/DRAIN PLUG MVI8" 316 V4 VP. | 31
4245571 | Temperature sensore SiFire En 150-315 VP | 303
4245578 | M7.5-2T40P55V1-112F26-SU-N38-IE3-LAF-VP. | 1141
4245587 | HYD CPL.HELIX V1606-KS-1.4404 KIT | #N/A
4245592 | HYD CPL.HELIX V1607-KS-1.4404 KIT | #N/A
4245593 | HYD CPL.HELIX V1007-KS-1.4404 KIT | #N/A
4245595 | COUPLING D.16XD.28 FF240 HELIX HED KIT | #N/A
4245616 | HYD CPL.HELIX V3605-KS-1.4404 KIT | #N/A
4245624 | End shield N.D.E. Q3H132 VP. | #N/A
4245626 | O-RING ID.26,64X2,62 EPDM70SR.DCP VP. | #N/A
4245628 | Level indicator 100mm SiFire Easy VP. | #N/A
4245633 | PRESSURE-GAUGE-0/10B-D50-G1/4"-AXIAL VP. | #N/A
4246215 | PIPE WORK DE4 MHI4/8 R2x1200 DRS ST-VZVP | #N/A
4246216 | MECHANICAL-SEAL-kit | #N/A
4246218 | MECHANICAL-SEAL-kit | #N/A
4246239 | ELBOW UNION 90° R 1/2" F-M BRASS VP. | #N/A
4246269 | WELL PUMP 304-EM VP. | #N/A
4246271 | End shield N.D.E. motor WEG 160 VP. | #N/A
4246274 | End shield D.E. B5 FF265 (N) Q3H132 VP. | #N/A
4246275 | MANOMETER 0/16B D63 G1/4" RADIAL GL KIT | #N/A
4246279 | KIT BY-PASS FLA 1/2"-11/4" VP. | #N/A
4246285 | Injecteur mot. Diesel SiFire VP. | #N/A
4246287 | Gasket 2mm(xFL02)IN NA1003T125C SiFireVP | #N/A
4246288 | FLOAT SWITCH REVERSER 8A 230V 20M VP. | #N/A
4246290 | MODULE HELIX VE5204 IE4 WEG KIT | #N/A
4246295 | BALL BEARING | #N/A
4246297 | LANTERN-MOTOR-VMI-FT130-MACHINED VP. | #N/A
4246302 | Wear parts kit Isar BOOST5 VP. | #N/A
4246320 | Fan cover W22 160 VP. | #N/A
4246326 | HYD CPL.HELIX V5204-KS-1.4404 KIT | #N/A
4246328 | MODULE MHIE 1~ 1,1KW KIT | #N/A
4246329 | Impeller spacer Helix 6/10m3-1.4307 VP. | #N/A
4246330 | Impeller spacer Helix 6/10m3-1.4404 VP. | #N/A
4247495 | COVER FOR FUSE CARRIER 3POL. VP. | #N/A
4247498 | Collector pipe CGUNI 15.08 150X100 VP. | #N/A
4247500 | Fan motor 132 EN/BRL VP. | #N/A
4247507 | HYD CPL.HELIX V1607-S-Mono-1.4307 KIT | #N/A
4247509 | HYDRAULIC CPL.MVI808-6'' 1.4404 KIT | #N/A
4247511 | ASS. SIGNAL TRANSDUCER 0-9 BAR | #N/A
4247514 | Metal box 400x1300x250 SiFire ED.05 KIT | #N/A
4247515 | Metal box 300x500x250 SiFire Rev.03 KIT | #N/A
4247518 | MOTOR CPL.MVIL 2,2KW 3~ LG.344 VP. | #N/A
4247524 | MOTOR CPL.MVIL 1,5KW 3~ LG.272 VP. | #N/A
4247525 | MODULE HELIX VE 1~ 1,1KW KIT | #N/A
4247528 | DRIVE MVIE 3207-IE4-WEG KIT | #N/A
4247529 | MODULE MVIE1606-IE2-ARC KIT | #N/A
4247534 | FAN S80/90 D.110X15 VP. | #N/A
4247550 | HYD CPL.HELIX V2207-KS-1.4404 KIT | #N/A
4247559 | CARTRIDGE HELIX10-16 T/E-Q7Q7 KIT | #N/A
4247594 | Connector 3,5x4 + cable H05VV-F 4G0.5 VP | #N/A
4247619 | HYD CPL.HELIX V212-KS-1.4404 KIT | #N/A
4247630 | MODULE MVIE806-IE4-WE KIT | #N/A
4247639 | MOT.1.1/2/90F10 3~ 240V 50HZ IE3 LS VP. | #N/A
4247641 | RING HOLDER Ø22 1.4408 VP. | #N/A
4247693 | HYDRAULIC CPL.MVI805-6'' 1.4404 KIT | #N/A
4250445 | baseplate MVIS-MVISE 8m3 VP. | #N/A
4250450 | NO RETURN VALVE DN125 447BT WILO-GRE VP. | #N/A
4250451 | MODULE HELIX-VE606-IE4-WE-OEM KIT | #N/A
4250452 | CONTACTOR AF09-30-10 24-60V (AC/DC) VP. | #N/A
4250453 | ATYS p M 4P 40A VP. | #N/A
4250454 | DISPLAY ATYS D10 VP. | #N/A
4250455 | CABLE RJ 45 FOR ATYS D10 VP. | #N/A
4250478 | HYDRAULIC CPL.MVI3211-8'' 1.4404 KIT | #N/A
4250482 | Fan WJ 204 IE3 VP. | #N/A
4250485 | Fan cover WJ 204 IE3 VP. | #N/A
4250486 | MODULE MVIE1603-IE4-WE KIT | #N/A
4250490 | HYD CPL.HELIX V2201-KS-1.4404 KIT | #N/A
4250491 | HYDRAULIC CPL.MVI5204-8'' 1.4404 KIT | #N/A
4250501 | COMPLETE MOTOR MHIE 205-1/E/1-2/IE3 VP. | #N/A
4250502 | COMPLETE MOTOR MHIE 403-1/E/1-2/IE3 VP. | #N/A
4250504 | COMPLETE MOTOR MHIE 205-1/V/1-2/IE3 VP. | #N/A
4250505 | FAN COVER MOTOR T80 WE VP. | #N/A
4250506 | COMPLETE MOTOR MHIE 403-1/V/1-2/IE3 VP. | #N/A
4250517 | Flange adapter DN100x250 Rp3/4PN16 304VP | #N/A
4250526 | MECHANICAL-SEAL-kit | #N/A
4250527 | MECHANICAL-SEAL-kit | #N/A
4250531 | MODULE MVIE410-IE4-WE KIT | #N/A
4425441 | KIT-PROT-ACC-NO-T140-L256-P1 RAL 9010 | 266
4429483 | WILO-FLUIDCONTROL 2,2 110V 60hz | 159
4438023 | MOTOR-22KW-2T400V-6"-SD-30CA | 5265
4438054 | KIT-2CBV-2"1/2-PN25-GALVA | 317
4438272 | Kit Air drift 2" Wilo | 266
4440837 |  | 2019
4442467 |  | 1680
4444829 | Plaque support de presse étoupe-VEM | 5614
4444830 | Plaque support de presse étoupe-WEG | 5614
4457146 | KIT DRIP COVER SIZE 112 WILO | 230
6000602 | pump housing Q100 50.12842 GG KIT | 1576
6000603 | pump housing Q100 51.13377 GG KIT | 781
6000604 | suction port 51.12839 GG KIT | 965
6000605 | coupling flange DN100 52.13862/2 GG KIT | 311
6000612 | guide bracket SB/2R 53.16021 GGG KIT | 565
6000615 | impeller fixation 54.1865 1.4021 KIT | 41
6000616 | impeller fixation 54.2984 1.4021 KIT | 51
6000622 | nozzler D.35 54.17636 Stvz | 283
6000623 | nozzler D.35 54.17636 A4 | 334
6000624 | nozzler D.55 54.17636 Stvz | 263
6000625 | nozzler D.65 54.17636 Stvz | 399
6000657 | pencil electrode 10m L=30 M18 | 201
6000660 | pencil electrode 25m L=30 M18 | 240
6000672 | suction port 53.2160/1 GG KIT | 127
6000673 | discharge piece 6" 53.3767/1 Gbz KIT | 1979
6000680 | pump shaft D.32x438 53.7729 1.4021 | 1054
6000682 | pencil electrode 15m L=30 M18 | 214
6000688 | cable trumpet 42T 5m H07 7G1,5 KIT | 429
6000689 | CABLE TRUMPET 42T 10M H07 7G1,5 KIT | 494
6000690 | cable trumpet 42T 15m H07 7G1,5 KIT | 555
6000691 | cable trumpet 42T 20m H07 7G1,5 SET | 618
6000692 | cable trumpet 42T 5m H07 10G1,5 KIT | 462
6000693 | cable trumpet 42T 15m H07 10G1,5 KIT | 648
6000694 | cable trumpet 42T 20m H07 10G1,5 KIT | 739
6000699 | cable trumpet 42T 5m NSS 2x1,5 KIT | 454
6000700 | cable trumpet 42T 10m NSS 2x1,5 KIT | 472
6000701 | cable trumpet 42T 15m NSS 2x1,5 KIT | 494
6000702 | cable trumpet 42T 20m NSS 2x1,5 KIT | 514
6000703 | cable trumpet 42T 5m NSS 4x1,5 KIT | 472
6000704 | cable trumpet 42T 10m NSS 4x1,5 KIT | 494
6000705 | Cable Trumpet 42T 15m NSS 4x1,5 KIT | 555
6000706 | cable trumpet 42T 20m NSS 4x1,5 KIT | 619
6000707 | cable trumpet 42T 5m NSS 4x2,5 KIT | 494
6000708 | cable trumpet 42T 10m NSS 4x2,5 KIT | 576
6000709 | cable trumpet 42T 15m NSS 4x2,5 KIT | 657
6000724 | seal ring Viton | 114
6000730 | diffuser 53.9020 Gbz | 282
6000734 | BALL BEARING | 410
6000735 | coupling flange St | 1371
6000744 | rubber buffer 80x80 M12/37 A4 | 244
6000752 | cutter Ring 54.17118/1 1.4034 KIT | 200
6000754 | pump shaft D.23x268 53.12644 1.4021 | 462
6000760 | H16B03-Bad 54.13712/1 Abrasit KIT | 162
6000776 | silencer DN150 PVC | 5469
6000833 | base ring NK64 NorylGFN3V Ku | 41
6000834 | can HC20.1 53.19017 1.4301 | 470
6000835 | rotor f. hysteresiscoupling 50x40 19018 | 431
6000838 | strainer KE/KS 54.18920 1.4301 | 46
6000850 | BALL BEARING | 1423
6000851 | supporting plate D.110x30 1.4122+carbon | 489
6000862 | propeller TRS48/25° / 036.01.018 - A4 | 1581
6000863 | winding mater. U92-2/70 400V 50Hz D/Y PV | 2728
6000864 | cover 100x100 with guide wedge 150 LDPE | 129
6000866 | coupling flange DN80 13869/1 GG | 101
6000874 | guard ring D.102/94,2 PA | 140
6001047 | impeller fixation 55.13509 1.4021 KIT | 28
6001048 | large surface suction hose NK82-2 A2 | 5553
6001052 | pipe fixatiaon 2" A2 | 510
6001055 | rotor 6537A St50 | 7924
6001061 | hose clamp 3" A2 | 118
6001067 | washer D.90/110x3,5 DIN988 St | 24
6001072 | cable trumpet M22x1,5 9-12 54230.12-0 | 72
6001074 | cable trumpet M36x1,5 18-21 54230.21-0 | 107
6001079 | triangular socket key M5 DIN22417 Stvz | 24
6001080 | triangular socket key M6 DIN22417 Stvz | 30
6001081 | triangular socket key M8 DIN22417 Stvz | 31
6001085 | reinforced disc D266 12464 St44-2 | 22
6001090 |  | 4
6001091 | Abzwipl. 2,5 WAGO 280-330 | 3
6001092 | end cramp WAGO 249-117 | 3
6001093 | protec. conductor clamp 2,5 WAGO 280-607 | 16
6001094 | crossbridge 2,5 WAGO 280-402 | 2
6001097 | seal ring circular D.18 | 49
6001101 | o-ring ID.72,0x3,0 NBR | 7
6001108 | suction hose KS24 1.4301 KIT | 310
6001109 | pump housing A 51.2708 GG KIT | 274
6001112 | motor cover 52.5695 GGG KIT | 281
6001115 | cable trumpet 42T 10m H07 10G1,5 KIT | 556
6001117 | impeller -W D.97 KE3 | 82
6001122 | sealing flange 52.12295 GG KIT | 792
6001144 | impeller fixation 55.13509 1.4401 KIT | 24
6001145 | pump housing A G2½ 51.2144/1 GG KIT | 662
6001147 | strainer 54.10534/1 1.4301 KIT | 73
6001156 | pinion i=6,2 TR BM2 F4331022 | 487
6001157 | flat gasket D.165/220 KTW70Shore | 58
6001172 | anchor bar HAS-U M16x260 A4 | 64
6001189 | Coupling Flange 52.13869/2 GG KIT | 297
6001196 | BALL BEARING | 138
6001197 | BALL BEARING | 249
6001249 | sensor wick, 3PTC-120°+1 PTC 100° oil | 120
6001250 | sensor wick, 2BI-120°+1BI-100° oil | 120
6001260 | reducer K88,9x3,2/76,1x2,9 1.4571 | 169
6001261 | shim ring 35x25x0,5 DIN988 A2 | 4
6001262 | shim ring 40x28x0,5 DIN988 A2 | 4
6001269 | suction port GG 52.13502 KIT | 328
6001270 | suction hose 10-96-4 (62076) Delrin | 71
6001272 | top guide casing 52.1462 GG KIT | 2662
6001273 | terminal board 54.3453 Makrolon KIT | 26
6001274 | impeller fixation 55.2105 KIT | 33
6001275 | terminal board 6-pol. bis 25mm² KIT | 151
6001276 | BALL BEARING | 838
6001277 | pump housing Q150 50.14787 GG KIT | 2464
6001280 | pump housing Q350 52.13973 GG/C0 | 14637
6001282 | coupling flange 52.10244/1 GGG KIT | 678
6001287 | pump housing Q100 52.17688 GG KIT | 1428
6001291 | cable gland 55.14051 plastics KIT | 49
6001292 | metal cut 12x350x350 A2 | 334
6001295 | strainer 54.10534/1 1.4301 KIT | 73
6001297 | BALL BEARING | 225
6001298 | sealing flange 51.2842 Al KIT | 279
6001306 | motor protection relay 1,6-2,5A Telemec. | 293
6001309 | motor casing T49-10/53 400/50 D F | 44630
6001310 | suspension T344- 51.15058VN01 St37-2 | 1107
6001311 | BALL BEARING | 1209
6001313 | gasket 4" Franklin Kunststoff | 2
6001320 | motorstarter 230V 50Hz 4kW-9A | 339
6001322 | double cross bridge 2,5 WAGO 280-409 | 3
6001333 | suction port 52.12875 GG KIT | 429
6001334 | cable trumpet 60T 10m NSS 7x2,5 KIT | 781
6001335 | cable trumpet 60T 5m NSS 7x2,5 KIT | 700
6001336 | cable trumpet 60T 15m NSS 7x2,5 KIT | 845
6001337 | cable trumpet 60T 20m NSS 7x2,5 KIT | 926
6001346 | cable trumpet 60T 5m NSS 4x1,5 KIT | 594
6001347 | cable trumpet 60T 10m NSS 4x1,5 KIT | 678
6001348 | cable trumpet 60T 15m NSS 4x1,5 KIT | 720
6001349 | cable trumpet 60T 20m NSS 4x1,5 KIT | 781
6001354 | cable trumpet 60T 5m NSS 4x2,5 KIT | 638
6001355 | cable trumpet 60T 10m NSS 4x2,5 KIT | 657
6001356 | cable trumpet 60T 15m NSS 4x2,5 KIT | 720
6001357 | cable trumpet 60T 20m NSS 4x2,5 KIT | 759
6001358 | cable trumpet 60T 5m NSS 4x4 KIT | 638
6001359 | cable trumpet 60T 10m NSS 4x4 KIT | 700
6001360 | Cable Trumpet 60T 15m NSS 4x4 KIT | 762
6001361 | cable trumpet 60T 20m NSS 4x4 KIT | 801
6001364 | cable trumpet 60T 5m NSS 7x1,5 KIT | 594
6001365 | cable trumpet 60T 10m NSS 7x1,5 KIT | 678
6001366 | cable trumpet 60T 15m NSS 7x1,5 KIT | 720
6001367 | cable trumpet 60T 20m NSS 7x1,5 KIT | 781
6001368 | cable trumpet 60T 5m NSS 10x1,5 KIT | 594
6001369 | cable trumpet 60T 10m NSS 10x1,5 KIT | 678
6001370 | pump housing A 51.1702 GG KIT | 401
6001371 | strainer 53.17962 1.4301 KIT | 400
6001372 | sealing casing 52.1698/1 Al KIT | 266
6001373 | ROTOX air injection nozzle D.45 Stvz | 453
6001374 | BALL BEARING | 493
6001375 | pump shroud SG3 51.2841 Al KIT | 489
6001376 | ROTOX air ejection nozzle D.82,5 Stvz | 532
6001378 | non-return valve DN100PN10-16 K8. GG KIT | 1491
6001380 | suction piece 51.15221 GG KIT | 1594
6001386 | seal ring D.61/77,6x25 Gi | 57
6001390 | handle 52.1592 St vz KIT | 231
6001391 | pipe clamp DN200/2RK 53.18591 Stvz KIT | 1949
6001392 | impeller-W D.145 52.17549 GG/C0 | 475
6001394 | pump shaft D.48x1177 53.17633 1.4122 | 2482
6001395 | pump shaft D.65x1750 52.18107 1.4122 | 5476
6001396 | pump shaft D.45x806 52.18556 1.4462 | 2671
6001398 | propeller cap D.182 52.15818 GG | 670
6001399 | impeller-R D.158 54.1680/2 Gbz | 847
6001400 | impeller-M D.132 53.2858 GGG/C0 | 403
6001401 | impeller-K D.130 53.2992/1 AL | 349
6001402 | impeller-R D.158 54.3189 9.0975 | 990
6001403 | impeller-M D.148 53.3554/1 GGG/C0 | 555
6001406 | impeller -M D.98 St 54.18862 | 76
6001410 | impeller-H D.176 53.1461/1 Gbz | 867
6001415 | bracket 310x50x15 54.15225 St/C0 | 263
6001418 | extension M12x80 55.15554 A4 | 546
6001419 | plate 54.16864 St/C0 | 169
6001420 | threaded pin M16x62 55.17461 A4 | 248
6001422 | float switch DSA-PS Typ1 20m | 614
6001423 | float tube ILS01 53.19042 1.4541 | 129
6001425 | suction port 52.17122/1 GG KIT | 239
6001426 | cable trumpet 42T 20m NSS 4x2,5 KIT | 742
6001427 | cable trumpet 42T 5m NSS 4x4 KIT | 619
6001428 | cable trumpet 42T 10m NSS 4x4 KIT | 678
6001429 | cable trumpet 42T 15m NSS 4x4 KIT | 742
6001430 | cable trumpet 42T 20m NSS 4x4 KIT | 801
6001431 | cable trumpet 42T 5m NSS 7x1,5 KIT | 579
6001432 | cable trumpet 42T 10m NSS 7x1,5 KIT | 614
6001433 | cable trumpet 42T 15m NSS 7x1,5 KIT | 665
6001434 | cable trumpet 42T 20m NSS 7x1,5 KIT | 715
6001435 | cable trumpet 42T 5m NSS 7x2,5 KIT | 742
6001436 | cable trumpet 42T 10M NSS 7x2,5 KIT | 805
6001437 | cable trumpet 42T 15m NSS 7x2,5 KIT | 864
6001438 | cable trumpet 42T 20m NSS 7x2,5 KIT | 926
6001458 | tapper nipple R½x120 DINEN10241 1.4571 | 22
6001459 | ball valve 1/2" PN35 TYP12 Ms-vcr | 38
6001480 | cable trumpet 60T 15m NSS 10x1,5 KIT | 720
6001481 | cable trumpet 60T 20m NSS 10x1,5 KIT | 781
6001482 | cable trumpet 60T 5m NSS 4x6 KIT | 720
6001483 | cable trumpet 60T 10m NSS 4x6 KIT | 801
6001484 | cable trumpet 60T 15M NSS 4x6 KIT | 864
6001485 | cable trumpet 60T 20m NSS 4x6 KIT | 926
6001486 | cable trumpet 60T 5m NSS 4x10 KIT | 822
6001487 | cable trumpet 60T 10M NSS 4x10 KIT | 926
6001488 | cable trumpet 60T 15m NSS 4x10 KIT | 1029
6001489 | cable trumpet 60T 20m NSS 4x10 KIT | 1130
6001490 | cable trumpet 60T 5m NSS 4x16 KIT | 1050
6001491 | cable trumpet 60T 10m NSS 4x16 KIT | 1256
6001492 | cable trumpet 60T 15m NSS 4x16 KIT | 1458
6001493 | cable trumpet 60T 20m NSS 4x16 KIT | 1666
6001494 | cable trumpet 60T 5m NSS 4x25 KIT | 1338
6001495 | cable trumpet 60T 10m NSS 4x25 KIT | 1746
6001496 | cable trumpet 60T 15m NSS 4x25 KIT | 2156
6001497 | cable trumpet 60T 20m NSS 4x25 KIT | 2569
6001513 | cable trumpet 60T 20m H07 4x1,5 KIT | 638
6001528 | cable trumpet 60T 15m H07 7x1,5 KIT | 750
6001531 | cable trumpet 60T 10m H07 7x2,5 KIT | 857
6001535 | cable trumpet 60T 10m H07 10x1,5 KIT | 638
6001536 | cable trumpet 60T 15m H07 10x1,5 KIT | 857
6001556 | flat gasket D.215/273x3 Gi Gewebe | 72
6001565 | mobile wear ring T947 | 235
6001568 | coupling flange 52.13862/2 1.4517 KIT | 1556
6001570 | float switch 53.15483 TK722 | 845
6001571 | screw-in thermistor ESTF1_Z2 53.15262 | 571
6001575 | motor protection switch 14-20 A | 302
6001577 | pump housing Q80 51.16436/1 GG KIT | 336
6001591 | pipe clamp D.116 A4 | 231
6001592 | pipe clamp D.100 A4 A4 | 134
6001593 | pipe clamp D.89 A4 | 105
6001594 | screw HS28/15 M10x20 A4 | 121
6001595 | installation rail HL28/28 1000lg. A4 | 209
6001596 | installation rail HL28/28 500lg. A4 | 218
6001600 | discharge piece 52.12262 Gbz KIT | 1620
6001603 | crossbridge 16 WAGO 283-402 | 4
6001604 | crossbridge 10 WAGO 284-402 | 4
6001605 | crossbridge 6 WAGO 282-402 | 3
6001606 | Abzwipl. 16 WAGO 283-316 | 3
6001607 | through clamp 16 WAGO 283-601 | 13
6001608 | through clamp 10 WAGO 284-601 | 9
6001609 | through clamp 6 WAGO 282-601 | 8
6001615 | Screws FA45/F13 KIT | 33
6001616 | stator F13-2/9 230/400V 50Hz | 690
6001620 | screw M20x45 DIN939 A4-70 | 16
6001621 | screw M16x40 DIN938 A4-70 | 8
6001623 | casing-capacitor leer 53.10672 SET | 31
6001630 | o-ring ID.160,0x5,0 NBR70 | 7
6001631 | nilos ring 7320 AVG | 50
6001632 | suspension T344- 51.15058VN05 St37-2 | 1091
6001636 | strainer 98/J1 A2 | 65
6001637 | cable protection M10 98/J1 A2 | 91
6001638 | cable trumpet M22x1,5 12-14 54230.14-0 | 72
6001641 | winding mater. U84-2/20 380 50Hz D/Y PVC | 509
6001643 | spacer IG M4x15 SW7 A2 | 6
6001653 | guide bracket SB/1R 52.13866/1 GG KIT | 88
6001666 | suction piece 50.18934 GBZ E | 20366
6001667 | suction piece 50.18934 GG | 9543
6001669 | guide bracket RB/1R 53.15401 1.4571 KIT | 348
6001670 | terminal board Melaminharz KIT | 68
6001675 | motor cover 52.1695 GG KIT | 258
6001679 | BALL BEARING | 1263
6001682 | drain cock G1/2" 1.4571 | 273
6001686 | valve seat 2" Rg | 264
6001691 | bracket A4 | 213
6001702 | toothed lock washer A4,3 DIN6797 A2 | 2
6001713 | pump shaft D.20x856 53.15518 1.4462 KIT | 2083
6001747 | spacer D.100/80x70 54.18937 4401 | 1235
6001748 | spacer D.100/80x70 54.18937 4021 | 633
6001749 | bush D.120/100,5 54.18936 9.0975 | 627
6001750 | strainer 232x1450x2 53.18935 1.4301 | 879
6001751 | guide casing 51.7504/3 GG | 7336
6001752 | guide casing 51.7504/3 Gbz B | 18035
6001753 | top guide casing 51.7503/3 GG | 7049
6001754 | top guide casing 51.7503/3 Gbz B | 17862
6001767 | pump housing Q200 S.3529 GG | 5397
6001769 | pump housing A GG/C0 51.2708 | 378
6001770 | pump housing Q100 1000516383 GG/C3C1 | 2324
6001773 | pump housing Q300 52.16457 GGG/C0 | 17888
6001774 | shaft seal ring A14x35x4,5 DIN3760 NBR+ | 26
6001776 | BALL BEARING | 14
6001777 | BALL BEARING | 17
6001779 | suction port 53.12685 GG KIT | 864
6001780 | pump housing Q100 50.17282 GG/C0 | 1946
6001781 | pump housing Q100 50.17500 GG/C3C1 | 3478
6001782 | pump housing Q80 52.17591 GG/C3C1 | 779
6001783 | pump housing Q100 52.17688 GG/C0 | 1632
6001784 | pump housing Q80 52.17937 GG/C3C1 | 1260
6001785 | pump housing Q80 52.18069 GG/C0 | 927
6001786 | pump housing Q80 52.18163 Abrasit | 4391
6001787 | pump housing Q150 51.18801 GG/C0 | 4448
6001788 | pump shroud SG351.2841 GAlSi/C0 | 745
6001789 | discharge piece G3 53.2848 GGG/C0 | 233
6001792 | suction port 53.12685 GG/C3C1 | 1231
6001793 | suction port 50.14052 GG | 13805
6001794 | suction port 51.14059 GG/C0 | 4425
6001796 | suction port 52.18845 GG/FMP | 4694
6001797 | non-return valve U DN150PN10-16 GG KIT | 911
6001800 | shaft for mixer head L245 53.17683 1.446 | 459
6001801 | strainer 47x158x2 54.14485 1.4571/C0 | 172
6001802 | coupling flange 52.10699/1 St | 3476
6001803 | coupling flange 51.15169/2 GGG/C0 | 1058
6001804 | coupling flange 51.15172/2 GGG/C0 | 1575
6001805 | coupling flange 52.17589/1 GG/C0 | 784
6001806 | coupling foot 51.15170/1 GGG/C0 | 2068
6001808 | cooling pipe sealing GG KIT | 88
6001810 | spacer D.100/61x97 54.18953 4401 | 1424
6001811 | spacer D.100/61x97 54.18953 4021 | 865
6001812 | key 22x9x200 A4 | 205
6001813 | terminal board 8-POL. BIS 25mm² KIT | 165
6001819 | impeller FA10.94E 306 GG SVA | 2404
6001820 | impeller FA10.94E 294 GG SVA | 2404
6001821 | impeller FA10.94E 282 GG SVA | 2404
6001822 | impeller FA10.94E 270 GG SVA | 2404
6001823 | impeller FA10.94E 258 GG SVA | 2404
6001824 | impeller FA10.94E 246 GG SVA | 2404
6001827 | impeller-E D.355 52.14665 GGG | 3595
6001828 | impeller-E D.223 53.17247 1.4581 | 4211
6001831 | impeller-E D.340 52.18816 GG | 5876
6001837 | impeller-Z D.363 52.15698 GGG | 3077
6001838 | impeller-Z D.370 53.16791 GGG | 6154
6001839 | impeller FA25.31Z 267 GG SVA | 3116
6001840 | impeller FA15.77Z-410 GGG SVA | 4417
6001841 | impeller FA15.77Z-370 GGG SVA | 4417
6001842 | impeller FA15.77Z-330 GGG SVA | 4417
6001843 | impeller FA15.77Z-310 GGG SVA | 4417
6001844 | impeller-W D.246 52.14538 GG | 1279
6001845 | impeller-W D.270 52.14538 GG | 1279
6001849 | impeller-W D.122 53.17041 AL | 539
6001850 | impeller-W D.242 52.17111 Abrasit | 3904
6001861 | impeller-W D.119 S.3140 GG | 995
6001862 | propeller comlete 15819VN09 50.15817 GG/ | 23360
6001863 | impeller-D 52.14720 278 GG SVA | 2964
6001864 | impeller-D D.550 52.15602 1.4581 | 17460
6001865 | Ceram C2 grey 1000 ml KIT | 797
6001866 | coupling foot 50.15173 GGG/C0 | 3106
6001867 | coupling foot 51.17588/1 GG | 1037
6001868 | coupling foot 51.17588/1 GG/C0 | 1263
6001869 | inspection cover 53.20097 GG/C3C1 | 236
6001870 | inspection cover 54.16467 GGG/C0 | 427
6001871 | inspection cover 54.18791 GG/C0 | 307
6001872 | intermediate flange 53.2615 GG/C0 | 864
6001873 | intermediate flange 52.12316 St/C0 | 2394
6001874 | intermediate flange 54.18754 GG | 117
6001876 | suction piece 51.6696/4 GG 2Aussp. | 9071
6001877 | suction piece 51.6732/3 GG 2Aussp. | 8778
6001878 | suction piece 51.6732/9 GG | 8778
6001882 | suction piece 51.10752/2 Gbz | 12395
6001884 | suction piece 51.17053 Gbz A | 3568
6001885 | suction piece 51.18559 GBZ E | 4433
6001886 | cable gland 54.5696 GG KIT | 80
6001887 | discharge piece 51.1424 Gbz 200/16 | 3241
6001888 | discharge piece 53.2170 Gbz C | 883
6001889 | discharge piece 53.3767/1 Gbz 6 A/25 | 1947
6001890 | discharge piece 51.7276 GG 350/10 | 3531
6001891 | discharge piece 51.10127/1 GG 300/16 | 4103
6001892 | discharge piece 11571 Gbz 80/40 | 1710
6001894 | discharge piece 52.11580 GG 65/40 | 840
6001895 | discharge piece 52.11580/1 GG 65/40 | 806
6001896 | discharge piece O 52.12791 9.0975 100/64 | 3596
6001898 | discharge piece 52.16872 GG 5 I/25 | 534
6001899 | discharge piece 52.16873 Gbz 5 I/40 | 1149
6001900 | discharge piece 52.17513 Gbz 200/40 | 3764
6001903 | guide casing 52.10568 Gbz B | 1546
6001904 | guide casing 51.11055/4 9.0975 | 8984
6001906 | guide casing 52.15216 Gbz D | 3848
6001908 | guide casing 50.15856 GG/C0 | 26284
6001909 | guide casing 52.16911 Gbz D | 6552
6001910 | guide casing 52.16911/1 Gbz | 6123
6001912 | top guide casing 52.10567/1 Gbz H | 2098
6001913 | top guide casing 52.15251 Gbz G | 3531
6001914 | top guide casing 52.16912 Gbz G | 5583
6001915 | top guide casing 52.16912/1 Gbz | 4398
6001916 | top guide casing 51.17412 GG 350/10 | 7125
6001917 | filling piece 53.9727/1 GG | 563
6001918 | intermediate flange 53.14988 GG | 2656
6001920 | impeller-D D.400 53.15969 GGG | 7133
6001922 | impeller-D 52.16720 258 GG SVA | 2964
6001924 | impeller-D D.640 52.18849 GGG | 16715
6001926 | impeller-D D.610 52.18849 GGG | 16715
6001928 | impeller-D D.595 52.18849 GGG | 16715
6001930 | impeller-D D.581 52.18849 GGG | 16715
6001932 | impeller-D D.575 52.18849 GGG | 16715
6001935 | motor casing 51.2844/2 Al/C0 | 825
6001936 | motor casing 52.2924/1 GG/C0 | 403
6001943 | motor casing 50.19028 GG | 1229
6001952 | cross beam RZP 60-3 / Flygt-AV A4 | 1751
6001953 | loweinr guide RZP 60-3 / Flygt-AV | 724
6001954 | binder for wall bracket T12 A2 | 132
6001957 | skid TR22/60 vert. adjustable A4 | 1557
6001958 | support frame - TR50-2/60-2 A2 | 3104
6001960 | guide bush 04A.03.052/14 A4 | 169
6001962 | mobile bracket - TR50-2/60-2 A2 | 3166
6001964 | housing unit RZP50 vz | 4502
6001973 | washer D25/6x3 010.04.003 A2 | 74
6001975 | casing D.398/311,9x1057 PN16-25 1.4571 | 9543
6001976 | suction hose 53.14628 1.4301/C0 | 470
6001977 | neck ring bracket D.205x23 10891/1 Gbz | 707
6001978 | cable protection sheet 30x10x1473 1.4301 | 84
6001979 | cable protection sheet 2+1x70x1868 1.430 | 989
6001980 | cable protection sheet 2+1x70x1613 1.430 | 885
6001981 | cable protection sheet 3x50x1783 1.4301 | 495
6001982 | cable protection sheet 4x50x1783 1.4301 | 497
6001983 | cable protection sheet 4x50x1868 1.4301 | 1073
6001984 | cable protection sheet 3x50x788 1.4301 | 404
6001985 | cable protection sheet 2+1x70x988 A2 | 471
6001986 | cable protection sheet 3x70x1368 A2 | 456
6001987 | cable protection sheet 4x25x852 1.4301 | 297
6001989 | cable protection sheet 3x25x250 A2 | 259
6001991 | cable protection sheet 4x16x397 A2 | 285
6001993 | cable protection sheet 4x25x397 A2 | 285
6001994 | cable protection sheet 3x1x50x620 A2 | 300
6001998 | strap L=724 54.12854 St | 273
6001999 | strap L=821 54.15530 St | 301
6002000 | strap L=1021 54.15530 1.4541 | 501
6002004 | circlips 25x1 9.4574 | 6
6002007 | circlips 15x1 DIN471 FSt | 2
6002008 | circlips 42x1,75 DIN471 FSt | 2
6002009 | circlips 38x1,75 DIN471 FSt | 2
6002011 | circlips 38x1,75 DIN471 Gbz | 13
6002020 | shaft nut M160x3 KM32 St | 374
6002022 | circlips 135x4 DIN471 FST | 17
6002023 | circlips 100x3 DIN471 FST | 4
6002024 | circlips 95x3 DIN471 FSt | 4
6002025 | dowel | 42
6002026 | dowel D.14 Plastik A 100 | 3
6002027 | dowel D.12 Plastik GD 12 | 2
6002029 | circlips 215x5 DIN472 FSt | 44
6002030 | circlips 200x4 DIN472 FSt | 26
6002031 | circlips 160x4 DIN472 FSt | 14
6002035 | circlips 13x1 DIN472 FSt | 2
6002036 | circlips 52x2 DIN472 FSt | 2
6002037 | circlips 48x1,75 DIN472 FSt | 2
6002038 | circlips 40x1,75 DIN472 FSt | 2
6002039 | circlips 35x1,5 DIN472 Fst | 2
6002040 | 27mm x 1.2mm DIN 472 INT RETAINING RING | 2
6002041 | circlips 255x5 DIN472 FSt | 73
6002042 | circlips 230x5 DIN472 FSt | 53
6002043 | circlips 60x2 DIN471 FSt | 2
6002044 | circlips 55x3 DIN471 FSt | 2
6002047 | circlips 48x1,75 DIN471 FSt | 2
6002048 | circlips 45x1,75 DIN471 FSt | 2
6002050 | circlips 108x4 DIN472 FSt | 8
6002051 | circlips 100x3 DIN472 FSt | 4
6002052 | circlips 90x3 DIN471 FST | 4
6002053 | circlips 90x3 DIN471 A2 | 46
6002054 | circlips 80x2,5 DIN471 FSt | 3
6002055 | circlips 75x2,5 DIN471 FST | 3
6002057 | nut M30x1,5LH DIN934 A4 | 115
6002059 | nut M30 DIN934 A2-70 | 14
6002060 | nut M27 DIN934 A2 | 13
6002062 | nut M24x1,5 DIN439 A2 | 8
6002063 | M24-3.0 DIN 934 SS A4 HEX NUT | 7
6002064 | domet nut M8 DIN1587 A4 | 6
6002065 | domet nut M8 DIN1587 A2 | 3
6002066 | nut M42x1,5 DIN439 A2 | 62
6002067 | nut M35x1,5 DIN936 A2 | 58
6002068 | nut M30x1,5LH DIN936 Ms | 39
6002069 | nut M30x1,5LH DIN936 A4 | 115
6002070 | nut M30x1,5LH DIN934 Ms | 74
6002071 | nut M18x1,5 DIN439 Ms | 4
6002072 | nut M18x1,5 DIN439 A2 | 4
6002073 | nut M16x1,5LH DIN439 Ms | 7
6002074 | nut M16x1,5LH DIN439 A4 | 39
6002075 | nut M16x1,5LH DIN439 A2 | 17
6002076 | nut M16x1,5 DIN439 Ms | 2
6002077 | nut M16x1,5 DIN439 A2 | 6
6002078 | nut M24 DIN934 A2-70 | 6
6002079 | nut M22x1,5LH DIN936 A4 | 28
6002080 | nut M22x1,5LH DIN936 A2 | 20
6002085 | shaft nut M35x5 KM7 rechts St | 25
6002086 | shaft nut M30x1,5 KM6 links St | 55
6002088 | wing nut M12 DIN315 Ms | 6
6002089 | wing nut M8 DIN315 A2 | 14
6002090 | nut M16 DIN582 1.4301 | 121
6002091 | nut M16 DIN582 C15E | 7
6002092 | shaft nut M105x2 KM21 ST | 98
6002093 | shaft nut M100x2 KM20 St | 41
6002094 | shaft nut M95x2 KM19 St | 50
6002095 | shaft nut M90x2 KM18-M St | 53
6002096 | shaft nut M80x2 KM16 St | 50
6002098 | shaft nut M60x2 KM12 St | 16
6002100 | domet nut M12 DIN1587 A4 | 3
6002101 | domet nut M12 DIN1587 A2 | 3
6002102 | domet nut M10 DIN1587 Ms | 4
6002103 | domet nut M10 DIN1587 A4 | 6
6002104 | domet nut M10 DIN1587 A2 | 2
6002106 | nut M12 DIN582 1.4301 | 88
6002107 | nut M12 DIN582 C15E | 13
6002108 | nut M10 DIN582 1.4301 | 19
6002109 | domet nut M24 DIN1587 A2 | 32
6002112 | domet nut M16 DIN1587 A2 | 8
6002113 | circlips 63x2 DIN472 Gbz | 8
6002114 | washer A23 DIN125 A4 | 2
6002115 | M20 x 37mm OD DIN 125 A4 SS FLAT WASHER | 8
6002117 | washer A19 DIN125 A4 | 2
6002118 | M16 x 28mm OD SS A2 DIN 433 FLAT WASHER | 2
6002121 | washer D.20/28x2 DIN988 St | 2
6002122 | washer D.18/25x1,5 DIN 988 St | 2
6002123 | washer D.44/20x1 1.4301 - | 9
6002124 | washer A31 DIN125 A4 | 8
6002125 | washer A31 DIN125 A2 | 3
6002126 | washer A28 DIN125 A4 | 4
6002127 | washer A25 DIN125 A4 | 3
6002128 | washer 9 DIN440 R A2 | 3
6002131 | washer 6,4 DIN7349 St | 2
6002133 | washer A6,4 DIN125 St | 2
6002134 | washer 5,3 DIN7349 St | 2
6002138 | M10 x 18mm SS A4 DIN433 FLAT WASHER | 2
6002139 | washer 10,5 DIN7349 St Zn | 2
6002140 | washer 10,5 DIN7349 A4 | 2
6002142 | shim ring 10x16x0,2 DIN988 A2 | 2
6002143 | washer D.100/120x3,5 DIN988 St | 14
6002145 | shim ring 8x14x0,5 DIN988 A2 | 3
6002146 | shim ring 8x14x0,2 DIN988 A2 | 2
6002147 | washer D.80/100x3,5 DIN988 St | 13
6002148 | washer D.75/95x3,5 DIN988 St | 13
6002149 | cylindrical pin 10m6x24 DIN7 A4 | 4
6002150 | cylindrical pin 10h11x45 DIN7 A4 | 19
6002151 | key A 4x4x8 DIN6885 St50-1 K | 2
6002152 | key A 3x3x6 DIN6885 St50-1 K | 2
6002153 | sealing washer 16 DIN470 St | 2
6002155 | shim ring 10x16x0,5 DIN988 A2 | 8
6002156 | washer D.42/52x2,5 DIN988 St | 3
6002157 | washer D.37/47x2,5 DIN988 St | 3
6002162 | washer D.22/32x2 DIN988 St | 2
6002164 | washer D.56/72x3 DIN988 St | 4
6002166 | shim ring 5x10x1,0 DIN988 A2 | 2
6002167 | shim ring 5x10x0,2 DIN988 A2 | 2
6002169 | washer D.45/55x3 DIN988 St | 4
6002170 | M16 DIN 127 A4 SS SPLIT LOCK WASHER | 2
6002171 | lock washer 14 DIN7980 A4 | 2
6002172 | M12 DIN 127 A4 SS SPLIT LOCK WASHER | 2
6002176 | lock washer 5 DIN7980 A4 | 2
6002177 | circlip M8 Unitec Polyamid | 2
6002178 | Dubo-washer M6 NR.201 PA | 2
6002179 | FAN SHAPED WASHER A6,4 DIN6798 A4 | 2
6002180 | lock washer 27 DIN7980 A4 | 4
6002181 | M24 A2 SS DIN7980 HIGH COLLR LOCK WASHER | 3
6002182 | lock washer 22 DIN7980 A4 | 3
6002183 | M20 DIN 127 A4 SS SPLIT LOCK WASHER | 2
6002184 | circlips 80x2,5 DIN472 FSt | 3
6002185 | circlips 72x2,5 DIN472 A2 | 19
6002186 | circlips 72x2,5 DIN472 FSt | 3
6002187 | circlips 70x2,5 DIN472 FSt | 3
6002188 | circlips 68x2,5 DIN472 FSt | 3
6002189 | circlips 65x2,5 DIN472 FSt | 3
6002190 | circlips 63x2 DIN472 FSt | 3
6002191 | M4 DIN 127 A4 SS SPLIT LOCK WASHER | 2
6002192 | lock washer B12 DIN127 A4 | 2
6002193 | lock washer B8 DIN127 A4 | 2
6002194 | snap ring 125x3,5 FSt | 7
6002195 | circlips 175x4 54.13554 FSt geh. | 80
6002196 | snap ring 52x1,5 FSt | 2
6002197 | circlips 45x1,75 FSt verchr. | 8
6002198 | safety sheet MB21 - St | 17
6002199 | safety sheet MB20 - St | 8
6002200 | safety sheet MB19 - - | 6
6002201 | safety sheet MB18 DIN5406 - | 10
6002202 | safety sheet MB16 - - | 7
6002204 | safety sheet MB12 - - | 3
6002205 | washer A5,3 DIN125 A4 | 2
6002206 | washer A5,3 DIN125 St | 2
6002207 | washer 4,3 DIN7349 Ms | 2
6002208 | washer A4,3 DIN125 Ms | 2
6002209 | split pin 3,2x20 DIN94 A4 | 2
6002210 | split pin 3,2x20 DIN94 A2 | 2
6002212 | Dubo-washer M12 NR.307 PA | 2
6002213 | Dubo-washer M12 NR.207 PA | 3
6002214 | Dubo-washer M10 NR.305 PA | 2
6002216 | circlips M10 Unitec Polyamid | 2
6002218 | Dubo-washer M8 NR.203 PA | 2
6002219 | safety sheet MB7 - St | 2
6002220 | safety sheet MB6 - St | 4
6002221 | grooved washer M10 Nr.410 St37 | 3
6002222 | safety sheet M20 DIN462 St | 3
6002223 | safety sheet M14 DIN462 Cu | 26
6002224 | Dubo-washer M24 NR.219 PA | 6
6002225 | Dubo-washer M16 NR.211 PA | 4
6002226 | screw M10X35 DIN427 A2 | 4
6002227 | screw M5x8 DIN427 A4 | 3
6002228 | screw M27x95 DIN939 A2-70 | 50
6002229 | screw M27x80 DIN939 A2-70 | 76
6002231 | screw M27x70 DIN938 A2 | 41
6002232 | screw M27x70 DIN939 A2-70 | 57
6002233 | threaded pin M5x10 DIN553 A4 | 2
6002234 | threaded pin M5x8 DIN553 A4 | 2
6002235 | threaded pin M5x8 DIN551 A4 | 2
6002236 | threaded pin M5x5 DIN553 A4 | 2
6002237 | threaded pin M5x5 DIN551 A4 | 2
6002238 | threaded pin M4x8 DIN916 A4 | 2
6002239 | screw M12X35 DIN427 A2 | 19
6002240 | screw M24x65 DIN939 A4-70 | 31
6002241 | screw M24x65 DIN939 A2-70 | 28
6002242 | screw M24x60 DIN938 A4-70 | 102
6002243 | screw M24x60 DIN938 A2-70 | 22
6002244 | screw M24x60 DIN939 A2-70 | 20
6002245 | screw M20x150 DIN939 A4 | 47
6002246 | screw M20x150 DIN939 A2-70 | 49
6002247 | screw M24x160 DIN939 A2 | 71
6002248 | screw M24x130 DIN939 A2 | 55
6002249 | screw M24x75 DIN939 A2 | 31
6002250 | screw M24x70 DIN938 A2-70 | 22
6002251 | screw M24x70 DIN939 A4-70 | 41
6002252 | screw M24x70 DIN939 A2 | 26
6002253 | screw M24x65 DIN938 A2-70 | 79
6002254 | threaded rod M8x1000 DIN976 St | 4
6002255 | threaded pin M8x30 DIN914 A4 | 4
6002256 | threaded pin M8x30 DIN913 A2 | 2
6002257 | threaded pin M8x25 DIN913 A4 | 2
6002258 | threaded pin M8x16 DIN916 A4 | 3
6002259 | threaded pin M8x12 DIN916 A4 | 2
6002260 | threaded pin M8x12 DIN417 A4 | 3
6002261 | threaded pin M10x20 ISO4027 A4 | 3
6002262 | threaded pin M10x20 DIN553 A4 | 3
6002263 | threaded pin M10x16 DIN916 A2 | 2
6002265 | threaded pin M10x16 DIN914 A4 | 3
6002266 | threaded pin M10x16 DIN553 A4 | 3
6002267 | threaded pin M10x10 DIN551 A4 | 3
6002268 | threaded pin M6x10 DIN916 A2 | 2
6002269 | threaded pin M6x10 DIN553 A4 | 2
6002270 | threaded pin M6x8 DIN553 A4 | 2
6002271 | threaded pin M6x8 DIN551 A4 | 2
6002272 | threaded pin M6x6 DIN553 A4 | 3
6002273 | threaded pin M5x16 DIN913 A2 | 2
6002274 | threaded pin M5x10 DIN916 A4 | 2
6002275 | threaded pin M8x12 DIN417 A2 | 3
6002276 | threaded pin M8x10 DIN417 A4 | 3
6002277 | threaded pin M6x20 DIN551 A4 | 3
6002278 | threaded pin M6x16 DIN438 A4 | 6
6002279 | threaded pin M6x16 DIN553 A4 | 3
6002280 | threaded pin M6x12 DIN553 A4 | 2
6002281 | threaded pin M6x12 DIN551 A4 | 2
6002282 | screw M16x75 DIN939 A2-70 | 9
6002283 | screw M16x70 DIN938 A4-70 | 13
6002284 | screw M16x70 DIN938 A2-70 | 9
6002285 | screw M16x70 DIN939 A4-70 | 19
6002286 | screw M16x70 DIN939 A2-70 | 10
6002287 | screw M16x60 DIN939 A4-70 | 19
6002288 | screw M16x60 DIN939 A2-70 | 9
6002289 | screw M16x95 DIN938 A4 | 17
6002290 | screw M16x95 DIN938 A2-70 | 57
6002291 | screw M16x95 DIN939 A2-70 | 10
6002292 | screw M16x90 DIN939 A4-70 | 22
6002293 | screw M16x90 DIN939 A2-70 | 13
6002294 | screw M16x85 DIN939 A2-70 | 9
6002295 | screw M16x80 DIN939 A2-70 | 13
6002296 | screw M16x45 DIN939 A4-80 | 16
6002297 | screw M16x45 DIN939 A2-70 | 7
6002298 | screw M16x45 DIN939 A2-80 | 9
6002301 | screw M16x40 DIN939 A4-80 | 30
6002305 | screw M16x55 DIN939 A2-70 | 9
6002307 | screw M16x50 DIN939 A2-70 | 9
6002308 | screw M16x45 DIN938 A4-70 | 16
6002309 | screw M16x45 DIN938 A2-70 | 8
6002310 | screw M20x70 DIN939 A2-70 | 10
6002311 | screw M20x65 DIN939 A4-70 | 19
6002312 | screw M20x65 DIN939 A2-70 | 40
6002313 | screw M20x60 DIN939 A2-80 | 31
6002315 | screw M20x60 DIN939 A2-70 | 24
6002317 | screw M20x140 DIN939 A4-70 | 82
6002318 | screw M20x140 DIN939 A2 | 73
6002319 | screw M20x120 DIN939 A2 | 25
6002320 | screw M20x110 DIN939 A2 | 25
6002321 | screw M20x85 DIN939 A2-70 | 55
6002322 | screw M20x75 DIN939 A2 | 16
6002323 | screw M20x70 DIN939 A4-70 | 31
6002324 | screw M16x240 DIN939 A2-70 | 73
6002325 | screw M16x215 DIN938 A2 | 25
6002326 | screw M16x215 DIN939 A4 | 32
6002327 | screw M16x110 DIN938 A2 | 9
6002328 | screw M16x110 DIN939 A4 | 14
6002329 | screw M16x110 DIN939 A2-70 | 10
6002330 | screw M16x100 DIN939 A2 | 13
6002334 | screw M20x50 DIN939 A2-70 | 13
6002336 | screw M20x50 DIN939 A2-80 | 16
6002337 | screw M20x45 DIN939 A2-70 | 14
6002338 | threaded pin M10x25 DIN914 A4 | 3
6002339 | screw M56 DIN580 C15E | 253
6002340 | screw M48 DIN580 C15E | 234
6002341 | screw M42 DIN580 C15E | 105
6002342 | screw M30 DIN580 C15E | 41
6002343 | screw M24 DIN580 A4 | 248
6002344 | screw M20 DIN580 A2 | 57
6002345 | screw M20 DIN580 C15E | 17
6002347 | screw M10x65 DIN186 A4 | 31
6002348 | screw 12x70 DIN571 A4 | 10
6002349 | Screw 10x70 DIN571 A4 | 4
6002351 | screw M3.5x9 | 2
6002355 | screw plug G1A DIN910 A2 | 73
6002357 | screw plug G1/8A DIN910 A2 | 16
6002360 | screw M12 DIN580 C15E vz | 39
6002361 | screw M12 DIN580 A4 | 33
6002362 | screw M30x430 DIN529-C Stvz. | 58
6002364 | screw M24x400 DIN529-C Stvz | 25
6002365 | cone lubrication nipple AR1/8 DIN71412 S | 3
6002366 | cone lubrication nipple AR1/4 DIN71412 S | 4
6002367 | M12-1.75 DIN 985 A4 SS NYLON LOCK NUT | 2
6002372 | nut M10 DIN985 A2 | 2
6002374 | M16-2.0 DIN 985 A4 SS NYLON LOCK NUT | 3
6002381 | nut M8 DIN934 A2-80 | 2
6002382 | nut M6 DIN934 Ms | 2
6002384 | nut M6 DIN934 A4-80 | 2
6002385 | nut M5 DIN934 Ms | 2
6002386 | nut M5 DIN934 A4 | 2
6002387 | nut M4 DIN934 A2 | 2
6002388 | nut M10 DIN934 Ms | 2
6002393 | nut M8 DIN934 A4-80 | 2
6002394 | M8-1.25 DIN 934 A4 SS HEX NUT | 2
6002395 | screw M5X10 DIN963 Ms | 2
6002396 | screw M5x10 DIN963 A4 | 2
6002397 | screw M4x30 DIN963 A2 | 2
6002398 | screw M4x23 DIN963 A4 | 2
6002399 | screw M4x10 DIN963 Ms | 3
6002400 | screw M4x10 DIN963 A4 | 2
6002401 | screw M4x6 DIN963 Ms | 2
6002402 | screw M5x25 DIN963 A4 | 2
6002403 | screw M5*20 DIN7991 A2-70 | 2
6002404 | screw M5x20 DIN963 Ms | 2
6002405 | screw M5x20 DIN963 A4 | 2
6002406 | screw M5x16 DIN963 A4 | 2
6002407 | screw M5x12 DIN963 Ms | 2
6002408 | screw M5x12 DIN963 A4 | 2
6002409 | threaded pin M12x25 DIN915 A4 | 6
6002410 | threaded pin M12x20 DIN915 A4 | 6
6002411 | threaded pin M12x12 DIN913 A4 | 4
6002412 | threaded pin M10x30 ISO4026 A4 | 3
6002414 | threaded pin M10x30 DIN553 A4 | 4
6002415 | threaded pin M10x30 DIN914 A4 | 6
6002416 | threaded rod M30x1000 DIN976 St | 57
6002417 | threaded rod M20x1000 DIN976 1.4301 | 141
6002418 | threaded rod M20x1000 DIN976 St | 28
6002419 | threaded pin M18x50 DIN551 A4 | 38
6002420 | threaded rod M16x1000 DIN976 St | 16
6002421 | threaded pin M16x25 DIN915 A4 | 46
6002422 | threaded rod M12x1000 DIN976 A4 | 42
6002423 | screw plug G1/2A DIN910 Ms | 6
6002424 | screw plug G1/2A DIN910 A4 | 13
6002425 | screw plug G1/2A DIN910 A2 | 14
6002430 | screw plug G1/8 DIN908 A2 | 4
6002431 | screw plug G1/4 A DIN910 Ms | 3
6002432 | screw plug G1/4 A DIN910 A4 | 9
6002433 | screw plug G1/4 A DIN910 A2 | 10
6002435 | screw plug G1/4 A DIN908 A4 | 26
6002436 | screw plug G1/4 A DIN908 A2 | 13
6002437 | screw M6x16 DIN963 A4 | 2
6002439 | screw M6*12 DIN7991 A2 | 2
6002440 | screw M6x12 DIN963 Ms | 2
6002441 | screw M6x12 DIN963 A4 | 2
6002442 | screw M5x30 DIN963 A2 | 2
6002443 | screw M5x25 DIN963 Ms | 2
6002444 | screw M8x16 DIN964 A4 | 2
6002445 | screw B2.9X9.5 DIN7983 vz | 2
6002446 | screw M8x25 DIN963 A4 | 2
6002449 | screw M6x20 DIN963 A4 | 2
6002450 | screw M6x16 DIN963 Ms | 2
6002452 | o-ring ID.49,0x3,0 Viton 70SR | 4
6002454 | o-ring ID.30,0x3,0 Viton 70SR | 3
6002455 | v-seal ring V160 VR3 Viton | 388
6002456 | o-ring ID.155,0x2,0 NBR70SR. | 19
6002457 | o-ring ID.62,0x3,0 NBR70SR. | 3
6002459 | o-ring ID.155,0x2,0 Viton 75SR | 14
6002460 | o-ring ID.70,0x2,0 Viton 70SR | 4
6002461 | o-ring ID.118,0x3,0 Viton 70SR | 13
6002463 | o-ring ID.139,0x3,0 Viton 70SR | 10
6002464 | o-ring ID.312,0x3,0 Viton 70SR | 167
6002465 | o-ring ID.94,97x1,78 NBR70SR | 19
6002467 | o-ring ID.70,0x2,0 NBR70SR | 4
6002472 | o-ring ID.6,0x1,5 NBR70SR | 4
6002473 | o-ring ID.25,0x1,5 NBR70SR | 3
6002474 | o-ring ID.118,0x3,0 NBR70SR | 3
6002477 | o-ring ID.35,0x2,5 NBR70SR | 3
6002478 | o-ring ID.139,5x3,0 NBR70SR | 4
6002482 | BALL BEARING | 348
6002493 | seal ring A18/24x1,5 DIN7603 PA | 4
6002494 | quadring D.240,7x7 NBR 70shA | 574
6002495 | sealing section EMKA 8/1mm foam rubber | 129
6002496 | Seal Ring A12/19x1,5 DIN7603 Cu | 3
6002497 | seal ring A26/32x2 DIN7603 Cu | 4
6002500 | BALL BEARING | 117
6002502 | BALL BEARING | 217
6002504 | BALL BEARING | 17
6002515 | spring dowel pin 6x40 DIN1481 A2 | 2
6002516 | spring dowel pin 5x10 DIN1481 A2 | 2
6002517 | spring dowel pin 5x30 DIN1481 A2 | 2
6002523 | washer 13 DIN7349 A4 | 3
6002524 | insulating sleeve M16x25 - 516 PA6 | 3
6002525 | insulating sleeve M20x20 - 520 PA6 | 4
6002526 | Dubo-washer M20 NR.215 PA6 | 6
6002527 | washer 17,5 DIN434 A4 | 7
6002528 | split pin 5x40 ISO1234 A4 | 2
6002530 | split pin 4x40 DIN94 A4 | 2
6002531 | split pin 4x32 DIN94 A4 | 2
6002532 | folding split pin 6x42 DIN11023 A2 | 44
6002534 | washer 20 DIN1440 A2 | 3
6002535 | circlip Sb50 phosph. | 2
6002537 | circlip 85x3 DIN472 br | 8
6002539 | circlip 40x1,75 DIN472 A2 | 7
6002540 | circlip 110x4 DIN472 A2 | 7
6002542 | Shaft Seal ring A45x85x10 DIN3760 NBR | 13
6002543 | shaft seal ring A80x110x10 DIN3760 NBR | 61
6002552 | screw plug M12x1,5 DIN906 Ms | 6
6002553 | screw plug M18x1,5 DIN910 Ms | 6
6002555 | split pin 4x50 DIN94 A4 | 2
6002557 | circlip 25x1.2 DIN471 br | 2
6002561 | screw plug M18x1,5 DIN910 A4 | 20
6002568 | pipe union 330 1" vz | 32
6002585 | screwed joint 95 2" DIN2950 vz | 99
6002586 | pipe union 331 1" vz | 32
6002604 | counter HENGSTLER Signo 721102 | 1204
6002625 | ball valve 1-¼" PN10 A2 | 431
6002626 | flange R4 250x256 DIN24154 A2 | 148
6002627 | bases DIN3570 KUPK-80/88.9 PP | 9
6002628 | U-bolt clamp Form A 80/94 DIN3570 A2 | 39
6002632 | hydraulic unit 10-1524/00.4/3598 | 9392
6002634 | BALL BEARING | 162
6002635 | BALL BEARING | 139
6002641 | flange R4 280x292 DIN24154 A2 | 275
6002642 | pipe union 2353 15PL R1/2" vz | 14
6002644 | BALL BEARING | 40
6002647 | BALL BEARING | 234
6002648 | U-bolt pipe clamp Form A 125/148 DIN3570 | 76
6002660 | wire-rope clamp NG10 DIN1142 A4 | 38
6002662 | U-bolt clamp Form A 80/94 DIN3570 vz | 25
6002663 | bases DIN3570 KUPK-100/114.3 PP | 9
6002664 | U-bolt clamp Form A 100/120 DIN3570 A2 | 68
6002667 | wire-rope clamp NG6 DIN1142 A4 | 19
6002668 | bases DIN3570 KUPK-32/42.4 PP | 9
6002670 | nylon rope D.12 PA6 | 7
6002671 | wire-rope clamp NG4 DIN1142 A4 | 17
6002672 | grommet D.4 DIN3090 A4 | 4
6002674 | U-bolt clamp Form A 100/120 DIN3570 vz | 39
6002675 | grommet D.6 DIN3090 A5 | 6
6002678 | hose clip 120-140mm DIN3017 A4 | 32
6002679 | blind rivet | 2
6002680 | spring dowel pin 3x12 DIN1481 F-St | 2
6002681 | seal ring-profile PKN 100 PN 64 | 13
6002683 | toothed lock washer A17 DIN6797 A2 | 2
6002685 | rubber buffer Tiegler B/GM40 NB | 31
6002686 | screw locking Nord-Lock 21/10,7 A4 | 19
6002698 | pencil electrode G1/2 40mm long | 149
6002699 | Star delta contactor 18,5kw | 1175
6002704 | Sicherungsklemme 281-611 | 19
6002706 | Motorstarter sanft 30 KW | 1648
6002707 |  | 20
6002708 |  | 9
6002709 |  | 66
6002710 | screw M3x6 DIN7045 Stvz | 2
6002711 | protecting hose with wire 485.3846 | 156
6002712 | connectors pin strip 4-polig | 13
6002713 | connectors spring bar 4-polig | 16
6002715 | flat gasket D.23,8/47,8x0,5 EPDM | 13
6002717 | fuse 20*5mm 4A T 250V | 4
6002718 | Flange socket Bulgin 978-036 | 99
6002719 | counter nut M40x1,5 DIN46319 | 6
6002720 | toothed lock washer A10,5 DIN6797 A4 | 2
6002721 | toothed lock washer A21 DIN6797 A2 | 2
6002722 | toothed lock washer A21 DIN6797 FSt Zn | 2
6002723 | toothed lock washer A4,3 DIN6797 FSt | 2
6002724 | toothed lock washer A17 DIN6797 FSt Zn | 2
6002725 | screw M3x6 DIN965 Stvz | 2
6002726 | motor protection relay 28-40A | 277
6002727 | motor protection relay 22-32A | 277
6002728 | motor protection relay 40-50A.... | 361
6002729 | spacer IG M3x8 SW5 Ms | 2
6002730 | spacer IG M3x10 SW5 Ms | 2
6002731 | cover cap Bulgin 314-390 | 14
6002732 | cylindrical pin 8m6x20 DIN7 A4 | 4
6002733 | cylindrical pin 8m6x8 DIN7 A4 | 3
6002734 | cylindrical pin 6m6x60 EN28733 A4 | 4
6002735 | cylindrical pin 6m6x50 DIN7 A4 | 9
6002736 | cylindrical pin 6m6x15 DIN7 A4 | 3
6002737 | cylindrical pin 6m6x10 DIN7 A4 | 4
6002738 | cylindrical pin 6m6x7 DIN7 A4 | 2
6002739 | slotted pin 6x12 DIN1473 A2 | 2
6002741 | slotted pin 5x12 DIN1474 A4 | 6
6002742 | slotted pin 4x8 DIN1473 1.4301 | 2
6002743 | slotted pin 4x6 DIN1473 1.4305 | 2
6002744 | slotted pin 3x16 DIN1473 1.4301 | 2
6002745 | slotted pin 3x12 DIN1474 1.4305 | 2
6002746 | cylindrical pin 3m6x17 DIN7 A4 | 2
6002747 | cylindrical pin 14h11x10 DIN7 A4 | 22
6002748 | cylindrical pin 12m6x24 DIN7 A4 | 7
6002749 | cylindrical pin 12m6x16 DIN7 A4 | 7
6002750 | cylindrical pin 12h11x30 DIN7 A4 | 31
6002751 | cylindrical pin 10m6x50 DIN7 A4 | 19
6002752 | cylindrical pin 10m6x40 DIN7 A2 | 6
6002753 | cylindrical pin 6h11x14 DIN7 A4 | 6
6002754 | cylindrical pin 6h11x7 DIN7 A4 | 2
6002755 | cylindrical pin 6h11x6 DIN7 A4 | 3
6002757 | cylindrical pin 5m6x18 DIN7 A4 | 2
6002759 | cylindrical pin 4m6x8 DIN7 A4 | 2
6002760 | cable gland M32x1,5 - Ms vn | 57
6002761 | cable gland M40x1,5 - - - | 54
6002762 | locking ring DS10LS10 A4 | 8
6002763 | type plate ENZ9 Ausf.BM4 Erdung | 7
6002765 | spring dowel pin 4x10 DIN1481 F-St | 2
6002766 | spring dowel pin 4x5 DIN1481 F-St | 2
6002770 | cable gland M16x1,5 6-8 Ms vn | 22
6002771 | cable gland M16x1,5 5-10 - - | 4
6002772 | cable gland M40x1,5 13-26 PA - | 22
6002773 | cable gland M25x1,5 7-16 PA - | 7
6002774 | slotted pin S7 10x32 1.4305 | 4
6002775 | slotted pin 10x16 DIN1472 A2 | 4
6002776 | slotted pin 8x20 DIN1470 A4 | 3
6002777 | slotted pin 8x16 DIN1474 1.4305 | 32
6002778 | slotted pin 8x12 DIN1472 A2 | 7
6002779 | slotted pin 6x25 DIN1470 A4 | 6
6002780 | slotted pin 6x15 DIN1473 1.4305 | 2
6002781 | round-headed notched nail 3x6 DIN1476 A2 | 2
6002783 | round-headed notched nail 3x4 DIN1476 A2 | 2
6002784 | slotted pin S7 14x55 1.4305 | 13
6002785 | slotted pin S7 13x70 1.4104 | 57
6002786 | slotted pin 16x30 DIN1472 A2 | 30
6002787 | slotted pin S7 10x36 1.4305 | 8
6002788 | filling level control GN 650.1-254-A | 302
6002790 | screw M6x30 DIN7991 A2-70 | 2
6002792 | screw M5x25 DIN7991 A2-70 | 2
6002793 | threaded rod M12x40 DIN976 A4 | 4
6002794 | threaded rod M12x1000 DIN976 A2 | 38
6002797 | screw M12x30 DIN7991 A4-70 | 3
6002798 | screw M12x35 DIN6912 A4 | 38
6002799 | screw M12x30 DIN7991 A2-70 | 3
6002800 | screw B4,8x13 ISO7981 A2 | 2
6002801 | screw M6x20 DIN7991 A4-70 | 2
6002805 | screw M6x30 ISO4017 A4-70 | 2
6002808 | screw M12x100 DIN931 A2 | 3
6002809 | screw M20x90 DIN933 A2 | 9
6002815 | screw M4x10 DIN963 A2 | 2
6002816 | threaded rod M12x55 DIN976 A4 | 19
6002818 | washer D.85/65x0,1 DIN988 St | 6
6002819 | folding split pin 5x32 DIN11023 A2 | 39
6002820 | chain with ring 200mm A2 | 9
6002822 | Dubo-washer M18 NR.313 PA6 | 3
6002823 | washer 17,5 DIN434 A2 | 13
6002824 | washer A4,3 DIN125 A2 | 2
6002825 | washer S65x85x3,5 DIN988 St | 48
6002826 | washer D.120/100x0,1 DIN988 St | 8
6002828 | lock washer A6 DIN127 A2 | 2
6002830 | lock washer B6 DIN127 A4 | 2
6002832 | washer 8,4 DIN7349 A2 | 2
6002835 | nut M10 DIN985 A4 | 2
6002836 | nut M20 DIN985 A4 | 25
6002837 | nut M6 DIN985 A2 | 2
6002838 | lock washer A20 DIN127 A4 | 2
6002839 | lock washer A16 DIN127 A4 | 2
6002840 | lock washer A16 DIN127 A2 | 2
6002841 | lock washer A10 DIN127 A2 | 2
6002842 | lock washer A10 DIN127 A4 | 4
6002843 | washer 21 DIN7349 A2 | 31
6002844 | washer 17 DIN7349 A2 | 3
6002845 | screw M16x30 DIN912 A2-70 | 9
6002846 | threaded pin M8x16 DIN916 A2 | 2
6002847 | screw M5x55 DIN912 A2 | 2
6002848 | screw M6x25 DIN912 12.9 St | 2
6002849 | screw M5x50 DIN912 A2 | 3
6002850 | screw M6x55 DIN912 A2 | 2
6002851 | screw M6x30 DIN912 A2 | 2
6002853 | threaded pin M16x20 ISO4026 A2 | 3
6002854 | screw M12x60 DIN912 A4-70 | 4
6002855 | M16-2.0 x 30mm ISO4762 A4 SS SOCKT SCREW | 6
6002857 | screw M12x60 ISO4762 A2-70 | 4
6002858 | threaded pin M6x8 DIN916 A4 | 2
6002859 | screw M10 DIN580 C15E | 32
6002861 |  | 531
6002862 |  | 258
6002863 |  | 304
6002871 | screw M16 DIN580 C15E | 10
6002872 | screw M12 DIN580 C15E | 8
6002874 | screw M12x160 DIN931 A2 | 9
6002875 | screw M12x140 DIN931 A2 | 4
6002876 | screw M12x120 DIN931 A2-70 | 6
6002877 | screw M12x70 DIN931 A2 | 8
6002879 | screw M12x45 DIN933 A2 | 3
6002880 | M8-1.25 x 30mm DIN933 A4-70 SS HEX SCREW | 2
6002881 | screw M6x40 DIN933 A2-70 | 2
6002882 | screw M10x50 DIN931 A4-70 | 3
6002883 | screw M12x60 DIN933 A4-70 | 4
6002884 | screw M16x120 DIN933 A4-70 | 13
6002886 | screw M16x65 DIN931 A2 | 4
6002887 | screw M12x140 DIN933 A4-70 | 8
6002888 | screw M12x70 DIN933 A4-70 | 4
6002890 | M12-1.75 x 25mm DIN933 A4 SS HEX SCREW | 3
6002892 | M10-1.5 x 40mm DIN933 A4 SS HEX SCREW | 3
6002893 | screw M12x90 DIN931 A4-70 | 6
6002894 | screw M6x80 DIN933 A2 | 2
6002901 | screw M16x40 DIN939 A2-80 | 13
6002903 | GS.cap 1¼" I.screw thread | 2
6002906 | extension R¼"x115 GF527 TG vz | 19
6002908 | pipe coupling R¼" verz. Nr 270 | 6
6002913 | threaded pipe union | 54
6002914 | transition nipple 15-G 1/2 AG Rg | 13
6002915 | reducer K139,7x4/88,9x3,2 1.4541 | 447
6002916 | reducer 1/2A-1/4I Nr.241 TG vz | 20
6002918 | reducer K88,9x3,2/60,3x2,9 1.4541 | 192
6002919 | change over switch 16A/2-polig | 118
6002920 | blank casing T237-ABS | 184
6002921 | assembly device T237-ABS | 25
6002922 | blank casing 240*233*130 | 369
6002923 | extension R1/4"x95 55.13813 A2 | 126
6002927 | extension R1/2"x120 EN10242 (526) vz | 14
6002928 | extension R1/2"x100 EN10242 (526) vz | 24
6002929 | reducer 1/2A-1/4I A4 | 24
6002933 | valve | 13
6002938 | plug ¼ Nr.329 A4 | 10
6002939 | plug ¼ T9 Nr.290 DIN2950 Rg | 6
6002940 | plug 1/4 T9 Nr.290 TG vz DIN2950 | 4
6002942 | plug 1/2 T9 DIN2950 Rg | 7
6002952 | elbow for soldering D.15/45° 1 Muffe 504 | 7
6002953 | elbow for soldering D.15/90° 5001a-15 Cu | 6
6002959 | transformer 230V-24V 8VA | 54
6002965 | capacitor for motor 130µF 330V | 163
6002966 | capacitor for motor 80µF 250V | 92
6002967 | capacitor 50µF 400V | 48
6002970 | capacitor for motor 20µF 400V | 31
6002971 | capacitor 16µF 400V | 47
6002972 | temperature sensor PTC. 80° (3) | 8
6002973 | bimetallic thermistors 160° (2) | 26
6002980 | temperature sensor PTC. 70° (3) | 42
6002982 | temperature sensor PTC. 60° (3) | 58
6002983 | temperature sensor PTC. 90° (3) | 10
6002986 | hose clip 2-Ohr 25-28 | 3
6002987 | hose clip 2-Ohr 23-25 | 3
6002988 | hose clip 2-Ohr 20-23 | 3
6002989 | hose clip 2-Ohr 17-20 | 3
6002990 | hose clip 2-Ohr 14-17 | 3
6002991 | hose clip 2-Ohr 11-13 | 3
6002992 | hose clip 2-Ohr 9-11 | 3
6002993 | BALL BEARING | 417
6002994 | BALL BEARING | 337
6002995 | casing ISO G17/I Leer | 117
6002996 | blank casing 380*290mm m.L-aufr. | 846
6002997 | blank casing 380*290 mm Vollgummi | 821
6002998 | blank casing 353*233 | 460
6003001 | intermediate protective plug | 31
6003005 | cover cap | 3
6003006 | capacitor for motor 30µF 400V | 33
6003007 | hose clip 2-Ohr 7-9 | 2
6003008 | hose clip 2-Ohr 5-7 | 3
6003015 | plate spring | 4
6003016 | wheel D.175 A175-03 Pevolon | 126
6003017 | wheel D.85 A85-2 Pevolon | 75
6003018 | wheel D.70 A70-02 Pevolon | 39
6003019 | wheel D.50 A50-02 Pevolon | 14
6003020 | wheel D.40 A40-01 Pevolon | 25
6003021 | ball 11/2" A4 | 86
6003023 | hose piece 1" Nr.135 Ms | 14
6003024 | hose piece 1/2" Nr. 135 Ms | 10
6003028 | cone spring left 54.11411 A2 | 92
6003036 | ball D.50 G40 DIN 5401 1.3505 | 158
6003037 | ball D.25 1.4034 | 28
6003038 | ball D.20 A4 | 54
6003039 | ball D.18 A4 | 6
6003040 | ball D.14 A4 | 7
6003048 | seal ring-profile - - | 6
6003062 | hose piece 3/4", Nr.135 Ms | 10
6003071 | plug 11/2 T9 Nr.290 TG vz DIN2950 | 13
6003072 | plug 1/2 T9 Nr.430 A4 DIN2950 | 26
6003073 | plug 1/2 T9 Nr.290 TG vz DIN2950 | 6
6003074 | valve RAX | 6
6003078 | Ermeto-pipe union G08 LL Ms | 44
6003079 | Ermeto-pipe union G08 LL A4 | 91
6003080 | reinforcement D.10/1 Ms | 7
6003081 | reinforcement D.8/1 Ms | 4
6003082 | plug 2 T9 Nr.290 A4 DIN2950 | 68
6003083 | plug 2 T9 Nr.290 TG vz DIN2950 | 28
6003084 | plug 11/2 T9 Nr.290 A2 DIN2950 | 97
6003102 | Ermeto-pipe union WE08-PLR Ms | 44
6003103 | Ermeto-pipe union WE10-LR Ms | 57
6003104 | Ermeto-pipe union WE10-LR A4 | 95
6003105 | Ermeto-pipe union GE22-LR ST | 25
6003113 | Ermeto-pipe union DSVW28LR ST | 231
6003114 | Ermeto-pipe union DSVW22LR verz. | 165
6003115 | Ermeto-pipe union W08 LL Ms | 117
6003116 | Ermeto-pipe union W08 LL A4 | 164
6003117 | Ermeto-pipe union G22-L ST | 32
6003118 | Ermeto-pipe union G10 L Ms | 26
6003119 | Ermeto-pipe union G10 L A4 | 80
6003120 | Ermeto-pipe union GE10-LR Ms | 26
6003121 | Ermeto-pipe union GE10-LR A4 | 55
6003122 | Ermeto-pipe union GE 08 LL Ms | 46
6003123 | Ermeto-pipe union GE 08 LL A4 | 96
6003124 | Ermeto-pipe union DSVW42LR ST | 453
6003125 | Ermeto pipe union DSVW35LR ST | 349
6003126 | Ermeto-pipe union DSVW28LR verz. | 163
6003127 | cable gland PG21 - PA - | 9
6003128 | cable gland PG16 - PA - | 6
6003129 | pressure screw - - plastics | 2
6003130 | cable gland PG13 - PA - | 7
6003131 | cable gland PG11 - PA - | 4
6003132 | pressure screw PG29 - Ms vn | 24
6003133 | pressure screw PG21 - Ms vn | 13
6003135 | pressure ring 20,5 16 0,8 PG16 DIN46320 | 2
6003136 | pressure ring 20,5 12 0,8 PG16 DIN46320 | 2
6003138 | cable trumpet PG16 12-0 GTW vz | 73
6003139 | cable gland Pg21 1.4305 | 181
6003141 | counter nut PG16 Polystrol | 2
6003142 | counter nut PG13.5 plastic | 2
6003143 | counter nut PG11 Makrolon | 2
6003144 | cable gland PG42 - Ms -30-38mm | 42
6003145 | cable gland PG36 - Ms - | 20
6003146 | cable gland PG29 - Ms - | 10
6003147 | cable gland PG21 - - - | 6
6003148 | cable gland A Pg29 DIN46255 MS | 24
6003151 | seal ring D.20/23,6x1,8 plastics | 2
6003152 | seal ring D.18/21,2x1,6 plastics | 2
6003153 | winning neck 16 | 2
6003154 | counter nut PG21 PA | 2
6003156 | seal ring D.25/A34,7x12 DIN46259 Gi | 2
6003158 | seal ring D.21/A34,7x12 DIN46259 NBR | 2
6003159 | seal ring D.17/A34,7x9,5 DIN46259 NBR | 3
6003160 | seal ring D.10/B25,9x11 DIN46259 Gi | 2
6003161 | seal ring D.16/A25,9x8 DIN46259 NBR | 2
6003163 | pressure ring 35 23 - PG29 - - | 3
6003164 | seal ring D.-/B44,7x14 DIN46259 Gi | 4
6003165 | seal ring D.36/A44,7x14 DIN46259 Gi | 3
6003166 | seal ring D.33/B44,7x14 DIN46259 Gi | 3
6003167 | seal ring D.30/B44,7x14 DIN46259 Gi | 4
6003170 | cable trumpet PG29 16-29-0 GTW vz | 123
6003171 | cable trumpet PG29 14-29-0 GTW vz | 115
6003172 | pressure ring 26 21 0,8 PG21 DIN46320 ST | 2
6003173 | seal ring D.18/A26,5x11 EPDM 70 Shore A | 6
6003174 | winning neck PG16 | 2
6003175 | cable trumpet PG21 19-0 GTW vz | 65
6003176 | seal ring D.16/A25,9x11 DIN46259 Gi | 2
6003178 | seal ring D.13/A20,4x9 DIN46259 Gi | 2
6003179 | seal ring D.9/A20,4X9 DIN46259 Gi | 2
6003181 | cable trumpet PG29 26-0 GTW vz | 74
6003182 | cable trumpet PG29 23-0 GTW vz | 73
6003183 | cable shoe 50,00 HL blue | 3
6003184 | cable shoe 35,00 HL red | 2
6003185 | cable shoe 25,00 L black | 2
6003186 | cable shoe 16,00 HL white | 2
6003187 | cable shoe 10,00 N brown | 2
6003188 | cable shoe 6,00 N green | 2
6003189 | cable shoe 4,00 N orange | 2
6003190 | thread slotted-post terminals GS/6 | 162
6003191 | terminal GS5B | 178
6003192 | terminal GS4B | 25
6003193 | terminal GS3B | 26
6003194 | prop connector GS4 | 26
6003195 | prop connector GS2 | 6
6003196 | Aderendhülse 70,00 Gelb | 3
6003198 | Barlian bow terminal M4 A2 | 31
6003200 | clamp strap | 3
6003201 | protec. conductor clamp IKE 4 | 13
6003204 | cable shoe 2,50 N grey | 2
6003205 | cable shoe 1,50 N black | 2
6003206 | cable shoe 0,75 N blue | 2
6003207 | special terminal DFG1E | 9
6003208 | duct vain M38x1,5 6pin | 426
6003209 | protec. conductor clamp IKE 10 | 19
6003210 | neutral conductor clamp IKE 10 | 7
6003216 | counter nut PG29 Ms | 3
6003217 | counter nut PG21 Ms | 2
6003218 | cable gland PG16 - Ms - | 4
6003219 | cable gland PG13,5 Ms | 4
6003220 | cable gland PG7 - Ms - | 3
6003221 | reduction ring Pg42/36 Nr.4236 Ms | 13
6003222 | seal ring D.18/B34,7x12 DIN46259 NBR | 4
6003223 | seal ring D.10/B25,9x8 DIN46259 NBR | 2
6003224 | reduction ring Pg36/29 Nr.3629 Ms | 8
6003225 | reduction ring Pg13,5/11 Nr.1311 Ms | 2
6003226 | reduction ring Pg11/9 Nr.1109N Ms | 2
6003227 | reduction ring Pg9/7 Nr.907N Ms | 2
6003231 | terminal GS6B | 64
6003232 | counter nut PG16 Ms | 2
6003233 | counter nut PG13.5 Ms | 2
6003234 | counter nut PG11 Ms | 2
6003235 | reduction ring Pg21/16 Nr.2116 Ms | 4
6003236 | reduction ring Pg21/13,5 Nr.2113 Ms | 4
6003237 | counter nut PG7 Ms | 2
6003238 | reduction ring Pg16/13,5 Nr.1613 Ms | 3
6003250 | insert 6A f. SSM1 | 53
6003254 | switch cover for SSM1 | 4
6003255 |  | 4
6003263 | motor protection switch MSM 0.6 | 129
6003268 | centrifugal force FKS | 49
6003274 | magnetic switch 018201 | 58
6003275 | bimetallic thermistors 90° (1) | 8
6003279 | rocker switch f. SMK H-A | 13
6003284 | excess current protection switch P1M1-10 | 73
6003285 | overload saftey switch P1M1- 6 A | 65
6003289 | magnetic switch | 65
6003296 | cable gland PG11 Typ 151 | 3
6003297 | screwed hose connection 21x28 | 30
6003298 | screwed hose connection 16x21 | 13
6003299 | screwed hose connection PG13.5 D16 PA6.6 | 8
6003300 | pipe union DIX2128 53621280 | 8
6003301 | cable trumpet M64 74340.49-0 | 182
6003302 | cable trumpet M64 54340.46-0 | 149
6003304 | blind screwing PG36 DIN46320 PS | 3
6003305 | blind screwing PG29 DIN46320 PS | 2
6003306 | blind screwing PG21 DIN46320 PS | 2
6003307 | cable gland Pg16/21 PVC | 8
6003308 | blind screwing PG16 DIN46320 PS | 2
6003309 |  | 2
6003310 | seal ring D.12/A20,5x9 EPDM 70 Shore A | 10
6003312 | cable trumpet PG42 44-0 GTW vz | 137
6003313 | cable trumpet PG42 40-0 GTW vz | 117
6003314 | cable trumpet PG42 38-0 GTW vz | 120
6003317 | cable trumpet M48x1,5 32-36 54340.36-0 | 182
6003318 | cable trumpet M48x1,5 28-32 54340.32-0 | 176
6003319 | seal ring D.32/B45,5x14 DIN46259 Gi | 9
6003320 | seal ring D.25/B35x12 DIN46259 Gi | 4
6003321 | seal ring D.21/A34,7x12 DIN46259 Gi | 10
6003322 | seal ring D.19/A35x12 EPDM 70 Shore A | 8
6003323 | seal ring D.15/A35x12 EPDM 70 Shore A | 8
6003324 | Overcurrent release 25A | 54
6003325 | Overcurrent release 4,5A | 66
6003327 | fixation bracket | 4
6003329 | motor protection relay 1,8-2,6 A | 159
6003330 | switch H-0-A S4/1 | 75
6003339 | contactor 220V 50 Hz 4 kW | 156
6003341 | contactor 5,5 kW 230 V, 50 Hz | 191
6003342 | push button operator 22mm XB5B special | 31
6003343 | plug H-0-A switch E 169g 004.001 | 31
6003344 | magnet 5*13.6 round | 13
6003345 | motor protection relay 7-11 Amp | 149
6003346 | motor protection relay 3-5 Amp. | 150
6003347 | motor protection relay 2-3, Amp | 150
6003348 | motor protection relay 1-1.6Amp. | 146
6003349 | motor protection relay K7 1,4-2,2... | 150
6003350 | motor protection relay 11-18 Amp. | 149
6003351 | contactor 7,5 kW 230 V, 50 Hz | 235
6003352 | screw M10x70 DIN912 A2-70 | 3
6003353 | screw M10x65 DIN912 10.9 Geomet | 8
6003357 | screw M10x50 DIN912 10.9 Geomet | 8
6003358 | screw M10x50 DIN912 A2 | 3
6003359 | screw M10x110 DIN912 10.9 Geomet | 8
6003360 | screw M10x100 DIN912 A4-70 | 4
6003361 | screw M10x90 ISO4762 A4-70 | 4
6003363 | screw M10x80 DIN912 A2-70 | 3
6003364 | screw M10x75 ISO4762 A4-70 | 4
6003365 | screw M10x75 ISO4762 A2-70 | 3
6003366 | screw M10x35 ISO4762 A2-70 | 2
6003367 | M10-1.5 x 30mm DIN6912 A2 SS SOCKT SCREW | 3
6003369 | screw M10x30 ISO4762 A4-70 | 3
6003371 | screw M10x25 DIN912 A4-70 | 3
6003372 | screw M10x25 ISO4762 A4-70 | 3
6003373 | screw M10x45 DIN912 10.9 Geomet | 8
6003375 | M10-1.5 x 45mm ISO4762 SS SOCKET SCREW | 2
6003378 | screw M10x40 DIN912 A2-70 | 2
6003380 | screw M16x30 DIN6912 A2-70 | 10
6003381 | screw M12x70 DIN912 A4-70 | 4
6003382 | screw M12x70 DIN912 A2-70 | 4
6003383 | screw M12x45 DIN6912 A4-70 | 6
6003384 | screw M12x45 DIN6912 A2-70 | 4
6003386 | screw M12x45 DIN912 A2-70 | 3
6003387 | screw M16x45 DIN912 A4 | 17
6003388 | screw M16x45 DIN912 A2 | 16
6003389 | screw M16x40 DIN6912 A2-70 | 13
6003390 | screw M16x40 DIN912 A2-70 | 6
6003391 | screw M16x35 DIN6912 A2-70 | 9
6003392 | screw M16x35 DIN912 A2-70 | 4
6003393 | screw M16x30 DIN6912 A4-70 | 40
6003395 | M12-1.75 x 30mm DIN 912 SS SOCKET SCREW | 3
6003396 | screw M12x30 ISO4762 A2-70 | 3
6003397 | screw M12x25 DIN6912 A2 | 4
6003398 | screw M12x25 ISO4762 A4-70 | 3
6003399 | screw M12x25 DIN912 A2-70 | 3
6003400 | screw M10x120 DIN912 A2-70 | 6
6003401 | screw M12x40 DIN6912 A2-70 | 3
6003404 | screw M12x35 DIN912 A4 | 3
6003405 | screw M12x35 ISO4762 A2-70 | 3
6003406 | screw M12x30 DIN6912 A4-70 | 4
6003407 | screw M12x30 DIN6912 A2-70 | 3
6003409 | screw M8x20 ISO4762 A2-70 | 2
6003410 | screw M8x16 DIN6912 A4-70 | 2
6003413 | screw M8x10 DIN84 A4-70 | 2
6003414 | screw M6x45 DIN912 A4 | 2
6003418 | M8-1.25 x 25mm DIN 912 SS SOCKET SCREW | 2
6003419 | screw M8x20 DIN6912 A4-70 | 2
6003421 | screw M8x20 DIN912 10.9 Geomet | 4
6003422 | screw M6x30 ISO4762 A4-70 | 2
6003424 | screw M6x25 ISO4762 A2-70 | 2
6003427 | screw M6x16 DIN6912 A4-70 | 2
6003429 | screw M6x45 DIN912 A2-70 | 2
6003431 | screw M6x40 DIN912 A2-80 | 2
6003432 | screw M6x35 DIN912 A2-70 | 2
6003433 | screw M6x35 ISO4762 A4-70 | 2
6003434 | screw M6x30 DIN912 A4-80 | 4
6003435 | screw M6x30 DIN912 A2-70 | 2
6003436 | screw M8x70 DIN6912 A2-70 | 3
6003437 | screw M8x70 ISO4762 A4-70 | 4
6003438 | screw M8x70 DIN912 A2-70 | 2
6003440 | screw M8x60 DIN6912 A2 | 3
6003441 | screw M8x60 DIN912 A2-70 | 2
6003442 | screw M8x55 ISO4762 A4-70 | 3
6003444 | screw M10x20 DIN912 A4-70 | 3
6003445 | screw M10x20 DIN912 A2-70 | 2
6003446 | screw M10x16 DIN912 A2 | 3
6003447 | screw M8x100 DIN912 A2-70 | 9
6003448 | screw M8x80 DIN912 A2 | 3
6003449 | screw M8x70 DIN6912 A4 | 7
6003450 | screw M8x35 ISO4762 A4 | 2
6003451 | screw M8x35 ISO4762 A2-70 | 2
6003452 | screw M8x30 DIN6912 A4-70 | 3
6003453 | M8-1.25 x 30mm DIN912 ZINC SOCKET SCREW | 2
6003455 | screw M8x30 ISO4762 A2-70 | 2
6003456 | screw M8x25 ähnl. DIN 6912 A4 | 2
6003457 | screw M8x55 ISO4762 A2-70 | 2
6003459 | screw M8x45 ISO4762 A4-70 | 3
6003461 | screw M8x40 DIN912 A4-70 | 2
6003462 | M8-1.25 x 40mm DIN 912 A2 SS SOCKT SCREW | 2
6003463 | screw M8x35 DIN912 10.9 Geomet | 4
6003464 | screw M16x45 DIN6912 A2-70 | 10
6003468 | screw M10x140 DIN939 A2-70 | 9
6003471 | screw M10x100 DIN939 A2-70 | 7
6003473 | screw M12x30 DIN938 A2-70 | 6
6003476 | screw M12x30 DIN939 A2-70 | 4
6003477 | screw M12x25 DIN939 A2-70 | 4
6003482 | screw M10x40 DIN939 A2 | 13
6003484 | screw M10x35 DIN939 A2 | 4
6003486 | screw M10x95 DIN939 A4-70 | 19
6003487 | screw M10x95 DIN939 A2-70 | 7
6003491 | screw M10x70 DIN939 A2-70 | 6
6003492 | screw M10x60 DIN939 A2-70 | 4
6003493 | screw M16x35 DIN939 A2-70 | 7
6003494 | screw M12x215 DIN939 A4 | 32
6003495 | screw M12x215 DIN939 A2 | 14
6003496 | screw M12x85 DIN939 A2-70 | 7
6003497 | screw M12x80 DIN939 A2 | 6
6003499 | screw M12x70 DIN939 A4-70 | 10
6003501 | screw M16x40 DIN939 A2-70 | 7
6003502 | screw M16x35 DIN938 A2 | 9
6003503 | screw M16x35 DIN939 A4-80 | 14
6003505 | screw M16x35 DIN939 A2-80 | 8
6003506 | screw M16x35 DIN939 A4-70 | 8
6003511 | screw M12x35 DIN939 A4-80 | 9
6003512 | screw M12x35 DIN939 A2-80 | 13
6003514 | screw M12x70 DIN939 A2-70 | 6
6003517 | screw M12x60 DIN939 A2 | 6
6003521 | screw M16x150 DIN912 A4-70 | 41
6003522 | screw M16x150 DIN912 A2-70 | 16
6003523 | Screw M16x130 ISO4762 A2 | 24
6003524 | screw M16x110 DIN912 10.9 Geomet | 38
6003525 | M16-2.0 x 110mm DIN912 A4 SS SOCKT SCREW | 13
6003526 | screw M16x100 DIN912 10.9 Geomet | 14
6003527 | screw M16x100 DIN912 A4-70 | 16
6003528 | screw M20x65 DIN912 A2 | 25
6003529 | screw M20x60 DIN6912 A2-70 | 30
6003530 | M20-2.5 x 60mm DIN912 A4 SS SOCKET SCREW | 14
6003531 | M20-2.5 x 60mm DIN 912 A2 SS SOCKT SCREW | 10
6003532 | screw M20x40 DIN6912 A4-70 | 44
6003533 | screw M16x160 DIN912 A2-70 | 16
6003534 | screw M16x150 DIN912 10.9 Geomet | 40
6003535 | screw M16x70 DIN912 A2-70 | 7
6003536 | screw M16x60 ISO4762 A2-70 | 6
6003537 | screw M16x55 DIN6912 A2 | 28
6003538 | M16-2.0 x 50mm DIN 912 ZINC SOCKET SCREW | 4
6003539 | M16-2.0 x 50mm DIN 912 A4 SS SOCKT SCREW | 8
6003540 | screw M16x50 DIN912 A2-70 | 6
6003541 | screw M16x45 DIN6912 A4-70 | 13
6003542 | screw M16x100 DIN912 A2-70 | 9
6003543 | screw M16x90 DIN912 A2-70 | 14
6003544 | screw M16x85 DIN912 A2 | 46
6003545 | screw M16x80 DIN912 10.9 Geomet | 14
6003546 | M16-2.0 x 80mm DIN912 A4 SS SOCKET SCREW | 10
6003547 | M16-2.0 x 80mm DIN 912 A2 SS SOCKT SCREW | 7
6003548 | screw M16x75 DIN912 A2-70 | 9
6003549 | screw M8x70 DIN939 A2 | 8
6003550 | screw M8x45 DIN939 A2-70 | 4
6003551 | screw M8x30 DIN939 A2-70 | 4
6003552 | screw M8x25 DIN939 A2-70 | 3
6003553 | screw M8x22 DIN939 A4-70 | 13
6003554 | screw M8x22 DIN939 A2-70 | 3
6003555 | screw M8x20 DIN938 A4 | 10
6003556 | screw M10x30 DIN939 A2 | 3
6003557 | screw M10x25 DIN939 A4 | 4
6003558 | screw M10x25 DIN939 A2-70 | 4
6003561 | screw M8x110 DIN939 A2 | 9
6003563 | screw M6x25 DIN939 A2-70 | 2
6003564 | screw M6x20 DIN939 A4 | 4
6003565 | screw M5x50 DIN939 A2-70 | 16
6003566 | screw M20x100 DIN912 10.9 Geomet | 6
6003567 | screw M20x100 DIN912 A2-70 | 17
6003568 | M20-2.5 x 90mm DIN 912 A2 SS SOCKT SCREW | 14
6003569 | M20-2.5 x 70mm DIN 912 A2 SS SOCKT SCREW | 8
6003570 | screw M8x20 DIN938 A2-70 | 3
6003571 | screw M8x20 DIN939 A4-70 | 3
6003572 | screw M8x20 DIN939 A2-70 | 2
6003573 | screw M8x18 DIN939 A4-70 | 17
6003574 | screw M8x18 DIN939 A2-70 | 4
6003575 | screw M6x45 DIN939 A2-70 | 3
6003576 | screw M6x25 DIN939 A4 | 3
6003577 | screw M8x65 ISO4014 A4-70 | 3
6003579 | M8-1.25 x 50mm DIN 931 A4 SS HEX SCREW | 3
6003580 | screw M8x45 DIN933 A2-70 | 2
6003581 | screw M8x35 ISO4017 A2-70 | 2
6003582 | screw M8x35 DIN931 A2-70 | 2
6003585 | screw M10x25 DIN933 A2-70 | 2
6003586 | screw M10x20 DIN933 A4-70 | 2
6003588 | screw M8x90 DIN931 A2 | 2
6003590 | screw M8x75 DIN931 A2-70 | 4
6003592 | screw M6x20 ISO4017 A2-70 | 2
6003595 | screw M6x10 ISO4017 A2-70 | 2
6003596 | screw M5x35 ISO4014 A2-70 | 2
6003598 | M8-1.25 x 20mm DIN 933 A4 SS HEX SCREW | 2
6003599 | screw M8x20 ISO4017 A2-70 | 2
6003601 | screw M8x12 DIN933 A2-70 | 2
6003602 | screw M6x60 DIN931 A2-70 | 4
6003603 | screw M6x40 ISO4014 A2-70 | 2
6003604 | screw M6x35 DIN931 A2-70 | 2
6003609 | screw M12x20 DIN933 A4-70 | 2
6003611 | M10-1.5 x 70mm DIN 933 A4 SS HEX SCREW | 4
6003612 | screw M12x50 DIN931 A4-70 | 3
6003613 | screw M12x50 DIN931 A2 | 2
6003614 | screw M12x45 DIN931 A4-70 | 4
6003615 | screw M12x45 DIN931 A2 | 4
6003616 | M12-1.75 x 40mm DIN 933 A4 SS HEX SCREW | 4
6003618 | screw M12x35 DIN933 A2 Plas Bolt | 9
6003619 | screw M10x40 DIN931 A4 | 9
6003620 | screw M10x40 DIN931 A2-70 | 2
6003621 | M10-1.5 x 35mm DIN 933 A4 SS HEX SCREW | 3
6003622 | M10-1.5 x 35mm DIN 933 A2 SS HEX SCREW | 2
6003623 | M10-1.5 x 30mm DIN 933 ZINC HEX SCREW | 2
6003624 | M10-1.5 x 30mm DIN 933 A4 SS HEX SCREW | 2
6003626 | screw M10x70 DIN933 A4-70 | 3
6003628 | screw M10x70 DIN931 A4 | 4
6003629 | screw M10x60 DIN931 A2 | 3
6003630 | screw M10x55 DIN931 A4 | 3
6003631 | screw M10x50 DIN933 10.9 Geomet | 9
6003632 | screw M10x50 DIN931 A2-70 | 3
6003640 | ceram VS2002F C2 grau C2 grey | 396
6003641 | ceram VS2002 C3 red-brown | 536
6003666 | funnel 100mm Nr.3292 Hostalen | 8
6003667 | funnel 50mm | 6
6003674 | oil level control glas 115x34x17 Glas | 135
6003684 | hadener (VK2000TF, Ceram C0) | 361
6003689 | screw M12x50 DIN933 A2-70 | 8
6003690 | screw M4x8 DIN912 A4-70 | 2
6003691 | M4-0.7 x 8mm DIN 912 A2 SS SOCKET SCREW | 2
6003692 | screw M4x8 DIN84 Ms | 2
6003693 | screw M4x8 DIN84 A4 | 2
6003694 | screw M3x16 DIN84 Ms | 2
6003696 | screw M3x6 DIN84 A4 | 2
6003697 | screw M5x8 DIN84 A4 | 2
6003698 | screw M4x40 DIN912 A4 | 2
6003701 | screw M4x12 DIN912 A2 | 2
6003702 | screw M4x12 DIN84 A4 | 2
6003703 | screw M4x10 DIN84 A4 | 2
6003704 | screw M24x80 DIN931 A2-70 | 16
6003705 | screw M20x120 DIN933 A4 | 47
6003706 | screw M20x120 DIN933 A2 | 30
6003707 | screw M20x120 DIN931 A2-70 | 8
6003708 | screw M20x100 DIN933 A4 | 13
6003709 | screw M20x100 DIN931 A2-70 | 13
6003710 | screw M20x85 DIN931 A4-70 | 14
6003712 | screw UNF 1/2"x1 1/4" A4-70 | 32
6003713 | screw M30x130 DIN931 A2-70 | 48
6003714 | screw M27x100 DIN931 A2 | 32
6003715 | screw M24x160 DIN931 A2 | 75
6003716 | screw M24x100 DIN931 A2-70 | 24
6003717 | screw M24x90 DIN931 A2 | 19
6003718 | screw M6x10 DIN84 A4 | 2
6003720 | screw M6x8 DIN84 A4-70 | 2
6003721 | screw M5x50 DIN912 A4-70 | 2
6003723 | screw M5x45 ISO4762 A2-70 | 2
6003724 | screw M5x25 DIN6912 A2 | 2
6003726 | screw M6x16 DIN84 A4 | 2
6003727 | screw M6x14 DIN84 Ms | 2
6003730 | screw M6x12 DIN84 A4 | 2
6003732 | screw M5x12 DIN912 A4-70 | 3
6003733 | screw M5x12 DIN84 Ms | 2
6003734 | screw M5x12 DIN84 A4 | 2
6003735 | screw M5x10 DIN912 A4 | 2
6003737 | screw M5x10 DIN84 A4 | 2
6003739 | screw M5x25 DIN912 A2-70 | 2
6003740 | screw M5x20 DIN912 A4 | 2
6003742 | screw M5x16 ISO4762 A2-70 | 2
6003743 | screw M5x16 DIN84 A4 | 3
6003744 | screw M5x14 DIN912 A2-70 | 2
6003745 | screw M5x12 DIN6912 A2-70 | 2
6003746 | screw M16x60 DIN931 A4-70 | 6
6003747 | M16-2.0 x 55mm DIN 933 A4 SS HEX SCREW | 19
6003748 | screw M16x55 DIN931 A4-70 | 7
6003749 | screw M16x50 DIN933 10.9 Geomet | 8
6003750 | screw M16x50 DIN933 A2-70 | 4
6003753 | screw M16x75 DIN931 verzinkt | 3
6003754 | screw M16x75 ISO4014 A4-70 | 8
6003755 | screw M16x75 DIN931 A2-70 | 6
6003756 | screw M16x70 DIN931 8.8 verzinkt | 3
6003757 | screw M16x70 ISO4014 A4-70 | 6
6003758 | screw M16x70 ISO4014 A2-70 | 6
6003759 | screw M16x60 DIN933 St verzinkt | 25
6003760 | screw M16x25 DIN933 A4-70 | 6
6003761 | screw M14x30 DIN933 A4-70 | 4
6003762 | screw M12x150 DIN933 A2-70 | 16
6003763 | screw M12x120 DIN933 A2 | 6
6003764 | screw M12x90 DIN931 A2-70 | 4
6003765 | screw M12x60 DIN931 A2 | 3
6003766 | screw M12x50 DIN933 A4-70 | 4
6003767 | M16-2.0 x 45mm DIN 933 A4 SS HEX SCREW | 8
6003772 | M16-2.0 x 35mm DIN 933 A4 SS HEX SCREW | 4
6003773 | M16-2.0 x 30mm DIN 933 A4 SS HEX SCREW | 6
6003774 | screw M20x60 DIN933 A2-70 | 8
6003775 | screw M20x55 DIN933 A4-70 | 14
6003779 | screw M20x35 ISO4017 A2 | 6
6003780 | screw M18x55 DIN933 A2-70 | 8
6003781 | screw M20x85 DIN931 A2-70 | 13
6003782 | screw M20x80 DIN931 A2-70 | 10
6003784 | screw M20x75 DIN931 A2-70 | 10
6003785 | screw M20x70 DIN931 A4-70 | 9
6003786 | screw M20x70 DIN931 A2-70 | 9
6003787 | screw M20x65 DIN931 A2-70 | 9
6003789 | screw M16x90 DIN933 A4-70 | 7
6003790 | screw M16x85 DIN931 A4-70 | 13
6003792 | screw M16x80 DIN931 Stvz | 3
6003793 | M16-2.0 x 80mm DIN 931 A4 SS HEX SCREW | 7
6003795 | screw M18x45 ISO4017 A4-70 | 9
6003796 | screw M18x45 DIN933 A2-70 | 7
6003797 | screw M18x40 DIN933 A4-70 | 8
6003798 | M16-2.0 x 130mm DIN 931 A4 SS HEX SCREW | 13
6003799 | screw M16x130 DIN931 A2-70 | 10
6003800 | screw M16x120 DIN933 A2 | 13
6003801 | screw M16x100 DIN931 A4 | 19
6003806 | plug H5 16058 PE | 2
6003808 | plug 55.10444 NBR | 6
6003809 | bottom part 55.2541plastics | 3704
6003816 | cable packing Gr.2 EPDM | 16
6003817 | cable packing Gr.3 EPDM | 64
6003820 | diaphragm EPDM 70Sh | 66
6003821 | diaphragm NBR 70Sh | 29
6003822 | diaphragm NBR 70Sh | 61
6003823 | air plug Hostaform C | 3
6003824 | cable peotection NBR 87x30 mm | 6
6003825 | cable peotection NBR 70x20 mm | 3
6003826 | cable peotection140x45 mm NR50° Shore | 25
6003827 | cuffs | 13
6003828 | cable packing Gr.1 EPDM | 13
6003829 | cable packing Gi Gr.1 | 10
6003835 | flange M156-4 1.4571 | 3689
6003836 | flange M9-2 1.4571 | 1896
6003837 | clamp DN100-150 A4 | 6
6003843 | handle 52.1592 St | 165
6003844 | adapter 53.14388 1Aussparung A4 | 1934
6003845 | ring D.225/78x30 St37 | 196
6003846 | adapter flange 53.16688 St | 678
6003848 | discharge pipe St | 6243
6003850 | connecting sleeve 2542 Polyamid A | 3704
6003851 | flange M9-2 St37 | 475
6003852 | flange 125 134 1.4571 | 351
6003853 | flange 125 134 St37 | 105
6003854 | flange 150 160 1.4571 | 345
6003855 | flange 150 160 St37 | 172
6003857 | adapter 17222 1.4571 | 1715
6003859 | MECHANICAL-SEAL-kit | 1737
6003865 | MECHANICAL-SEAL-kit | 3556
6003866 | MECHANICAL-SEAL-kit | 2034
6003867 | MECHANICAL-SEAL-kit | 1988
6003868 | MECHANICAL-SEAL-kit | 1562
6003869 | MECHANICAL-SEAL-kit | 234
6003870 | MECHANICAL-SEAL-kit | 635
6003871 | MECHANICAL-SEAL-kit | 115
6003872 | MECHANICAL-SEAL-kit | 275
6003873 | MECHANICAL-SEAL-kit | 178
6003875 | MECHANICAL-SEAL-kit | 1592
6003876 | MECHANICAL-SEAL-kit | 1327
6003877 | MECHANICAL-SEAL-kit | 801
6003879 | MECHANICAL-SEAL-kit | 2668
6003883 | MECHANICAL-SEAL-kit | 833
6003885 | counter ring 48 13828 | 142
6003886 | dome cover NBR | 16
6003887 | diaphragm CR 65Sh | 58
6003888 | diaphragm CR 65Sh | 66
6003889 | diaphragm CR 65Sh | 65
6003890 | diaphragm CR 60Sh | 358
6003891 | dome cover NBR | 44
6003894 | diaphragm NBR 70Sh | 38
6003899 | dome cover RS812 | 10
6003900 | MECHANICAL-SEAL-kit | 3593
6003901 | MECHANICAL-SEAL-kit | 3707
6003905 | MECHANICAL-SEAL-kit | 3449
6003906 | MECHANICAL-SEAL-kit | 4617
6003907 | MECHANICAL-SEAL-kit | 3624
6003908 | MECHANICAL-SEAL-kit | 1271
6003909 | MECHANICAL-SEAL-kit | 1276
6003911 | MECHANICAL-SEAL-kit | 3387
6003912 | MECHANICAL-SEAL-kit | 392
6003913 | MECHANICAL-SEAL-kit | 2900
6003915 | flange for nozzle D.168/61x6 St | 257
6003916 | flange for nozzle D.168/43x6 ST | 115
6003921 | terminal for thermal switch FSt | 6
6003924 | valve disc 55.11385 A2+SBR 70Sh | 866
6003927 | flange for nozzle D.168/77x6 St | 72
6003928 | flange for nozzle D.168/61x6 A4 | 126
6003929 | supporting sheet D.25 A4 | 8
6003930 | supporting sheet 3xD.17 A4 | 16
6003931 | supporting sheet 18x38 A4 | 17
6003932 | supporting sheet D.35 A4 | 13
6003933 | supporting sheet D.30 A4 | 7
6003934 | supporting sheet D.18 A4 | 7
6003935 | supporting sheet O 10x26 1.4401 | 14
6003936 | supporting rail DIN46277 55.11804 St | 19
6003937 | supporting sheet 3xD.19 A4 | 13
6003938 | supporting sheet 3xD.16 A4 | 13
6003939 | supporting sheet 2xD.24 A4 | 7
6003940 | supporting sheet D.40 A4 | 9
6003941 | supporting sheet D.35 A4 | 10
6003942 | supporting sheet D.30 A4 | 10
6003950 | insulation ring | 14
6003971 | pipe clamp D.118 53.15405 Stvz | 49
6003972 | pipe clamp D.118 53.15405 1.4571 | 90
6003973 | pipe clamp D.114,3 53.15404 Stvz | 50
6003974 | pipe clamp D.114,3 53.15404 1.4571 | 242
6003975 | pipe clamp D.114,3 53.15403 Stvz | 200
6003976 | pipe clamp D.114,3 53.15403 1.4571 | 510
6003977 | pipe clamp D.98 53.15402 Stvz | 49
6003978 | compensating tank 158x198x4 1.4571 | 346
6003981 | plate 380x200x15 53.17470 St | 411
6003982 | plate 360x200x15 53.17308 St-verzinkt | 181
6003983 | plate 360x200x15 53.17308 1.4571 | 801
6003986 | handle 52.17333 St-Gummi | 277
6003987 | cable support 51.16636 St | 3502
6003988 | cable support 51.16636 St | 1058
6003989 | cable support 51.16615 St | 2188
6003991 | suspension T344- 51.15058VN02 St37-2 | 1107
6003992 | pipe clamp D.98 53.15402 1.4571 | 84
6003993 | pipe clamp D.88,9 53.15401 Stvz | 48
6003994 | pipe clamp D.88,9 53.15401 1.4571 | 92
6003997 | guide sheet 53x30 55.2672 St | 13
6003998 | guide sheet D.190/127x2 | 47
6003999 | supporting sheet U D.17 1.4401 | 14
6004000 | supporting sheet U D.14 1.4401 | 14
6004001 | pressure plate 26X65 A4 | 157
6004002 | pressure plate 4XD.16 A2 | 68
6004003 | pressure plate 3XD.24 A4 | 68
6004004 | pressure plate 3XD.24 A2 | 26
6004005 | pressure plate 3XD.20 A4 | 68
6004006 | supporting sheet O 8,5x20 1.4401 | 14
6004007 | supporting sheet O D.20 1.4401 | 14
6004008 | supporting sheet O D.17 1.4401 | 14
6004009 | supporting sheet O D.14 1.4401 | 14
6004010 | supporting sheet U 10x26 1.4401 | 14
6004011 | supporting sheet U 8,5x20 1.4401 | 14
6004012 | supporting sheet U D.20 1.4401 | 14
6004013 | supporting sheet D.38 1.4401 | 26
6004014 | supporting sheet D.32 1.4401 | 16
6004015 | supporting sheet D.26 1.4401 | 19
6004016 | supporting sheet w/o bore 1.4401 | 24
6004020 | pressure plate 3XD.20 A2 | 26
6004021 | pressure plate 3XD.16 A2 | 26
6004022 | supporting sheet A2 | 6
6004026 | supporting sheet D.46 1.4401 | 57
6004031 | seal ring-profile NBR | 38
6004032 | seal ring-profile Viton | 358
6004034 | cable sealing D.14 EPDM 50 Sh | 22
6004035 | cable sealing D.12 EPDM 50 Sh | 22
6004036 | cable sealing D.10 EPDM 50 Sh | 22
6004037 | cable sealing EPDM 50 Sh | 22
6004038 | cable sealing 3XD.23 EPDM 60 Sh | 125
6004047 | cable sealing 3xD.13,5 NBR 55 Sh | 28
6004055 | cable sealing 9x23,5 EPDM 50 Sh | 19
6004057 | cable sealing D.29,5 EPDM 50 Sh | 7
6004058 | cable sealing D.27,5 EPDM60 Sh | 9
6004059 | cable sealing D.25,7 EPDM 70 Sh | 9
6004060 | cable sealing D.23,2 EPDM 60 Sh | 9
6004062 | cable sealing D.27,5 EPDM 60Sh | 24
6004063 | cable sealing D.23 EPDM 60Sh | 24
6004064 | cable sealing blind EPDM 60Sh | 24
6004065 | cable sealing 3xD.14,2 EPDM 50 Sh | 10
6004066 | cable sealing 3xD.12,5 EPDM 50 Sh | 8
6004067 | cable sealing 3xD.10,5 EPDM 50 Sh | 8
6004068 | cable sealing 14,7x36 EPDM 60 Sh | 71
6004069 | cable sealing D.13 EPDM 50 Sh | 22
6004070 | cable sealing 9,5x25 EPDM 50 Sh | 22
6004071 | cable sealing 9x20 EPDM 50 Sh | 22
6004072 | cable sealing 8x17 EPDM 50 Sh | 22
6004073 | cable sealing 7x15 EPDM 50 Sh | 22
6004074 | cable sealing D.18 EPDM 50 Sh | 22
6004075 | cable sealing D.16 EPDM 50 Sh | 22
6004076 | cable sealing D.17,5 EPDM 50 Sh | 7
6004077 | cable sealing D.15,7 EPDM 50 Sh | 9
6004078 | cable sealing D.13,9 EPDM 50 Sh | 8
6004079 | cable sealing D.12,2 EPDM 50 Sh | 8
6004080 | cable sealing EPDM 60 Sh | 22
6004081 | cable sealing D.17 EPDM 50 Sh | 22
6004082 | cable sealing D.15 EPDM 50 Sh | 22
6004083 | slide sleeve D.26/20x20 Sint B 50 | 10
6004084 | BALL BEARING | 702
6004085 | BALL BEARING | 888
6004086 | BALL BEARING | 795
6004087 | BALL BEARING | 567
6004088 | BALL BEARING | 75
6004089 | BALL BEARING | 1015
6004090 | seal ring-profile 5612 CR | 6
6004091 | seal ring-profile NBR | 13
6004092 | seal ring ID.13 55.1935 CR | 31
6004093 | seal ring ID.18 55.1935 CR | 28
6004094 | seal ring ID.20 55.1935 CR | 28
6004095 | seal ring-profile 1646 Gi | 6
6004096 | bush D.38x8,8 1.4301 | 14
6004097 | BALL BEARING | 213
6004098 | BALL BEARING | 847
6004099 | BALL BEARING | 269
6004100 | BALL BEARING | 495
6004101 | BALL BEARING | 857
6004102 | BALL BEARING | 304
6004103 | BALL BEARING | 50
6004105 | BALL BEARING | 127
6004106 | BALL BEARING | 139
6004107 | BALL BEARING | 131
6004108 | BALL BEARING | 102
6004112 | cable sealing D.32 NBR 55 Sh | 28
6004113 | cable sealing D.30 NBR 55 Sh | 28
6004114 | cable sealing D.28 NBR 55 Sh | 28
6004115 | cable sealing D.26 NBR 55 Sh | 28
6004116 | cable sealing D.24 NBR 55 Sh | 28
6004117 | cable sealing D.22 NBR 55 Sh | 28
6004118 | cable sealing 3xD.12,5 EPDM 60 Sh | 82
6004119 | cable sealing 3xD.18,8 NBR 55 Sh | 28
6004120 | cable sealing 3xD.16,5 NBR 55 Sh | 28
6004121 | cable sealing 3xD.14,5 NBR 55 Sh | 28
6004122 | cable sealing 14x32 NBR 55 Sh | 28
6004123 | cable sealing 13,5x28 NBR 55 Sh | 28
6004124 | cable sealing D.3735 NBR 55 Sh | 28
6004132 | cable sealing D.20 NBR 55 Sh | 28
6004133 | cable sealing NBR 55 Sh | 28
6004134 | seal ring Perbunan | 2
6004139 | cable sealing D.31 EPDM 60Sh | 24
6004140 | flat gasket D.813/975x3 IT | 334
6004141 | flat gasket D.6,2/9,9x0,8 Cu | 2
6004142 | flat gasket D.100 55.15189 Gi | 51
6004146 | flat gasket D.105/135x0,2 paper | 4
6004149 | flat gasket D.50/65x2 NBR | 3
6004150 | flat gasket D.345/434x0,2 paper | 19
6004153 | seal ring PA6 Natur | 2
6004156 | flat gasket D.275/324x0,3 Papier | 4
6004157 | flat gasket D.440/530x0,3 paper | 31
6004158 | flat gasket D.350/430x0,2 paper | 4
6004163 | flat gasket D.138/181x0,2 paper | 2
6004168 | MECHANICAL-SEAL-kit | 3629
6004173 | MECHANICAL-SEAL-kit | 630
6004174 | MECHANICAL-SEAL-kit | 32
6004175 | MECHANICAL-SEAL-kit | 1821
6004176 | MECHANICAL-SEAL-kit | 972
6004177 | MECHANICAL-SEAL-kit | 1004
6004178 | MECHANICAL-SEAL-kit | 1721
6004180 | MECHANICAL-SEAL-kit | 1501
6004184 | MECHANICAL-SEAL-kit | 2417
6004186 | MECHANICAL-SEAL-kit | 974
6004187 | MECHANICAL-SEAL-kit | 3975
6004188 | MECHANICAL-SEAL-kit | 1377
6004189 | MECHANICAL-SEAL-kit | 158
6004190 | MECHANICAL-SEAL-kit | 105
6004193 | MECHANICAL-SEAL-kit | 2537
6004196 | seal ring-profile CR | 351
6004199 | seal ring-profile NBR | 19
6004200 | seal ring-profile Gi | 216
6004201 | seal ring-profile Gi | 26
6004202 | seal ring-profile Gi | 64
6004203 | seal ring-profile 13783 CR | 357
6004207 | seal ring-profile NBR | 434
6004208 | seal ring-profile NBR | 421
6004210 | seal ring-profile NBR | 14
6004211 | cable sealing 3xD.18,8 EPDM 60Sh | 22
6004212 | cable sealing 3xD.16 EPDM 50 Sh | 24
6004213 | cable sealing 3xD.12,5 EPDM 50 Sh | 20
6004214 | cable sealing 2xD.23 EPDM 50 Sh | 20
6004215 | cable sealing D.39 EPDM 50 Sh | 20
6004216 | cable sealing D.36 EPDM 60Sh | 24
6004217 | seal ring-profile Gi | 47
6004218 | groove ring | 32
6004219 | seal ring SBR 85Sh | 26
6004220 | seal ring SBR 85Sh | 30
6004221 | o-ring ID.85,32x3,53 Viton | 32
6004222 | o-ring ID.55,0x5,53 Viton | 32
6004223 | flat gasket D.140/223x3 NBR | 19
6004225 | seal ring-profile Viton | 146
6004226 | seal ring-profile 16311 CR | 335
6004227 | seal ring-profile 16310 CR | 417
6004228 | seal ring-profile 15897 CR | 615
6004229 | seal ring-profile Gi | 20
6004233 | flat gasket D.146,5/182/200x3 NR/SBR- | 10
6004236 | flat gasket D.75/90x2 55.2824 Alwit | 13
6004237 | flat gasket D.140/155x0,2 paper | 2
6004239 | seal ring-profile 14466 CR | 378
6004241 | seal ring-profile NBR | 40
6004242 | seal ring-profile Viton | 216
6004243 | sealing collar NB 75Sh | 50
6004244 | angular collar KTW EPDM 70Sh | 41
6004246 | seal ring-profile 14887 CR | 58
6004250 | seal ring-profile Viton | 160
6004251 | seal ring-profile 14659 CR | 55
6004254 | wearing liner 74x60x5 PE500 | 113
6004255 | wearing liner 134x120x5 PE500 | 116
6004258 | gear wheel z=82 TR65/85 037.01.002 | 3321
6004272 | fixation rubber 18741 Gi | 7
6004273 | wearing liner 94x80x5 PE500 | 139
6004278 | washer D.58/28x2 A4 032.01.005 | 31
6004309 | sealing collar Pos.3 MS-D7/75-00 | 172
6004310 | sealing collar Pos.3 MS-D7/50-00 | 125
6004311 | sealing collar Pos.3 MS-D7/35-00 | 84
6004317 | BALL BEARING | 26
6004321 | MECHANICAL-SEAL-kit | 183
6004336 | cable trumpet 10 1584 | 4
6004337 | cable trumpet 10 1583 | 4
6004338 | cable clamp 03 0431 | 4
6004340 | foam rubber band 09 0001 | 2
6004342 | top 01 1225 b.m.810582927 | 26
6004343 | ring D.206/80x45 1.4571 | 510
6004344 | cable trumpet 53.18035 NBR43 | 54
6004345 | control board | 462
6004347 | supporting plate 53.18082 1.4301 | 352
6004350 | zinc anodes Zink+St | 135
6004351 | ring D.222/145x35 | 241
6004352 | terminal board plastics | 48
6004353 | valve spring 17823 D.89x166,5 1.4401 | 140
6004357 | top 01 1224 b.m.810533535 | 13
6004358 | top 01 1224 b.m.810532927 | 26
6004359 | BALL BEARING | 9
6004360 | ejector SM 1011 6x40 DIN 1530 | 40
6004361 | magnetic ring Oxydkeramik | 142
6004362 | ring D.190/115x8 St | 198
6004363 | magnesium anode Magne+St | 411
6004397 | spring right 3,0x18,0x4,5 A2 | 31
6004413 | rubber buffer 04A.03.025-4 | 236
6004425 |  | 113
6004443 | unt.Aussteif.RZP75 A4 03801005 | 116
6004478 | tightenning screw M12x844 A2.3 | 57
6004479 | tightening screw M12x799 A2.3 | 57
6004480 | tightening screw M12x717 A2-80 | 58
6004482 | tightening screw M12x672 A2 | 48
6004483 | tightening screw M12x627 A2-80 | 71
6004484 | tightening screw M12x295 A2 | 46
6004485 | tightening screw M12x245 A2 | 26
6004486 | tightening screw M12x195 A2 | 96
6004487 | tightening screw M12x145 A4 | 47
6004488 | tightening screw M12x145 A2 | 421
6004489 | tightening screw M12x934 A2-80 | 125
6004490 | tightening screw M12x934 A2.3 | 68
6004491 | tightening screw M12x320 A2 | 48
6004492 | tightening screw M12x275 A2 | 48
6004493 | tightening screw M12x230 A2 | 32
6004494 | tightening screw M12x185 A2 | 32
6004495 | tightening screw M12x140 A2 | 32
6004497 | tightening screw M12x95 A2 | 32
6004498 | tightening screw M12x627 A2 | 48
6004499 | tightening screw M12x582 A2-80 | 58
6004500 | tightening screw M12x582 A2 | 53
6004501 | tightening screw M12x537 A2 | 58
6004502 | tightening screw M12x492 A2 | 160
6004503 | tightening screw M12x447 A2 | 48
6004504 | tightening screw M12x402 A2 | 48
6004505 | tightening screw M12x385 A2 | 54
6004506 | tightening screw M12x327 A2 | 32
6004507 | tightening screw M12x269 A2 | 58
6004508 | tightening screw M12x211 A2 | 71
6004509 | tightening screw M12x153 A2 | 62
6004510 | tightening screw M12x777 A2-80 | 58
6004511 | tightening screw M12x777 A2 | 61
6004512 | adjusting screw 55.15362 A4 | 64
6004513 | grub screw M16x1.5x30 15146 A4 | 33
6004515 | tightening screw M12x617 A2 | 76
6004516 | tightening screw M12x559 A2 | 61
6004517 | tightening screw M12x501 A2 | 48
6004518 | tightening screw M12x443 A2 | 48
6004519 | tightening screw M12x527 A2 | 165
6004520 | tightening screw M12x477 A2 | 46
6004521 | screw M12x427 gesamt A2-70 | 53
6004522 | tightening screw M12x427 A4 | 92
6004523 | tightening screw M12x427 A2 | 44
6004524 | tightening screw M12x377 A4 | 81
6004525 | tightening screw M12x377 A2 | 33
6004526 | tightening screw M12x727 A2 | 50
6004527 | tightening screw M12x727 A2-80 | 31
6004528 | tightening screw M12x677 A2 | 231
6004529 | tightening screw M12x627 A2-80 | 31
6004531 | tightening screw M12x577 A2-80 | 31
6004532 | tightening screw M12x577 A2 | 157
6004533 | screw M6x30 A4-70 | 4
6004536 | rubber tape 20x3xL | 82
6004537 | fill-up valve | 66
6004538 | blank casing ZSD 500V50Hz,7h 32A 3+N+PE | 346
6004539 | blank casing ZSD 400V50Hz,6h 32A 3+N+PE | 385
6004544 | screw M10x120 A2 | 10
6004545 | screw M6x40 A4-70 | 10
6004546 | screw M6x35 A4-70 | 10
6004547 | casing | 8
6004548 | float switch 53.16578 | 557
6004552 | nut S22x1,5 55.11049 Ms | 24
6004553 | contact pin Ms | 2
6004554 | blank casing ZSD 500V50Hz,7h 16A 3+N+PE | 472
6004555 | blank casing ZSD 400V50Hz,6h 16A 3+N+PE | 362
6004557 | terminal support plastics | 3
6004558 | casing-capacitor 20/30µF | 13
6004559 | pressure switch S27X59 | 162
6004568 | screw M8x72 A4 | 9
6004569 | screw M8x72 A2 | 6
6004570 | screw M16x276 A4 | 55
6004571 | screw M16x135 A4 | 22
6004572 | screw M16x135 A2 | 16
6004575 | screw M12x75 A4 | 54
6004576 | screw M12x75 A2 | 6
6004577 | screw M16x96 A4 | 20
6004578 | screw M16x96 A2 | 25
6004582 | screw M12x237 gesamt A4 | 31
6004583 | screw M12x237 gesamt A2 | 16
6004586 | screw M6x52.5 gesamt A2 | 337
6004587 | screw M12x90 gesamt A4 | 16
6004588 | screw M12x90 gesamt A2 | 7
6004647 | threaded disc D.35/M8x5 1.4571 | 17
6004648 | washer 65x30x2,5 oval A2 | 20
6004649 | washer D.27,2/8,2x3 A2 | 17
6004650 | annular tension spring 16100 1.4310 | 9
6004651 | annular tension spring 15163 1.4310 | 17
6004652 | quicklock 6mm 1.4310 | 3
6004653 | key A 8x7x21 DIN6885 A4 | 4
6004654 | key A 6x4x18 54.2589 A4 | 3
6004656 | key A 6x4x36 DIN6885 A4 1603 | 3
6004657 | key A 10x6x90 DIN6885 1.4571 | 19
6004658 | key A 10x6x40 55.1451 A4 | 6
6004659 | key 10x6x28 55.1400 A4 | 4
6004660 | circlips 54x1,8 55.2107 FSt | 38
6004661 | circlips 174x2 54.1637 FSt | 44
6004663 | nut S10x1 55.2561 Ms | 3
6004665 | screw plug M12x1 A4 | 9
6004666 | screw plug G1/8A 55.1235 A4 | 25
6004667 | quicklock 8mm 1.4310 | 2
6004668 | circlips 13547 Federstahl | 8
6004669 | circlips 43,6x1,8 54.3438 FSt | 4
6004670 | circlips 205x2 54.3079 FSt | 42
6004673 | circlips 49x1,8 55.2828 FSt | 7
6004677 | key 9,5x9,5x75 DIN6885 A4 | 51
6004678 | key 9,5x9,5x86 DIN6885 A4 | 57
6004679 | key B 6x4x35 DIN6885 A4 | 4
6004680 | key A 10x6x70 DIN6885 A4 | 9
6004688 | key A 16x10x63 DIN6885 1.4571 | 16
6004689 | key 10x6x74 DIN6885 1.4571 | 20
6004690 | key A 12x8x63 DIN6885 A4 | 10
6004691 | key A 12x6x28 DIN6885 A4 | 6
6004692 | key A 6x4x12 DIN6885 A4 | 3
6004693 | key A 8x5x42 DIN6885 A4 | 4
6004694 | key A 16x10x45 DIN6885 54.2628 A4 | 13
6004695 | key 10x8x53 DIN6885 A4 | 9
6004696 | key A 8x7x13 DIN6885 A4 | 4
6004697 | key 8x7x15 DIN6885 A4 | 7
6004698 | key 12x8x66 DIN6885 A4 | 14
6004699 | key 8x5x22 A4 | 3
6004700 | key 20x12x90 55.11151 A2 | 40
6004701 | key A 6x4x58 DIN6885 A4 | 3
6004702 | BALL BEARING | 50
6004703 | wear plate 17873 PUR raw | 779
6004704 | wear ring D.215/190x28 54.11890 St | 160
6004706 | pump foot 52.14869 St | 121
6004707 | pump foot 52.14008 St | 244
6004708 | pump foot 52.11207 A4 | 1701
6004710 | top stage casing Noryl GFN2V | 55
6004712 | stage casing 15452 1.4301 | 101
6004713 | stage casing 1729/1 NorylGFN 2V +1.4301 | 38
6004714 | stage casing 1500/1 NorylGFN2V+1.4301 | 39
6004715 | stage casing 1496/1 NorylGFN2V+1.4301 | 40
6004716 | ring D.795/577x82 St | 2475
6004719 | strainer 114x262x2 1.4571 | 226
6004720 | strainer 47x188x2 1.4571 | 81
6004721 | strainer 47x158x2 1.4571 | 139
6004722 | strainer 75x238x2 1.4571 | 101
6004725 | pump foot 52.10766 1.4571 | 1715
6004726 | pump foot 52.10766 St | 213
6004727 | pump foot 52.10746 St | 357
6004730 | suction hose 54.18669 Stvz | 997
6004731 | strainer 320x580x1,5 5001 1.4571 | 997
6004732 | strainer 320x580x1,5 5001 1.4301 | 998
6004735 | Intake funnel St | 5389
6004736 | intermediate flange 52.12926 St | 374
6004737 | intermediate flange St | 418
6004738 | strainer 208x730x1 6819 1.4571 | 231
6004739 | strainer 208x730x1 6819 1.4301 | 181
6004740 | strainer 214x876x1,5 6769/2 1.4301 | 349
6004741 | strainer 214x876x1 6769 1.4571 | 236
6004743 | strainer 120x432x0.7 1.4301 | 62
6004744 | strainer 110x580x0,8 1.4301 | 113
6004745 | diffuser 16891 NorylGFN3V | 32
6004746 | diffuser 15559 NorylGFN3V+1.4301 | 17
6004747 | diffuser 15543 NorylGFN3V+1.4301 | 201
6004748 | diffuser 1725 Hostaform C | 32
6004751 | top stage casing Noryl GFN2V | 32
6004752 | intermediate flange 53.11144/1 St | 388
6004754 | base ring NorylGFN3V+1.4301 | 38
6004757 | top diffuser Hostaform C | 9
6004758 | diffuser 17556 NorylGFN3V | 112
6004759 | planetary stage T20 i=7,000 F4339218 | 2364
6004760 | planetary stage T20 i=6,000 F4339216 | 2364
6004761 | planetary stage T20 i=5,286 F4339214 | 2364
6004762 | planetary stage T20 i=4,750 F4339212 | 2364
6004763 | planetary stage T20 i=4,330 F4339210 | 2364
6004764 | planetary stage T20 i=4,000 F4339208 | 2364
6004765 | planetary stage T20 i=3,720 F4339206 | 2364
6004768 | cover for propeller M70x2LH PUR | 169
6004772 | planetary stage T20 i=8,500 F4339220 | 2364
6004783 | cover for propeller M60x4LH PUR | 139
6004791 | sealing compound Sikaflex11FC-sw 600ml | 61
6004792 | sealing compound Sikaflex11FC-sw 300ml | 41
6004794 | strainer 36x234x2 1.4301 | 102
6004796 | strainer 14x143x1 1.4301 | 14
6004804 | c-profile C-S951 18x12x1,5 vz | 19
6004806 | sealing flange CZF-F4332007 | 679
6004811 | Loctite 2701 5g flask | 16
6004817 | motor casing T49-6/58 400/50 SD F | 51494
6004818 | motor casing FKT49-4/60 400/50 D F | 51494
6004824 | cable gland 1.4401 | 22
6004827 | supporting plate 53.6139 St37 | 873
6004828 | cable gland Akulon | 4
6004829 | BALL BEARING | 238
6004830 | impeller-H D.130 NorylGFN3V+1.4301 | 113
6004834 | impeller-H D.92 NorylGFN3V+Polyu. | 31
6004835 | impeller-R D.142 Noryl | 55
6004839 | impeller-H D.130 NorylGFN3V | 44
6004840 | impeller-H D.130 NorylGFN3V+1.4301 | 138
6004841 | impeller-H D.130 NorylGFN3V | 47
6004842 | impeller-H D.130 NorylGFN3V+1.4301 | 92
6004843 | impeller-H D.130 NorylGFN3V | 47
6004857 | cooling labyrinth 52.10764 A2 | 10117
6004872 | strainer 202x1287x2 18249 1.4301 | 427
6004873 | strainer 134x877x2 18006 1.4571 | 357
6004874 | strainer 57x273x2 53.17962 1.4301 | 113
6004875 | strainer 175x380x2 51.17883 1.4301 | 742
6004876 | strainer 244x1340x1,5 17666 1.4301 | 1193
6004877 | strainer 194x1154x1,5 17665 1.4301 | 349
6004879 | coupling Franklin A4 | 86
6004884 | cable protection sheet 1.4301 | 10
6004886 | strainer 202x741x1 14947 1.4301 | 163
6004888 | strainer 169x696x1 11793 1.4571 | 403
6004890 | strainer 550x1360x1,5 10775 1.4301 | 827
6004891 | strainer 149x584x0,7 7722 1.4301 | 80
6004893 | strainer 141x584x1,0 15179 1.4571 | 241
6004894 | strainer 141x584x1,0 15179 1.4301 | 73
6004895 | strainer 228x876x1 15015 1.4571 | 396
6004896 | strainer 228x876x1 15015 1.4301 | 236
6004897 | strainer 162x741x1 14947/1 1.4571 | 190
6004898 | strainer 162x741x1 14947/1 1.4301 | 259
6004899 | strainer 202x741x1 14947 1.4571 | 171
6004900 | sand trap 15164 NBR 70Sh | 22
6004901 | sand trap O 10556 NBR 60 Sh | 10
6004902 | sand trap O 7728 NR 60 Sh | 3
6004903 | sand trap O 6808 NR 65 Sh | 25
6004904 | sand trap O 5772 NR 60 Sh | 6
6004906 | valve spring 17208 D.39x57 A4 | 22
6004907 | impeller-R D.90 NorylGFN3V+1.4301 | 58
6004909 | impeller-R D.99 NorylGFN3V+1.4301 | 66
6004910 | impeller-R D.90 NorylGFN3V+1.4301 | 64
6004914 | valve spring 10067 D.44,5x76 A2 | 6
6004915 | valve spring 2203 D.49x48 A2 | 3
6004916 | valve spindle M12x85 A2 | 16
6004917 | valve disc 55.15439 1.4301 | 40
6004918 | valve seat 2078 KTW CR 70Sh | 6
6004919 | coupling Franklin 1.4401 | 379
6004920 | coupling Franklin 1.4401 | 379
6004921 | valve spring 15848 D.37,25x48 A4 | 8
6004925 | valve spring 10352 D.56x104 A2 | 31
6004926 | valve spring 10067/1 D.44,5x76 A2 | 19
6004927 | valve spring 10067 D.44,5x76 A4 | 84
6004928 | film hose d.600x0,1 PE | 4
6004931 | gas compression spring AM8-BM8-150N | 127
6004932 | gas compression spring AM8-BM8-250N | 291
6004943 | snap hook 60x6 1.4401 | 24
6004944 | hand crank for Haacon 4585 - 500kg | 390
6004945 | hand crank for Pfaff Alu 500kg | 377
6004946 | hand crank for Pfaff Alu 125kg | 217
6004947 | snap hook 80x8 1.4401 | 17
6004951 | planetary gear FR HG-002040 | 9129
6004956 | cover GPN910/3791 LD-PE sw | 4
6004957 | hydraulik pump TFP100/7.8D C00 1F P80 | 1653
6004960 | square plug 100x100 1,5-3 bk PE | 26
6004963 | cable clamp 26-36mm Gr.3 PA/VA | 97
6004964 | cable clamp 17-25mm Gr.2 PA/VA | 41
6004965 | cable clamp 10-16mm Gr.1 PA/VA | 31
6004966 | cable clamp ..-..mm Gr.. PA/VA | 38
6004968 | square plug 60x60 4-6 sw PE | 6
6004971 | gas compression spring AM8-BM8-200N | 291
6004972 | square plug 80x80 2-4 bk PE | 13
6004973 | plug GPN300 V35 PE | 2
6004975 | plug GPN300 F32 PE | 2
6004976 | plug GPN300 F37 PE | 2
6004978 | fan jet 655 D.5/45 R1/4" | 64
6004983 | plug GPN300 F21 PE | 2
6004986 | gearbox motor C21-ERY 0,25/4-7L | 2510
6004987 | gearbox motor C21-ERY 0,18/4-7L | 2470
6004990 | gearbox motor C21-ERY 0,25/4-7L | 2627
6004991 | cover plate Hengstler 1405675 | 49
6004993 | protective strips STR7 | 2
6005006 | cable gland PG21 NEO Ms | 7
6005007 | cable gland PG16 Ms | 4
6005009 | cable gland PG11 Ms | 4
6005010 | cable gland PG9 Ms | 3
6005012 | mortar cardridge HVU M8x80 | 9
6005013 | anchor bar HAS-U M20x240 AISI316 | 79
6005014 | dowel D.14 Polyamid HUD | 2
6005015 | mortar cardridge HVU M16x125 | 17
6005017 | anchor bar HAS-U M16x190 AISI316 | 42
6005018 | mortar cardridge HVU M20x170 | 24
6005019 | rope hoist Pfaff Alu 125kg | 1051
6005020 | snap hook 50x5 1.4401 | 9
6005021 | rope hoist Pfaff Alu 500kg | 2511
6005022 | rope hoist Pfaff LB 650kg | 721
6005024 | anchor bar HIS-RN M16x170 AISI316 | 169
6005025 | anchor bar HAS-R M8x80/14 AISI316 | 13
6005026 | diaphragm pump ST02 | 348
6005033 | segmental anchor HST-R M12/20 A4 | 42
6005035 | reopening binder | 2
6005038 | pencil electrode TR50/60 10m03501015 | 403
6005039 | diaphragm pump SW05 | 1243
6005042 | planetary stage i=3,364 F4339013 | 1130
6005045 | seal washer HG-0000-005119 | 244
6005046 | output shaft HG-0000-005117 | 835
6005048 | planetary stage i=4,714 F4339005 | 1130
6005049 | planetary stage i=4,25 F4339004 | 1130
6005050 | planetary stage i=3,88 F4339003 | 1130
6005051 | planetary stage i=3,6 F4339002 | 1130
6005053 | seal washer CZF-F4330006 | 259
6005056 | planetary gear 2st. BM1 HG-004312 | 3946
6005073 | planetary stage i=3,167 F4339013 | 1130
6005074 | planetary stage i=3,0 F4339014 | 1130
6005075 | cover for propeller M60x2LH PUR | 118
6005089 | planetary stage i=4,9 F4339006 | 1169
6005090 | pinion i=7,5 TR BM2 F4331017 | 691
6005093 | ring TR BM2 F4331010 | 79
6005095 | output shaft 7,5kpl CZF-F4331002 1.4021 | 2491
6005096 | planetary gear 2st. i=7,5 G4331004 | 3946
6005097 | protecting cap SW24 GPN1000/1075 | 2
6005098 | protecting cap M10SW17 round bk PE | 2
6005099 | hexafonal prot.cap M8SW13 rund sw PE | 2
6005100 | protecting cap M12SW19 round bk PE | 2
6005102 | plug GPN300 F042 PE | 2
6005104 | square plug 50x50 1,5-3 bk PE | 4
6005105 | plug GPN250/95 PE | 6
6005111 | protective cap D.133 PE gr | 4
6005113 | line fixation 26-36mm Gr.3 PA/VA | 150
6005114 | line fixation 17-25mm Gr.2 PA/VA | 53
6005115 | line fixation 10-16mm Gr.1 PA/VA | 75
6005116 | cable clamp RS1.6/9 W5 (Norma) A4 | 4
6005117 | water filter cartridge 3/4" PN16 | 55
6005118 | plug GPN500 B78 PE | 2
6005119 | plug GPN340 SW5 PE | 2
6005120 | plug GPN340 SW10 | 2
6005122 | protective cap GPN250 95x35 LDPE ge | 6
6005123 | square plug 120x120 2,5-5 sw PE | 31
6005124 | protective cap D.139,7 PE gr | 4
6005131 | spacer 5mm POM | 20
6005135 | coil RTC20 St | 411
6005136 | driver lamella RS5 Ultradur | 3
6005137 | screen lamella RS4 Ultradur | 4
6005138 | screw M8x15 012.03.005-1 A2 Plas-B. | 16
6005144 | plug GPN300 F401 PE | 3
6005145 | square plug VL 100x100x4-7 LD-PE sw | 31
6005150 | screw M8x15 012.03.005 A2 Plas-Bolt | 16
6005153 | duct bolt SW17x58 Ms | 13
6005157 | terminal board plastics | 42
6005162 | duct bolt M30x1,5 L=131,5 Cu | 348
6005163 | duct bolt M36x1,5 L=147 Cu | 434
6005164 | duct bolt SW17x82 Ms | 13
6005165 | duct bolt SW13x37 Ms | 7
6005166 | duct bolt SW13x50 Ms | 7
6005176 | terminal board 53.10631 Phenolharz | 32
6005177 | terminal board 53.10631 Melaninharz | 32
6005178 | terminal board plastics Polycarbonat | 16
6005179 | terminal board Melaminharz | 47
6005181 | counter supporting disc 15383 T947 | 107
6005182 | counter supporting disc 15142 Glycodur F | 19
6005183 | counter supporting disc 13558 T947 | 233
6005185 | counter supporting disc 12288 T947 | 360
6005186 | counter supporting disc T947 | 84
6005187 | ring D.310/170x25 St | 277
6005188 | supporting plate D.78x14 1.4122+CY2C | 517
6005189 | supporting plate D.147x30 1.4122+CY2C | 686
6005192 | slide segment St | 185
6005193 | slide segment St | 253
6005194 | counter supporting disc 16244 T947 | 268
6005195 | mobile wear ring CY2C | 146
6005196 | mobile wear ring LGU 5 | 84
6005199 | mobile wear ring CY10C | 300
6005201 | screw terminal M12 16-120 qmm | 301
6005202 | counter supporting disc 53.7095/1 T947 | 402
6005203 | counter supporting disc 3236/1 CY10C | 263
6005204 | counter supporting disc 3123/6 CY10C | 480
6005205 | counter supporting disc 3123/5 T947 | 319
6005206 | mobile wear ring T947 | 162
6005208 | mobile wear ring T947 | 117
6005265 | supporting plate D.180x38 1.4122+carbon | 964
6005269 | BALL BEARING | 54
6005270 | BALL BEARING | 135
6005271 | BALL BEARING | 54
6005272 | BALL BEARING | 76
6005273 | BALL BEARING | 124
6005274 | BALL BEARING | 72
6005275 | BALL BEARING | 81
6005276 | BALL BEARING | 61
6005280 | BALL BEARING | 81
6005281 | BALL BEARING | 74
6005283 | BALL BEARING | 72
6005284 | BALL BEARING | 58
6005286 | BALL BEARING | 258
6005289 | BALL BEARING | 274
6005290 | BALL BEARING | 107
6005291 | BALL BEARING | 238
6005292 | BALL BEARING | 151
6005293 | BALL BEARING | 236
6005294 | BALL BEARING | 236
6005297 | BALL BEARING | 74
6005298 | BALL BEARING | 172
6005301 | BALL BEARING | 939
6005302 | BALL BEARING | 589
6005303 | BALL BEARING | 644
6005304 | BALL BEARING | 235
6005308 | BALL BEARING | 822
6005309 | BALL BEARING | 801
6005311 | BALL BEARING | 492
6005312 | BALL BEARING | 95
6005313 | BALL BEARING | 55
6005314 | BALL BEARING | 39
6005315 | BALL BEARING | 88
6005316 | BALL BEARING | 150
6005317 | BALL BEARING | 102
6005319 | BALL BEARING | 461
6005320 | BALL BEARING | 720
6005321 | BALL BEARING | 391
6005322 | neck ring D.77x7 15583 1.4301 | 16
6005323 | washer D.55/38,5x1,5 1.4462 | 13
6005324 | washer D.87,5/72x2 1.4301 | 22
6005325 | washer D.16/8,2x3,5 A4 | 7
6005326 | washer D.11,2/6,2x2 A4 | 4
6005327 | washer D.44/25,5x1 1.4571 | 9
6005328 | washer D.33,5/8,4x5 A2 | 10
6005329 | mobile wear ring O Polyurethan 85Sh | 13
6005332 | sleeve material D.623/539x129 1.4470 | 4063
6005334 | neck ring D.110x6,8 1.4301 | 41
6005335 | neck ring D.77x7 15584 1.4301 | 14
6005341 | supporting plate D.215x38 1.4122+carbon | 2777
6005342 | supporting plate D.150x30 1.4122+carbon | 1480
6005344 | washer D.53/35,5x1 1.4571 | 19
6005346 | winding brace ring D.208 Noryl GFN2V | 46
6005347 | winding brace ring D.214 Noryl FE1630PW | 20
6005348 | washer D.40/13x5 A2 | 7
6005349 | winding brace ring Noryl FE1630PW sw | 8
6005350 | spacer disc D.18/12,5x0,5 A4 12026 | 2
6005351 | spacer disc D.16/10,5x0,5 A4 11998 | 2
6005352 | spacer disc D.9,5/6,5x0,5 A4 11990 | 2
6005353 | ring D.320/298x50 1.4571 | 1698
6005354 | ring D.703/550x80 St | 1709
6005355 | ring D.805/670x80 St | 2188
6005356 | winding brace ring D.260 CuZn | 241
6005357 | flange St37 | 112
6005363 | spacer ring D.125/105,1x18 St 13313 | 91
6005366 | retaining ring St37 | 140
6005367 | retaining ring O St37 | 283
6005368 | retaining ring U St37 | 81
6005369 | mobile wear ring O Polyurethan 85Sh | 14
6005370 | mobile wear ring U Polyurethan 85Sh | 7
6005372 | ring D.408/320x6 54.1673/1 Ms | 574
6005373 | winding brace ring CuZn | 156
6005374 | pressure ring 31,6x1 1.4571 | 6
6005375 | pressure ring 26 18 1,0 PG21 Ms | 2
6005376 | pressure ring 26 16 1,0 PG21 Ms | 2
6005377 | pressure ring 26 13 1,0 PG21 Ms | 2
6005481 | circulation pipe U 1.4301 | 217
6005482 | circulation pipe O 1.4301 | 289
6005627 | mixer head 17682 Abrasit raw | 163
6005822 | wear plate 1693 GG raw | 88
6005834 | moos 1m*1m*04mm Nr18 | 192
6005841 | gasket paper 1mm Abil | 121
6005842 | gasket paper 0,25mm Abil | 73
6005852 | sealing plate 3mm stark | 1254
6005853 | gasket paper 0.2 stark | 71
6005854 | Klingerit 1000*1000*2 mm | 345
6005859 | angle profil 220x100x10 canted 1.4301 | 1012
6005862 | hollow profile 60x60x4 DIN2395 1.4301 | 124
6005863 | hollow profile 100x100x4 DIN2395 1.4301 | 226
6005870 | hollow profile 100x100x4 DIN2395 1.4571 | 455
6005871 | hollow profile 80x80x4 DIN2395 1.4571 | 269
6005883 | angle profil 220x100x10 canted St37 | 440
6005927 | threaded tube 60,3x3,65 DIN2440 St vz | 41
6006005 | mixer head S_3497 GG raw | 7
6006014 | Teflonpl.600*600 1mm PTFEnatur | 407
6006022 | plastic plate 2000x105x8 Thelan 8775 | 181
6006517 | washer D.249/111x66 PA12G | 879
6006518 | washer 220x45 Tecaflon | 1294
6006519 | washer 140x40 Tecaflon | 502
6006520 | Füller XB 3002C (DT 082) | 28
6006529 | ring D.470/437 1.4571 | 18321
6006536 | Araldit CY205 | 124
6006552 | washer D.600x75 GG | 2023
6006553 | washer D.450x50 GG | 957
6006554 | washer D.325x114 St50 | 855
6006555 | washer D.320x40 GG | 431
6006556 | washer D.250x45 Sustamid | 303
6006557 | supporting plate D.250x65 1.4034 | 787
6006558 | washer D.250/120x75 PA12G | 888
6006737 | screw M48x85 1.4122 | 510
6006738 | adjusting screw 55.14945 A4 | 38
6006739 | adjusting screw 55.14945 A2 | 38
6006740 | pressing screw CPG36 46255 1.4401 | 215
6006741 | pressing screw CPG29 46255 1.4401 | 167
6006743 | pressing screw CPG16 46255 1.4401 | 46
6006744 | screw M16x105 gesamt A2 ähnl. DIN939 | 79
6006745 | screw M16x100 gesamt A2 ähnl. DIN939 | 79
6006746 | screw M16x95 desamt A2 ähnl. DIN939 | 82
6006747 | screw M6x77 55.12728 A2 | 64
6006748 | screw M12x77 55.9508 A4 | 66
6006749 | screw M12x77 55.9508 A2 | 64
6006751 | adjusting screw 55.8094 1.4021 | 601
6006752 | tightening screw M12x1559 1.4541 | 202
6006753 | tightening screw M12x1455 1.4541 | 202
6006754 | tightening screw M12x1247 1.4541 | 202
6006755 | tightening screw M12x1195 1.4541 | 152
6006756 | tightening screw M10x1191 1.4541 | 202
6006757 | tightening screw M10x1139 1.4541 | 148
6006759 | pressing screw CPG13,5 46255 1.4401 | 109
6006762 | pressing screw CPG21 46255 1.4401 | 124
6006764 | pressing screw PG29 54.16120 Ms | 211
6006780 | adjusting screw 54.16318 A4 | 38
6006781 | screw M12x183 S.3704 A2 | 125
6006782 | screw M27x80 A4 ähnl. DIN939 | 112
6006783 | screw M20x125 Gesamt 1.4301 äh.DIN939 | 120
6006784 | screw M16x125 A2 mit Zapfen D.12 | 152
6006785 | screw M16x110 gesamt A2 ähnl. DIN939 | 194
6006793 | tightening screw M10x1087 1.4541 | 148
6006794 | tightening screw M8x347 15598+/2 A2-80 | 70
6006795 | tightening screw M8x328 15598+/2 A2-80 | 152
6006796 | tightening screw M8x291 15598+/2 A2-80 | 42
6006797 | tightening screw M8x254 15598+/2 A2-80 | 66
6006798 | tightening screw M8x235 15598+/2 A2-80 | 151
6006799 | tightening screw M8x217 15598+/2 A2-80 | 117
6006800 | tightening screw M8x180 15598+/2 A2-80 | 50
6006801 | tightening screw M8x513 15598+/2 A2-80 | 33
6006802 | tightening screw M8x476 15598+/2 A2-80 | 121
6006803 | tightening screw M8x458 15598+/2 A2-80 | 75
6006804 | tightening screw M8x439 15598+/2 A4-80 | 96
6006805 | tightening screw M8x439 15598+/2 A2-80 | 112
6006806 | tightening screw M8x402 15598+/2 A2-80 | 38
6006807 | tightening screw M8x365 15598+/2 A2-80 | 74
6006808 | tightening screw M10x389 54.11639 1.4541 | 62
6006809 | tightening screw M10x329 54.11639 1.4571 | 102
6006810 | tightening screw M10x329 54.11639 1.4541 | 49
6006811 | tightening screw M10x269 54.11639 1.4571 | 118
6006812 | tightening screw M10x269 54.11639 1.4541 | 50
6006813 | tightening screw M10x209 54.11639 1.4541 | 50
6006814 | tightening screw M10x149 54.11639 1.4541 | 131
6006815 | tightening screw M8x143 15598+/2 A2-80 | 149
6006816 | tightening screw M8x106 15598+/2 A2-80 | 116
6006817 | tightening screw M10x689 54.11639 1.4541 | 117
6006818 | tightening screw M10x629 54.11639 1.4541 | 107
6006819 | tightening screw M10x569 54.11639 1.4541 | 116
6006820 | tightening screw M10x509 54.11639 1.4541 | 72
6006821 | tightening screw M10x449 54.11639 1.4541 | 71
6006822 | tightening screw M10x619 1.4541 | 121
6006823 | tightening screw M10x567 1.4571 | 137
6006824 | tightening screw M10x567 1.4541 | 121
6006825 | tightening screw M10x517 1.4541 | 121
6006826 | tightening screw M10x463 1.4541 | 121
6006827 | tightening screw M10x411 1.4541 | 121
6006828 | tightening screw M10x359 1.4541 | 139
6006829 | tightening screw M10x1035 1.4541 | 121
6006830 | tightening screw M10x931 1.4541 | 143
6006831 | tightening screw M10x879 1.4541 | 143
6006832 | tightening screw M10x827 1.4541 | 142
6006833 | tightening screw M10x775 1.4541 | 142
6006834 | tightening screw M10x727 1.4541 | 182
6006835 | tightening screw M10x671 1.4541 | 121
6006836 | tightening screw M8x698 15598+/2 A2-80 | 99
6006837 | tightening screw M8x680 15598+/2 A2-80 | 55
6006838 | tightening screw M8x661 15598+/2 A2-80 | 114
6006839 | tightening screw M8x624 15598+/2 A2-80 | 98
6006840 | tightening screw M8x587 15598+/2 A2-80 | 98
6006841 | tightening screw M8x569 15598+/2 A2-80 | 112
6006842 | tightening screw M8x550 15598+/2 A2-80 | 158
6006843 | tightening screwe M8x660 53.15598/1A4-80 | 98
6006844 | tightening screw M8x846 15598+/2 A2-80 | 101
6006845 | tightening screw M8x809 15598+/2 A2-80 | 99
6006846 | tightening screw M8x791 15598+/2 A2-80 | 115
6006847 | tightening screw M8x772 15598+/2 A2-80 | 99
6006848 | tightening screw M8x735 15598+/2 A4-80 | 99
6006849 | tightening screw M8x735 15598+/2 A2-80 | 48
6006966 | key steel 12x6 DIN6880 A2 | 72
6006984 | key steel 8x7 DIN6880 A2 | 33
6006985 | key steel 8x5 DIN6880 A4 | 160
6006987 | key steel 6x6 DIN6880 A4 | 86
6006988 | key steel 6x4 DIN6880 1.4571 | 58
6006989 | key steel 5x5 DIN6880 C45K | 10
6006990 | key steel 4x3 DIN6880 A4 | 33
6006994 | pipe D.18x1,5 DIN2462 1.4301 | 105
6006995 | pipe D.18x1 Cu | 57
6006997 | pipe D.15x1 Cu | 46
6007006 | pipe D.6x1 Cu | 42
6007007 | key steel 28x16 DIN6880 1.4571 | 442
6007008 | key steel 25x14 DIN6880 A4 | 714
6007009 | key steel 25x14 DIN6880 A2 | 391
6007010 | key steel 22x14 DIN6880 1.4571 | 530
6007011 | key steel 22x9 DIN6880 A4 | 337
6007015 | pipe D.8x1 Cu | 47
6007016 | pipe D.8x1 A4 | 49
6007188 | pipe D.88,9x2,6 DIN17455 1.4571 | 249
6007418 | protecting cap for | 8
6007419 | plug GPN300 F19 Plastik | 2
6007420 | plug GPN900 A39 Plastik | 2
6007421 | plug GPN600 B1090 | 6
6007422 | conical plug GPN600 B715 R2 1/2 | 2
6007423 | flange 100/16 DIN2576/B 1.4301 | 362
6007424 | flange 150 168,3 DIN2576/B 1.4571 | 597
6007426 | flange 125 139,7 DIN2573/B A4 | 299
6007427 | flange 125 139,7 DIN2573/B St37 | 86
6007430 | cable peotection HV2206 | 2
6007432 | flat gasket D.112/120x0,5 paper | 2
6007435 | flat gasket D.75/82x0,2 paper | 4
6007436 | flat gasket D.60/78x2 Papier | 13
6007438 | cable peotection Pg29 | 13
6007439 | diaphragm BFA 180/170-60 NBR | 392
6007442 | flat gasket D.205/236x0,2 paper | 2
6007443 | flat gasket D.195/215x0,2 paper | 9
6007444 | flange 150 159,3 DIN2633/C St37-2 | 163
6007459 | flange R4 560*569 DIN24154 St | 1094
6007462 | flange B65x76,1 DIN2573 1.4571 | 291
6007463 | flange 200 207,3 DIN 2633/C 1.4301 | 822
6007464 | flange 150 168,3 DIN2633/C A4 | 601
6007472 | seal ring A64/56x-2,5 DIN7603 PA | 4
6007473 | shaft seal ring B55/80x10 Domsel NBR+A2 | 48
6007474 | shaft seal ring A55/80x10 Domsel NBR+A2 | 55
6007475 | shaft seal ring A55/70x8 DIN3760 NBR+A2 | 9
6007476 | shaft seal ring A52/38x7 DIN3760 NB+A2 | 7
6007477 | shaft seal ring A50/65x8 DIN3760 NB+A2 | 10
6007478 | shaft seal ring A45/62x16 DIN3760 NB+A2 | 42
6007480 | shaft seal ring A90/110x12 DIN3760 NBR+A | 46
6007481 | Shaft Seal Ring A80/100x10 DIN3760 NB+A2 | 31
6007482 | shaft seal ring A75/95x10 DIN3760 NBR+A2 | 96
6007483 | shaft seal ring A70/85x8 DIN3760 NBR+A2 | 9
6007484 | shaft seal ring A65/85x10 DIN3760 NBR+A2 | 57
6007485 | shaft seal ring A60/75x8 DIN3760 NBR+A2 | 57
6007486 | shaft seal ring A45/60x8 DIN3760 NBR+A2 | 16
6007487 | shaft seal ring A25/35x7 DIN3760 NBR+A2 | 4
6007488 | shaft seal ring A22/40x7 DIN3760 NBR+A2 | 4
6007489 | shaft seal ring A15/37x10 DIN3760 NBR+A2 | 20
6007490 | shaft seal ring A15/26x7 DIN3760 FKM | 6
6007493 | shaft seal ring A28/40x7 DIN3760 NBR+A4 | 8
6007494 | shaft seal ring A42/60x10 DIN3760 NB+A2 | 6
6007496 | shaft seal ring A35/55x10 DIN3760 NBR+A2 | 13
6007499 | shaft seal ring A30/40x7 DIN3760 NBR+A2 | 8
6007500 | shaft seal ring AC115/140x12 Domsel NBR | 114
6007501 | seal ring A35/22x0,2 - Cu | 6
6007502 | seal ring A22/28x0,2 - Cu | 10
6007504 | seal ring A20/28x0,2 - Cu | 2
6007505 | seal ring A17/25x2 - Cu | 3
6007506 | seal ring A17/21x1,5 DIN7603 Cu | 2
6007507 | seal ring A33/28x2 DIN7603 Cu | 3
6007508 | flat gasket D.42/54x0,2 paper | 2
6007510 | seal ring A42/36x2 DIN7603 PA | 6
6007511 | seal ring A42/36x2 DIN7603 Cu | 4
6007512 | seal ring A33/39x2 DIN7603 PA | 14
6007513 | seal ring A33/28x2 DIN7603 PA | 10
6007514 | seal ring A14/18x1 DIN7603 IT | 3
6007515 | shaft seal ring IV/2 17/40x8 Prelon PTFE | 173
6007516 | shaft seal ring B17/40x7 Domsel NBR+A2 | 22
6007517 | shaft seal ring AB170/200x15 Domsel FKM | 475
6007519 | shaft seal ring 100/130x12 HN2390 NB+A2 | 127
6007520 | shaft seal ring A120/150x12 Domsel FKM | 209
6007521 | shaft seal ring AC200/230x15 Domsel | 590
6007522 | seal ring A14/18x1,5 DIN7603 PA | 4
6007523 | seal ring A14/18x1,5 DIN7603 Cu | 2
6007525 | shaft seal ring AC150/180x15 Domsel FKM | 472
6007526 | shaft seal ring AC68/90x10 Domsel FKM | 131
6007527 | shaft seal ring BC20/35x7 Domsel NBR+A2 | 31
6007556 | cable trumpet M24 5M ÖLF 7x1,5 KIT | 522
6007576 | cable trumpet M24 10M ÖLF 7x1,5 KIT | 673
6007640 | o-ring ID.360,0x15,0 NBR55 | 118
6007641 | o-ring ID.150,0x3,0 Viton | 9
6007643 | o-ring ID.142,0x3,0 Viton 80 | 9
6007644 | o-ring ID.142,0x3,0 NBR70 | 3
6007645 | o-ring ID.136,0x3,0 NBR70 | 3
6007646 | o-ring ID.132,0x3,0 Viton | 14
6007650 | o-ring ID.180,0x3,0 Viton | 19
6007651 | o-ring ID.180,0x3,0 NBR | 58
6007652 | o-ring ID.170,0x3,0 NBR70 | 3
6007653 | o-ring ID.160,0x3,0 Viton | 19
6007654 | o-ring ID.132,0x3,0 NBR | 7
6007655 | o-ring ID.105,0x3,0 NBR70 | 24
6007656 | o-ring ID.102,0x3,0 Viton 75 | 9
6007657 | o-ring ID.102,0x3,0 NBR70 | 2
6007659 | o-ring ID.92,0x3,0 Viton | 4
6007660 | o-ring ID.92,0x3,0 NBR70 | 3
6007661 | o-ring ID.110,0x3,0 NBR70 | 3
6007662 | o-ring ID.125,0x3,0 Viton | 10
6007663 | o-ring ID.125,0x3,0 NBR | 3
6007664 | o-ring ID.122,0x3,0 Viton | 10
6007667 | o-ring ID.115,0x3,0 NBR70 | 3
6007668 | o-ring ID.188,0x3,0 Viton | 54
6007669 | o-ring ID.247,25x3,53 NBR | 7
6007670 | o-ring ID.37,7x3,5 Viton | 4
6007671 | o-ring ID.34,52x3,53 NBR70 | 3
6007672 | o-ring ID.29,7x3,5 Viton | 22
6007673 | o-ring ID.28,1x3,5 NBR70 | 3
6007675 | o-ring ID.10,0x4,0 NBR70 | 3
6007676 | o-ring ID.80,0x4,0 NBR70 | 3
6007677 | o-ring ID.75,0x4,0 NBR70 | 3
6007678 | o-ring ID.62,0x4,0 Viton | 19
6007679 | o-ring ID.62,0x4,0 NBR | 7
6007680 | o-ring ID.40,0x4,0 NBR70 | 3
6007681 | o-ring ID.30,0x4,0 Viton | 14
6007682 | o-ring ID.13,0x3,5 NBR70 | 3
6007683 | o-ring ID.238,0x3,0 NBR70 | 24
6007684 | o-ring ID.210,0x3,0 NBR70 | 4
6007686 | o-ring ID.203,0x3,0 NBR70 | 3
6007687 | o-ring ID.192,0x3,0 Viton 80 | 10
6007688 | o-ring ID.192,0x3,0 NBR70 | 3
6007689 | o-ring ID.250,0x3,0 NBR70 | 4
6007691 | o-ring ID.320,0x3,0 NBR70 | 7
6007692 | o-ring ID.280,0x3,0 Viton | 30
6007693 | o-ring ID.280,0x3,0 NBR70 | 7
6007694 | o-ring ID.270,0x3,0 Viton | 31
6007695 | o-ring ID.270,0x3,0 NBR70 | 7
6007696 | o-ring ID.90,0x3,0 NBR70 | 7
6007697 | o-ring ID.22,0x3,0 Viton | 19
6007698 | o-ring ID.22,0x3,0 NBR70 | 3
6007700 | o-ring ID.20,0x3,0 NBR70 | 3
6007701 | o-ring ID.18,0x3,0 Viton | 19
6007702 | o-ring ID.18,0x3,0 NBR70 | 3
6007703 | o-ring ID.30,0x3,0 NBR70 | 3
6007705 | o-ring ID.40,0x3,0 NBR | 3
6007706 | o-ring ID.38,0x3,0 NBR70 | 3
6007707 | o-ring ID.35,0x3,0 NBR | 3
6007708 | o-ring ID.32,2x3,0 Viton | 3
6007710 | o-ring ID.16,0x3,0 Viton | 3
6007711 | o-ring ID.15,3x2,4 NBR 70 | 3
6007712 | o-ring ID.150,0x2,0 NBR | 3
6007713 | o-ring ID.90,0x2,0 NBR70 | 3
6007714 | o-ring ID.62,0x2,0 NBR70 | 24
6007715 | o-ring ID.47,0x2,0 NBR70 | 3
6007716 | o-ring ID.39,0x2,0 NBR70 | 3
6007718 | o-ring ID.16,0x3,0 NBR70 | 3
6007719 | o-ring ID.14,0x3,0 NBR70 | 3
6007721 | o-ring ID.7,0x3,0 NBR70 | 3
6007724 | o-ring ID.40,0x3,0 Gummi | 10
6007725 | o-ring ID.78,0x3,0 NBR70 | 3
6007726 | o-ring ID.74,0x3,0 NBR70 | 4
6007727 | o-ring ID.73,0x3,0 FMP | 24
6007729 | o-ring ID.65,0x3,0 Viton | 4
6007730 | o-ring ID.65,0x3,0 NBR - | 3
6007731 | o-ring ID.78,0x3,0 Viton | 7
6007734 | o-ring ID.85,0x3,0 Viton | 4
6007739 | o-ring ID.47,0x3,0 NBR70 | 3
6007740 | o-ring ID.44,0x3,0 Gummi | 14
6007741 | O ring ID.44,0x3,0 Viton 75 | 4
6007743 | o-ring ID.42,0x3,0 Viton | 10
6007744 | o-ring ID.42,0x3,0 NBR70 | 10
6007745 | o-ring ID.47,0x3,0 Viton 80 | 4
6007746 | o-ring ID.60,0x3,0 Viton | 4
6007747 | o-ring ID.60,0x3,0 NBR70 | 3
6007748 | o-ring ID.59,0x3,0 NBR | 3
6007749 | o-ring ID.55,0x3,0 NBR70 | 3
6007750 | o-ring ID.52,0x3,0 NBR70 | 4
6007751 | o-ring ID.50,0x3,0 NBR70 | 3
6007752 | o-ring ID.80,0x4,0 Viton 75 | 19
6007754 | o-ring ID.429,0x6,0 NBR70 | 19
6007755 | o-ring ID.420,0x6,0 NBR70 | 24
6007756 | o-ring ID.340,0x6,0 Viton | 62
6007757 | o-ring ID.340,0x6,0 NBR70 | 10
6007758 | o-ring ID.180,0x6,0 NBR | 14
6007759 | o-ring ID.480,0x6,0 Viton 75 | 86
6007760 | o-ring ID.220,0x8,0 NBR70 | 58
6007761 | o-ring ID.210,0x8,0 Viton | 68
6007762 | o-ring ID.185,0x8,0 NBR70 | 57
6007763 | o-ring ID.85,0x7,0 NBR70 | 3
6007764 | o-ring ID.70,0x7,0 NBR70 | 4
6007765 | o-ring ID.580,0x6,0 NBR70 | 48
6007766 | o-ring ID.130,0x6,0 Viton 75 | 24
6007770 | o-ring ID.400,0x5,0 NBR70 | 39
6007771 | o-ring ID.355,0x5,0 NBR70 | 24
6007772 | o-ring ID.345,0x5,0 NBR70 | 19
6007773 | o-ring ID.475,0x5,0 NBR70 | 32
6007774 | o-ring ID.189,2x5,7 NBR70 | 47
6007775 | o-ring ID.108,0x5,3 Viton | 10
6007776 | o-ring ID.108,0x5,3 NBR70 | 3
6007777 | o-ring ID.75,6x5,3 NBR70 | 4
6007778 | o-ring ID.59,7x5,3 NBR70 | 3
6007779 | o-ring ID.485,0x5,0 NBR70 | 38
6007780 | o-ring ID.250,0x8,0 NBR70 | 19
6007781 | o-ring ID.835,0x10,0 Viton 75 | 733
6007782 | o-ring ID.835,0x10,0 NBR70 | 284
6007783 | o-ring ID.815,0x10,0 Viton 75 | 688
6007785 | o-ring ID.785,0x10,0 Viton 75 | 640
6007787 | o-ring ID.865,0x10,0 Viton 75 | 1835
6007788 | o-ring ID.963,0x11,0 NBR70 | 724
6007789 | o-ring ID.835,0x11,0 Viton 75 | 579
6007790 | o-ring ID.835,0x11,0 NBR70 | 594
6007791 | o-ring ID.1192,0x10,0 Viton | 911
6007792 | o-ring ID.1192,0x10,0 NBR70 | 930
6007793 | o-ring ID.963,0x10,0 Viton 75 | 849
6007794 | o-ring ID.710,0x10,0 Viton 75 | 631
6007795 | o-ring ID.592,0x8,0 NBR70 | 38
6007796 | o-ring ID.540,0x8,0 NBR70 | 46
6007797 | o-ring ID.535,0x8,0 Viton 75 | 739
6007798 | o-ring ID.525,0x8,0 NBR70 | 44
6007799 | o-ring ID.398,0x8,0 NBR70 | 101
6007800 | o-ring ID.275,0x8,0 Viton 75 | 169
6007801 | o-ring ID.670,0x8,0 NBR70 | 93
6007802 | o-ring ID.650,0x10,0 Viton | 748
6007803 | o-ring ID.650,0x10,0 NBR70 | 91
6007805 | o-ring ID.60,0x10,0 NBR70 | 8
6007807 | o-ring ID.670,0x8,0 Viton | 997
6007808 | o-ring ID.305,0x5,0 NBR | 8
6007809 | o-ring ID.238,0x4,0 NBR70 | 4
6007810 | o-ring ID.230,0x4,0 NBR70 | 10
6007811 | o-ring ID.220,0x4,0 Viton | 31
6007812 | o-ring ID.220,0x4,0 NBR70 | 19
6007813 | o-ring ID.210,0x4,0 Viton 75 | 31
6007814 | o-ring ID.180,0x4,0 Viton | 31
6007816 | o-ring ID.330,0x4,0 NBR70 | 8
6007821 | o-ring ID.255,0x4,0 NBR70 | 7
6007822 | o-ring ID.180,0x4,0 NBR70 | 3
6007823 | o-ring ID.130,0x4,0 Viton 80 | 14
6007824 | o-ring ID.130,0x4,0 NBR70 | 3
6007825 | o-ring ID.125,0x4,0 NBR | 4
6007827 | o-ring ID.96,0x4,0 NBR | 4
6007828 | o-ring ID.90,0x4,0 NBR70 | 25
6007829 | o-ring ID.135,0x4,0 NBR70 | 3
6007830 | o-ring ID.172,0x4,0 Viton | #N/A
6007831 | o-ring ID.172,0x4,0 NBR70 | 3
6007832 | o-ring ID.165,0x4,0 NBR70 | 3
6007833 | o-ring ID.150,0x4,0 Viton 75 | 19
6007835 | o-ring ID.135,0x4,0 Viton | 19
6007836 | o-ring ID.330,0x4,0 Viton | 38
6007837 | o-ring ID.205,0x5,0 NBR | 8
6007838 | o-ring ID.200,0x5,0 NBR70 | 10
6007839 | o-ring ID.160,0x5,0 Viton 75 | 26
6007840 | o-ring ID.110,0x5,0 Viton | 19
6007841 | o-ring ID.110,0x5,0 NBR70 | 3
6007843 | o-ring ID.205,0x5,0 Viton 70 | 38
6007844 | o-ring ID.265,0x5,0 Viton | 32
6007845 | o-ring ID.265,0x5,0 NBR70 | 6
6007846 | o-ring ID.225,0x5,0 Viton 75 | 66
6007847 | o-ring ID.225,0x5,0 NBR70 | 4
6007848 | o-ring ID.217,0x5,0 NBR70 | 4
6007849 | o-ring ID.210,0x5,0 NBR70 | 4
6007850 | o-ring ID.15,0x5,0 NBR70 | 3
6007851 | o-ring ID.400,0x4,0 Viton 75 | 163
6007852 | o-ring ID.380,0x4,0 NBR70 | 19
6007853 | o-ring ID.375,0x4,0 NBR | 19
6007854 | o-ring ID.365,0x4,0 NBR70 | 19
6007857 | o-ring ID.420,0x4,0 NBR70 | 10
6007858 | o-ring ID.12,0x5,0 NBR70 | 3
6007859 | o-ring ID.35,0x4,5 Viton | 181
6007860 | o-ring ID.18,0x4,5 NBR | 4
6007861 | o-ring ID.16,0x4,5 Viton | 6
6007862 | o-ring ID.16,0x4,5 NBR70 | 3
6007863 | o-ring ID.470,0x4,0 NBR70 | 65
6007882 | shrinkage hose schwarz 85/25 | 95
6007892 | binding cable 350x6 KR6/35 PA6.6 firepro | 3
6007893 | binding cable 180x6 KR6/18 PA6.6 firepro | 2
6007894 | bandage tape 30mm | 70
6007895 | bandage tape 20mm | 2
6007896 | bandage tape 15mm | 2
6007898 | binding cable 210x8 KR8/21 PA fireproof | 2
6007899 | binding cable 368x4,8 natur | 2
6007900 | binding cable 200x2,5 PA6.6 fireproof | 2
6007901 | binding cable 142x3,2 natur | 2
6007902 | cable ties KR8S1 8mm 85° | 6
6007903 | double head KR8-C5 HS | 2
6007904 | binding cable 337x8 KR8/33 PA fireproof | 3
6007907 | shrinkage hose PTA-6/2 | 31
6007909 | shrinkage hose black 32/7,5 | 58
6007913 | bandage tape 7 6-ply | 2
6007914 | bandage tape 15 | 2
6007915 | shrinkage hose black | 125
6007918 | protecting hose 28,5/22,8 PA6 | 19
6007975 | binding cable 210x4,7 PA6.6 fireproof | 2
6007976 | cable shoe DIN46234 1,5-2,5 qmm M6 | 2
6007977 | cable shoe DIN46234 1,5-2,5 qmm M5 | 2
6007978 | cable shoe LF RSQ7104 A4-1 | 2
6007979 | cable shoe KA10 angle | 4
6007980 | cable shoe KA10 | 3
6007982 | cable shoe DIN46234 4-6 qmm M5 | 2
6007983 | cable shoe DIN46234 10 qmm M10 | 2
6007984 | cable shoe DIN46234 10 qmm M8 | 2
6007985 | cable shoe DIN46234 10 qmm M6 | 2
6007986 | cable shoe DIN46234 4-6 qmm M10 | 2
6007987 | cable shoe DIN46234 4-6 qmm M8 | 2
6007988 | cable shoe DIN46234 4-6 qmm M6 | 2
6007989 | rubber grommets Gr.4 | 2
6007995 | rubber grommets Gr.3 | 2
6008003 | cable shoe DIN46234 16 qmm M8 | 2
6008004 | round socket 0.75-1.5 qmm | 2
6008005 | flat socketl 1,5-2,5/0,8x6,3 | 2
6008006 | flat socket 6.3*2.5 | 2
6008007 | connecting sleeve EHQ520-150 Lötfrei | 20
6008008 | connecting sleeve EHQ487-35 Lötfrei | 4
6008009 | connecting sleeve EHQ486-25 Lötfrei | 3
6008010 | flat socket 1,5-2,50,8x6,3 m.Abzweig | 2
6008011 | line-up terminals 2.5 | 4
6008012 | connexion module BR10 | 4
6008013 | clamping strip 2.5 3poligl | 3
6008014 | connexion module 753 | 2
6008015 | round connectors 0.5-1.0 | 2
6008016 | plug 2.5*6.3 | 2
6008017 | connecting sleeve EHQ482-95 Lötfrei | 13
6008018 | cable shoe DIN46234 1,5-2,5 qmm M4 | 2
6008019 | cable shoe DIN46234 25 qmm M6 | 2
6008020 | cable shoe DIN46234 4-6 qmm M4 | 2
6008021 | cable shoe DIN46234 0,5-1 qmm M4 | 2
6008022 | cable shoe DIN46234 25 qmm M10 | 3
6008023 | cable shoe DIN46234 16 qmm M10 | 2
6008025 | connecting sleeve EHQ481-70 Lötfrei | 8
6008026 | connecting sleeve EHQ480-50 Lötfrei | 6
6008027 | connecting sleeve EHQ461-16 Lötfrei | 3
6008028 | connecting sleeve EHQ460-10 Lötfrei | 2
6008029 | connecting sleeve EHQ455-6 Lötfrei | 2
6008030 | connecting sleeve EHQ454-2,5 Lötfrei | 2
6008043 | sunk key 12*5*1000 wood halfround | 4
6008050 | bandage tape 8mm 85° | 26
6008051 | bandage tape 85° | 2
6008083 | rubber grommets Gr.2 | 2
6008088 | winding wire PVC D.2,3/3,2 80° | 3
6008089 | winding wire PE2+PA D.2,2/3,1/3,4 90° | 7
6008090 | winding wire PVC D.2,2/3,1 80° | 3
6008092 | winding wire PVC D.2,1/3,1 80° | 3
6008093 | winding wire PE2+PA D.2,1/3,0/3,3 90° | 7
6008094 | winding wire PE2+PA D.2,3/3,2/3,5 90° | 6
6008095 | winding wire PVC D.2,8/4,0 80° | 4
6008096 | winding wire PE2+PA D.2,7/6,/6,7 90°5kV | 14
6008097 | winding wire PVC D.2,6/3,6 80° | 3
6008098 | winding wire PE2+PA D.2,5/3,5/3,8 90° | 6
6008100 | winding wire PVC D.2,4/3,4 80° | 3
6008101 | winding wire PE2+PA D.2,0/2,9/3,1 90° | 3
6008102 | winding wire PE2 D.1,6/2,4 90° | 3
6008103 | winding wire PVC D.1,6/2,4 80° | 2
6008104 | winding wire PE2 D.1,5/2,3 90° | 3
6008105 | winding wire PVC D.1,5/2,3 80° | 2
6008106 | winding wire Teflon D.1,4/2,4 120° | 9
6008107 | winding wire PE2 D.1,4/2,2 90° | 4
6008108 | winding wire PVC D.1,7/2,5 80° | 2
6008109 | winding wire PVC D.2,0/2,9 80° | 3
6008110 | winding wire PE2+PA D.1,9/2,7/2,9 90° | 3
6008111 | winding wire PVC D.1,9/2,7 80° | 3
6008112 | winding wire PE2+PA D.1,8/2,6/2,8 90° | 4
6008113 | winding wire PVC D.1,8/2,6 80° | 2
6008114 | winding wire PE2+PA D.1,7/2,5/2,7 90° | 3
6008116 | winding wire PE2+PA D.4,1/7,5/7,9 90°6kV | 25
6008117 | winding wire PE2+PA Q.10,0/5,4/5,8 90° | 17
6008118 | winding wire PVC Q.10,0/4,1/5,4 80° | 8
6008119 | winding wire PE2+PA D.4,0/5,4/5,7 90° | 16
6008120 | winding wire PE2+PA D.3,6/5,9/6,3 90°3kV | 24
6008121 | winding wire PVC D.3,6/5,2 80° | 9
6008123 | winding wire PVC Q.18,0/5,5/7,2 80° | 16
6008124 | winding wire PE2+PA Q.16,0/6,9/7,3 90° | 31
6008125 | winding wire PVC Q.16,0/5,2/6,9 80° | 19
6008126 | winding wire PE2+PA Q.14,0/6,4/6,8 90° | 28
6008127 | winding wire PVC Q.14,0/4,85/6,4 80° | 9
6008128 | winding wire PE2+PA Q.12,0/5,9/6,3 90° | 20
6008129 | winding wire PE2+PA D.3,4/5,7/6,0 90°3kV | 19
6008130 | winding wire PE2+PA D.3,0/7,4/7,8 90°6kV | 24
6008131 | winding wire PE2+PA D.3,0/4,2/4,5 90° | 9
6008132 | winding wire PVC D.3,0/4,2 80° | 4
6008133 | winding wire PE2+PA D.2,9/6,3/6,7 90° | 28
6008134 | winding wire PE2+PA D.2,9/5,2/5,5 90°3kV | 13
6008135 | winding wire PVC D.2,9/4,1 80° | 4
6008136 | winding wire PE2+PA D.3,1/5,4/5,7 90° | 10
6008138 | winding wire PE2+PA D.3,4/4,7/5,0 90° | 10
6008139 | winding wire PE2+PA D.3,2/6,6/7,0 90°6kV | 22
6008140 | winding wire PE2+PA D.3,2/5,5/5,8 90°3kV | 19
6008141 | winding wire PE2+PA D.3,2/4,4/4,7 90° | 13
6008142 | winding wire PVC D.3,2/4,4 80° | 4
6008143 | winding wire PVC D.1,4/2,2 80° | 2
6008175 | winding wire PVC D.1,1/1,8 80° | 2
6008176 | winding wire PE2 D.1,0/1,7 90° | 3
6008178 | winding wire PVC D.1,2/1,9 80° | 2
6008180 | winding wire PE3 D.1,3/2,1 100° | 6
6008181 | winding wire PE2 D.1,3/2,1 90° | 4
6008183 | winding wire PVC D.1,3/2,00 80° | 2
6008184 | winding wire PE2 D.1,2/1,9 90° | 4
6008189 | winding wire PVC D.0,7/1,4 80° | 2
6008191 | winding wire PVC D.0,65/1,3 80° | 2
6008192 | winding wire PVC D.0,8/1,5 80° | 2
6008194 | winding wire PE2 D.0,9/1,6 90° | 3
6008198 | winding wire PE2 D.0,8/1,5 90° | 3
6008199 | winding wire PE2+PA Q.18,0/7,2/7,6 90° | 26
6008219 | Iso-Fo. 0,19x110 Rolle Hostaphan 130°C | 4
6008256 | ISO-band 30 Scotch-Nr56 66m coil | 105
6008257 | Scotch electric conductivity tape | 57
6008258 | ISO-band 0,75x19 Scotch-Nr23 9m coil | 62
6008259 | ISO-band 3,2x38 ScotchFil 1,5m coil | 62
6008260 | ISO-band 0,20x19 black 10m coil | 14
6008261 | ISO-band 0,15x38 green 25m coil | 14
6008262 | ISO-band 19 white/vlies coil | 86
6008268 | ISO-band 50 white/vlies coil | 200
6008269 | ISO-band 0,15x19 white 25m coil | 13
6008270 | ISO-band 0,15x19 blue 25m coil | 13
6008271 | winding wire PVC Q.28,5/7,15/9,0 80° | 26
6008272 | winding wire PE2+PA Q.25,0/8,3/8,7 90° | 32
6008276 | ISO-band 0,15x19 brown 25m coil | 13
6008277 | ISO-band 0,15x19 violett 25m coil | 8
6008278 | ISO-band 0,15x19 black 25m coil | 13
6008279 | ISO-band 0,15x19 red 25m coil | 13
6008280 | ISO-band 0,15x19 green 25m coil | 7
6008281 | ISO-band 0,15x19 yellow/green 25m coil | 13
6008282 | ISO-band 0,15x19 yellow 25m coil | 10
6008771 | Franklin-switch box SS-1-PH 1,5KW | 403
6008772 | Franklin-switch box SS-1-PH 0,75KW | 184
6008773 | Franklin-switch box SS-1-PH 0,55KW | 184
6008774 | Franklin-switch box SS-1-PH 0,37KW | 184
6008775 | Franklin-switch box SS-1-PH 0,83KW | 184
6008776 |  | 129
6008777 | Franklin-Füllflüssigkeit | 46
6008783 | Franklin-switch box SS-1-PH 1,1KW | 268
6008784 | Franklin-switch box SS-1-PH 2,2KW | 594
6008792 |  | 16
6008793 | sealing KIT ab 3 kW | 107
6008796 | strainer 352x280x2 L.8x8 1.4301 | 134
6008797 | strainer 304x304x1,5 L.8x8 1.4571 | 152
6008798 | strainer 304x304x1,5 L.8x8 1.4301 | 101
6008839 | wire-rope clamp Stvz | 2
6008872 | steel rope | 7
6008873 | female thread sleeve | 20
6008885 | flat gasket D.115/162x3 EN1514-1 EPDM | #N/A
6008886 | flat gasket D.89/142x3 EN1514-1 EPDM | 4
6008888 | flat gasket D.83/127x3 EN1514-1 EPDM | 7
6008889 | flat gasket D.77/127x3 EN1514-1 EPDM | 2
6008890 | flat gasket D.70/115x3 - EPDM | 26
6008891 | flat gasket D.61/107x3 DIN2690 EN1514 EP | #N/A
6008893 | flat gasket D.155/218x3 - EPDM | 17
6008894 | flat gasket D.141/194x5 EN1514-1 EPDM | 39
6008895 | flat gasket D.141/192x3 EN1514-1 EPDM | 16
6008896 | flat gasket D.140/215x3 Gi | 17
6008897 | flat gasket D.128/192x3 - EPDM-KTW | 7
6008898 | flat gasket D.115/168x3 EN1514-1 EPDM | 9
6008899 | ring IR 22x28x30 SKF LNA222830 | 54
6008900 | ring IR 17x22x23 EGS | 39
6008902 | BALL BEARING | 1666
6008903 | BALL BEARING | 816
6008905 | BALL BEARING | 117
6008906 | flat gasket D.61/95x3 DIN2690 Gi | 4
6008907 | flat gasket D.49/92x3 EN1514-1 EPDM | 2
6008908 | gasket D.22/35x20 CR | 8
6008909 | damping ring D.36/19x5 Alwit 171/401 | 3
6008910 | seal ring A10/18x1,5 DIN7603 Cu | 2
6008911 | nilos ring 7322 AVG | 62
6008912 | ring IR 33x37x13 INA333713 | 115
6008913 | o-ring ID.10,0x2,0 NBR70 | 3
6008914 | o-ring ID.9,0x2,0 NBR70 | 3
6008915 | o-ring ID.8,0x2,0 NBR70 | 3
6008916 | o-ring ID.7,5x2,0 NBR70 | 3
6008917 | o-ring ID.6,0x2,0 NBR70 | 3
6008918 | o-ring ID.5,0x2,0 NBR70 | 3
6008920 | o-ring ID.35,0x2,0 NBR70 | 3
6008921 | o-ring ID.24,0x2,0 NBR70 | 3
6008922 | o-ring ID.22,0x2,0 Viton | 3
6008923 | o-ring ID.22,0x2,0 NBR70 | 3
6008924 | o-ring ID.19,0x2,0 NBR70 | 3
6008925 | o-ring ID.14,0x2,0 NBR70 | 3
6008926 | o-ring ID.10,0x2,0 Viton | 3
6008927 | flat gasket D.324/378x3 EN1514-1 EPDM | #N/A
6008928 | flat gasket D.250/300x3 Gi | 10
6008931 | flat gasket D.205/285x3 DIN2690 EPDM | 19
6008932 | flat gasket D.205/273x3 DIN2690 EPDM | 29
6008933 | flat gasket D.169/225x3 DIN2690 EPDM | 44
6008936 | flat gasket D.520/595x3 DIN2690 Gi | 48
6008937 | flat gasket D.407/489x3 IBC 1514-1EPDM | 65
6008938 | flat gasket D.356/444x3 - EPDM | 25
6008939 | flat gasket D.356/438x3 EN1514-1 EPDM | 54
6008940 | flat gasket D.324/384x3 EN1514-1 EPDM | 42
6008970 | BALL BEARING | 181
6008971 | BALL BEARING | 58
6008973 | BALL BEARING | 39
6008974 | BALL BEARING | 10
6008975 | BALL BEARING | 8
6008976 | BALL BEARING | 17
6008979 | BALL BEARING | 160
6008980 | BALL BEARING | 160
6008982 | BALL BEARING | 295
6008984 | BALL BEARING | 8
6008985 | BALL BEARING | 8
6008992 | BALL BEARING | 14
6008995 | BALL BEARING | 8
6008997 | BALL BEARING | 8
6009205 | neck ring D.465x35 54.13966 GGG | 1227
6009206 | neck ring D.620x124 54.13749 GGG | 3043
6009207 | neck ring D.187x23 55.13463 1.4301 | 346
6009208 | neck ring D.195x18 55.13459 Rg | 207
6009209 | neck ring D.185x18 55.13457 Rg | 165
6009210 | neck ring D.170x17 55.15137 4308 | 539
6009211 | neck ring D.345x158 54.15129 Rg | 1929
6009212 | neck ring D.520x70 54.15067 4308 | 2989
6009213 | neck ring D.356x40 54.14721 4308 | 1540
6009215 | neck ring D.165x20 55.13236 Rg | 185
6009216 | neck ring D.118x10 55.12763 Rg | 160
6009217 | neck ring D.75x7 54.12643 1.4580 | 169
6009218 | neck ring D.75x7 54.12643 Rg | 44
6009219 | neck ring D.75x7,5 54.12642 Rg | 129
6009220 | neck ring D.235x20 54.12568 1.4470 | 805
6009221 | neck ring D.180x17 55.13235 Rg | 245
6009223 | neck ring D.128x10 54.12855 1.4580 | 400
6009224 | neck ring D.128x10 54.12855 Rg | 167
6009227 | neck ring D.285x35 55.16998 Rg | 476
6009228 | neck ring D.85x9 54.16820 1.4580 | 126
6009229 | neck ring D.85x9 54.16820 Rg | 47
6009230 | neck ring D.165x33 55.16603 Rg | 233
6009231 | neck ring D.330x30 55.15932 1.4580 | 1208
6009233 | neck ring D.300x30 54.18235 1.4308 | 1306
6009234 | neck ring D.98x10 55.17149 Rg | 135
6009235 | neck ring D.105x14 55.17062 St | 1023
6009236 | neck ring D.59,5x6,5 55.17026 1.4301 | 172
6009239 | neck ring D.587x48 54.15267 4470 | 2746
6009243 | neck ring D.305x30 55.15931 1.4580 | 1108
6009245 | neck ring D.790x104,9 53.15860 1. | 6438
6009246 | neck ring D.790x144,9 53.15859 | 7222
6009249 | neck ring D.118x10 54.10237 1.4580 | 297
6009250 | neck ring D.118x10 54.10237 Rg | 164
6009252 | neck ring D.185x38 55.10160/1 1.4301 | 523
6009253 | neck ring D.118x10 54.10571 1.4580 | 304
6009256 | neck ring D.105x10 54.10570 1.4580 | 352
6009258 | neck ring D.282x35 55.10109 Rg | 478
6009262 | neck ring D.150x12 55.9849 1.4580 | 371
6009264 | neck ring D.315x35 55.10108 Rg | 693
6009266 | neck ring D.48x5 55.9981 Rg | 24
6009267 | neck ring D.95x11 55.9949 Rg | 51
6009272 | neck ring D.142x12 55.11704 1.4580 | 278
6009276 | neck ring D.145x14 55.11715 1.4580 | 530
6009279 | neck ring D.130x14 54.11714 1.4580 | 429
6009280 | neck ring D.92x9 54.11564 1.4580 | 79
6009282 | neck ring D.235x27 54.10990 1.4308 | 443
6009285 | neck ring D.280x33 54.10642 1.4308 | 744
6009286 | neck ring D.92x9 54.11564 Rg | 48
6009287 | neck ring D.187x23 55.11293 1.4470 | 641
6009291 | neck ring D.95x14 54.18607 PVC | 174
6009292 | supporting ring D.120/80x14,5 54.16226 | 453
6009293 | supporting ring D.125/95x11 54.16225 A2 | 484
6009295 | supporting ring D.90/70x30 55.15951 1.4 | 544
6009297 | spacer ring D.285/20x5 55.1697 1.4021 | 55
6009298 | supporting ring D.515/503x20 16529 1.457 | 982
6009299 | supporting ring D.515/503x20 54.16529 St | 882
6009300 | supporting ring D.315/303x20 54.16528 1. | 1459
6009301 | supporting ring D.315/303x20 54.16528 St | 379
6009302 | spacer pipe D.8/6,3x27 55.14626 St | 50
6009303 | supporting ring D.100/80x30 7448 1.4401 | 525
6009304 | supporting ring D.100/80x30 7448 1.4021 | 446
6009305 | supporting ring D.40/28x12 7399 1.4021 | 150
6009306 | supporting ring D.45/32x27 55.6794 1.440 | 274
6009307 | supporting ring D.45/32x27 55.6794 1.402 | 238
6009308 | spacer pipe D.8/6x12 55.14626 St | 31
6009309 | supporting ring D.33/20,2x3,2 55.13930 | 79
6009310 | cover disc D.51,9/32,5x9 55.13296 St | 142
6009311 | supporting ring D.45/32x9 55.7599 1.4401 | 185
6009313 | spacer ring D.285/20x5 55.1697 1.4122 | 139
6009314 | spacer ring D.24,8/18x6,5 GPbBz | 171
6009315 | spacer ring D.24,8/18x6 55.7736C 1.4401 | 157
6009317 | spacer ring D.24,8/18x5,5 55.7736 GPbBz | 172
6009318 | spacer ring D.24,8/18x5 55.7736 GPbBz | 172
6009319 | spacer ring D.70/31x15 55.12218 1.4021 | 191
6009320 | spacer ring D.50/40x4 55.12057 1.4021 | 123
6009321 | spacer ring D.58/31x10 55.10332 1.4401 | 207
6009322 | spacer ring D.58/31x10 55.10332 1.4122 | 169
6009324 | spacer ring D.24,8/18x4,5 55.7736 GPbBz | 172
6009326 | spacer ring D.54,5/25x10 3145/1 1.4401 | 277
6009327 | spacer ring D.54,5/25x10 3145/1 1.4122 | 297
6009329 | spacer ring D.285/20x5 55.1697 1.4401 | 219
6009330 | spacer ring D.24,8/18x4 55.7736 GPbBz | 32
6009331 | spacer ring D.24,8/18x2 55.7736E GPbBz | 169
6009332 | spacer ring D.24,8/18x1,5 55.7736 GPbBz | 169
6009333 | spacer ring D.24,8/18x1 55.7736 GPbBz | 169
6009334 | spacer ring D.25/18x4,45 55.4841A 1.4401 | 196
6009340 | mobile wear ring 54.15268 1.4470 | 2005
6009341 | mobile wear ring 54.15268 GGG | 1465
6009342 | mobile wear ring 54.15138 1.4462 | 418
6009344 | mobile wear ring D.390/370x30 54.13967 1 | 1380
6009346 | mobile wear ring D.99,5/75x25 55.1153 St | 292
6009347 | neck ring D.95x22 S.3108 1.4401 | 498
6009349 | neck ring D.620x124 54.18738 1.4470 | 5976
6009351 | mobile wear ring D.265,5/255x35 54.10643 | 998
6009356 | bush D.155/135x67 53.15299 1.4021 | 3860
6009357 | pressure ring D.145/108,2x8 54.14931 1.4 | 275
6009362 | supporting ring D.60/45x12 55.6792 1.440 | 112
6009363 | supporting ring D.60/45x12 55.6792 1.402 | 88
6009364 | supporting ring D.66/45x34 2933/1 1.4401 | 513
6009365 | supporting ring D.72/32x10 55.1458 1.440 | 218
6009366 | supporting ring D.72/32x10 55.1458 1.402 | 114
6009367 | pressure ring D.27 55.10758 Rg | 123
6009368 | mobile wear ring D.171,5/165x22 54.18523 | 708
6009369 | mobile wear ring D.285/274x30 54.18236 1 | 964
6009370 | mobile wear ring D.235/224x35 17203 kon. | 501
6009371 | mobile wear ring D.173,5/165x22 55.17196 | 1263
6009373 | pressure ring D.72/39,2x19,1 55.1689 GG | 55
6009374 | pressure ring D.72/46,2x19,1 55.1650 GG | 278
6009375 | pressure ring D.47/20,5x15,05 55.1293 St | 283
6009378 | washer D.38/23x3 A4 55.13998 | 32
6009379 | washer D.19,5/11x8 1.4401 55.13310/1 | 132
6009380 | washer D.66/50x2 1.4401 55.12478 | 124
6009381 | washer D.60/45x2 1.4401 55.10814 | 116
6009383 | washer D.52/11x12,5 1.4401 55.16256 | 74
6009384 | washer D.52/11x12,5 1.4021 55.16256 | 62
6009385 | washer D.63/45,5x1 1.4462 55.16219 | 39
6009386 | washer D.29/17,5x17 A4 55.15271 | 70
6009387 | washer D.33,5/8,4x5 54.15105 A4 | 58
6009389 | supporting plate D.364x55 1.4034 | 3927
6009390 | supporting plate D.235x55 1.4034 | 1908
6009391 | supporting plate D.60x13 1.4112 | 475
6009392 | supporting plate D.90x16 1.4821 | 513
6009393 | supporting plate D.146x28 1.4034 | 702
6009394 | supporting plate D.110x18 1.4821 | 530
6009395 | supporting plate D.78x12 1.4821 | 282
6009397 | supporting plate D.240x55 1.4034 | 4678
6009398 | supporting plate D.305x55 1.4034 | 5409
6009399 | washer D.20/10,3x4 A4 55.16313 | 13
6009402 | neck ring D.95x14 55.1157 1.4301 | 383
6009403 | neck ring D.328x30 55.1108 Rg | 451
6009405 | neck ring D.302x30 55.1659 Rg | 449
6009407 | neck ring D.205x20 54.1468 1.4580 r | 453
6009409 | neck ring D.205x20 54.1468 1.4580 | 557
6009411 | washer D.80/22x26 PVC 54.17973 | 241
6009412 | washer D.39/9x10 1.4401 55.17259 | 58
6009413 | washer D.39/9x10 1.4122 55.17259 | 38
6009414 | washer D.33,95/9x10 1.4404 54.16394 | 54
6009415 | washer D.33,95/9x10 1.4021 54.16394 | 38
6009416 | neck ring D.230x20 54.1023/1 1.4580 | 706
6009417 | spacer ring D.120/110x5 S.3665 Rg | 162
6009418 | washer D.30/16,5x5 A4 54.18247 | 178
6009419 | washer D.75,5/22x26 PVC 54.17973 | 213
6009420 | washer D.83/22x26 PVC 54.17973 | 241
6009443 | spacer ring D.70/53x5 54.18276 1.4401 | 388
6009444 | spacer ring D.100/82x10 54.18263 1.4401 | 303
6009445 | spacer ring D.152/80x28 53.14298 GG | 721
6009446 | mobile wear ring D.120/56x14 54.3123/3 T | 266
6009447 | mobile wear ring 53.1398 St | 940
6009450 | supporting plate D.120x16 1.4821 | 725
6009453 | pressure ring D.35,9/30x18 55.11048 Ms | 26
6009459 | pressure ring D.25,9/20x17 55.2192 Ms | 64
6009460 | pressure ring D.58/38x32,05 54.1294 GG | 357
6009465 | neck ring D.100x11 55.8704 Rg | 68
6009467 | neck ring D.165x20 54.8596 1.4580 | 283
6009470 | neck ring D.43x4,5 55.8891 Rg | 171
6009471 | neck ring D.43x4,5 55.8891 GG | 42
6009472 | neck ring D.165x20 55.8851 Rg | 263
6009473 | neck ring D.110x12 55.8705 1.4580 | 259
6009474 | neck ring D.110x12 55.8705 Rg | 121
6009475 | neck ring D.142x16 55.8479 1.4580 | 286
6009478 | neck ring D.160x15 55.7848 Rg | 429
6009479 | neck ring D.142x14 55.7649 1.4580 | 321
6009483 | neck ring D.60x6,5 54.8157 1.4580 | 164
6009485 | neck ring D.92x9 55.7926 1.4580 | 216
6009486 | neck ring D.100x14 55.8892 Rg | 137
6009488 | neck ring D.205x25 54.9575 1.4580 | 633
6009491 | neck ring D.220x25 54.9574 1.4580 | 721
6009492 | neck ring D.370x36 55.9737 Rg | 875
6009494 | neck ring D.265x25 55.9731 Rg | 517
6009496 | neck ring D.175x17 54.9617 1.4580 | 244
6009500 | neck ring D.67x7 54.8907 1.4580 | 70
6009501 | neck ring D.67x7 54.8907 Rg | 26
6009503 | neck ring D.80x10 55.9455 Rg | 131
6009505 | neck ring D.245x25 55.9320 Rg | 534
6009507 | neck ring D.75x7 54.9063 1.4571 | 47
6009508 | neck ring D.410x30 55.3927 1.4580 | 1400
6009509 | neck ring D.360x35 55.3732 1.4580 | 2034
6009512 | neck ring D.195x44 55.3278 Rg | 359
6009514 | neck ring D.165x16 55.5817 Rg | 277
6009515 | neck ring D.132x8 55.5649 Rg | 275
6009516 | neck ring D.195x44 55.4575 Rg | 306
6009517 | neck ring D.150x14 55.3958 Rg | 240
6009519 | neck ring D.145x23 55.2197 1.4581 | 279
6009520 | neck ring D.145x23 55.2197 GGG | 227
6009521 | neck ring D.70x6 55.2072 Rg | 96
6009523 | neck ring D.282x35 55.1660 Rg | 475
6009524 | neck ring D.118x11 55.3163 Rg | 176
6009525 | neck ring D.138x20 54.2966 1.4470 | 454
6009527 | neck ring D.85x12 54.2851 1.4571 | 227
6009529 | neck ring D.110x10 55.5959 Rg | 181
6009530 | neck ring D.310x35 54.7453 1.4580 | 937
6009531 | neck ring D.310x35 54.7453 1.4122 | 745
6009534 | neck ring D.185x18 54.6969 1.4580 | 348
6009536 | neck ring D.282x35 55.7454 1.4580 | 1043
6009537 | neck ring D.282x35 55.7454 1.4122 | 599
6009543 | neck ring D.265x30 54.6657 1.4580 | 937
6009546 | neck ring D.175x20 55.6968 Rg | 218
6009547 | neck ring D.205x30 55.6906 Rg | 344
6009548 | neck ring D.170x25 55.6905 Rg | 227
6009550 | neck ring D.290x30 54.6658 1.4580 | 1040
6009552 | shaft sleeve D.38/25 55.10558 1.4021 | 993
6009553 | shaft sleeve D.38/25 55.10557 1.4122 | 379
6009554 | shaft sleeve D.38/25 55.10557 1.4021 | 379
6009555 | shaft sleeve D.60/45 55.10331 1.4021 | 526
6009556 | end sleeve D.34,96/25 55.10234/4 1.4401 | 362
6009557 | shaft sleeve D.89,5/75 55.11507 1.4122 | 746
6009558 | shaft sleeve D.35/25 55.11334/1 1.4122 | 207
6009559 | shaft sleeve D.35/25 55.11334 1.4122 | 263
6009560 | shaft sleeve D.30/25 55.10860 1.4122 | 233
6009561 | shaft sleeve D.38/25 55.10558 1.4122 | 310
6009562 | end sleeve D.34/25 55.10234/3 1.4401 | 644
6009563 | end sleeve D.35/25 55.10234/1 1.4401 | 325
6009564 | end sleeve D.35/25 55.10234/1 1.4122 | 138
6009565 | end sleeve D.35/25 55.10234/1 1.4021 | 92
6009566 | end sleeve D.34/25 55.10234 1.4122 | 346
6009567 | end sleeve D.34/25 10234 1.4021 | 325
6009568 | end sleeve D.34/25 55.10234/3 1.4122 | 632
6009569 | end sleeve D.34/25 55.10234/3 1.4021 | 429
6009570 | end sleeve D.34/25 55.10234/2 1.4401 | 464
6009571 | end sleeve D.34/25 55.10234/2 1.4122 | 422
6009572 | end sleeve D.34/25 55.10234/2 1.4021 | 402
6009573 | shaft sleeve D.90,3/74,7 11507/2 1.4122 | 456
6009574 | shaft sleeve D.48/35 55.13956 1.4021 | 319
6009575 | shaft sleeve D.84/55 55.13810/1 1.4021 | 303
6009576 | shaft sleeve D.58/25 55.13354/1 1.4021 | 656
6009577 | shaft sleeve D.58/25 55.13354 1.4122 | 700
6009578 | shaft sleeve D.58/25 55.13354 1.4021 | 684
6009579 | shaft sleeve D.40/28 55.14010 1.4401 | 516
6009580 | shaft sleeve D.40/28 55.14010 1.4021 | 308
6009581 | shaft sleeve D.60/28 55.13999 1.4401 | 446
6009582 | shaft sleeve D.60/28 55.13999 1.4021 | 206
6009583 | shaft sleeve D.48/35 55.13956 1.4401 | 512
6009584 | shaft sleeve D.69/55 55.12600 1.4122 | 484
6009585 | shaft sleeve D.54,9/42 55.11779 1.4122 | 502
6009586 | shaft sleeve D.54,9/42 55.11779 1.4021 | 491
6009587 | shaft sleeve D.60/42 55.11778 1.4122 | 99
6009588 | shaft sleeve D.60/35 55.11777/1 1.4021 | 494
6009589 | shaft sleeve D.56/35 55.11777 1.4122 | 361
6009590 | shaft sleeve D.69/55 55.12600 1.4021 | 497
6009591 | shaft sleeve D.110,15/94,6 12554/2 1.412 | 866
6009592 | shaft sleeve D.110,5/95 55.12554 St | 539
6009593 | shaft sleeve D.120,4/104,6 12397/1 1.412 | 899
6009594 | shaft sleeve D.54,9/42 55.11779/1 1.4122 | 466
6009595 | shaft sleeve D.36/23 55.3066 1.4401 | 460
6009596 | shaft sleeve D.42/29 55.3023 1.4401 | 295
6009597 | end sleeve D.28/20 55.2021 1.4401 | 563
6009598 | end sleeve D.28/20 55.2021 1.4122 | 239
6009599 | end sleeve D.28/20 55.2021 1.4021 | 240
6009600 | shaft sleeve D.25/18 5787 1.4401 | 437
6009601 | shaft sleeve D.25/18 5787 1.4021 | 396
6009602 | shaft sleeve D.80/55 55.4997/1 1.4021 | 663
6009603 | shaft sleeve D.80/60 55.3911/1 1.4401 | 1201
6009604 | shaft sleeve D.80/60 55.3911/1 1.4021 | 706
6009605 | shaft sleeve D.69,8/55 55.1384/3 1.4122 | 1239
6009606 | packing sleeve 54.16776 1.4021 | 1201
6009608 | bush D.85/80x20 55.10089 1.4021 | 277
6009609 | bush D.70/65x18 55.10082 1.4021 | 241
6009610 | bush D.35/25,05x22 55.1644 1.4571 | 268
6009611 | shaft sleeve D.69,8/55 55.1384/2 1.4021 | 1209
6009612 | shaft sleeve D.69,87/55 55.1384 1.4122 | 588
6009613 | shaft sleeve D.69,87/55 55.1384 1.4021 | 917
6009614 | shaft sleeve D.60/50 55.1313 1.4021 | 557
6009615 | packing sleeve 54.18362 1.4021 | 1229
6009616 | shaft sleeve D.60/45 55.5909 1.4021 | 536
6009617 | shaft sleeve D.25/18 55.8158 1.4401 | 635
6009618 | shaft sleeve D.25/18 8158 1.4021 | 248
6009622 | shaft sleeve D.70/55 55.10048/2 1.4021 | 655
6009623 | shaft sleeve D.25/18 55.8586 1.4401 | 225
6009624 | shaft sleeve D.25/18 55.8586 1.4021 | 191
6009625 | shaft sleeve D.25/18 55.8170 1.4401 | 666
6009626 | shaft sleeve D.24,5/18 8158/2 1.4021 | 523
6009627 | shaft sleeve D.54,9/42 55.6809 1.4401 | 478
6009629 | shaft sleeve D.80/60 55.6644 1.4021 | 711
6009630 | shaft sleeve D.60/45 55.6625 Rg | 157
6009631 | slide sleeve D.90/80x115 1.4122 | 818
6009632 | shaft sleeve D.80/60 55.6351 1.4021 | 690
6009635 | shaft sleeve D.70/55 55.6731 1.4122 | 470
6009636 | shaft sleeve D.70/55 55.6731 1.4021 | 472
6009637 | shaft sleeve D.70/60 55.6709 1.4122 | 688
6009638 | shaft sleeve D.63/35 55.14054 1.4021 | 487
6009639 | spacer sleeve D.55/42 55.2934/1 1.4021 | 534
6009640 | spacer sleeve D.25/18 55.2922 1.4401 | 535
6009641 | spacer sleeve D.25/18 55.2922 1.4122 | 446
6009642 | spacer sleeve D.25/18 55.2922 1.4021 | 446
6009643 | spacer sleeve D.24,8/15 55.2071 1.4021 | 131
6009644 | spacer sleeve D.47,8/35 55.3144/3 1.4021 | 337
6009645 | spacer sleeve D.48/35 55.3144/2 1.4401 | 640
6009646 | spacer sleeve D.48/35 55.3144/2 1.4021 | 292
6009647 | spacer sleeve D.55/48 55.2934/2 1.4401 | 970
6009648 | spacer sleeve D.55/42 55.2934/1 1.4401 | 737
6009649 | spacer sleeve D.64,9/52 55.1459/1 1.4021 | 689
6009650 | shaft sleeve D.55,2/44,8 54.15878 1.4122 | 187
6009651 | shaft sleeve D.72,2/60,8 17995/1 1.4122 | 337
6009652 | shaft sleeve D.120/95x30 54.17434 1.402 | 227
6009653 | shaft sleeve D.60,2/49,8 55.17121 1.4122 | 205
6009654 | shaft sleeve D.60,2/49,8 55.17120 1.4122 | 231
6009655 | spacer sleeve D.64,9/50 55.1459 1.4401 | 796
6009656 | spacer sleeve D.64,9/50 55.1459 1.4021 | 571
6009658 | shaft sleeve D.40/30 54.18606 1.4122 | 292
6009659 | shaft sleeve D.40/30 54.18606 1.4401 | 279
6009660 | spacer sleeve D.47,8/35 55.3144/3 1.4401 | 644
6009661 | spacer sleeve D.55/42 55.6805 1.4401 | 604
6009662 | spacer sleeve D.55/42 55.6805 1.4021 | 498
6009663 | spacer sleeve D.30/15 55.5788 1.4401 | 268
6009664 | spacer sleeve D.34,8/25 55.5767 GPbBz | 234
6009665 | spacer sleeve D.30/18 55.5721 1.4401 | 284
6009666 | spacer sleeve D.60/42 55.6806 1.4401 | 733
6009667 | spacer sleeve D.60/42 55.6806 1.4021 | 352
6009668 | spacer sleeve D.59,5/48 55.6805/2 1.4021 | 522
6009669 | spacer sleeve D.55/42 55.6805/1 1.4401 | 409
6009671 | spacer sleeve D.30/18 55.5663 1.4401 | 269
6009672 | spacer sleeve D.47,75/35 55.3161/2 4021 | 249
6009673 | spacer sleeve D.47,8/35 55.3161/1 1.4401 | 373
6009674 | spacer sleeve D.47,8/35 55.3161/1 1.4021 | 202
6009675 | spacer sleeve D.47,75/35 55.3144/4 4401 | 654
6009676 | spacer sleeve D.47,75/35 55.3144/4 4021 | 461
6009677 | spacer sleeve D.75/60 55.3921/1 1.4021 | 513
6009679 | spacer sleeve D.45/35 55.3161/3 1.4401 | 400
6009680 | spacer sleeve D.45/35 55.3161/3 1.4021 | 269
6009681 | spacer sleeve D.47,75/35 55.3161/2 4401 | 413
6009682 | shaft sleeve D.54,5/45 55.15992 St | 1093
6009683 | end sleeve D.35,42/20 55.15835 1.4122 | 241
6009684 | end sleeve D.55/45 55.15250 1.4401 | 345
6009685 | end sleeve D.55/45 55.15250 1.4021 | 299
6009686 | shaft sleeve U D.69/55 55.14936 1.4401 | 407
6009687 | shaft sleeve D.40/28 55.16623 1.4021 | 284
6009688 | shaft sleeve D.35/25 54.16410/1 1.4122 | 172
6009689 | shaft sleeve D.35/25 54.16410 1.4401 | 149
6009690 | shaft sleeve D.35/25 54.16410 1.4122 | 79
6009691 | shaft sleeve D.90/60 54.16132 1.4401 | 1121
6009692 | shaft sleeve U D.69/55 55.14936 1.4021 | 269
6009695 | packing sleeve 54.14300 Gbz | 497
6009696 | shaft sleeve D.63/32 55.14123 1.4401 | 759
6009697 | shaft sleeve D.63/35 55.14111 1.4021 | 550
6009698 | shaft sleeve O D.90,3/55 55.14935 1.4401 | 1533
6009699 | shaft sleeve O D.90,3/55 55.14935 1.4021 | 1033
6009700 | shaft sleeve D.72/45 55.14877 1.4401 | 807
6009701 | shaft sleeve D.91/55 54.14360/1 1.4401 | 1256
6009702 | shaft sleeve D.91/55 54.14360/1 1.4021 | 854
6009703 | shaft sleeve D.40/28 55.16623 1.4401 | 460
6009704 | end sleeve D.40/30 55.16817 1.4122 | 120
6009705 | shaft sleeve D.40/30 54.16751/1 1.4021 | 65
6009706 | shaft sleeve D.40/30 55.16751 1.4021 | 183
6009707 | spacer sleeve D.40/30 55.16750/1 1.4021 | 139
6009708 | spacer sleeve D.40/30 55.16750 1.4021 | 235
6009709 | shaft sleeve D.50,2/43,8 55.17091 1.4122 | 169
6009710 | shaft sleeve D.50,2/43,8 55.17090 1.4122 | 135
6009711 | shaft sleeve D.40/30 55.16856 1.4021 | 184
6009712 | end sleeve D.40/30 55.16817/1 1.4122 | 286
6009713 | end sleeve D.40/30 55.16817/1 1.4401 | 373
6009714 | end sleeve D.40/30 16749 1.4021 | 132
6009715 | shaft sleeve D.45/32 54.16635 1.4021 | 258
6009716 | shaft sleeve D.45/32 54.16629 1.4021 | 234
6009717 | shaft sleeve D.40/28 55.16623/31.4021 | 373
6009718 | shaft sleeve D.40/28 55.16623/1 1.4401 | 388
6009719 | shaft sleeve D.40/28 55.16623/1 1.4021 | 259
6009720 | shaft sleeve D.45/35 54.16655 1.4401 | 346
6009721 | shaft sleeve D.45/35 54.16655 1.4021 | 198
6009722 | shaft sleeve D.45/35 54.16654 1.4401 | 494
6009723 | shaft sleeve D.45/35 54.16654 1.4021 | 308
6009724 | shaft sleeve D.45/32 54.16635 1.4401 | 291
6009725 | fixation ring U D.124,8/80x10 54.7822 Gb | 240
6009730 | fixation ring O D217,3/110x23 53.12481/1 | 565
6009731 | fixation ring O D.217,3/110x23 53.12481 | 371
6009732 | fixation ring D.19/12x4 55.8307 1.4021 | 66
6009733 | fixation ring O D.124,8/62x10 54.7891/2 | 244
6009734 | fixation ring U D.124,8/80x10 54.7822/1 | 244
6009735 | fixation ring D.33/25x6 55.7601 1.4122 | 156
6009736 | fixation ring O D.255,8/135x20 53.6536 G | 510
6009737 | fixation ring U D.256,3/160x21 53.6535 G | 784
6009738 | fixation ring U D.256,3/160x21 53.6535 G | 402
6009739 | fixation ring D.164/126x20 54.5872/1 9.0 | 688
6009741 | fixation ring O D.229,8/120x20 53.6826 G | 1197
6009742 | fixation ring O D.229,8/120x20 53.6826 G | 475
6009743 | fixation ring U D.231,1/135x20 53.6825 G | 1146
6009744 | fixation ring U D.231,1/135x20 53.6825 G | 455
6009745 | fixation ring O D.255,8/135x20 53.6536 G | 822
6009746 | fixation ring U D.217,3/145x16 53.12490 | 755
6009748 | fixation ring D.55/40x10 54.18536 1.4401 | 234
6009749 | fixation ring D.35/26x4 55.17174 1.4122 | 376
6009750 | fixation ring D.24/17x4 55.15843 1.4122 | 213
6009751 | fixation ring D.67/52x12 55.14587 1.4401 | 374
6009757 | fixation ring D.67/52x12 55.14587 1.4021 | 183
6009761 | fixation ring U D217,3/145x16 53.12490/2 | 340
6009762 | fixation ring U D217,3/145x16 53.12490/1 | 488
6009764 | fixation ring O D.169,7/88x22 53.13587 G | 158
6009766 | fixation ring U D.169,7/110x15 53.13585 | 160
6009768 | spacer ring D.28/20x2,2 55.15360 1.4021 | 215
6009769 | spacer ring D.70/55x15 54.15019 1.4401 | 274
6009770 | spacer ring D.70/55x15 54.15019 1.4021 | 171
6009771 | spacer ring D.66/50x12 55.15002 1.4404 | 256
6009772 | spacer ring D.66/50x12 55.15002 1.4021 | 190
6009774 | spacer ring D.26/18x1 55.15424 GPbBz | 70
6009775 | spacer ring D.28/20x1 55.15360 1.4122 | 196
6009776 | spacer ring D.28/20x2,2 55.15360 1.4401 | 213
6009777 | spacer ring D.28/20x2,2 55.15360 1.4122 | 216
6009780 | spacer ring D.35/25x5 55.13290 1.4401 | 140
6009783 | spacer ring D.55/40x17 55.12884 1.4021 | 225
6009786 | spacer ring D.20/9x15 55.14446 1.4021 | 82
6009787 | spacer ring D.125/100,1x18 55.13313 St | 286
6009788 | spacer ring D.125/105,1x18 55.13313 St | 257
6009789 | spacer ring D.55/35x28 55.15528 1.4021 | 285
6009791 | fixation ring D.182/150,1x21 53.2291 GG | 264
6009792 | fixation ring D.135/116,1x13 54.2188 GG | 274
6009793 | fixation ring D.55/45x10 55.1457 1.4401 | 268
6009794 | fixation ring D.55/45x10 55.1457 1.4021 | 240
6009796 | fixation ring U D.124,8/80x10 54.3321 Gb | 249
6009799 | fixation ring D.27/19x3 55.3056 1.4401 | 75
6009800 | spacer ring D.70/45x10 54.18430 1.4021 | 273
6009801 | spacer ring D.48/35x20 55.16350 1.4401 | 371
6009802 | spacer ring D.48/35x20 55.16350 1.4021 | 196
6009803 | spacer ring D.116/70x10 54.16052 A2 | 476
6009806 | spacer ring D.71,8/60x6,5 54.17395 4021 | 46
6009807 | spacer ring D.140/105,3x20 54.17004 St | 264
6009808 | spacer ring D.130/95,3x20 54.17004 St | 192
6009809 | spacer ring D.130/95,3x15 54.17004 St | 191
6009810 | spacer ring D.150/142x6 54.16504 St | 158
6009834 | adjusting disc 140 16 15068 VN05 1.4021 | 420
6009835 | adjusting disc 140 10 15068 VN03 1.4021 | 420
6009836 | adjusting disc 140 12 15068 VN00 1.4021 | 420
6009837 | adjusting disc 94 54.14717 VNZ0 1.4021 | 116
6009838 | adjusting disc 94 18 14717 VN06 1.4021 | 227
6009839 | bush D.35h8/25,05H7x22 55.1644 1.4021 | 40
6009841 | adjusting disc 140 53.15819 VNZ0 1.4021 | 370
6009842 | adjusting disc 140 8 15819 VN00 1.4021 | 574
6009843 | adjusting disc 140 15068 VNZ0 1.4021 | 310
6009844 | adjusting disc 94 16 14717 VN05 1.4021 | 239
6009850 | adjusting disc 94 14 14717 VN04 1.4021 | 239
6009851 | adjusting disc 94 10 14717 VN03 1.4021 | 239
6009852 | adjusting disc 94 8 14717 VN02 1.4021 | 239
6009853 | adjusting disc 94 6 14717 VN01 1.4021 | 239
6009854 | adjusting disc 94 12 14717 VN00 1.4021 | 239
6009985 | rotor D.61,4x206,5 2/6 1.4021 | 269
6009986 | rotor D.69,4x206,5 4/6 1.4021 | 480
6009987 | rotor D.69,4x237,5 2+4/9 1.4021 | 241
6009988 | rotor D.61,4x243,5 2/9 1.4021 | 536
6009989 | rotor D.89,3x371 2/15 1.4021 | 475
6009990 | rotor D.69,4x267 2/9 1.4021 | 218
6009991 | rotor D.169x731 4/32 1.4021 | 3262
6009992 | rotor D.169x651 4/24 1.4021 | 3089
6009993 | rotor D.179,2x731 6/32 1.4021 | 3432
6009994 | rotor D.179,2x651 6/24 1.4021 | 3262
6009995 | rotor D.89x306 2/8 1.4021 | 462
6010001 | rotor D.61,2x178 2/4 1.4021 | 388
6010002 | rotor D.61,4x225 2/9 1.4021 | 172
6010006 | rotor D.61,4x189 2/6 1.4021 | 141
6010007 | rotor D.124,3x490 4/17 1.4021 | 1048
6010008 | rotor D.124,3x445 4/12 1.4021 | 1007
6010009 | rotor D.124,3x410 4/9 1.4021 | 2243
6010011 | rotor D.102,3x336 4/12 1.4021 | 722
6010012 | rotor D.134,4x445 6/12 1.4021 | 1611
6010013 | rotor D.109,2x540 2/22 1.4021 | 1287
6010014 | rotor D.109,2x490 2/17 1.4021 | 1301
6010015 | rotor D.124,3x590 4/27 1.4021 | 1355
6010016 | rotor D.124,3x540 4/22 1.4021 | 1193
6010017 | rotor D.102,3x336 4/8 1.4462 | 2162
6010020 | rotor D.114,3x350 6/16 1.4021 | 890
6010021 | rotor D.102,3x350 4/16 1.4021 | 825
6010023 | rotor D.102,3x336 4/8 1.4021 | 1473
6010024 | rotor D.114,3x336 6/12 1.4021 | 902
6010025 | rotor D.114,3x336 6+8/8 1.4021 | 1982
6010026 | rotor D.69,4x189 4/6 1.4021 | 223
6010027 | rotor D.124,3x564 4/27 1.4021 | 2044
6010071 | stator U156-4/110 Gbz V | 148591
6010072 | stator U156-4/120 St V | 21927
6010073 | stator U156-4/110 St V | 21202
6010074 | stator U156-4/84 St V | 17417
6010075 | stator U156-4/74 St V | 18827
6010076 | stator U92-2/81 St V | 3976
6010077 | stator U92-2/70 St V | 4782
6010078 | stator U92-2/60 St V | 4182
6010079 | stator U92-2/50 St V | 3764
6010080 | stator U210-4/80 St V | 34682
6010081 | stator U212-4/110 St V | 51556
6010082 | stator U122,123-2/81 Gbz V | 14214
6010083 | stator U122,123-2/66 Gbz V | 12193
6010084 | stator U122,123-2/56 Gbz V | 8860
6010087 | stator U174/U176-2/120 St V | 28068
6010088 | stator U173/U175-2/90 St V | 23641
6010090 | stator U122,123-4/66 St V | 6713
6010091 | stator U122,123-2/56 St V | 6396
6010092 | stator U92-2/100 St V | 6089
6010093 | stator NU12.-4+6/120 St V | 14318
6010094 | stator NU12.-4+6/110 St V | 13023
6010095 | stator NU12.-4+6/100 St V | 14252
6010096 | stator NU12.-4+6/90 St V | 11304
6010097 | stator NU12.-4+6/75 St V | 10903
6010098 | stator NU12.-2/100 St V | 13754
6010099 | stator NU12.-2/90 St V | 12395
6010100 | stator NU12.-2/75 St V | 11786
6010101 | stator NU12.-2/65 St V | 10229
6010102 | stator NU12.-4+6/54,55 St V | 8286
6010103 | stator NU12.-4+6/65 St V | 11163
6010104 | stator 53.12484/1 2/100 Gbz V | 17822
6010105 | stator 53.12484/1 2/81 Gbz V | 15447
6010106 | stator 53.12484/1 2/70 Gbz V | 13401
6010107 | stator 53.12484/1 2/60 Gbz V | 12248
6010108 | stator 53.12484/1 2/50 Gbz V | 12250
6010114 | BALL BEARING | 1050
6010115 | BALL BEARING | 930
6010116 | BALL BEARING | 275
6010117 | BALL BEARING | 239
6010121 | BALL BEARING | 425
6010125 | BALL BEARING | 127
6010126 | BALL BEARING | 129
6010127 | BALL BEARING | 303
6010128 | BALL BEARING | 379
6010136 | guide casing D.398 51.2340 GG | 2316
6010139 | cooling pipe D.28x600 12922 VN03 1.4571 | 198
6010140 | cooling pipe D.22x495 12595 VN05 1.4571 | 158
6010143 | guide casing D.216 52.17716 Al | 275
6010144 | guide casing D.398 51.17429 GG | 1774
6010145 | diffuser D.565/185x38 51.16502 Al | 1743
6010146 | cooling pipe D.22x445 55.12595 1.4571 | 79
6010147 | cooling pipe D.22x312 55.3121 VN01 St | 152
6010148 | Cooling Pipe D.28x600 55.2682 VN03 St | 88
6010149 | cooling pipe D.28x520 55.2682 VN02 St | 92
6010152 | cooling pipe D.22x395 55.12595 1.4571 | 115
6010153 | Cooling Pipe D.22x492 55.3121 VN05 St | 55
6010154 | cooling pipe D.22x442 55.3121 VN04 St | 55
6010155 | cooling pipe D.22x392 55.3121 VN03 St | 55
6010156 | cooling pipe D.22x347 55.3121 VN02 St | 55
6010157 | stator NU12.-2/110 St V | 14780
6010158 | stator NU901-2/50 Gbz H+V | 13448
6010159 | stator M156-4/45 Gbz V | 21959
6010160 | stator M9-2/60 Gbz V | 12279
6010161 | stator M9-2/50 Gbz V | 11170
6010162 | stator NU90.-4+6/90 St+1.4301 | 15001
6010165 | stator M9-2/100 St V | 10305
6010166 | stator M9-2/50 St V | 8778
6010167 | stator NU901-2/75 Gbz H+V | 16379
6010168 | stator NU90.-4+6/75 St+1.4571 | 11961
6010169 | stator NU90.-2/90 1.4571+1.4571 | 9984
6010170 | stator NU90.-2/90 St+1.4301 | 7660
6010171 | stator NU90.-2/75 St+1.4571+1.4571 | 8754
6010172 | stator NU90.-2/75 St+1.4571 | 6989
6010173 | stator NU90.-2/60 1.4571+1.4571 | 6456
6010174 | stator NU90.-4+6/60 St+1.4571 | 10733
6010175 | stator NU90.-4+6/50 1.4571+1.4571 | 10820
6010176 | stator NU90.-4+6/50 St+1.4571 | 9348
6010177 | stator NU90.-2/100 1.4571+1.4571 | 11787
6010178 | stator NU90.-2/100 St+1.4571 | 9690
6010180 | cable stuffing box PG21 1536/3 VNA2 1.40 | 365
6010181 | cable stuffing box PG16 1536/3 VNA1 1.44 | 314
6010182 | cable stuffing box PG16 1536/3 VNA1 1.40 | 281
6010183 | cable stuffing box PG42 1536/2 VNA5 1.44 | 374
6010184 | cable stuffing box PG36 1536/2 VNA4 1.44 | 266
6010185 | sealing flange D.61H7/56 54.14055 Gbz | 570
6010186 | cable stuffing box PG21 1536 VN02 1.4401 | 343
6010187 | cable stuffing box PG21 1536 VN02 1.4021 | 279
6010188 | cable stuffing box PG16 1536 VN01 1.4021 | 193
6010189 | cable stuffing box PG21 1536/3 VNA2 1.44 | 470
6010191 | cable stuffing box PG21 1536/1 VNA2 1.40 | 326
6010192 | cable stuffing box PG16 1536/1 VNA1 1.40 | 258
6010193 | cover disc D.182 54.18083 MVL-UE | 86
6010196 | cable stuffing box PG29 1536/2 VNA3 | 185
6010198 | cable stuffing box PG21 1536/2 VNA2 1.44 | 164
6010200 | cable stuffing box PG16 1536/2 VNA1 1.44 | 142
6010201 | stator NU12.-2/90 Gbz V | 24538
6010202 | stator NU12.-4+6/54,55 Gbz V | 17179
6010203 | stator NU12.-4+6/120 Gbz V | 25560
6010204 | stator NU12.-4+6/110 Gbz V | 23389
6010205 | stator NU12.-4+6/100 Gbz V | 24453
6010208 | stator NU12.-2/120 Gbz V | 29488
6010209 | stator NU12.-2/110 Gbz V | 25051
6010210 | stator NU12.-2/100 Gbz V | 26475
6010211 | stator NU12.-4+6/90 Gbz V | 22534
6010212 | stator NU60.-2/40 St+A2 G 400/690 | 2948
6010213 | stator NU60.-2/32 St+A2 G 400/690 | 2426
6010215 | stator NU60.-2/24 St+A2 G 230/400 | 2151
6010216 | stator NU12.-2/120 St V | 17929
6010217 | stator NU12.-4+6/75 Gbz V | 20727
6010218 | stator NU12.-4+6/65 Gbz V | 17483
6010219 | stator NU60.-2/61 St+A2 G 400/690 | 3681
6010220 | stator NU60.-2/51 St+A2 G 400/690 | 3302
6010221 | stator 15150/1 2/51 St+A2 H+V g 380/660 | 3216
6010222 | stator NU80-2/40 St+A2 H+V | 2317
6010224 | stator NU80.-2/60 St+A2 G 400/690 | 6143
6010225 | stator NU80.-2/55 St+A2 G 400/690 | 5942
6010226 | stator NU80.-2/45 St+A2 G 400/690 | 5310
6010227 | stator NU80.-2/40 St+A2 G 400/690 | 5197
6010228 | stator NU90.-2/60 St+1.4571 | 4518
6010229 | stator NU90.-2/50 1.4571+1.4571 | 6806
6010230 | stator NU90.-2/50 St+1.4571 | 4828
6010231 | stator NU90.-2/90 St+A2 G 400/690 | 14381
6010232 | stator NU90.-2/60 St+A4 G 400/690 | 10683
6010233 | stator NU80.-2/35 St+A2 G 400/690 | 4801
6010234 | stator NU80-2/68 St+A2 V | 4518
6010235 | stator NU80-2/60 St+A4 H+V | 3494
6010236 | stator NU80-2/60 St+A2 H+V | 2912
6010237 | stator NU80-2/55 St+A2 H+V | 2777
6010238 | stator NU80-2/45 St+A2 H+V | 2384
6010239 | stator NU80.-2/28 St+A2 G 400/690 | 4736
6010240 | stator NU80-2/87 St+A4 V | 6155
6010241 | stator NU80-2/87 St+A2 V | 4585
6010242 | stator NU80-2/75 St+A2 V | 5051
6010243 | stator NU80-2/68 St+A4 V | 5478
6010244 | rotor D.134,4x490 6/17 1.4021 | 1487
6010245 | rotor D.158x1564 4+6/65 1.4462+g H2 | 12175
6010248 | rotor D.133x2114 2/120 1.4462+g H2 | 18001
6010249 | rotor D.133x2014 2/110 1.4462+g H2 | 16998
6010250 | rotor D.158x2114 4+6/120 1.4462+g H2 | 16811
6010251 | rotor D.158x2014 4+6/110 1.4462+g H2 | 15926
6010252 | rotor D.158x1914 4+6/100 1.4462+g H2 | 16388
6010253 | rotor D.158x1814 4+6/90 1.4462+g H2 | 14269
6010254 | rotor D.158x1664 4+6/75 1.4462+g H2 | 15646
6010255 | rotor D.133x1914 2/100 1.4462+g H2 | 15614
6010256 | rotor D.88,5x905,5 2+4/35 1.4122 | 3513
6010257 | rotor D.88,5x835,5 2+4/28 1.4122 | 3315
6010258 | rotor D.88,5x795,5 2+4/24 1.4122 | 3304
6010259 | rotor D.88,5x755,5 2+4/19,20 1.4462+g | 4000
6010260 | rotor D.88,5x755,5 2+4/19,20 1.4122 | 3200
6010261 | rotor D.133x1814 2/90 1.4462+g H2 | 14630
6010262 | rotor D.133x1664 2/75 1.4462+g H2 | 12279
6010264 | rotor D.88,5x955,5 2+4/40 1.4462+g | 4476
6010265 | rotor D.88,5x905,5 2+4/35 1.4462+g | 4265
6010266 | rotor D.158x1464 4+6/54, 55 1.4462+g H2 | 10798
6010267 | rotor D.218,5x1880 4/110 1.7131TH H2 | 21797
6010268 | rotor D.218,5x1980 4/120 1.7131TH H1 | 25827
6010269 | rotor D.218,5x1880 4/110 1.7131TH H1 | 22016
6010270 | rotor D.218,5x1620 4/84 1.7131TH H1 | 21833
6010271 | rotor D.218,5x1520 4/74 1.7131TH H1 | 20720
6010272 | rotor D.88,5x935 2+4/40 1.4021 | 3150
6010273 | rotor D.88,5x885 2+4/35 1.4462+g | 3744
6010274 | rotor D.88,5x885 2+4/35 1.4021 | 3353
6010275 | rotor D.88,5x815 2+4/28 1.4462+g | 3624
6010276 | rotor D.88,5x815 2+4/28 1.4021 | 3216
6010277 | rotor D.70,7x807 2/40 1.4057 | 2881
6010278 | rotor D.70,7x807 2/40 1.4057 | 3239
6010280 | rotor D.70,7x727 2/32 1.4057 | 3239
6010281 | rotor D.70,7x647 2/23,24 1.4462+g | 2303
6010282 | rotor D.70,7x647 2/23,24 1.4057 | 3239
6010287 | rotor D.70,7x807 2/40 1.4462+g | 2881
6010289 | rotor D.128,5x1171 2/66 St50 | 4916
6010291 | rotor D.64,2x739 2/45 1.4122 | 2231
6010293 | rotor D.108,5x1080 2+4/60 1.4462+g | 5818
6010294 | rotor D.108,5x980 2+4/50 1.4462+g | 5426
6010295 | rotor D.108,5x1180 2+4/70 St50 | 4988
6010296 | rotor D.108,5x1080 2+4/60 St50 | 4541
6010297 | rotor D.108,5x980 2+4/50 St50 | 4189
6010298 | rotor D.64,2x689 2/40 1.4021 | 2133
6010299 | rotor D.88,5x513 2/16 1.4021 | 2066
6010304 | rotor D.64,2x589 2/32 1.4122 | 1972
6010306 | rotor D.88,5x613 2/24 1.4122 | 2241
6010307 | rotor D.88,5x573 2/20 1.4122 | 2164
6010308 | rotor D.88,5x573 2/20 1.4021 | 2125
6010309 | rotor D.108,5x1180 2+4/70 1.4462+g | 6341
6010310 | rotor D.88,5x1105,5 2+4/55 1.4021 | 4546
6010311 | rotor D.88,5x1005,5 2+4/45 1.4122 | 3946
6010312 | rotor D.88,5x1005,5 2+4/45 1.4021 | 4230
6010315 | rotor D.88,5x1305,5 2+4/75 1.4021 | 5287
6010316 | rotor D.88,5x1235,5 2+4/68 1.4122 | 4646
6010317 | rotor D.88,5x1235,5 2+4/68 1.4021 | 5058
6010318 | rotor D.88,5x1155,5 2+4/60 1.4021 | 4891
6010319 | rotor D.88,5x1105,5 2+4/55 1.4122 | 4331
6010321 | rotor D.247,9x1880 4/80 1.7131TH VER | 29234
6010322 | rotor D.247,9x2180 4/110 1.7131TH VER | 37216
6010323 | rotor D.108,5x1480 2+4/100 1.4462+g | 6884
6010324 | rotor D.108,5x1280 2+4/80, 81 1.4462+g | 6584
6010325 | rotor D.108,5x1280 2+4/81 St50 | 6239
6010329 | rotor D.227,6x2254 2/100 1.7131TH | 28855
6010330 | rotor D.287,9x1970 4/80 1.7131TH | 29879
6010331 | rotor D.88,5x935 2+4/40 1.4462+g | 4140
6010386 | rotor D.88,5x1135 2+4/60 1.4021 | 3772
6010387 | rotor D.88,5x1085 2+4/55 1.4462+g | 4512
6010388 | rotor D.88,5x1085 2+4/55 1.4021 | 3657
6010389 | rotor D.88,5x985 2+4/45 1.4462+g | 4793
6010390 | rotor D.88,5x985 2+4/45 1.4021 | 3258
6010391 | rotor D.88,2x1405 2+4/87 1.4462+g H | 5287
6010392 | rotor D.88,2x1285 2+4/75 1.4462+g H | 4989
6010393 | rotor D.88,5x1215 2+4/68 1.4462+g H | 5427
6010394 | rotor D.88,5x1215 2+4/68 1.4021 H | 4172
6010395 | rotor D.88,5x1135 2+4/60 1.4462+g | 4155
6010396 | rotor D.133,5x1170 4+6/50 1.4057+g H | 7433
6010397 | rotor D.107,8x1695 2/100 1.4057+g H | 8016
6010398 | rotor D.108,5x1445 2/75 1.4057+g H | 7061
6010399 | rotor D.108,5x1295 2/60 1.4462+g H | 7443
6010400 | rotor D.108,5x1195 2/49, 50 1.4057+g H | 6699
6010401 | rotor D.107,8x1670 2+4/100,101 4057+g HK | 6583
6010407 | rotor D.107,8x1570 2+4/90 1.4057+g H K | 5905
6010408 | rotor D.108,5x1290 2/49, 50 1.4057+g H | 5800
6010409 | rotor D.178x2106 2/120, 121 1.4057+g H | 24226
6010410 | rotor D.178x2006 2/110 1.7131TH H | 23078
6010411 | rotor D.133,5x1670 4+6/100 1.4057+g H | 8233
6010412 | rotor D.133,5x1270 4+6/58, 60 1.4057+g H | 6771
6010413 | rotor D.108,5x1420 2+4/75 1.4057+g H K | 5318
6010414 | rotor D.108,5x1270 2+4/58,60 1.4057+g HK | 4994
6010416 | rotor D.218,5x1580 4/55 1.4057+g H | 16531
6010417 | rotor D.218,5x1480 4/45 1.4462+g H | 15075
6010418 | rotor D.109,2x472 2/17 1.4021 L | 1147
6010419 | rotor D.238,7x1549 8/60 1.4021 | 12393
6010420 | rotor D.69,4x308 4/11 1.4401 | 1071
6010423 | rotor D.134,4x472 6/17 1.4021 M | 2048
6010424 | rotor D.124,3x472 4/17 1.4021 M | 1056
6010425 | rotor D.109,2x472 2/17 1.4021 M | 1099
6010426 | rotor D.134,4x472 6/17 1.4021 L | 1419
6010427 | rotor D.124,3x472 4/17 1.4021 L | 1995
6010428 | rotor D.69,4x233 4/6 1.4021 | 244
6010432 | rotor D.134,4x672 8/27 1.4021 H | 1565
6010433 | rotor D.134,4x622 6/22 1.4021 H | 1911
6010434 | rotor D.69,4x308 4/11 1.4021 | 1121
6010435 | rotor D.69,4x344 2/12 1.4401 | 1223
6010436 | rotor D.69,4x344 2/9 1.4401 | 1029
6010440 | rotor D.238,7x892 6/24 1.4021 | 5252
6010441 | rotor D.213,2x892 4/33 1.4021 | 6619
6010442 | rotor D.213,2x892 4/29 1.4021 | 6879
6010443 | rotor D.213,2x892 4/24 1.4021 | 6540
6010444 | rotor D.258,8x1454 10/50 1.4021 | 11398
6010445 | rotor D.238,7x892 8/33 1.4021 | 7694
6010446 | rotor D.238,7x892 8/29 1.4021 | 7266
6010447 | rotor D.238,7x892 8/24 1.4021 | 6750
6010448 | rotor D.238,7x892 6/33 1.4021 | 6465
6010449 | rotor D.238,7x892 6/29 1.4021 | 5962
6010457 | rotor D.258,8x892 10/24 1.4021 | 8267
6010458 | rotor D.149x687 4/29 1.4021 | 2018
6010461 | rotor D.124,3x672 4/30 1.4021 K | 1995
6010462 | rotor D.124,3x672 4/27 1.4021 K | 1911
6010463 | rotor D.124,3x622 4/22 1.4021 K | 1692
6010464 | rotor D.124,3x527 4/9 1.4021 | 1071
6010466 | rotor D.238,7x1187 8/60 1.4021 | 13969
6010467 | rotor D.238,7x1092 8/50 1.4021 | 9040
6010468 | rotor D.134,4x672 6/32 1.4021 K | 1746
6010469 | rotor D.134,4x672 6/27 1.4021 K | 1562
6010470 | rotor D.134,4x622 6/22 1.4021 K | 1995
6010472 | rotor D.189,2x731 8/32 1.4021 | 3606
6010473 | rotor D.189,2x651 8/24 1.4021 | 3432
6010474 | rotor D.134,4x590 6/27 1.4021 | 1955
6010475 | rotor D.134,4x540 6/22 1.4021 | 1518
6010476 | rotor D.134,4x490 6/17 1.4462 | 2087
6010480 | rotor D.79,4x344 4/9 1.4021 K | 619
6010481 | rotor D.69,4x344 2/12 1.4021 | 1347
6010483 | rotor D.109,2x622 2/17 1.4021 H | 1280
6010486 | rotor D.69,4x344 2/12 1.4021 KIT | 477
6010488 | rotor D.134,4x622 6/17 1.4021 H | 1551
6010492 | rotor D.109,2x622 2/22 1.4021 H | 1532
6010504 | rotor D.213,2x1012 4/42 1.4021 | 6929
6010512 | rotor D.133,5x537 2/21 1.4021 | 1641
6010516 | rotor D.79,4x324 4/12 1.4021 K | 644
6010517 | rotor D.79,4x324 4/9 1.4021 K | 748
6010518 | rotor D.69,4x379 2/16 1.4021 K | 514
6010519 | rotor D.69,4x324 2/12 1.4021 K | 393
6010520 | rotor D.69,4x324 2/9 1.4021 K | 589
6010525 | rotor D.79,4x379 4/18 1.4021 K | 876
6010526 | rotor D.268,2x1166 4/36 1.4021 | 8589
6010528 | rotor D.134,4x594 6/17 1.4021 K | 1721
6010529 | rotor D.134,4x594 6/12 1.4021 K | 1357
6010531 | rotor D.124,3x694 4/27 1.4021 K | 1543
6010534 | rotor D.148,25x1700 2/105 St70 | 12721
6010536 | rotor D.134,4x694 6/27 1.4021 K | 1685
6010538 | rotor D.109,2x594 2/17 1.4021 K | 1452
6010539 | rotor D.323,5x1584 10/50 1.4021 | 16064
6010540 | rotor D.323,5x1429 10/50 1.4021 | 14168
6010541 | rotor D.288,3x1166 6/46 1.4462 | 14569
6010542 | rotor D.288,3x1166 6/46 1.4021 | 10498
6010543 | rotor D.124,3x594 4/17 1.4021 K | 1221
6010544 | rotor D.124,3x594 4/12 1.4021 K | 1237
6010546 | rotor D.109,2x694 2/27 1.4021 K | 1894
6010554 | rotor D.61,5x187 4/6 1.4021 VN00 | 516
6010555 | rotor D.238,7x1064 6/42 1.4021 | 6407
6010556 | rotor D.238,7x1064 8/42 1.4021 | 8352
6010563 | rotor D.238,7x1012 8/42 1.4021 | 10090
6010570 | rotor D.69,4x324 2/9 1.4021 H | 605
6010571 | rotor D.69,4x265 4/6 1.4021 | 307
6010573 | rotor D.69,4x265 4/6 1.4021 | 486
6010574 | rotor D.69,4x320 4/11 1.4021 | 513
6010575 | rotor D.79,4x379 4/18 1.4021 H | 876
6010576 | rotor D.79,4x324 4/12 1.4021 H | 792
6010577 | rotor D.79,4x324 4/9 1.4021 H | 714
6010578 | rotor D.69,4x379 2/16 1.4021 H | 447
6010579 | rotor D.69,4x324 2/12 1.4021 H | 407
6010581 | rotor D.238,7x944 6/29 1.4021 | 5910
6010582 | rotor D.79,4x344 4/9 1.4401 K | 1318
6010586 | rotor D.61,4x265 2/6 1.4021 | 299
6010587 | rotor D.61,4x320 2/11 1.4021 K | 300
6010588 | rotor D.61,4x320 2/11 1.4021 | 498
6010589 | rotor D.61,5x252 4/6 1.4021 | 344
6010590 | rotor D.238,7x944 6/33 1.4021 | 6532
6010591 | spacer sleeve D.55/42 55.6806/1 1.4021 | 460
6010592 | impeller FA15.77Z-390 GGG SVA | 4417
6010593 | impeller FA15.77Z-410 GGG SVA | 4417
6010595 | impeller-E D.105 53.17815 1.4581 | 2964
6010596 | impeller-E D.105 53.17815 GG | 472
6010597 | impeller FA15.77Z-310 GGG SVA | 4417
6010598 | impeller FA15.77Z-330 GGG SVA | 4417
6010599 | impeller FA15.77Z-350 GGG SVA | 4417
6010601 | impeller FA15.77Z-370 GGG SVA | 4417
6010602 | impeller-E D.110 53.17815 1.4581 | 2964
6010603 | impeller-E D.125 53.17815 GG | 472
6010605 | impeller-E D.130 53.17815 1.4581 | 2964
6010606 | impeller-E D.130 53.17815 GG | 472
6010607 | impeller-E D.135 53.17815 1.4581 | 2964
6010608 | impeller-E D.110 53.17815 GG | 472
6010609 | impeller-E D.115 53.17815 GG | 472
6010610 | impeller-E D.120 53.17815 1.4581 | 2964
6010611 | impeller-E D.120 53.17815 GG | 454
6010614 | spacer sleeve SW17/11 54.17792 A2-80 | 32
6010617 | intermediate flange 54.17647 GG | 158
6010618 | impeller-M D.132 53.17906 Abrasit | 469
6010619 | adapter 54.17829 GG | 233
6010620 | slide sleeve D.65/50x95 1.4401 | 368
6010621 | slide sleeve D.65/50x95 1.4021 | 164
6010622 | sealing flange D.355 51.17870 Al/C0 | 843
6010623 | sealing flange D.355 51.17870 Al | 442
6010624 | impeller-M D.182 53.17905 Abrasit | 1330
6010625 | impeller-W D.160 52.17781 GG | 534
6010627 | impeller-W D.170 52.17781 GG | 534
6010628 | impeller-W D.178 52.17781 GG | 534
6010630 | impeller-M D.154 53.17904 Abrasit | 762
6010631 | impeller-M D.137 53.17903 Abrasit | 734
6010632 | impeller-W D.114 54.17902 Abrasit | 446
6010634 | impeller-W D.150 52.17781 GG | 534
6010636 | guide bracket SB/2R 53.18699 1.4571 | 120
6010637 | guide bracket RB/2R 53.17584 GGG/C0 | 283
6010638 | guide bracket RB/2R 53.17584 GGG | 225
6010640 | impeller-E D.100 54.13887/2 GGG | 480
6010641 | pump shaft D.42,4x1120 53.17790 1.4021 | 1345
6010642 | seal ring D.38/19x9 54.17777 NBR | 58
6010645 | guide bracker SB/2R 53.17583 GGG/C0 | 197
6010646 | suction port D.244 52.17875 PA12G | 1195
6010648 | BALL BEARING | 222
6010649 | cover ring D.300/260x25 54.17769 St 37-2 | 949
6010650 | cover ring D.231/198x4 54.17721 Moosgum | 123
6010651 | guide bracket SB/2R 53.17583 GGG | 115
6010652 | BALL BEARING | 1507
6010654 | suction port D.244 52.17877 PA12G | 1118
6010655 | suction port D.244 52.17876 PA12G | 1012
6010657 | impeller-E D.145 53.17815 GG | 413
6010660 | impeller-E D.150 53.17815 1.4581 | 2964
6010661 | impeller-E D.150 53.17815 GG | 403
6010662 | impeller-E D.135 53.17815 GG | 472
6010665 | impeller-E D.140 53.17815 GG | 433
6010666 | impeller-E D.145 53.17815 1.4581 | 2964
6010667 | impeller-E D.144 54.13890/2 GGG | 739
6010668 | impeller-E D.125 54.13889/2 GGG | 480
6010671 | impeller-E D.112 54.13888/2 GGG | 480
6010675 | impeller-E D.140 54.13890/2 GGG | 480
6010678 | adapter 54.18769 GG | 300
6010679 | hub drawer M20 136.09.001 A2 | 62
6010680 | guard ring D.69/59 PA | 114
6010681 | guard ring D.55/50 PA | 84
6010683 | propeller TR28-60Hz/133.04.009 - PUR/A4 | 613
6010684 | cable support 03N.03.023 A4 | 40
6010686 | threaded bush TR 03N.03.026 A4 | 49
6010689 | propeller TR14 / 133.04.008 - PUR/A4 | 466
6010690 | propeller TR36 / 137.04.002 - PUR/A4 | 723
6010691 | propeller TR21 / 133.04.002 - PUR/A4 | 538
6010692 | seal washer 137.01.002 A4 | 865
6010693 | seal washer 133.01.002 A4 | 365
6010694 | sealing casing 137.01.003 GG | 438
6010696 | propeller TR40 / 137.04.008 - PUR/A4 | 833
6010697 | propeller TR28-50Hz/133.04.007 - PUR/A4 | 613
6010698 | seal washer 137.01.001 A4 | 765
6010699 | propeller TR16 / 133.04.005 - PUR/A4 | 501
6010704 | washer D.90/15x4 PA6 03N.03.048 | 28
6010712 | guide roller D.40/20x73 PA | 134
6010716 | roller pin D.20x250 03N.03.024-2 A4 | 99
6010717 | BALL BEARING | 66
6010718 | BALL BEARING | 41
6010720 | guide roller D.40/20x133 PA | 57
6010721 | guide roller D.40/20x113 PA | 71
6010727 | inspection cover 52.17932 GGG-15.77 | 411
6010736 | cover sheet D.260/114x3 54.17724 A2 | 121
6010737 | cover plate D140x2 54.17722 A2 | 105
6010741 | BALL BEARING | 615
6010743 | inspection cover 52.17932 GGG/C3/C1 | 633
6010749 | stud bolt M12x195 136.01.005 A4 | 51
6010750 | seal washer 136.01.004 A4 | 742
6010752 | sealing casing 133.01.001-2 GG | 332
6010755 | spacer M20x65 DIN933 54.17884 A4 | 226
6010756 | discharge piece G6 52.17885 GGG/C0 | 629
6010757 | motor cover D.42 51.17865 GG/C0 | 1128
6010758 | motor cover D.60 51.17865 GG/C0 | 970
6010759 | inspection cover 52.17932 GGG/C0 | 487
6010762 | sinker D.80/7x53 A2 | 162
6010763 | rope roll D.150 PA6 | 156
6010764 | mobile wear ring D.218,5/210x27 con. | 806
6010765 | key 4x3x374 54.15361 A4 | 26
6010766 | key 4x3x359 54.15361 A4 | 28
6010767 | key 4x3x344 54.15361 A4 | 25
6010768 | key 4x3x314 54.15361 A4 | 24
6010769 | key 4x3x284 54.15361 A4 | 22
6010770 | key 4x3x494 54.15361 A4 | 53
6010771 | key 4x3x464 54.15361 A4 | 30
6010772 | key 4x3x449 54.15361 A4 | 31
6010773 | key 4x3x434 54.15361 A4 | 28
6010774 | key 4x3x404 54.15361 A4 | 26
6010775 | key 4x3x269 54.15361 A4 | 24
6010776 | key 10x6x70 DIN6885 55.15236/1 A4 | 190
6010777 | key 6x6x40 55.15178/2 A4 | 53
6010778 | key 6x6x50 55.15178/1 A4 | 57
6010780 | key 6x6x35 54.15178 A4 | 33
6010781 | key 4x3x254 54.15361 A4 | 31
6010782 | key 4x3x224 54.15361 A4 | 38
6010783 | key 4x3x179 54.15361 A4 | 19
6010784 | key 4x3x134 54.15361 A4 | 16
6010785 | key E 28x16x205 DIN6885 54.15286 A4 | 234
6010786 | key 4x3x524 54.15361 A4 | 32
6010787 | key 8x5x515 55.15532 A4 | 125
6010788 | key 8x5x415 55.15532 A4 | 125
6010789 | key 8x5x315 55.15532 A4 | 125
6010790 | key 8x5x215 55.15532 A4 | 125
6010791 | key 4x3x399 54.15361/1 A4 | 58
6010792 | key 8x5x1460 55.15532/1 A4 | 116
6010793 | key 8x5x1205 55.15532/1 A4 | 116
6010794 | key 8x5x780 55.15532/1 A4 | 116
6010795 | key 8x5x695 55.15532/1 A4 | 116
6010796 | key 8x5x615 55.15532 A4 | 125
6010797 | key 4x3x369 54.15361/1 A4 | 26
6010798 | key 4x3x674 54.15361 A4 | 39
6010799 | key 4x3x629 54.15361 A4 | 39
6010800 | key 4x3x614 54.15361 A4 | 38
6010801 | key 4x3x584 54.15361 A4 | 38
6010802 | key 4x3x539 54.15361 A4 | 38
6010803 | key 4x3x189 54.15361/1 A4 | 19
6010804 | key 4x3x1124 54.15361 A4 | 51
6010805 | key 4x3x884 54.15361 A4 | 44
6010806 | key 4x3x824 54.15361 A4 | 42
6010807 | key 4x3x764 54.15361 A4 | 41
6010808 | key 8x5x100 54.14358/1 A4 | 58
6010809 | key 6x4x663 54.14352/1 A4 | 51
6010810 | key 6x4x523 54.14352/1 A4 | 91
6010811 | key 6x4x383 54.14352/1 A4 | 33
6010812 | key 6x4x243 54.14352/1 A4 | 28
6010813 | key 8x5x850 54.14358/1 A4 | 96
6010814 | key 8x5x700 54.14358/1 A4 | 96
6010815 | key 8x5x550 54.14358/1 A4 | 96
6010816 | key 8x5x400 54.14358/1 A4 | 58
6010817 | key 8x5x250 54.14358/1 A4 | 58
6010818 | key 6x4x1000 54.14352 A4 | 71
6010819 | key 16x7x235 DIN6885 55.14349 A4 | 184
6010820 | key 18x11x295 55.14348 A4 | 248
6010821 | key 6x4x328 54.14332 A4 | 73
6010822 | key 6x4x227 54.14332 A4 | 93
6010823 | key 6x4x328 54.14331 A4 | 88
6010824 | key 6x4x383 54.14352 A4 | 65
6010825 | key 6x4x243 54.14352 A4 | 171
6010826 | key 6x4x103 54.14352 A4 | 109
6010827 | key A 22x9x170 DIN6885 55.14351 A4 | 138
6010828 | key 22x9x200 DIN6885 55.14350 A4 | 181
6010830 | key 6x4x271 55.15177 A4 | 26
6010831 | key 6x4x211 55.15177 A4 | 22
6010832 | key 6x4x151 55.15177 A4 | 22
6010833 | key 18x7x125 DIN6885 54.14952 A4 | 129
6010834 | key 16x10x95 DIN6885 55.14948 A4 | 118
6010835 | key 6x4x239 55.15177 A4 | 50
6010836 | key 6x4x511 55.15177 A4 | 51
6010837 | key 6x4x451 55.15177 A4 | 73
6010838 | key 6x4x391 55.15177 A4 | 38
6010839 | key 6x4x331 55.15177 A4 | 33
6010841 | key 6x4x597 54.14635 A4 | 80
6010842 | key 6x4x375 54.14635 A4 | 68
6010843 | key 6x4x296 54.14635 A4 | 64
6010844 | key 6x4x206 54.14635 A4 | 57
6010845 | key 18x7x130 55.14579 A4 | 126
6010846 | key 16x10x108 DIN6885 55.14836/1 A4 | 121
6010848 | key 16x10x108 55.14836 A4 | 92
6010850 | key 6x4x655 54.14635 A4 | 82
6010851 | key E 22x14x125 DIN6885 54.15650 A4 | 162
6010852 | impeller-W D.370 52.17783 GG | 2864
6010855 | pump housing Q150 51.17929 GGG Spr.4308 | 4381
6010856 | pump housing Q150 51.17929 GGG/C3C1 | 7044
6010857 | impeller FA08.23W-150 GG SVA | 477
6010860 | impeller-W D.290 52.17783 GG | 2864
6010861 | impeller-W D.350 52.17783 GG | 2864
6010863 | pump housing Q80 52.17901 GG/C0 | 744
6010864 | pump housing Q80 52.17901 GG/C3C1 | 1576
6010865 | pump housing Q80 52.17901 1.4581 | 5451
6010866 | pump housing Q80 52.17901 GG-08.52 | 556
6010867 | pump housing Q80 51.17899 GG/C0 | 706
6010868 | pump housing Q150 51.17929 GGG/C0 | 4891
6010869 | pump housing Q150 51.17929 GGG Spr.4308 | 4152
6010870 | pump housing Q80 52.17901 GG/C0 | 1262
6010871 | pump housing Q80 52.17901 GG/C3C1 | 1692
6010876 | impeller-W D.290 52.17825 GG | 1338
6010878 | impeller-W D.310 52.17825 GG | 1338
6010879 | impeller-W D.140 52.17908 GG | 332
6010880 | impeller-W D.144 52.17908 GG | 332
6010882 | impeller-W D.116 52.17836 1.4581 | 926
6010883 | impeller-W D.133 52.17836 1.4581 | 926
6010884 | impeller-W D.330 52.17825 GG | 1338
6010885 | impeller FA08.23W-130 GG SVA | 477
6010888 | impeller FA08.23W-140 GG SVA | 477
6010892 | impeller FA08.23W-100 GG SVA | 477
6010893 | impeller FA08.23W-110 GG SVA | 477
6010894 | impeller FA08.23W-120 GG SVA | 477
6010895 | key 18x7x146 DIN6885 54.18248/1 A4 | 139
6010896 | key A 18x7x146 DIN6885 54.18248 A4 | 121
6010897 | key A 10x6x85 DIN6885 55.16927 A4 | 16
6010900 | rotor D.124,3x601 4/17 1.4021 | 1130
6010901 | key B 6x4x16,9 DIN6885 54.18605 A4 | 65
6010902 | key 9,5x9,5x70 54.18455 A4 | 102
6010903 | key A 10x6x95 DIN6885 54.18432 A4 | 98
6010904 | key 22x9x210 DIN6885 54.18363 A2 | 283
6010905 | key 8x7x35 55.16639 A4 | 48
6010906 | key 10x6x136 DIN6885 55.16099 A4 | 91
6010907 | key 18x7x180 DIN6885 54.16083 A4 | 139
6010908 | key 18x7x160 DIN6885 55.15937 A4 | 223
6010909 | key 18x11x113 DIN6885 54.15757/1 A4 | 333
6010910 | key 18x11x113 DIN6885 55.15757 A4 | 283
6010912 | key A 10x6x126 DIN6885 55.16532 A4 | 66
6010913 | key A 12x8x16 DIN6885 54.16520 A4 | 10
6010914 | key 10x6x50 54.16264 A4 | 19
6010915 | key A 8x5x55 DIN6885 55.16171 A4 | 71
6010916 | rotor D.134,4x681 6/27 1.4021 | 1576
6010917 | pump housing Q80 51.17898 GG/C0 | 644
6010919 | pump housing Q80 51.17898 GG/C0 | 601
6010920 | pump housing Q80 51.17898 GG/C3C1 | 678
6010921 | pump housing Q80 51.17898 GG Spr.4308 | 449
6010922 | pump housing Q80 51.17899 GG/C3C1 | 1313
6010924 | pump housing Q80 51.17899 GG/C0 | 495
6010925 | pump housing Q80 51.17899 GG/C3C1 | 1225
6010926 | pump housing Q80 51.17899 GG | 399
6010927 | pump housing A 51.17874 Al/C0 | 1243
6010932 | rotor D.109,2x601 2/22 1.4021 | 1339
6010935 | pump housing Q100 50.17754 1.4581 | 14441
6010938 | washer D.115/15x4 PA6 03N.03.048 | 41
6010949 | guide bracket compl. AV..H A2 | 587
6010952 | guide bracket compl. AV..H A4 | 686
6010953 | guide bracket compl. AV..H vz | 542
6010960 | spacer for gearbox BM1/2-2S compl. A2 | 956
6010971 | coating Ceram C2/C1 Prop. TR14...40 | 454
6010977 | coating Ceram C2/C1 Prop. TR48...80 | 1297
6010982 | holder top AV..H/15° A4 | 530
6010987 | spring 04A.03.052/3 A2 | 91
6010993 | holder top AV..H/0° A4 | 538
6010995 | guide bracket (wall) AVU50-60 vz | 150
6010996 | pipe support AVU50-60 vz | 190
6010998 | holder top AV..H/0° A2 | 491
6010999 | bollard TR A4 | 334
6011001 | spacer for gearbox BM1/2-2S A2 | 830
6011003 | lever for gripping device A4 | 74
6011011 | receiving box (wall) 350kg A2/PA | 876
6011016 | guide bracket Gr.100 A4 | 299
6011017 | spacer ring 04A.03.052/5 PA6 | 65
6011018 | bracket for gripping device A4 | 902
6011019 | bolt D.30x160 A4 | 123
6011023 | bracket for gripping device (2 ropes) A4 | 1001
6011047 | support compl. Maxi2 / D.88,9 - Gr.100A4 | 1385
6011052 | coating Ceram C3/C1 Prop. TR14...40 | 514
6011053 | housing unit RZP50-3 A4 | 4584
6011055 | housing unit RZP80-1 A4 | 8388
6011062 | support TR36/40 A4 kpl. | 76
6011064 | guide bracket 15° compl. AV..H vz | 500
6011090 | support TR50-2/60-2 plastic/A4 compl. | 96
6011113 | propeller RZP50-2/10°/134.04.001 A4 | 1953
6011117 | skid TR22 Gr.100 / 03N.03.006-5 A4 | 1374
6011121 | propeller RZP50-2/25°/134.04.002 A4 | 1953
6011122 | roller D.40/13x40 03N.03.027-1 PA | 26
6011126 | skid K2/150 A4 | 2092
6011128 | handle grip TR75-2 135.01.003-1 A4 | 440
6011131 | guide roller D.40/20x153 PA | 142
6011132 | skid K2/140 A4 | 1954
6011134 | bushing for hub RZP80-1 A4 | 1193
6011135 | skid M2/60 A4 | 1177
6011136 | propeller TR25/20° / 033.01.001 - A4 | 1011
6011137 | bolt D.20x148 A2 | 79
6011138 | cable locking 03N.03.108 A2 | 226
6011140 | support Gr.120 A4 | 123
6011141 | propeller TR25/18° / 033.01.001 - A4 | 1011
6011142 | roller D.40/13x22 03N.03.027-2 PA | 33
6011145 | pin AVR100 A4 | 488
6011146 | pin AVR80 A4 | 335
6011147 | pin AVR60 A4 | 390
6011148 | support TR75-2/90-2 A4 | 455
6011150 | skid M2/120 A4 | 1382
6011151 | skid M2/140 A4 | 1263
6011152 | skid M2/80 A4 | 1238
6011153 | skid M2/100 A4 | 688
6011154 | skid TR22 Gr.80 / 03N.03.006-5 A4 | 1347
6011158 | cable hook 03N.03.023 A2 | 102
6011159 | laser cut 03N.03.006-2/5 A4 | 32
6011164 | cable fixation 26-36mm Gr.3 PA/VA | 58
6011168 | skid TR22 Gr.60 / 032.03.032-2 A4 | 876
6011178 | support TR50-2/60-2 POM | 359
6011182 | skid TR22 Gr.50 / 032.03.038 A4 | 908
6011185 | sleeve 046.01.016 A4 | 231
6011188 | bolt D.20x78 A2 | 48
6011189 | bolt D.20x138 A2 | 57
6011190 | rope roll fixation 250kg A4 | 403
6011191 | skid TR22 Gr.80 / 032.03.032-2 A4 | 891
6011192 | propeller TR25/23° / 033.01.001 - A4 | 1011
6011194 | handle grip TR50-2 135.01.003 A4 | 440
6011195 | bolt D.20x164 A2 | 64
6011196 | rope roll fixation 350kg A4 | 486
6011197 | swing lever 03A.03.021-1 A2 | 99
6011198 | support Gr.100 A4 | 123
6011199 | skid L/50 A4 | 626
6011200 | adapter 1 1/4" upper part A4 | 191
6011201 | adapter 1 1/4" lower part A4 | 152
6011202 | suspension TR21/PL11 lower part A4 | 510
6011203 | suspension TR21/PL6 lower part A4 | 517
6011206 | crane arm Z 500kg A2 | 3101
6011207 | crane cantilever Z 500kg A4 | 3120
6011208 | holding angle 133.02.010 A4 | 404
6011209 | suspension TR21 upper part A4 | 417
6011210 | pipe support AVU80-150 short A4 | 409
6011211 | guide bracket (wall) AVU80-150 vz | 510
6011212 | clamp rail AVU80-150 verz. | 120
6011213 | pipe support AVU80-150 vz | 215
6011214 | ground fixation AVU80-150 vz | 205
6011215 | skid L/60 A4 | 516
6011216 | guide bracket (wall) | 460
6011217 | pipe support AVUSHH vz | 197
6011219 | guide bracket (wall) AVU80-150 short A4 | 469
6011220 | U-bolt pipe clamp Form A 125 A2 special | 200
6011222 | basket guard TB25 A2 | 2644
6011223 | floater TB25 | 4585
6011224 | console (ground) TR22-40 A4 | 343
6011225 | support TR36/40 A4 | 112
6011229 | bush D.40/21x10 A4 | 58
6011230 | rubber buffer Uniprop-2 | 213
6011231 | console (ground) TR14-28 A4 | 218
6011232 | telescopic boom 2, ZT 250kg A2 | 1011
6011233 | telescopic boom 1, ZT 250/350kg A2 | 1463
6011235 | telescopic boom 250kg A2 | 1355
6011237 | clamp rail AVU80-150 - 1,5m A4 | 164
6011242 | skid K2/100 A4 | 1323
6011244 | support Gr.140 A4 | 129
6011248 | propeller RZP80-1/20°/3Fl/138.04.001 A4 | 6159
6011249 | adapter RZP 80-1 A4 | 1369
6011250 | plate (ground fixation) Uniprop D88,9 A4 | 614
6011251 | skid K2/120 A4 | 1322
6011253 | upper console RZP60-2 A4 | 557
6011254 | lower console RZP60-2 A4 | 523
6011255 | support Gr.60 A4 | 99
6011256 | support Gr.80 A4 | 105
6011257 | cross beam RZP 60-2 A4 | 1250
6011259 | propeller TR25/30° / 033.01.001 - A4 | 1011
6011260 | propeller TR25/27° / 033.01.001 - A4 | 1011
6011262 | handle grip Uniprop-1 PL27-32 A4 | 554
6011263 | bolt D.20x130 A2 | 62
6011264 | clamp rail AVU50-60 A4 | 156
6011265 | pipe support AVU50-60 A4 | 249
6011267 | guide bracket (wall) AVU50-60 vz | 194
6011268 | clamp rail AVU50-60 verz. | 70
6011273 | guide bracket (wall) AVU50-60 A4 | 337
6011274 | ground fixation AVU50-60 vz | 126
6011276 | support RZP50-3 A4 | 574
6011278 | flow ring RZP50-3 A4 | 2686
6011280 | guide bracket RZP80-1 A4 | 1205
6011281 | propeller RZP80-1/17°/3Fl/138.04.001 A4 | 6159
6011282 | propeller RZP80-1/25°/3Fl/138.04.001 A4 | 6159
6011285 | slide sleeve D.18/12,5x18 Gbz | 158
6011286 | slide sleeve D.75/60x95 1.4122 | 995
6011287 | bush D.30/22x28 55.3540 1.4401 | 269
6011288 | bush D.30/22x28 55.3540 1.4021 | 213
6011289 | bush D.60/48 55.3162 GPbBz | 55
6011290 | bush D.120/99,8 55.7498/2 GPbBz | 527
6011291 | slide sleeve D.90/80x40 1.4122 | 556
6011294 | slide sleeve D.26/20x40 Gbz | 142
6011295 | bush D.75/64,8 55.1470 GPbBz | 234
6011296 | BALL BEARING | 185
6011297 | BALL BEARING | 245
6011301 | BALL BEARING | 109
6011302 | BALL BEARING | 514
6011304 | BALL BEARING | 275
6011305 | BALL BEARING | 340
6011306 | bush D.86/71,8 55.7681 GPbBz | 159
6011307 | slide sleeve D.40/30x70 Gbz | 480
6011308 | bush D.75/59,8 55.9753 GPbBz | 283
6011309 | bush D.115/99,8 55.9751/2 GPbBz | 513
6011310 | bush D.115/100 55.9751 GPbBz | 358
6011311 | bush D.40/32 55.9389 1.4401 | 258
6011312 | bush D.33/25,8 55.12487 GPbBz | 79
6011313 | bush D.58/50x20 55.12054 1.4021 | 377
6011314 | bush D.88/70,5 11875 9.0975 | 321
6011315 | bush D.45/35 11637 1.4401 | 72
6011316 | bush D.33/26 55.10648 1.4122 | 187
6011317 | BALL BEARING | 348
6011318 | bush D.60/44,8 55.8480/3 GPbBz | 225
6011319 | bush D.60/45 55.8480 GPbBz | 230
6011320 | bush D.48/39,8 7985/1 1.4401 | 380
6011321 | bush D.48/39,8 55.7985/1 1.4021 | 257
6011322 | bush D.48/40 55.7984 1.4021 | 285
6011323 | bush D.92/79,8 55.9319 GPbBz | 230
6011324 | bush D.33/24,8 55.9292/1 GPbBz | 112
6011325 | bush D.33/25 55.9292 GPbBz | 168
6011326 | bush D.45/34 55.9124 1.4401 | 571
6011327 | bush D.77/59,8 55.8599 GPbBz | 193
6011328 | BALL BEARING | 148
6011330 | BALL BEARING | 126
6011331 | BALL BEARING | 165
6011333 | end sleeve D.57,15/45 55.8602/4 1.4401 | 987
6011334 | end sleeve D.60/45 55.8602 1.4401 | 489
6011335 | end sleeve D.60/45 55.8602 1.4021 | 332
6011336 | BALL BEARING | 245
6011338 | BALL BEARING | 178
6011339 | bush D.30/25 55.6484 Rg | 125
6011340 | bush D.30/25 55.6484 1.4021 | 174
6011341 | bush D.30/25 55.6484 Rg | 285
6011342 | BALL BEARING | 99
6011343 | BALL BEARING | 800
6011344 | BALL BEARING | 97
6011345 | BALL BEARING | 172
6011346 | BALL BEARING | 64
6011347 | BALL BEARING | 61
6011348 | bush D.30/25 55.6484 1.4021 | 42
6011349 | end sleeve D.60/45 55.8602/5 1.4401 | 475
6011350 | BALL BEARING | 169
6011351 | BALL BEARING | 487
6011352 | BALL BEARING | 152
6011353 | BALL BEARING | 80
6011354 | BALL BEARING | 61
6011355 | BALL BEARING | 114
6011358 | BALL BEARING | 148
6011360 | BALL BEARING | 382
6011361 | BALL BEARING | 563
6011362 | BALL BEARING | 350
6011363 | BALL BEARING | 284
6011364 | BALL BEARING | 80
6011365 | BALL BEARING | 422
6011366 | BALL BEARING | 241
6011367 | BALL BEARING | 151
6011368 | BALL BEARING | 151
6011369 | BALL BEARING | 379
6011370 | BALL BEARING | 501
6011371 | bush D.60/45,4 55.12739 9.0975 | 224
6011382 | cover cap 54.3617/4 Gbz | 306
6011383 | cover cap 54.1064/1 Gbz | 341
6011384 | cover cap 54.1064/1 GG | 248
6011385 | cover cap 54.1064 Gbz | 310
6011386 | cover cap 54.1064 GG | 165
6011387 | adapter DN80PN64/ G3 9.0970 | 2121
6011388 | cover cap 54.3617/3 GG | 141
6011389 | cover cap 54.3617/1 Gbz | 284
6011390 | cover cap 54.3616/4 Gbz | 259
6011391 | cover cap 54.3616/3 GG | 160
6011392 | cover cap 54.3616/1 Gbz | 233
6011415 | seal ring D.47,9/43,5x54 NBR | 95
6011416 | seal ring D.52/35x20 55.2216 NBR | 92
6011418 | seal ring D.26,7/15x38 55.1934 NBR | 48
6011419 | seal ring D.26,7/13x38 55.1934 NBR | 48
6011423 | seal ring D.65/42x30 55.2469 NBR | 125
6011424 | seal ring D.47,9/43,5x54 55.2361 NBR | 95
6011425 | seal ring D.26,7/11x38 55.1934 NBR | 48
6011426 | slide sleeve D.35/25x75 1.4401 | 151
6011427 | slide sleeve D.35/25x75 1.4021 | #N/A
6011428 | slide sleeve D.28/20x46 1.4401 | 91
6011429 | slide sleeve D.28/20x46 1.4021 | 70
6011430 | slide sleeve D.32/24x65 Rg | 101
6011431 | bush D.92/75,4 18253 9.0975 | 219
6011432 | bush D.80/65,5 16920 9.0975 | 211
6011433 | bush D.120/100x40 53.16507 1.4021 | 2283
6011434 | slide sleeve D.90/70x145 1.4122 | 1307
6011435 | bush D.110/90,5x40 55.15954 9.0975 | 374
6011437 | adapter 53.9510 St | 378
6011438 | adapter 53.7852 Gbz | 1008
6011439 | adapter 53.7852 GG | 565
6011440 | adapter DN65PN25-40/G3I GG | 655
6011441 | adapter DN65PN10-16/G3I Gbz | 968
6011443 | adapter 54.16045 GGG | 222
6011444 | adapter 54.13932 Al | 368
6011445 | adapter 54.13113 St | 475
6011448 | adapter 53.15509 1.4301 | 638
6011449 | adapter G2 54.13708 GG | 109
6011450 | screwed flange DN150/R6IG PN10-16 Gbz | 1158
6011451 | adapter DN65PN10-16/G4I GG | 576
6011452 | bush 54.17669 PVC | 8
6011453 | adapter 53.5794 GG | 640
6011454 | adapter S3561 St | 6004
6011456 | adapter 53.18017 St | 1498
6011457 | adapter 53.16688 St | 1263
6011458 | spacer sleeve D.59,8/28 55.12025 1.4401 | 615
6011459 | spacer sleeve D.59,8/28 55.12025 1.4021 | 775
6011460 | spacer sleeve D.24,8/18 55.11801 GPbBz | 121
6011461 | spacer sleeve D.48,6/35 55.11776/1 4401 | 688
6011462 | spacer sleeve D.47,8/35 55.11776 1.4401 | 866
6011466 | spacer sleeve D.34,8/25 55.12407 GPbBz | 109
6011467 | spacer sleeve D.69/55 55.12216 1.4021 | 488
6011468 | spacer sleeve D.47,8/35 55.11776 1.4122 | 301
6011469 | spacer sleeve D.33,4/25 55.10212/2 4122 | 517
6011470 | spacer sleeve D.33,4/25 55.10212/2 4021 | 302
6011471 | spacer sleeve D.35/25 55.12212/1 1.4122 | 266
6011472 | spacer sleeve D.35/25 55.10212/1 1.4021 | 285
6011473 | spacer sleeve D.33,8/25 55.10212 1.4401 | 530
6011474 | spacer sleeve D.47,8/35 55.11776 1.4021 | 284
6011475 | spacer sleeve D.45/35 55.11592 1.4021 | 241
6011476 | spacer sleeve D.25,8/20 55.10652 1.4401 | 156
6011477 | spacer sleeve D.25,8/20 55.10652 1.4122 | 163
6011478 | spacer sleeve D.33,4/25 55.10212/2 4401 | 588
6011479 | spacer sleeve D.48,6/35 55.14053 1.4021 | 484
6011480 | spacer sleeve D.47,8/35 54.16366 1.4021 | 399
6011481 | spacer sleeve D.90/70 55.15936 1.4021 | 1175
6011482 | spacer sleeve D.27,8/20 55.15910/1 4401 | 114
6011483 | spacer sleeve D.27,8/20 55.15910 1.4401 | 148
6011484 | spacer sleeve D.27,8/20 55.15910 1.4122 | 138
6011485 | spacer sleeve D.40/30 55.17175 1.4122 | 84
6011486 | spacer sleeve D.40/35 55.17173 1.4401 | 250
6011487 | spacer sleeve D.40/35 55.17173 1.4122 | 81
6011488 | spacer sleeve D.65/50 55.16925 1.4401 | 721
6011489 | spacer sleeve D.65/50 55.16925 1.4021 | 304
6011490 | spacer sleeve D.27,8/20 55.15844 1.4122 | 304
6011491 | spacer sleeve D.35/25 55.15180 1.4401 | 472
6011492 | spacer sleeve D.35/25 55.15180 1.4122 | 158
6011493 | spacer sleeve D.35/25 55.15180 1.4021 | 112
6011494 | spacer sleeve D.80/60 55.15049 1.4401 | 713
6011495 | spacer sleeve D.80/60 55.15049 1.4021 | 476
6011496 | spacer sleeve D.27,8/20 55.15842 1.4122 | 165
6011498 | spacer sleeve D.55/45 55.15249 1.4401 | 489
6011499 | spacer sleeve D.55/45 55.15249 1.4021 | 310
6011500 | spacer sleeve D.35/25 55.15180/1 1.4021 | 185
6011501 | spacer sleeve D.44,8/32 55.8475/3 1.4401 | 593
6011502 | spacer sleeve D.44,8/32 55.8475/3 1.4021 | 335
6011504 | spacer sleeve D.44,8/32 55.8475 1.4401 | 1787
6011505 | spacer sleeve D.44,8/32 55.8475 1.4021 | 495
6011507 | spacer sleeve D.59,8/45 55.8600/5 1.4401 | 502
6011508 | spacer sleeve D.57,15/45 55.8600/4 4401 | 919
6011509 | spacer sleeve D.59,8/45 55.8600 1.4401 | 544
6011510 | spacer sleeve D.59,8/45 55.8600 1.4021 | 388
6011511 | spacer sleeve D.24,8/18 55.8146 GPbBz | 118
6011512 | spacer sleeve D.71,8/55 55.7682 1.4401 | 1124
6011513 | spacer sleeve D.71,8/55 55.7682 1.4021 | 350
6011514 | spacer sleeve D.99,8/80 55.7455 1.4401 | 2392
6011515 | spacer sleeve D.99,8/80 55.7455 1.4021 | 1727
6011516 | spacer sleeve D.39,7/28 55.7316 GPbBz | 205
6011517 | spacer sleeve D.24,8/18 55.8145 1.4401 | 125
6011519 | spacer sleeve D.59,8/45 55.7963 1.4021 | 1137
6011520 | spacer sleeve D.70/55 55.7682/4 1.4401 | 734
6011521 | spacer sleeve D.70/55 55.7682/4 1.4021 | 489
6011522 | spacer sleeve D.24,8/18 55.9067 1.4401 | 165
6011523 | spacer sleeve D.79,8/60 54.9768 1.4401 | 1389
6011524 | spacer sleeve D.79,8/60 54.9768 1.4021 | 933
6011525 | spacer sleeve D.99,8/80 55.9752 1.4021 | 1337
6011526 | spacer sleeve D.24,8/18 55.9456 1.4401 | 242
6011527 | spacer sleeve D.24,8/18 55.9456 1.4021 | 209
6011528 | spacer sleeve D.33,8/25 55.10212 1.4122 | 196
6011529 | spacer sleeve D.33,8/25 55.10212 1.4021 | 174
6011530 | spacer sleeve D.39,8/28 55.9984 GPbBz | 114
6011531 | spacer sleeve D.44,8/32 55.9891 GPbBz | 91
6011532 | spacer sleeve D.39,8/28 55.9861 GPbBz | 205
6011533 | spacer sleeve D.31,8/22 55.9386 GPbBz | 185
6011534 | spacer sleeve D.24,8/18 55.9291 1.4401 | 279
6011536 | spacer sleeve D.35/25 55.9287 GPbBz | 116
6011537 | spacer sleeve O D.44,8/32 55.9177 GPbBz | 84
6011538 | spacer sleeve D.44,8/32 55.9176 GPbBz | 127
6011539 | spacer sleeve D.80/60 54.9322/1 1.4401 | 1102
6011540 | spacer sleeve D.79,8/60 54.9322 1.4401 | 932
6011541 | spacer sleeve D.79,8/60 54.9322 1.4021 | 487
6011542 | spacer sleeve D.25,5/18 55.9291/2 1.4021 | 256
6011543 | spacer sleeve D.25,42/18 55.9291/1 4021 | 248
6011544 | spacer sleeve D.62/42 54.18009 1.4401 | 234
6011545 | end sleeve D.48/35 55.11510 1.4122 | 861
6011546 | end sleeve D.48/35 55.11510 1.4021 | 207
6011547 | end sleeve D.60/45 55.10330 1.4021 | 745
6011548 | end sleeve D.80/60 55.9767 1.4401 | 1455
6011549 | end sleeve D.80/60 55.9767 1.4021 | 882
6011550 | end sleeve D.45/28 55.15400 1.4021 | 349
6011551 | end sleeve D.71,87/55 55.12217 1.4021 | 729
6011552 | end sleeve D.45/35 55.11510/1 1.4401 | 652
6011554 | end sleeve D.48/35 55.11510 1.4401 | 1119
6011555 | end sleeve D.100/80 55.9736 1.4021 | 1884
6011556 | end sleeve D.25/18 55.9569 1.4021 | 411
6011557 | end sleeve D.32/22 55.9388 GPbBz | 193
6011558 | end sleeve D.40/25 55.8837 1.4021 | 371
6011559 | end sleeve D.40/28 55.8708/2 1.4021 | 377
6011560 | end sleeve D.40/28 55.8708 1.4401 | 259
6011561 | end sleeve D.25/18 55.9569/3 1.4401 | 674
6011562 | end sleeve D.25/18 55.9569/3 1.4021 | 267
6011563 | end sleeve D.25,42/18 55.9569/1 1.4401 | 252
6011564 | end sleeve D.25,42/18 55.9569/1 1.4021 | 138
6011565 | end sleeve D.25/18 55.9569 1.4401 | 656
6011566 | end sleeve D.90/70 55.15935 1.4021 | 1380
6011567 | BALL BEARING | 264
6011568 | BALL BEARING | 139
6011569 | BALL BEARING | 53
6011570 | BALL BEARING | 118
6011571 | spacer D.90/20x100 54.17971 RF | 343
6011572 | BALL BEARING | 178
6011573 | BALL BEARING | 279
6011574 | BALL BEARING | 216
6011576 | BALL BEARING | 57
6011577 | spacer D.90/20x100 54.17971 4571 | 343
6011578 | bush D.70/35,05H7x47,5 55.11041 1.4021 | 471
6011579 | end sleeve D.65/50 55.16926 1.4401 | 396
6011580 | end sleeve D.65/50 55.16926 1.4021 | 225
6011581 | end sleeve D.48/35 54.16367 1.4021 | 257
6011582 | end sleeve D.90/70 55.15935 1.4401 | 1063
6011583 | spacer D.90/20x100 54.17971 St | 343
6011584 | bush D.25,8/18x26 54.17235 Rg | 124
6011586 | bush D.142/92 54.16579 Gbz | 668
6011587 | bush D.72/55X16 55.14889 1.4401 | 273
6011588 | spacer sleeve D.73/59 54.18490 1.4021 | 442
6011589 | spacer sleeve D.65/50 54.18456 1.4021 | 535
6011590 | spacer sleeve D.68/48 54.18439 1.4401 | 657
6011591 | spacer sleeve D.66/50 54.18431 1.4021 | 451
6011592 | spacer sleeve D.55/45 54.18429 1.4021 | 510
6011593 | spacer sleeve D.45/35 54.18557 1.4401 | 921
6011594 | spacer sleeve D.45/35 54.18557 1.4021 | 824
6011595 | spacer sleeve D.60/35 54.18555 1.4021 | 192
6011596 | spacer sleeve D.55/45 54.18554 1.4021 | 477
6011598 | spacer sleeve D.80/60 54.18286 1.4021 | 506
6011599 | spacer sleeve D.75/60 54.18250 1.4021 | 453
6011600 | spacer sleeve D.98/75 54.18242 1.4401 | 1371
6011601 | spacer sleeve D.64/48 54.18028 1.4401 | 257
6011602 | spacer sleeve D.62/42 54.18027 1.4401 | 295
6011603 | spacer sleeve D.57,15/42 54.18012 1.4401 | 1212
6011604 | spacer sleeve D.91,6/60 54.18274 1.4401 | 621
6011605 | spacer sleeve D.80/60 54.18273 1.4401 | 657
6011606 | spacer sleeve D.75/60 54.18251 1.4401 | 594
6011607 | spacer sleeve D.75/60 54.18250/1 1.4401 | 653
6011608 | spacer sleeve D.75/60 54.18250 1.4401 | 1261
6011609 | spacer sleeve D.60/35 54.18683 1.4401 | 400
6011610 | end sleeve D.45/32 55.8474 1.4021 | 487
6011611 | end sleeve D.25/18 55.8143 1.4021 | 349
6011612 | end sleeve D.32/22 55.7960 GPbBz | 513
6011613 | end sleeve D.48/32 55.7676 1.4401 | 459
6011614 | end sleeve D.48/32 55.7676 1.4021 | 269
6011615 | end sleeve D.40/28 55.8708 1.4021 | 233
6011616 | end sleeve D.45/32 55.8474/3 1.4401 | 656
6011617 | end sleeve D.45/32 55.8474/3 1.4021 | 519
6011618 | end sleeve D.45/32 55.8474/2 1.4401 | 527
6011619 | end sleeve D.45/32 55.8474 1.4401 | 536
6011620 | end sleeve D.80/60 54.7534 1.4401 | 998
6011622 | end sleeve D.40/25 55.3147/2 1.4401 | 491
6011623 | end sleeve D.35/25 55.3147/1 1.4401 | 557
6011624 | end sleeve D.35/25 55.3147/1 1.4021 | 362
6011625 | end sleeve D.40/25 55.3147 1.4021 | 359
6011626 | end sleeve D.80/60 54.7534 1.4021 | 776
6011627 | end sleeve D.75/60 55.7456 1.4401 | 1269
6011628 | end sleeve D.75/60 55.7456 1.4021 | 805
6011629 | end sleeve D.23/15 55.5719 1.4401 | 425
6011630 | end sleeve D.25/18 55.5672 1.4401 | 365
6011632 | key 16x10x160 DIN6885 55.12219 A4 | 171
6011633 | key A 12x8x90 DIN6885 54.12196 A4 | 86
6011634 | key 12x8x50 DIN6885 55.12084 St | 105
6011635 | key A 12x8x72 DIN6885 55.11789 A4 | 75
6011636 | key A 20x12x90 DIN6885 A4 | 38
6011637 | key 8x5x141 DIN6885 55.12604/1 A4 | 107
6011638 | key 8x5x135 DIN6885 55.12604 A4 | 105
6011639 | key 8x5x155 DIN6885 55.12603 A4 | 92
6011640 | key 22x14x140 DIN6885 55.12599 A4 | 178
6011641 | key 22x14x170 DIN6885 55.12571 A4 | 171
6011642 | key A 18x11x110 DIN6885 55.10756 A4 | 123
6011643 | key 14x6x130 54.10092 A4 | 86
6011644 | key A 6x4x28 DIN6885 55.2652 A4 | 50
6011645 | key A 18x11x87 DIN6885 55.2627 A4 | 98
6011646 | key A 16x10x70 DIN6885 55.1405 A4 | 86
6011647 | washer D.50/11x7 1.4021 54.17654 | 165
6011648 | key A 18x11x125 DIN6885 55.10748 A4 | 125
6011649 | key A 6x4x51 DIN6885 55.10560/1 A4 | 82
6011650 | key 14x9x135 DIN6885 55.10337 A4 | 118
6011651 | key 14x9x146 DIN6885 55.10336 A4 | 121
6011652 | key 14x6x150 DIN6885 55.10093 A4 | 191
6011653 | key 18x7x146 54.12836 A4 | 139
6011654 | key 6x4x698 54.14288 A4 | 81
6011655 | key 6x4x578 54.14288 A4 | 74
6011656 | key 6x4x518 54.14288 A4 | 81
6011657 | key 6x4x458 54.14288 A4 | 70
6011658 | key 6x4x398 54.14288 A4 | 65
6011659 | key 6x4x341 54.14289 A4 | 40
6011662 | key 6x4x221 54.14289 A4 | 26
6011663 | key 6x4x818 54.14288 A4 | 90
6011664 | key 6x4x338 54.14288 A4 | 66
6011667 | key 22x9x180 DIN6885 55.13227 A4 | 198
6011668 | key 22x9x180 DIN6885 55.13227 A2 | 164
6011669 | key A18x7x60 DIN6885 55.13226 A4 | 26
6011670 | key 6x4x278 54.14288 A4 | 64
6011671 | key A 20x12x50 DIN6885 55.14143 A4 | 205
6011673 | key 140x22x12,5 54.13895 A4 | 174
6011674 | key 8x5x62 DIN6885 55.13355 A4 | 49
6011675 | washer D.63/17,5x13 1.4401 55.16922 | 181
6011676 | washer D.63/17,5x13 1.4021 55.16922 | 93
6011677 | washer D.38/9x4 1.4021 55.16748 | 24
6011679 | washer D.43/9x6 1.4401 54.16484 | 374
6011680 | washer D.45/25x3,0 Gbz 55.17024 | 99
6011681 | washer D.45/25x2,8 Gbz 55.17024 | 99
6011682 | washer D.45/25x2,6 Gbz 55.17024 | 99
6011683 | washer D.45/25x2,4 Gbz 55.17024 | 99
6011684 | washer D.45/25x2,2 Gbz 55.17024 | 99
6011685 | washer D.43/9x6 1.4021 54.16484 | 96
6011686 | washer D.78/41x10 1.4401 55.9766 | 273
6011687 | washer D.74,5/41x10 1.4021 54.9766 | 178
6011688 | washer D.98/43x10 1.4021 55.9695 | 233
6011689 | washer D.88/40,5x10 1.4401 55.5473/1 | 299
6011690 | washer D.88/40,5x10 1.4021 55.5473/1 | 244
6011691 | washer D.27,2/8,2x3 A4 55.15845 | 75
6011692 | washer D.54/16,5x10 15238 1.4401 | 225
6011693 | washer D.54/16,5x10 15238 1.4021 | 160
6011695 | washer D.60/26x1 Gbz 55.10006 | 92
6011696 | washer D.45/25x3,2 Gbz 55.17024 | 99
6011697 | washer D.74/18x15 55.15083 1.4021 | 238
6011698 | cover disc D.60x12 55.14946 1.4021 | 190
6011699 | washer D.72/50x8 A2 55.14544 | 57
6011700 | washer D.120/21x40 54.14083 1.4571 | 632
6011701 | washer D.120/21x40 54.14083 1.4021 | 409
6011702 | washer D.35/11x14 54.17257 1.4021 | 32
6011703 | washer D.98/21x15 55.15687 St | 169
6011704 | impeller cap 52.15282 GG/C0 | 910
6011705 | impeller cap 52.15282 GG | 855
6011706 | impeller hub cap 52.15282 GG | 1004
6011707 | impeller hub cap 54.13768 1.4021 | 950
6011708 | washer D.49/18x16 54.2984 1.4021 | 53
6011709 | washer D.64/17x20 54.2859 1.4021 | 123
6011710 | washer D.35/11x16 55.1865 1.4462 | 76
6011711 | washer D.35/11x16 55.1865 1.4021 | 26
6011712 | washer D.90/12x8,5 PVC 54.18632 | 134
6011713 | washer D.30/9x8 55.13509 1.4404 | 73
6011714 | washer D.30/9x8 55.13509 1.4021 | 16
6011715 | washer D.74/18x34 54.10490/1 1.4021 | 139
6011716 | washer D.26/9x13 55.5399/1 | 22
6011717 | washer D.49/18x16 54.2984 1.4462 | 225
6011718 | key 6x4x401 54.14289 A4 | 40
6011719 | key 6x4x719 54.14309/2 A4 | 68
6011720 | key 6x4x678 54.14309/2 A4 | 61
6011721 | key 6x4x674 54.14309/2 A4 | 54
6011722 | key 6x4x670 54.14309/2 A4 | 61
6011723 | key 6x4x628 54.14309/2 A4 | 58
6011724 | key 8x5x365 54.14310 A4 | 47
6011725 | key 8x5x226 54.14310 A4 | 38
6011726 | key 6x4x413 54.14309/2 A4 | 38
6011727 | key 6x4x828 54.14309/2 A4 | 65
6011728 | key 6x4x764 54.14309/2 A4 | 66
6011729 | key 6x4x612 54.14309/2 A4 | 71
6011730 | key 6x4x494 54.14309/2 A4 | 49
6011731 | key 6x4x478 54.14309/2 A4 | 48
6011733 | key 6x4x449 54.14309/2 A4 | 41
6011734 | key 6x4x438 54.14309/2 A4 | 65
6011735 | key 6x4x584 54.14309/2 A4 | 81
6011736 | key 6x4x578 54.14309/2 A4 | 54
6011737 | key 6x4x554 54.14309/2 A4 | 47
6011738 | key 6x4x539 54.14309/2 A4 | 79
6011739 | key 6x4x528 54.14309/2 A4 | 53
6011740 | key 8x5x371 54.14310 A4 | 48
6011741 | key 6x4x647 54.14330/1 A4 | 65
6011742 | key 6x4x552 54.14330/1 A4 | 46
6011743 | key 6x4x362 54.14330/1 A4 | 38
6011744 | key 6x4x267 54.14330/1 A4 | 30
6011745 | key 6x4x457 54.14330 A4 | 70
6011746 | key 6x4x356 54.14331 A4 | 123
6011747 | key 6x4x261 54.14331 A4 | 82
6011748 | key 6x4x932 54.14330/1 A4 | 68
6011749 | key 6x4x837 54.14330/1 A4 | 62
6011750 | key 6x4x742 54.14330/1 A4 | 55
6011751 | key 6x4x362 54.14330 A4 | 72
6011752 | key 8x5x717 55.14328 A4 | 74
6011753 | key 8x5x567 55.14328 A4 | 66
6011754 | key 8x5x417 55.14328 A4 | 51
6011755 | key 8x5x661 54.14310 A4 | 71
6011756 | key 8x5x515 54.14310 A4 | 61
6011757 | key 8x5x127 55.14328 A4 | 25
6011758 | key 8x5x852 55.14328 A4 | 88
6011759 | key 8x5x707 55.14328 A4 | 88
6011760 | key 8x5x562 55.14328 A4 | 82
6011761 | key 8x5x272 55.14328 A4 | 39
6011762 | key 6x4x328 55.14290 A4 | 33
6011763 | key 6x4x208 55.14290 A4 | 25
6011764 | key 6x4x88 55.14290 A4 | 17
6011765 | key 6x4x649 54.14289/1 A4 | 50
6011766 | key 6x4x529 54.14289/1 A4 | 44
6011767 | key 6x4x568 55.14308 A4 | 47
6011768 | key 6x4x644 54.14308 A4 | 50
6011769 | key 6x4x429 54.14308 A4 | 39
6011770 | key 6x4x388 54.14308 A4 | 33
6011771 | key 6x4x208 54.14308 A4 | 25
6011772 | key 6x4x409 54.14289/1 A4 | 38
6011773 | key 6x4x701 54.14289 A4 | 53
6011774 | key 6x4x641 54.14289 A4 | 50
6011775 | key 6x4x581 54.14289 A4 | 47
6011777 | key 6x4x461 54.14289 A4 | 40
6011778 | key 6x4x1061 54.14289 A4 | 71
6011779 | key 6x4x1001 54.14289 A4 | 91
6011780 | key 6x4x941 54.14289 A4 | 64
6011781 | key 6x4x881 54.14289 A4 | 73
6011782 | key 6x4x761 54.14289 A4 | 64
6011783 | key 6x4x350 54.14309 A4 | 38
6011784 | key 6x4x322 54.14309/2 A4 | 42
6011785 | key 6x4x296 54.14309/2 A4 | 39
6011786 | key 6x4x277 54.14309/2 A4 | 40
6011787 | key 6x4x264 54.14309/2 A4 | 54
6011788 | key 6x4x246 54.14309/2 A4 | 38
6011789 | key 6x4x428 54.14309/2 A4 | 46
6011791 | key 6x4x380 54.14309/2 A4 | 42
6011792 | key 6x4x367 54.14309/2 A4 | 42
6011793 | key 6x4x346 54.14309/2 A4 | 41
6011794 | key 6x4x232 54.14309/2 A4 | 28
6011795 | key 6x4x706 54.14309 A4 | 54
6011796 | key 6x4x656 54.14309 A4 | 51
6011797 | key 6x4x506 54.14309 A4 | 42
6011798 | key 6x4x407 54.14309 A4 | 38
6011799 | key 6x4x374 54.14309 A4 | 39
6011800 | key 6x4x206 54.14309/2 A4 | 32
6011801 | key 6x4x196 54.14309/2 A4 | 75
6011803 | key 6x4x187 54.14309/2 A4 | 25
6011804 | key 6x4x792 54.14309 A4 | 58
6011805 | guide bracket RB/1R 53.15388 1.4571 | 1338
6011806 | guide bracket RB/1R 53.15388 1.4571 | 1088
6011810 | guide bracket SB/2R 52.16524 GGG | 894
6011811 | guide bracket SB/2R 53.16021 GGG/C0 | 619
6011812 | guide bracket SB/2R 53.16021 GGG | 560
6011814 | guide bracket SB/2R 52.15901 GGG | 597
6011815 | guide bracket SB/1R 52.13866/1 GG/C0 | 236
6011821 | guide bracket SB/1R 52.13866/1 GG | 70
6011822 | guide bracket DN80/C/1F 54.11414 St | 194
6011823 | guide bracket DN200 54.10638 St | 392
6011826 | guide bracket SB/2R 52.16535 GGG | 1466
6011829 | washer D.24/9x11.5 55.2105 | 162
6011830 | washer D.24/9x11.5 55.2105 | 24
6011832 | threaded pin M8x10 55.16823 A4 | 33
6011833 | threaded pin M20x60 55.9326 1.4122 | 123
6011834 | threaded pin M30x77 55.6360 1.4122 | 292
6011835 | threaded pin M30x77 55.6360 1.4021 | 369
6011836 | washer D.24/10,5x2,5 55.17216 1.4571 | 25
6011837 | pressure ring D.20x4 55.14050 1.4021 | 152
6011838 | guide bracket DN80 53.10021/2 Stvz | 159
6011839 | guide bracket DN100 S.3646 verz. | 277
6011840 | guide bracket DN100 S.3646 A2 | 422
6011841 | guide bracket SB/2R 53.17309 verz. | 641
6011842 | guide bracket SB/2R 53.17309 1.4571 | 1175
6011843 | seal ring D.26x15 55.14049 NBR | 61
6011845 | adapter 12540 1.4021 PG21-PG13,5 | 344
6011846 | adapter 12394 1.4021PG29-PG21 | 240
6011847 | guide bracket DN80 53.10021/2 1.4571 | 238
6011891 | threaded pin M16x65 16961 A2 | 109
6011892 | shaft nut M40x1,5 LH 55.9327 Rg | 422
6011893 | shaft nut M14x1,5 LH 55.9298 Ms | 252
6011894 | shaft nut M14x1,5 LH 55.9298 1.4401 | 311
6011895 | shaft nut M40x1,5 LH 55.8605/1 1.4401 | 225
6011896 | shaft nut M40x1,5 LH 55.8605 1.4401 | 187
6011897 | shaft nut M40x1,5 LH 55.9616 Rg | 464
6011898 | shaft nut M14x1,5 LH 55.9390 1.4401 | 257
6011901 | shaft nut M40x1,5 LH 55.9327 1.4401 | 497
6011903 | shaft nut M16x1,5 LH 55.7006 Gbz | 279
6011904 | shaft nut M14x1,5 LH 55.4948 1.4401 | 396
6011905 | shaft nut M14x1,5 LH 55.4948 1.4021 | 222
6011908 | shaft nut M28x1,5 LH 55.8482 1.4401 | 447
6011909 | shaft nut M28x1,5 LH 55.8482 Rg | 231
6011910 | shaft nut M40x1,5 LH 55.7450 1.4401 | 840
6011912 | shaft nut M14x1,5 LH 55.7138 Gbz | 134
6011913 | shaft nut M14x1,5 LH 54.9714 Rg | 40
6011914 | washer D.69,5/32,1x16 1.4021 55.1006 | 178
6011915 | shaft nut M30x1,5 54.18558 1.4404 | 241
6011916 | shaft nut M80x2 54.18259 1.4122 | 921
6011917 | shaft nut M35x1,5 54.17997/1 1.4571 | 230
6011918 | shaft nut M35x1,5 54.17997 1.4571 | 261
6011919 | washer D.98/40,5x10 1.4401 55.5473 | 390
6011920 | washer D.98/40,5x10 1.4021 55.5473 | 279
6011921 | washer D.69,5/32,1x24 1.4401 55.1006/1 | 283
6011922 | washer D.69,5/32,1x16 1.4401 55.1006 | 274
6011923 | washer D.69,5/32,1x16 1.4122 55.1006 | 205
6011924 | shaft nut M52x1,5 54.17994 1.4401 | 285
6011925 | shaft nut M48x1,5 55.14402 A2 | 245
6011926 | shaft nut M144x2 55.12572 St | 522
6011927 | shaft nut M42x1,5 55.12553 1.4021 | 429
6011928 | shaft nut M14x1,5 LH 54.9714 Ms | 346
6011929 | shaft nut M14x1,5 LH 54.9714 1.4401 | 65
6011930 | shaft nut M14x1,5 LH 55.17599 Ms | 107
6011931 | shaft nut M16x1,5 LH 55.15836 1.4401 | 192
6011933 | shaft nut M22x1,5 LH 55.14429 A2 | 49
6011935 | threaded pin M12x51 DIN551 1.4541 | 31
6011936 | threaded pin M12x42 DIN551 A4 | 149
6011937 | threaded pin M12x42 DIN551 1.4541 | 148
6011938 | threaded pin M12x40 DIN551 1.4541 | 148
6011939 | threaded pin M12x38 DIN551 A4 | 148
6011940 | threaded pin M16x45 DIN551 A2 | 148
6011941 | threaded pin M12x74 DIN551 1.4541 | 215
6011942 | threaded pin M12x60 DIN551 A4 | 118
6011943 | threaded pin M12x60 DIN551 1.4541 | 54
6011944 | threaded pin M12x51 DIN551 A4 | 149
6011946 | threaded pin M16x62 55.17461 A2 | 245
6011947 | threaded pin M16x85 55.17461 A2 | 340
6011948 | threaded pin M12x56 55.16992 A4 | 102
6011949 | threaded pin M12x51 55.16992 1.4541 | 102
6011950 | threaded pin M12x42 55.16992 1.4541 | 101
6011951 | threaded pin M12x27 DIN551 1.4541 | 107
6011952 | threaded pin M8x35 DIN551 1.4541 | 53
6011953 | threaded pin M8x30 DIN551 A4 | 101
6011954 | threaded pin M16x90 55.17461 A2 | 192
6011955 | threaded pin M16x113 55.17461 A2 | 156
6011956 | threaded pin M16x45 DIN551 A4 | 117
6011957 | threaded pin M16x138 DIN551 A4 | 285
6011958 | threaded pin M16x138 DIN551 A2 | 168
6011959 | threaded pin M16x120 DIN551 A2 | 152
6011960 | threaded pin M16x113 DIN551 A2 | 121
6011961 | threaded pin M16x92 DIN551 A2 | 151
6011963 | threaded pin M24x170 DIN551 1.4541 | 172
6011964 | threaded pin M24x143 DIN551 1.4541 | 159
6011965 | threaded pin M24x120 DIN551 1.4541 | 151
6011966 | threaded pin M16x142 DIN551 A4 | 236
6011967 | threaded pin M16x90 DIN551 A2 | 126
6011968 | threaded pin M16x65 DIN551 A4 | 218
6011969 | threaded pin M16x65 DIN551 A2 | 149
6011971 | threaded pin M16x55 DIN551 A2 | 120
6011973 | threaded pin M16x85 DIN551 A2 | 150
6011974 | threaded pin M16x82 DIN551 A2 | 121
6011976 | threaded pin M16x70 DIN551 A4 | 152
6011977 | threaded pin M16x70 DIN551 A2 | 149
6011978 | coupling 54.13907 1.4021 | 748
6011980 | coupling 54.13745 1.4021 | 734
6011981 | coupling 54.12574 1.4122 | 3514
6011982 | coupling 54.10826 1.4021 | 3528
6011983 | coupling 54.14951 1.4462 | 1996
6011984 | coupling 54.14951 1.4122 | 1129
6011985 | coupling 54.14951 1.4021 | 1023
6011986 | coupling 54.13997 1.4122 | 766
6011987 | coupling 54.13997 1.4021 | 775
6011988 | coupling 54.10751 1.4021 | 2063
6011989 | coupling 55.6810 1.4122 | 407
6011990 | coupling 55.6810 1.4021 | 512
6011991 | coupling 55.6010 1.4122 | 1318
6011992 | coupling 55.1798/2 1.4122 | 440
6011994 | coupling 53.10626 1.4021 | 1000
6011995 | coupling 54.10559 1.4122 | 615
6011996 | coupling 54.10559 1.4021 | 1834
6011997 | coupling 55.7723 1.4122 | 746
6011998 | coupling 55.7723 1.4021 | 1942
6011999 | coupling 54.14954 1.4021 | 1487
6012000 | coupling 54.16743 1.4021 | 498
6012001 | coupling 54.16393 9.4006 | 547
6012002 | coupling 54.16393 1.4462 | 863
6012003 | coupling S 54.16392 9.4006+1.4021 | 702
6012004 | coupling S 54.16392 1.4462+1.4401 | 916
6012005 | coupling 54.18454 1.4021 | 861
6012006 | coupling 54.18267 1.4122 | 2401
6012007 | coupling S 54.17671 1.4401+A4 | 495
6012008 | coupling 54.16743 1.4462 | 894
6012010 | coupling S 54.16255 9.4006+1.4021 | 700
6012011 | coupling S 54.15098 9.0980 | 379
6012013 | coupling S 54.15082 9.0980 | 426
6012014 | coupling 54.14954 1.4462 | 1995
6012015 | coupling 54.14954 1.4122 | 1841
6012016 | coupling S 54.16255 1.4462+1.4401 | 864
6012017 | coupling 54.15762 1.4122 | 1601
6012018 | coupling 54.15762 1.4021 | 2412
6012020 | coupling S 54.15099 9.0980 | 446
6012021 | strap L=1566 54.16422 1.4541 | 711
6012022 | strap 54.16422 St52 | 202
6012023 | strap L=886 54.16422 St | 202
6012024 | strap L=801 54.16422 1.4541 | 534
6012027 | coupling 54.18454/1 1.4021 | 905
6012028 | pump shaft D.23x379,7 53.1996 1.4021 | 557
6012029 | pump shaft D.23x364,7 53.1996 1.4122 | 552
6012030 | pump shaft D.23x349,7 53.1996 1.4122 | 544
6012031 | pump shaft D.23x349,7 53.1996 1.4021 | 1319
6012032 | pump shaft D.23x319,7 53.1996 1.4122 | 516
6012033 | pump shaft D.23x439,7 53.1996 1.4122 | 613
6012034 | pump shaft D.23x439,7 53.1996 1.4021 | 611
6012035 | pump shaft D.23x409,7 53.1996 1.4122 | 587
6012036 | pump shaft D.23x409,7 53.1996 1.4021 | 526
6012037 | pump shaft D.23x379,7 53.1996 1.4122 | 563
6012038 | pump shaft D.23x319,7 53.1996 1.4021 | 502
6012039 | pump shaft D.23x229,7 53.1996 1.4122 | 497
6012040 | pump shaft D.23x229,7 53.1996 1.4021 | 493
6012041 | pump shaft D.23x199,7 53.1996 1.4122 | 478
6012042 | pump shaft D.23x184,7 53.1996 1.4021 | 464
6012043 | pump shaft D.23x169,7 53.1996 1.4122 | 456
6012044 | pump shaft D.23x289,7 53.1996 1.4122 | 491
6012045 | pump shaft D.23x289,7 53.1996 1.4021 | 489
6012046 | pump shaft D.23x274,7 53.1996 1.4122 | 476
6012047 | pump shaft D.23x274,7 53.1996 1.4021 | 475
6012048 | pump shaft D.23x259,7 53.1996 1.4021 | 513
6012049 | pump shaft D.23x454,7 53.1996 1.4122 | 614
6012050 | pump shaft D.32x998 53.5871 1.4122 | 1344
6012051 | pump shaft D.32x918 53.5871 1.4122 | 1217
6012052 | pump shaft D.32x838 53.5871 1.4122 | 1133
6012053 | pump shaft D.32x758 53.5871 1.4122 | 1050
6012054 | pump shaft D.32x678 53.5871 1.4122 | 957
6012056 | pump shaft D.48x467 53.6768 1.4122 | 1001
6012057 | pump shaft D.42x832 53.6760 1.4122 | 1228
6012058 | pump shaft D.42x832 53.6760 1.4021 | 1119
6012060 | pump shaft D.32x518 53.5871 1.4122 | 919
6012061 | pump shaft D.23x559,7 53.1996 1.4122 | 729
6012062 | pump shaft D.23x529,7 53.1996 1.4021 | 689
6012063 | pump shaft D.23x499,7 53.1996 1.4122 | 660
6012064 | pump shaft D.23x499,7 53.1996 1.4021 | 677
6012065 | pump shaft D.23x469,7 53.1996 1.4122 | 632
6012066 | pump shaft D.32x438 53.5871 1.4122 | 863
6012067 | pump shaft D.32x358 53.5871 1.4122 | 800
6012068 | pump shaft D.23x679,7 53.1996 1.4021 | 885
6012069 | pump shaft D.23x634,7 53.1996 1.4122 | 808
6012070 | pump shaft D.23x589,7 53.1996 1.4021 | 750
6012071 | pump shaft D.23x303 53.1602 1.4021 | 487
6012072 | pump shaft D.23x273 1602 1.4021 | 438
6012073 | pump shaft D.23x243 53.1602 1.4122 | 407
6012074 | pump shaft D.23x213 53.1602 1.4122 | 377
6012075 | pump shaft D.50x1042 53.1455 1.4122 | 1759
6012076 | pump shaft D.23x393 53.1602 1.4122 | 560
6012077 | pump shaft D.23x378 53.1602 1.4122 | 534
6012078 | pump shaft D.23x363 53.1602 1.4122 | 514
6012079 | pump shaft D.23x363 53.1602 1.4021 | 512
6012081 | pump shaft D.50x842 53.1455 1.4462 | 2576
6012082 | pump shaft D.65x971 53.1009 1.4122 | 1721
6012083 | pump shaft D.65x971 53.1009 1.4021 | 1414
6012084 | pump shaft D.65x751 53.1009 1.4462 | 2037
6012085 | pump shaft D.65x751 53.1009 1.4021 | 1109
6012086 | coupling 54.18454/1 1.4122 | 644
6012087 | pump shaft D.50x842 53.1455 1.4021 | 1175
6012088 | pump shaft D.50x642 53.1455 1.4462 | 2037
6012089 | pump shaft D.50x642 53.1455 1.4021 | 964
6012090 | pump shaft D.55x1051 53.1316 1.4122 | 2068
6012091 | pump shaft D.55x851 53.1316 1.4122 | 1943
6012092 | pump shaft D.23x453 53.1602 1.4122 | 477
6012093 | pump shaft D.23x1053 53.1602 1.4122 | 1526
6012094 | pump shaft D.23x1023 53.1602 1.4021 | 1411
6012095 | pump shaft D.23x1008 53.1602 1.4021 | 1125
6012096 | pump shaft D.23x963 53.1602 1.4122 | 1063
6012097 | pump shaft D.23x918 53.1602 1.4122 | 983
6012098 | pump shaft D.23x169,7 53.1996 1.4021 | 454
6012099 | pump shaft D.23x1323 53.1602 1.4122 | 2189
6012100 | pump shaft D.23x1233 53.1602 1.4021 | 2083
6012101 | pump shaft D.23x1143 53.1602 1.4021 | 1767
6012102 | pump shaft D.23x1098 53.1602 1.4021 | 1641
6012103 | pump shaft D.23x843 53.1602 1.4021 | 879
6012104 | pump shaft D.23x633 53.1602 1.4122 | 627
6012105 | pump shaft D.23x603 53.1602 1.4021 | 589
6012106 | pump shaft D.23x543 53.1602 1.4122 | 550
6012107 | pump shaft D.23x513 53.1602 1.4122 | 525
6012108 | pump shaft D.23x483 53.1602 1.4021 | 498
6012109 | pump shaft D.23x828 53.1602 1.4122 | 857
6012110 | pump shaft D.23x738 53.1602 1.4122 | 789
6012111 | pump shaft D.23x723 53.1602 1.4021 | 757
6012112 | pump shaft D.23x663 53.1602 1.4122 | 670
6012119 | cable protection sheet 4x10x925 A2 | 253
6012120 | cable protection sheet 3x10x925 A2 | 253
6012121 | cable protection sheet 4x16x685 A2 | 234
6012122 | cable protection sheet 3x16x685 A2 | 234
6012123 | cable protection sheet 4x6x445 A2 | 207
6012125 | cable protection sheet 30x10x1584 1.4301 | 42
6012126 | cable protection sheet 30x10x1362 1.4301 | 40
6012127 | cable protection sheet 30x10x1251 1.4301 | 39
6012128 | cable protection sheet 30x10x1140 1.4301 | 38
6012129 | cable protection sheet 30x10x1103 1.4301 | 38
6012133 | cable protection sheet 4x16x366 A2 | 413
6012134 | cable protection sheet 4x25x640 A2 | 238
6012135 | cable protection sheet 3x1x16x975 A2 | 256
6012136 | cable protection sheet 4x35x577 A2 | 266
6012137 | cable protection sheet 4x16x397 A2 | 295
6012138 | cable protection KM350/400-2+U9 4x1x25 A | 424
6012139 | cable protection KM350/400-2+U9 4x1x35 A | 315
6012140 | cable protection sheet 4x6x397 A2 | 285
6012143 | cable protection sheet 4x1x25x220S+N A4 | 447
6012144 | cable protection sheet 3x1x50x757 A2 | 238
6012145 | cable protection sheet 4x35x577Rhe A2 | 588
6012146 | cable protection sheet 4x1x25x397 A2 | 285
6012147 | cable protection sheet 3x1x70x470 A2 | 277
6012152 | cable protection KM350/400-2+U9 4x35 A4 | 295
6012153 | cable protection sheet 3x16x397 A2 | 285
6012154 | cable protection sheet 7x1,5x217 A2 | 234
6012155 | cable protection sheet 3x10x465 A2 | 274
6012156 | cable protection sheet 4x1x70x470 A2 | 277
6012157 | cable protection sheet 30x10x347 1.4301 | 26
6012158 | cable protection sheet 30x10x329 1.4301 | 26
6012159 | cable protection sheet 30x10x310 1.4301 | 26
6012160 | cable protection sheet 30x10x283 1.4301 | 25
6012161 | cable protection sheet 30x10x273 1.4301 | 25
6012162 | cable protection sheet 30x10x431 1.4301 | 46
6012163 | cable protection sheet 30x10x421 1.4301 | 28
6012164 | cable protection sheet 30x10x394 1.4301 | 54
6012165 | cable protection sheet 30x10x384 1.4301 | 84
6012166 | cable protection sheet 30x10x357 1.4301 | 26
6012167 | cable protection sheet 30x10x236 1.4301 | 117
6012168 | cable protection sheet 30x10x88 1.4301 | 22
6012169 | strainer 52x532x1,5 1.4301 | 124
6012170 | strainer 388x376 1,5 1.4571 | 438
6012171 | strainer 388x376 1,5 1.4301 | 258
6012172 | strainer 304x448x1,5 1.4301 | 191
6012173 | cable protection sheet 30x10x218 1.4301 | 70
6012174 | cable protection sheet 30x10x199 1.4301 | 117
6012175 | cable protection sheet 30x10x162 1.4301 | 70
6012176 | cable protection sheet 30x10x125 1.4301 | 24
6012177 | cable protection sheet 30x10x107 1.4301 | 68
6012179 | cable protection sheet 30x10x783 1.4301 | 32
6012180 | cable protection sheet 30x10x764 1.4301 | 32
6012181 | cable protection sheet 30x10x727 1.4571 | 32
6012182 | cable protection sheet 30x10x727 1.4301 | 75
6012183 | cable protection sheet 30x10x690 1.4301 | 31
6012184 | cable protection sheet 30x10x1085 1.4301 | 38
6012185 | cable protection sheet 30x10x1029 1.4301 | 93
6012186 | cable protection sheet 30x10x992 1.4301 | 38
6012187 | cable protection sheet 30x10x974 1.4301 | 38
6012188 | cable protection sheet 30x10x838 1.4301 | 91
6012189 | cable protection sheet 30x10x672 1.4301 | 88
6012190 | cable protection sheet 30x10x505 1.4301 | 32
6012191 | cable protection sheet 30x10x495 1.4301 | 28
6012192 | cable protection sheet 30x10x468 1.4301 | 86
6012193 | cable protection sheet 30x10x458 1.4301 | 28
6012194 | cable protection sheet 30x10x450 1.4301 | 55
6012195 | cable protection sheet 30x10x653 1.4301 | 88
6012196 | cable protection sheet 30x10x616 1.4301 | 31
6012197 | cable protection sheet 30x10x579 1.4301 | 30
6012198 | cable protection sheet 30x10x561 1.4301 | 73
6012199 | cable protection sheet 30x10x542 1.4301 | 41
6012211 | strap L=521 54.15530 St | 273
6012212 | strap L=421 54.15530 St | 273
6012213 | strap L=321 54.15530 St | 273
6012214 | strap L=824 54.12854 St | 277
6012215 | strap L=524 54.12854 St | 261
6012216 | strap L=721 54.15530 1.4541 | 402
6012217 | strap L=621 54.15530 1.4541 | 402
6012224 | strap L=409 53.2000 1.4571 | 135
6012228 | strap L=319 53.2000 1.4571 | 124
6012261 | pump shaft D.48x647 53.6768 1.4021 | 986
6012262 | pump shaft D.20x678 53.15367 1.4021 | 1711
6012263 | pump shaft D.20x633 53.15367 1.4122 | 1168
6012264 | pump shaft D.20x633 53.15367 1.4021 | 1080
6012265 | pump shaft D.20x588 15367 1.4122 | 1168
6012266 | pump shaft D.20x588 53.15367 1.4021 | 1124
6012267 | pump shaft D.20x245 53.15368 1.4122 | 428
6012268 | pump shaft D.20x245 53.15368 1.4021 | 1316
6012269 | pump shaft D.20x985 53.15367 1.4021 | 1175
6012270 | pump shaft D.20x940 53.15367 1.4122 | 1362
6012271 | pump shaft D.20x768 53.15367 1.4021 | 1419
6012272 | pump shaft D.20x543 53.15367 1.4122 | 1010
6012273 | pump shaft D.20x371 53.15367 1.4122 | 973
6012274 | pump shaft D.20x371 53.15367 1.4021 | 1369
6012275 | pump shaft D.20x326 53.15367 1.4122 | 780
6012276 | pump shaft D.20x326 53.15367 1.4021 | 899
6012277 | pump shaft D.20x281 53.15367 1.4021 | 865
6012278 | pump shaft D.20x543 53.15367 1.4021 | 998
6012279 | pump shaft D.20x498 53.15367 1.4122 | 973
6012280 | pump shaft D.20x498 53.15367 1.4021 | 1493
6012281 | pump shaft D.20x416 53.15367 1.4122 | 973
6012282 | pump shaft D.20x416 53.15367 1.4021 | 696
6012283 | pump shaft D.20x245 53.15368 1.4462 | 1069
6012284 | pump shaft D.20x627 53.15368 1.4122 | 1672
6012285 | pump shaft D.20x627 53.15368 1.4021 | 715
6012286 | pump shaft D.20x577 53.15368 1.4122 | 1056
6012287 | pump shaft D.20x577 53.15368 1.4021 | 1036
6012288 | pump shaft D.20x527 53.15368 1.4462 | 1556
6012289 | pump shaft D.20x777 53.15368 1.4122 | 935
6012290 | pump shaft D.20x727 53.15368 1.4122 | 861
6012291 | pump shaft D.20x727 53.15368 1.4021 | 972
6012292 | pump shaft D.20x677 53.15368 1.4122 | 790
6012293 | pump shaft D.20x677 53.15368 1.4021 | 965
6012294 | pump shaft D.20x527 53.15368 1.4122 | 981
6012295 | pump shaft D.20x395 53.15368 1.4021 | 552
6012296 | pump shaft D.20x345 53.15368 1.4122 | 581
6012297 | pump shaft D.20x345 53.15368 1.4021 | 580
6012298 | pump shaft D.20x295 53.15368 1.4122 | 899
6012299 | pump shaft D.20x295 53.15368 1.4021 | 838
6012300 | pump shaft D.20x527 53.15368 1.4021 | 985
6012301 | pump shaft D.20x477 53.15368 1.4462 | 1457
6012302 | pump shaft D.20x477 53.15368 1.4122 | 554
6012303 | pump shaft D.20x477 53.15368 1.4021 | 972
6012304 | pump shaft D.20x395 53.15368 1.4122 | 525
6012305 | pump shaft D.20x491 53.15357 1.4021 | 571
6012306 | pump shaft D.20x461 53.15357 1.4122 | 1487
6012307 | pump shaft D.20x461 15357 1.4021 | 582
6012308 | pump shaft D.20x431 53.15357 1.4122 | 519
6012309 | pump shaft D.20x431 53.15357 1.4021 | 516
6012310 | pump shaft D.20x551 53.15357 1.4021 | 629
6012311 | pump shaft D.20x521 53.15357 1.4122 | 604
6012312 | pump shaft D.20x521 53.15357 1.4021 | 599
6012313 | pump shaft D.20x506 53.15357 1.4122 | 590
6012314 | pump shaft D.20x506 53.15357 1.4021 | 587
6012315 | pump shaft D.20x416 53.15357 1.4122 | 493
6012316 | pump shaft D.20x371 53.15357 1.4021 | 513
6012317 | pump shaft D.20x341 53.15357 1.4122 | 487
6012318 | pump shaft D.20x341 53.15357 1.4021 | 484
6012319 | pump shaft D.20x326 53.15357 1.4122 | 471
6012320 | pump shaft D.20x326 53.15357 1.4021 | 469
6012321 | pump shaft D.20x416 53.15357 1.4021 | 489
6012322 | pump shaft D.20x401 53.15357 1.4122 | 491
6012323 | pump shaft D.20x401 53.15357 1.4021 | 488
6012324 | pump shaft D.20x371 53.15357 1.4462 | 746
6012325 | pump shaft D.20x371 53.15357 1.4122 | 517
6012326 | pump shaft D.20x551 53.15357 1.4122 | 1567
6012327 | pump shaft D.20x956 53.15357 1.4021 | 1270
6012328 | pump shaft D.20x941 53.15357 1.4122 | 1282
6012329 | pump shaft D.20x911 53.15357 1.4021 | 1159
6012330 | pump shaft D.20x866 53.15357 1.4021 | 1049
6012331 | pump shaft D.20x821 53.15357 1.4021 | 1356
6012332 | pump shaft D.20x236 53.15367 1.4122 | 780
6012333 | pump shaft D.20x236 53.15367 1.4021 | 480
6012334 | pump shaft D.20x1184 53.15357/1 1.4462 | 2833
6012335 | pump shaft D.20x1181 53.15357 1.4021 | 2002
6012336 | pump shaft D.20x1136 53.15357 1.4021 | 1842
6012337 | pump shaft D.20x776 53.15357 1.4122 | 886
6012338 | pump shaft D.20x641 53.15357 1.4021 | 734
6012339 | pump shaft D.20x611 53.15357 1.4122 | 713
6012340 | pump shaft D.20x611 53.15357 1.4021 | 708
6012341 | pump shaft D.20x596 53.15357 1.4021 | 690
6012342 | pump shaft D.20x581 53.15357 1.4021 | 658
6012343 | pump shaft D.20x776 53.15357 1.4021 | 882
6012344 | pump shaft D.20x761 53.15357 1.4021 | 851
6012345 | pump shaft D.20x731 53.15357 1.4021 | 1149
6012346 | pump shaft D.20x686 53.15357 1.4122 | 821
6012347 | pump shaft D.20x641 53.15357 1.4122 | 961
6012348 | pump shaft D.20x827 53.15368 1.4021 | 1837
6012349 | pump shaft D.20x638 53.15846 1.4122 | 704
6012350 | pump shaft D.20x601 53.15846 1.4462 | 960
6012351 | pump shaft D.20x601 53.15846 1.4122 | 707
6012352 | pump shaft D.20x564 53.15846 1.4122 | 649
6012353 | pump shaft D.20x546 53.15846 1.4122 | 1498
6012354 | pump shaft D.20x959 53.15846 1.4122 | 1264
6012355 | pump shaft D.20x903 53.15846 1.4122 | 1995
6012356 | pump shaft D.20x848 53.15846 1.4122 | 1440
6012357 | pump shaft D.20x712 53.15846 1.4122 | 885
6012358 | pump shaft D.20x657 53.15846 1.4122 | 1778
6012359 | pump shaft D.20x527 53.15846 1.4122 | 611
6012360 | pump shaft D.20x342 53.15846 1.4122 | 1180
6012361 | pump shaft D.20x324 53.15846 1.4122 | 475
6012362 | pump shaft D.20x305 53.15846 1.4462 | 547
6012363 | pump shaft D.20x305 53.15846 1.4122 | 1296
6012364 | pump shaft D.20x268 53.15846 1.4122 | 845
6012365 | pump shaft D.20x490 53.15846 1.4122 | 638
6012366 | pump shaft D.20x453 53.15846 1.4122 | 542
6012367 | pump shaft D.20x435 53.15846 1.4122 | 1404
6012368 | pump shaft D.20x416 53.15846 1.4122 | 649
6012369 | pump shaft D.20x379 53.15846 1.4122 | 470
6012370 | pump shaft D.20x977 53.15846 1.4122 | 1338
6012371 | pump shaft D.23x420 53.15879 1.4122 | 612
6012372 | pump shaft D.23x383 53.15879 1.4122 | 742
6012373 | pump shaft D.23x346 53.15879 1.4122 | 555
6012374 | pump shaft D.23x327 53.15879 1.4122 | 534
6012375 | pump shaft D.23x309 53.15879 1.4122 | 1192
6012376 | pump shaft D.55x467 53.16263 1.4021 | 900
6012377 | pump shaft D.90x1766 53.16081 1.4021 | 5334
6012378 | pump shaft D.80x575 53.15940 1.4462 | 4439
6012379 | pump shaft D.23x494 53.15879 1.4122 | 673
6012380 | pump shaft D.23x457 53.15879 1.4122 | 646
6012381 | pump shaft D.23x272 53.15879 1.4122 | 646
6012382 | pump shaft D.23x105 53.15879 1.4122 | 443
6012383 | pump shaft D.23x87 53.15879 1.4122 | 1163
6012384 | pump shaft D.20x522 53.15846/1 1.4462 | 845
6012385 | pump shaft D.20x1458 53.15846 1.4122 | 2616
6012386 | pump shaft D.20x1125 53.15846 1.4122 | 1768
6012387 | pump shaft D.23x235 53.15879 1.4122 | 898
6012388 | pump shaft D.23x216 53.15879 1.4122 | 1291
6012389 | pump shaft D.23x198 53.15879 1.4122 | 1278
6012390 | pump shaft D.23x161 53.15879 1.4122 | 493
6012391 | pump shaft D.23x124 53.15879 1.4122 | 641
6012392 | pump shaft D.20x603 53.15369 1.4021 | 816
6012393 | pump shaft D.20x545 53.15369 1.4122 | 1008
6012394 | pump shaft D.20x545 53.15369 1.4021 | 1003
6012395 | pump shaft D.20x48753. 15369 1.4021 | 987
6012396 | pump shaft D.20x429 53.15369 1.4122 | 909
6012397 | pump shaft D.20x719 53.15369 1.4122 | 792
6012398 | pump shaft D.20x719 53.15369 1.4021 | 785
6012399 | pump shaft D.20x661 53.15369 9.4122 | 1440
6012400 | pump shaft D.20x661 53.15369 1.4122 | 851
6012401 | pump shaft D.20x661 53.15369 1.4021 | 714
6012402 | pump shaft D.20x429 53.15369 1.4021 | 792
6012403 | pump shaft D.20x255 53.15369 1.4021 | 542
6012404 | pump shaft D.20x196 53.15369 1.4122 | 405
6012405 | pump shaft D.20x196 53.15369 1.4021 | 795
6012406 | pump shaft D.20x877 53.15368 9.4122 | 1109
6012407 | pump shaft D.20x827 53.15368 9.4122 | 1037
6012408 | pump shaft D.20x371 53.15369 1.4122 | 594
6012409 | pump shaft D.20x371 53.15369 1.4021 | 968
6012410 | pump shaft D.20x313 53.15369 1.4122 | 565
6012411 | pump shaft D.20x313 53.15369 1.4021 | 888
6012412 | pump shaft D.20x255 53.15369 1.4122 | 480
6012413 | pump shaft D.20x719 53.15369 9.4122 | 1004
6012414 | pump shaft D.20x1136 53.15518 1.4021 | 1885
6012415 | pump shaft D.20x716 53.15518 1.4122 | 909
6012416 | pump shaft D.20x716 53.15518 1.4021 | 902
6012417 | pump shaft D.20x716 53.15518 1.4462 | 1220
6012418 | pump shaft D.20x576 53.15518 1.4122 | 756
6012419 | pump shaft D.20x231 53.15846 1.4122 | 411
6012420 | pump shaft D.20x157 53.15846 1.4122 | 374
6012421 | pump shaft D.70x1737 53.15759/1 1.4122 | 3317
6012423 | pump shaft D.75x768 53.15666 1.4462 | 3704
6012424 | pump shaft D.20x576 53.15518 1.4021 | 1551
6012425 | pump shaft D.20x793 53.15422 1.4021 | 901
6012426 | pump shaft D.20x603 53.15422 1.4021 | 648
6012427 | pump shaft D.20x508 53.15422 1.4122 | 556
6012428 | pump shaft D.20x413 53.15422 1.4021 | 514
6012429 | pump shaft D.20x318 53.15422 1.4021 | 429
6012430 | pump shaft D.20x436 53.15518 1.4021 | 567
6012431 | pump shaft D.20x296 53.15518 1.4021 | 704
6012432 | pump shaft D.20x1078 53.15423 1.4021 | 2634
6012433 | pump shaft D.20x983 53.15422 1.4021 | 1144
6012434 | pump shaft D.20x793 53.15422 1.4122 | 910
6012435 | pump shaft D.23x845 53.12632 1.4122 | 1454
6012436 | pump shaft D.23x560 53.12632 1.4122 | 791
6012437 | pump shaft D.23x465 53.12632 1.4122 | 633
6012438 | pump shaft D.23x370 53.12632 1.4122 | 526
6012439 | pump shaft D.23x370 53.12632 1.4021 | 516
6012440 | pump shaft D.23x261,7 53.12634 1.4122 | 513
6012441 | pump shaft D.23x261,7 53.12634 1.4021 | 713
6012442 | pump shaft D.23x166,7 12634 1.4122 | 480
6012443 | pump shaft D.23x166,7 12634 1.4122 | 866
6012444 | pump shaft D.23x1510 53.12633 1.4122 | 3743
6012445 | pump shaft D.23x275 53.12632 1.4021 | 472
6012446 | pump shaft D.25x791 53.10215 1.4122 | 919
6012447 | pump shaft D.25x731 53.10215 1.4122 | 923
6012448 | pump shaft D.25x551 53.10215 1.4021 | 801
6012449 | pump shaft D.25x491 53.10215 1.4122 | 708
6012450 | pump shaft D.25x491 53.10215 1.4021 | 572
6012451 | pump shaft D.80x2139 52.12598/2 1.4122 | 6164
6012452 | pump shaft D.80x2359 52.12598 1.4122 | 7156
6012453 | pump shaft D.90x2444 52.12308/4 1.4021 | 7917
6012454 | pump shaft D.25x1091 53.10215 1.4122 | 1278
6012455 | pump shaft D.25x851 53.10215 1.4122 | 983
6012456 | pump shaft D.23x356,7 53.12634 1.4021 | 593
6012457 | pump shaft D.23x575 53.12644 1.4122 | 745
6012458 | pump shaft D.23x575 53.12644 1.4021 | 739
6012459 | pump shaft D.23x242 53.12644 1.4122 | 447
6012460 | pump shaft D.23x232 53.12644 1.4122 | 438
6012461 | pump shaft D.23x223 53.12644 1.4122 | 426
6012462 | pump shaft D.23x164,7 53.12646 1.4021 | 494
6012463 | pump shaft D.23x514 53.12644 1.4021 | 656
6012464 | pump shaft D.23x665 53.12644 1.4122 | 882
6012465 | pump shaft D.23x665 53.12644 1.4021 | 875
6012466 | pump shaft D.23x620 53.12644 1.4122 | 808
6012467 | pump shaft D.23x183 53.12644 1.4122 | 415
6012468 | pump shaft D.23x768 53.12636 1.4122 | 1171
6012469 | pump shaft D.23x488 53.12636 1.4122 | 658
6012470 | pump shaft D.23x348 53.12636 1.4122 | 497
6012471 | pump shaft D.23x208 53.12636 1.4122 | 422
6012472 | pump shaft D.23x546,7 53.12634 1.4021 | 808
6012473 | pump shaft D.23x474,7 53.12637 1.4021 | 677
6012474 | pump shaft D.23x334,7 53.12637 1.4122 | 538
6012475 | pump shaft D.23x334,7 53.12637 1.4021 | 1315
6012476 | pump shaft D.23x194,7 12637 1.4021 | 525
6012477 | pump shaft D.23x908 53.12636 1.4021 | 1544
6012478 | pump shaft D.35x718 53.7729/1 1.4021 | 1175
6012479 | pump shaft D.32x496 53.7729 1.4021 | 902
6012480 | pump shaft D.32x438 53.7729 1.4021 | 874
6012481 | pump shaft D.32x380 53.7729 1.4122 | 783
6012482 | pump shaft D.32x232 53.7729 1.4021 | 697
6012483 | pump shaft D.32x695 53.7730 1.4122 | 1194
6012484 | pump shaft D.32x695 53.7730 1.4021 | 1179
6012485 | pump shaft D.32x645 53.7730 1.4122 | 1113
6012486 | pump shaft D.32x645 53.7730 1.4021 | 1102
6012487 | pump shaft D.32x363 53.7730 1.4122 | 746
6012488 | pump shaft D.32x290 53.7594 1.4021 | 668
6012489 | pump shaft D.48x827 53.6768 1.4462 | 3129
6012490 | pump shaft D.48x827 53.6768 1.4122 | 1402
6012491 | pump shaft D.48x827 53.6768 1.4021 | 1166
6012492 | pump shaft D.48x647 53.6768 1.4462 | 2482
6012493 | pump shaft D.48x647 53.6768 1.4122 | 1166
6012494 | pump shaft D.42x1025 53.6793/2 1.4462 | 2419
6012495 | pump shaft D.48x647 53.6768/2 1.4462 | 2496
6012496 | pump shaft D.48x647 53.6768/2 1.4122 | 1186
6012497 | pump shaft D.48x467 53.6768/2 1.4462 | 1461
6012498 | pump shaft D.48x1007 53.6768 1.4021 | 1318
6012499 | pump shaft D.32x745 53.7730 1.4122 | 1263
6012500 | pump shaft D.32x837 53.7731 1.4122 | 1434
6012501 | pump shaft D.32x837 53.7731 1.4021 | 1421
6012502 | pump shaft D.32x792 53.7731 1.4122 | 1348
6012503 | pump shaft D.32x747 53.7731 1.4122 | 1272
6012504 | pump shaft D.32x702 53.7731 1.4122 | 1197
6012505 | pump shaft D.25x371 53.10215 1.4122 | 1501
6012506 | pump shaft D.32x1099 53.7731 1.4122 | 1942
6012507 | pump shaft D.32x1009 53.7731 1.4122 | 1821
6012508 | pump shaft D.32x964 53.7731 1.4122 | 1672
6012509 | pump shaft D.32x882 53.7731 1.4122 | 1544
6012510 | pump shaft D.32x657 53.7731 1.4021 | 1113
6012511 | pump shaft D.32x945 53.7730 1.4021 | 1659
6012512 | pump shaft D.32x895 53.7730 1.4122 | 1555
6012513 | pump shaft D.32x895 53.7730 1.4021 | 1540
6012514 | pump shaft D.32x845 53.7730 1.4122 | 1456
6012515 | pump shaft D.32x795 53.7730 1.4021 | 1344
6012516 | pump shaft D.32x567 53.7731 1.4021 | 990
6012517 | pump shaft D.32x486 53.7731 1.4021 | 886
6012518 | pump shaft D.32x440 53.7731 1.4021 | 861
6012519 | pump shaft D.32x395 53.7731 1.4122 | 797
6012520 | pump shaft D.32x945 53.7730 1.4122 | 1675
6012521 | pump shaft D.23x169,7 53.12646 1.4021 | 884
6012523 | pump shaft D.60x503 53.15017 1.4462 | 3866
6012524 | pump shaft D.90x818 14987 1.4462 | 5756
6012525 | pump shaft D.55x1229 53.14955 1.4021 | 2799
6012526 | pump shaft D.55x689 53.14955 1.4462 | 3742
6012527 | pump shaft D.25x264 53.15176 1.4021 | 402
6012528 | pump shaft D.25x204 53.15176 1.4122 | 579
6012529 | pump shaft D.25x204 53.15176 1.4021 | 451
6012531 | pump shaft D.60x1136 53.15032 1.4462 | 5276
6012534 | pump shaft D.25x787 53.13770/4 9.4122 | 830
6012535 | pump shaft D.25x667 53.13770/4 1.4021 | 646
6012536 | pump shaft D.25x547 53.13770/4 1.4122 | 843
6012537 | pump shaft D.25x547 53.13770/4 1.4021 | 542
6012539 | pump shaft D.28x419 53.14000 1.4021 | 440
6012540 | pump shaft D.28x245 53.14000 1.4021 | 325
6012541 | pump shaft D.28x239 53.14000 1.4122 | 326
6012542 | pump shaft D.28x239 53.14000 1.4021 | 319
6012543 | pump shaft D.25x264 53.15176 1.4122 | 534
6012544 | pump shaft D.20x236 53.15357 1.4122 | 407
6012545 | pump shaft D.20x236 53.15357 1.4021 | 403
6012546 | pump shaft D.20x191 53.15357 1.4122 | 390
6012547 | pump shaft D.20x191 53.15357 1.4021 | 382
6012548 | pump shaft D.55x989 53.15235 1.4021 | 2798
6012549 | pump shaft D.20x311 53.15357 1.4122 | 460
6012550 | pump shaft D.20x311 53.15357 1.4021 | 1366
6012551 | pump shaft D.20x281 53.15357 1.4462 | 638
6012552 | pump shaft D.20x281 53.15357 1.4122 | 447
6012553 | pump shaft D.20x281 53.15357 1.4021 | 443
6012554 | pump shaft D.25x564 53.15176 1.4122 | 1371
6012555 | pump shaft D.25x384 53.15176 1.4122 | 933
6012556 | pump shaft D.25x384 53.15176 1.4021 | 578
6012557 | pump shaft D.25x324 53.15176 1.4462 | 865
6012558 | pump shaft D.25x324 53.15176 1.4122 | 748
6012559 | pump shaft D.25x324 53.15176 1.4021 | 324
6012560 | pump shaft D.25x564 53.15176 1.4021 | 827
6012561 | pump shaft D.25x504 53.15176 1.4122 | 557
6012562 | pump shaft D.25x504 53.15176 1.4021 | 480
6012563 | pump shaft D.25x444 53.15176 1.4122 | 789
6012564 | pump shaft D.25x444 15176 1.4021 | 453
6012565 | pump shaft D.25x657 53.13770 1.4122 | 649
6012566 | pump shaft D.25x357 53.13770 1.4021 | 402
6012567 | pump shaft D.32x316 53.13289 1.4122 | 478
6012568 | pump shaft D.32x256 53.13289 1.4122 | 460
6012569 | pump shaft D.42x1165 53.12853 1.4021 | 1506
6012570 | pump shaft D.25x359 53.13770/3 1.4021 | 744
6012571 | pump shaft D.25x299 53.13770/3 1.4462 | 846
6012572 | pump shaft D.25x299 53.13770/3 1.4021 | 453
6012573 | pump shaft D.25x777 53.13770 9.4122 | 807
6012574 | pump shaft D.25x777 53.13770 1.4122 | 776
6012575 | pump shaft D.23x286,7 53.12646 1.4122 | 531
6012576 | pump shaft D.23x254,7 53.12646 1.4021 | 943
6012577 | pump shaft D.23x218,7 53.12646 1.4122 | 874
6012578 | pump shaft D.23x209,7 53.12646 1.4122 | 973
6012579 | pump shaft D.23x209,7 53.12646 1.4021 | 916
6012580 | pump shaft D.23x169,7 53.12646 1.4122 | 500
6012581 | pump shaft D.23x344,7 53.12646 1.4021 | 578
6012582 | pump shaft D.23x299,7 53.12646 1.4122 | 973
6012583 | pump shaft D.23x299,7 53.12646 1.4021 | 891
6012584 | pump shaft D.23x268,7 53.12646 1.4021 | 955
6012585 | pump shaft D.23x228,7 53.12646 1.4021 | 1341
6012587 | pump shaft D.25x899 53.13770/3 1.4021 | 1723
6012588 | pump shaft D.25x779 53.13770/3 9.4122 | 942
6012589 | pump shaft D.25x779 53.13770/3 1.4122 | 902
6012590 | pump shaft D.25x779 53.13770/3 1.4021 | 1109
6012591 | pump shaft D.25x719 53.13770/3 1.4021 | 831
6012592 | pump shaft D.25x307 53.13770/4 1.4021 | 383
6012593 | pump shaft D.25x1079 53.13770/3 9.4122 | 1155
6012594 | pump shaft D.25x1019 53.13770/3 9.4122 | 1989
6012595 | pump shaft D.25x959 53.13770/3 9.4122 | 995
6012596 | pump shaft D.25x899 53.13770/3 9.4122 | 1327
6012597 | pump shaft D.25x659 53.13770/3 1.4122 | 882
6012598 | pump shaft D.25x479 53.13770/3 1.4122 | 539
6012599 | pump shaft D.25x479 53.13770/3 1.4021 | 910
6012600 | pump shaft D.25x419 53.13770/3 1.4462 | 889
6012601 | pump shaft D.25x419 53.13770/3 1.4122 | 546
6012602 | pump shaft D.25x419 53.13770/3 1.4021 | 506
6012603 | pump shaft D.25x659 53.13770/3 1.4021 | 873
6012604 | pump shaft D.25x599 53.13770/3 1.4122 | 856
6012605 | pump shaft D.25x599 53.13770/3 1.4021 | 605
6012606 | pump shaft D.25x539 53.13770/3 1.4122 | 574
6012607 | pump shaft D.25x539 53.13770/3 1.4021 | 489
6012608 | suction port 53.10875 GG/C0 | 618
6012609 | suction port 53.10875 GG | 586
6012610 | suction port 51.10658 GG/C0 | 2842
6012611 | suction port 51.10658 GG Spr.4308 | 2661
6012612 | suction port 51.10099 GG/C0 | 2891
6012613 | suction port 53.12685 1.4581 | 1230
6012614 | suction port 53.12685 GG | 864
6012615 | suction port 53.12014 GG | 2074
6012618 | suction port 51.10099 GG | 2524
6012619 | suction port 53.2158/1 GG/C0 | 401
6012620 | suction port 53.2158/1 GG | 451
6012627 | suction port 53.2160/1 GG/C0 | 194
6012629 | suction port 53.12685 GG/C0 | 1078
6012632 | suction port 52.12895 GG | 1272
6012633 | suction port 52.12875 GG | 429
6012634 | suction port 51.12839 GG | 964
6012636 | suction port 53.13497 GG | 569
6012637 | suction port 51.13189 GG/C0 | 2018
6012638 | suction port 51.13189 GG | 1956
6012641 | suction port 50.12767 GG Spr.1.4308 | 3549
6012642 | suction port 53.12744 GG | 332
6012643 | suction port 53.12708 GG | 185
6012644 | suction port 53.12687 1.4581 | 1681
6012646 | suction port 51.12839 GG/C0 | 1204
6012647 | suction port 51.12839 GG/C3C1 | 1463
6012648 | suction port 51.19428 Abrasit | 4603
6012649 | suction port 51.12839 1.4581 | 5020
6012650 | suction port 51.12839 GG-10.65 | 964
6012651 | pump housing Q150 51.17629 GG/C0 | 3436
6012652 | pump housing Q150 51.17629 GG | 2425
6012653 | pump housing Q150 51.17629 GG/C0 | 2738
6012654 | pump housing Q150 51.17629 GG | 2048
6012655 | pump housing Q80 52.17591 GG/C3C1 | 1861
6012656 | pump housing Q80 52.17937 GG/C0 | 527
6012657 | pump housing Q80 52.17937 GG Spr.4308 | 437
6012658 | pump housing Q100 52.17688 GG | 1428
6012659 | pump housing Q100 52.17688 GG/C0 | 1126
6012660 | pump housing Q100 52.17688 GG | 932
6012661 | pump housing Q80 52.17591 GG | 484
6012662 | pump housing Q80 52.17591 GG | 424
6012663 | pump housing Q80 50.17576 GG/C3C1 | 2028
6012664 | pump housing Q80 50.17576 GG | 708
6012665 | pump housing Q36 51.17548 GG/C0 | 383
6012667 | pump housing Q80 52.17591 GG/C0 | 629
6012668 | pump housing Q80 52.17591 GG | 484
6012669 | pump housing Q80 52.17591 GG | 484
6012670 | pump housing Q80 52.17591 GG/C0 | 779
6012671 | pump housing Q80 50 .17591 GG | 484
6012672 | pump housing Q80 52.17937 GG Spr.4308 | 546
6012673 | pump housing Q100 54.18762 GG/C0 | 1001
6012674 | pump housing Q200 50.18751 GGG Spr.4308 | 5961
6012675 | pump housing QG1 1/4 52.18392 GG/C0 | 506
6012676 | pump housing QG1 1/4 52.18392 GG | 324
6012677 | pump housing Q80 52.18375 GG | 1168
6012679 | discharge piece G3 53.2848 GGG | 151
6012680 | discharge piece G3 53.2847 GGG | 456
6012681 | pump housing Q200 S.3146 GG | 2880
6012683 | pump housing Q80 52.18375 GG/C0 | 995
6012685 | pump housing Q80 52.18069 GG | 1168
6012686 | pump housing Q80 52.18069 GG | 633
6012687 | pump housing QG2 52.17943 Abrasit | 2010
6012688 | pump housing Q80 52.17937 GG/C0 | 670
6012689 | pump housing Q80 52.18375 GG | 1168
6012690 | pump housing Q80 52.18375 GG | 648
6012691 | pump housing Q200 51.18234 GGG | 5868
6012694 | suction port 52.13502 VN00 GG | 215
6012705 | suction port 51.15601/1 GG/C0 | 2221
6012706 | suction port 52.14539 GG/C0 | 990
6012707 | suction port 52.14539 GG/C3C1 | 1286
6012708 | suction port 52.14539 GG | 899
6012709 | suction port 52.14539 GG | 1138
6012710 | suction port 53.14505 GG/C0 | 679
6012711 | suction port 51.15601/1 GG Spr.4308 | 2099
6012712 | suction port 51.15601/1 GG Spr.4308 | 2502
6012713 | suction port 51.15587 GG | 2563
6012714 | suction port 52.14991 GG | 917
6012715 | suction port 53.14630 GG | 326
6012716 | suction port 51.16685 GG Spr.4308 | 3228
6012717 | shaft for mixer head L250 53.17683 St/2x | 450
6012718 | shaft for mixer head L245 53.17683 St/2x | 442
6012719 | shaft for mixer head L220 53.17683 St/2x | 378
6012720 | shaft for mixer head L250 53.17683 St/2x | 437
6012721 | shaft for mixer head L265 53.17683 St/2x | 456
6012722 | shaft for mixer head L210 53.17683 St/2x | 427
6012723 | shaft for mixer head L235 53.17683 St/2x | 382
6012724 | shaft for mixer head L235 53.17683 St/2x | 429
6012725 | shaft for mixer head L340 53.17683 St/2x | 506
6012726 | shaft for mixer head L325 53.17683 St/2x | 497
6012727 | shaft for mixer head L250 53.17683 St/2x | 437
6012728 | suction port 52.17122/1 GG/C0 | 424
6012731 | suction port 51.16913 GG/C0 | 8960
6012732 | suction port 51.16913 GG/C0 | 4559
6012733 | shaft for mixer head L225 53.17683 St/2x | 424
6012735 | suction port 51.18277 GG | 2856
6012736 | suction port 50.17286 GG | 1269
6012739 | suction port 51.14059 GG/C3C1 | 5630
6012740 | suction port 51.14059 GG | 2997
6012741 | suction port 50.14052 GG/C0 | 10515
6012742 | suction port 50.14052 GG | 8356
6012743 | suction port 53.14228/1 GG | 66
6012744 | suction port 52.14171 VN00 GG | 866
6012745 | suction port 52.14170 VN00 GG/C0 | 805
6012746 | suction port 52.14170 1.4581 Spr.1.4470 | 3583
6012747 | suction port 52.14170 GG Spr.1.4308 | 946
6012749 | suction port 52.13714/1 VN00 GG | 333
6012750 | suction port 53.13704 GG | 390
6012751 | suction port 53.13704 GG/C3C1 | 592
6012752 | suction port 53.13704 GG | 351
6012753 | suction port 52.13503 VN00 GG | 424
6012754 | suction port 53.13878 GG | 416
6012757 | suction port 51.13750 GG/C0 | 2698
6012758 | suction port 51.13750 GG | 2566
6012759 | suction port 52.14259 GG | 995
6012760 | suction port 52.14454 1.4581 | 1693
6012761 | suction port 52.14454 GG | 385
6012763 | suction port 52.14442 1.4581 | 1547
6012765 | suction port 53.14505 GG/C1 | 340
6012766 | suction port 53.14505 GG/C3C1 | 340
6012767 | suction port 53.14505 GG | 286
6012768 | suction port 53.14501 GG | 116
6012769 | suction port 52.14457 GG | 339
6012770 | suction port 53.14379 GG/C0 | 321
6012771 | suction port 52.14259A GG/C0 | 2041
6012772 | suction port 52.14259 (S.2866) GGG | 2374
6012773 | suction port 52.14259 (S.2866) GG | 1908
6012774 | suction port 52.14259 GG/C0 | 1130
6012775 | suction port 52.14259 GGG | 1472
6012777 | suction port 52.14302 GG/C0 | 300
6012778 | suction port 52.14302 GG | 225
6012779 | suction port 53.14281 1.4581 | 1107
6012781 | pump housing Q100 50.11201 GG/C3C1 | 2964
6012782 | pump housing Q100 50.11201 1.4581 | 7697
6012784 | pump housing Q100 51.11101 1.4581 | 6559
6012789 | pump housing Q150 52.11408 GG | 2964
6012790 | pump housing Q100 50.11201 GG/C0 | 2317
6012791 | pump housing Q200 51.11005 GG/C0 | 3520
6012792 | pump housing Q250 51.10981 GG/C0 | 4078
6012793 | pump housing Q250 51.10981 GG Spr.4308 | 3243
6012797 | pump housing Q200 51.11005 GG | 3116
6012798 | pump housing Q200 51.11003 GG/C0 | 4078
6012799 | pump housing Q200 51.11003 1.4581 | 12045
6012800 | pump housing Q200 51.11003 GG | 3116
6012801 | pump housing Q250 51.10981 GG | 4150
6012806 | pump housing Q150 52.13147 1.4581 | 9144
6012807 | pump housing Q100 50.12842 GG/C0 | 1760
6012808 | pump housing Q100 50.13466 GG/C0 | 1389
6012809 | pump housing Q100 50.13466 GG | 1130
6012810 | pump housing Q100 51.13377 GG | 964
6012811 | pump housing Q100 51.13377 GG/C0 | 1204
6012812 | pump housing Q100 51.13377 GG | 872
6012813 | pump housing Q100 50.12842 GG/C3C1 | 2964
6012814 | pump housing Q100 51.12610 GG | 1240
6012815 | pump housing Q100 51.12610 GG/C0 | 779
6012816 | pump housing Q100 51.12610 GG/C3C1 | 1839
6012817 | pump housing Q100 51.12610 GG/C2C1 | 1015
6012818 | pump housing Q100 51.12610 1.4581 | 5816
6012819 | pump housing Q100 50.12842 GGG-10.65 | 1834
6012820 | pump housing Q100 50.12842 GG | 1576
6012821 | pump housing Q100 51.12610 GG/C0 | 1463
6012822 | pump housing Q100 51.12610 GG/C3C1 | 1988
6012823 | pump housing Q100 51.12610 1.4581 | 5981
6012827 | pump housing Q100 52.1612/4 1.4581 | 5991
6012830 | pump housing A 51.1702 GG/C1C1 | 756
6012836 | adapter S3495 St | 1172
6012837 | impeller-Z S.3307 | 3270
6012839 | neck ring D.235x40 S.2630 1.4308 | 1729
6012840 | pump housing Q100 52.1612/2 GG | 866
6012841 | pump housing QG2 52.1116/1 GG/C0 | 525
6012842 | pump housing QG2 52.1116/1 GG/C1C1 | 835
6012843 | pump housing QG2 52.1116/1 GG | 218
6012845 | pump housing A 51.1702 GG/C2C1 | 756
6012846 | pump housing Q250 50.10647 GG/C0 | 5744
6012847 | pump housing Q250 50.10647 GG | 4817
6012848 | pump hou. AG1 1/4 GG/C0 52.19207 | 502
6012850 | pump housing A G11/4 52.10520/2 GG | 196
6012851 | pump housing Q100 1000516383 GG | 1337
6012852 | pump housing Q100 1000516383 GG/C0 | 1632
6012853 | pump housing Q100 51.10683 1.4517 | 4776
6012854 | pump housing Q100 51.10683 1.4581 | 5932
6012856 | pump housing Q250 50.10096 GG/C0 | 5726
6012857 | pump housing A 51.2708 GG/C2C1 | 427
6012858 | pump housing A G21/2 51.2144/1 GG/C0 | 814
6012860 | pump housing A 51.1702 GG Spr.FMP90 | 1312
6012861 | pump housing A 51.1702 GG/C0 | 723
6012862 | pump housing Q250 50.10096 GG | 4084
6012863 | pump housing Q200 50.10075 GG/C0 | 6673
6012864 | pump housing Q200 50.10075 GG | 5561
6012866 | pump housing A 51.2708 GG | 160
6012867 | pump housing Q100 50.13466 GG | 795
6012868 | pump housing Q50 51.16714/1 GG | 350
6012871 | pump housing Q200 51.16700 GG/C0 | 3520
6012872 | pump housing Q200 51.16700 GG Spr.4308 | 2964
6012873 | pump housing Q80 50.16727 GG | 1240
6012874 | pump housing Q80 50.16727 GG/C0 | 849
6012875 | pump housing Q80 50.16727 GG/C3C1 | 1912
6012876 | pump housing Q80 50.16727 GG | 686
6012877 | pump housing Q50 51.16714/1 GG | 475
6012878 | pump housing Q200 51.16699 GG Spr.4308 | 2964
6012879 | pump housing Q80 51.16436/1 GG/C3C1 | 964
6012880 | pump housing Q80 51.16436/1 GG | 336
6012881 | pump housing Q80 51.16436/1 GG/C0 | 538
6012882 | pump housing Q80 51.16436/1 GG/C3C1 | 964
6012883 | pump housing Q80 51.16436/1 GG | 336
6012884 | pump housing Q300 52.16478 GGG/C0 | 16348
6012885 | pump housing Q300 52.16478 GGG | 14809
6012888 | pump housing Q80 51.16436/1 GG | 371
6012889 | pump housing Q80 50.16727 GG/C3C1 | 1988
6012891 | pump housing Q100 50.17282 GG/C0 | 1732
6012892 | pump housing Q100 50.17282 GG/C3C1 | 2957
6012894 | pump housing Q100 50.17282 GG/C3C1 | 3305
6012895 | pump housing Q100 50.17500 GG/C0 | 1186
6012897 | pump housing Q100 50.17500 GG/C0 | 1201
6012899 | pump housing Q500 51.17344 GG | 26868
6012902 | pump housing QG2 51.16783 1.4581 | 2012
6012903 | pump housing AG1 1/4 1.4581 52.16782VN00 | 2283
6012904 | pump housing Q80 50.16758 GG | 547
6012906 | pump housing Q100 52.17260 GG | 9229
6012907 | pump housing Q100 51.17112 Abrasit | 4946
6012910 | pump housing A 51.16784 1.4581 | 1667
6012912 | pump housing Q350 52.13973 GG Spr.4470 | 13435
6012913 | pump housing Q350 52.13973 GG/C0 | 14637
6012914 | pump housing Q350 52.13973 GG/C3C1 | 21674
6012916 | pump housing Q150 52.14255 GG/C0 | 3336
6012917 | pump housing Q150 52.14255 GGG | 3617
6012918 | pump housing Q150 52.14255 GG | 2779
6012920 | pump housing Q100 52.14164 1.4581 | 8990
6012921 | pump housing Q500 52.13742 GG/C0 | 27844
6012922 | pump housing Q50 53.13605/1 GG/C0 | 333
6012923 | pump housing Q50 53.13605/1 GG/C3C1 | 762
6012925 | pump housing Q50 53.13605/1 GG/C0 | 321
6012926 | pump housing Q50 53.13605/1 GG | 223
6012927 | pump housing Q500 52.13742 GG/C0 | 25126
6012929 | pump housing Q36 52.13709 GG | 383
6012930 | pump housing Q50 53.13605/1 GG/C0 | 424
6012932 | pump housing Q150 52.14664 GG | 2587
6012933 | pump housing Q100 52.15631 GGG/C0 | 2779
6012934 | pump housing Q100 52.15631 GGG/C3C1 | 3520
6012937 | pump housing Q100 52.15631 GGG-10.78 | 2227
6012943 | pump housing Q150 51.15567 GGG/C1 | 8766
6012944 | pump housing Q100 51.14990 GG | 1620
6012946 | pump housing Q150 50.14787 GG/C0 | 2910
6012947 | pump housing Q150 50.14787 GG/C3C1 | 3588
6012948 | pump housing Q150 Q150 50.14787 GG-15.52 | 2464
6012949 | pump housing Q150 51.15567 GGG | 6818
6012950 | pump housing Q150 51.15567 GGG | 6019
6012951 | pump housing Q150 51.15561 GGG | 8061
6012952 | pump housing Q100 52.15175 GG/C0 | 2412
6012953 | pump housing Q100 52.15175 GG | 2039
6012954 | shaft for mixer head L281 53.17683 St/2x | 385
6012960 | suction piece 51.10290 GG | 3275
6012961 | suction piece 52.7761/1 Gbz | 2809
6012962 | suction piece 52.7761 Gbz | 3578
6012967 | suction piece 51.6732/5 Gbz A 2Aussp. | 16795
6012968 | suction piece 51.6732/3 Gbz 2Aussp. | 16415
6012969 | suction piece 51.6732 GG | 6506
6012975 | suction piece 51.6732/6 GGG | 8778
6012976 | suction piece 51.10290 Gbz | 8104
6012977 | suction piece 52.12624 Gbz | 1113
6012978 | suction piece 52.12624 GGG | 739
6012979 | suction piece 52.12622 Gbz | 1074
6012980 | suction piece 52.12622 GGG | 796
6012981 | suction piece 52.12622 GG | 900
6012983 | suction piece 52.12626 Gbz | 770
6012984 | suction piece 52.12626 GG | 643
6012985 | suction piece 52.12625 Gbz | 2713
6012986 | suction piece 52.12625 GG | 1063
6012988 | suction piece 51.10752/3 9.0975 A | 19087
6012989 | suction piece 51.10752/2 Gbz | 12304
6012991 | suction piece 51.10290 Gbz A | 8202
6012992 | suction piece 51.10290 GG B | 3451
6012993 | suction piece 51.12223/2 GG | 6592
6012996 | suction piece 51.10752/8 GGG | 6789
6012997 | suction piece 51.10752/7 9.0975 A | 14518
6012998 | intermediate flange 53.17284 GG/C1 | 1218
6012999 | intermediate flange 53.17284 GG | 932
6013000 | intermediate flange 53.15798 GG/C0 | 699
6013001 | intermediate flange 53.15798 GG/C1 | 696
6013003 | intermediate flange 54.18345 GG/C0 | 410
6013004 | intermediate flange 54.18345 GG | 261
6013005 | intermediate flange 54.17502 GG | 120
6013007 | intermediate flange 53.17284 GG/C0 | 1311
6013008 | intermediate flange 52.12316 St | 2226
6013009 | inspection cover 54.16476 GGG/C0 | 486
6013010 | inspection cover 52.19882 GGG | 417
6013011 | inspection cover 54.16467 GGG | 337
6013012 | inspection cover 52.15634 GGG/C0 | 164
6013013 | inspection cover 52.15634 GGG/C3/C1 | 277
6013014 | intermediate flange 52.10076 GG | 2941
6013016 | intermediate piece 52.2136 GG | 927
6013017 | inspection cover 54.18791 GG-15.66 | 277
6013018 | inspection cover 53.18203 GGG-20.78 | 456
6013019 | suction piece 53.1488 GG | 765
6013022 | suction piece 51.5600 Gbz | 3423
6013023 | suction piece 51.3918/4 Gbz A 2Aussp. | 28720
6013027 | suction piece 52.5975 Gbz | 2022
6013028 | suction piece 52.5962 Gbz | 1928
6013029 | suction piece 52.5880 Gbz | 2535
6013030 | suction piece 52.1705 Gbz | 926
6013031 | suction piece 53.1490 Gbz | 846
6013032 | suction piece 53.1490 GG | 527
6013033 | suction piece 52.1489 Gbz | 935
6013034 | suction piece 52.1489 GG | 699
6013035 | suction piece 53.1488 Gbz | 806
6013036 | suction piece 52.1705 GG | 707
6013037 | suction piece 53.1703 Gbz | 818
6013038 | suction piece 53.1703 GG | 576
6013039 | suction piece 52.1491 Gbz | 1093
6013041 | suction piece 52.12635 Gbz | 1788
6013042 | suction piece 51.16488 GG | 1164
6013043 | suction piece 52.15594 9.0971 | 300
6013044 | suction piece 51.15525 Gbz | 3701
6013045 | suction piece 51.15525 GG | 2790
6013046 | suction piece 52.15433 9.0971 | 388
6013048 | suction piece 51.16537 9.0971 | 827
6013049 | suction piece 51.16491 Gbz | 3479
6013050 | suction piece 51.16491 GG | 2343
6013051 | suction piece 51.16488 Gbz | 2507
6013052 | suction piece 52.15420 Gbz A | 1152
6013053 | suction piece 51.15365/1 Gbz | 1880
6013054 | suction piece 51.15365/1 GG | 722
6013055 | suction piece 51.15365 Gbz | 1715
6013056 | suction piece 51.15365 GG | 564
6013057 | suction piece 53.15355 Gbz | 795
6013058 | suction piece 52.15420 Gbz | 1152
6013059 | suction piece 52.15420 GG | 2323
6013060 | suction piece 52.15419 Gbz | 874
6013061 | suction piece 52.15419 GGG | 737
6013062 | suction piece 52.15419 GG | 579
6013063 | suction piece 51.16587 GG | 2343
6013064 | guide casing D.630 50.14735 GG/C0 | 6693
6013065 | guide casing D.630 50.14735 GG | 6283
6013066 | suction piece 51.18559 GG | 2257
6013067 | suction piece 50.18427 GG | 3827
6013068 | suction piece 51.18361 GGG | 6974
6013069 | strainer 57x273x2 53.17962 1.4301/CO | 277
6013070 | strainer 205x730x1 53.6819/1 1.4301 | 304
6013072 | guide casing D.775 50.15108 GG/C0 | 9602
6013073 | guide casing D.775 50.15108 GG | 10241
6013074 | suction piece 50.18244 Gbz | 14316
6013075 | suction piece 51.17053 GG | 1447
6013076 | suction piece 51.16854 GG | 612
6013077 | suction piece 51.16739 GG | 585
6013078 | suction piece 51.16619 GG | 1048
6013079 | suction piece 51.16587 Gbz | 3888
6013080 | suction piece 51.17988/1 Gbz E | 5086
6013081 | suction piece 51.17988 Gbz | 3761
6013082 | suction piece 51.17053 GG/C0 C | 2336
6013083 | suction piece 51.17053 Gbz | 4078
6013084 | suction piece 51.17053 GGG | 1958
6013085 | suction piece 51.14880 Gbz A | 3230
6013087 | suction piece 51.14853 Gbz | 3221
6013088 | suction piece 51.14853 GG | 1380
6013089 | suction piece 51.13851 Gbz | 2162
6013090 | suction piece 51.14940 Gbz | 10283
6013091 | suction piece 51.14940 GG | 4375
6013093 | suction piece 51.14905 GG | 3519
6013094 | suction piece 51.14880 GG/C0 C | 2098
6013095 | suction piece 51.13851 GG | 932
6013096 | suction piece 52.13017 GG | 876
6013097 | suction piece 52.13004 Gbz | 1702
6013099 | suction piece 52.12641 Gbz | 2272
6013100 | suction piece 52.12641 GG | 681
6013101 | suction piece 51.13849 GG | 1000
6013102 | suction piece 52.13652 GG | 568
6013103 | suction piece 52.13635 Gbz | 1449
6013104 | suction piece 52.13635 GG | 805
6013105 | suction piece 52.13017 Gbz | 1760
6013106 | suction piece 51.14994 GG | 517
6013107 | suction piece 52.15352 GG | 513
6013108 | suction piece 51.15221 Gbz | 3734
6013109 | suction piece 51.15221 GGG | 1846
6013110 | suction piece 51.15221 GG | 1103
6013111 | suction piece 51.15190/2 GG | 778
6013112 | suction piece 53.15355 GG | 506
6013113 | suction piece 53.15354 Gbz D | 1056
6013114 | suction piece 53.15354 Gbz | 922
6013115 | suction piece 53.15354 GG | 506
6013116 | suction piece 52.15352 Gbz | 854
6013117 | suction piece 51.15190/1 Gbz A | 1978
6013118 | suction piece 51.15016 Gbz | 5833
6013119 | suction piece 51.15016 GG | 3021
6013120 | suction piece 51.14994/1 Gbz | 1484
6013121 | suction piece 51.14994/1 GG | 527
6013122 | suction piece 51.14994 Gbz | 1462
6013123 | suction piece 51.15190/1 Gbz | 1927
6013124 | suction piece 51.15190/1 GG | 763
6013125 | suction piece 51.15190 Gbz | 1696
6013126 | suction piece 51.15190 GG | 593
6013127 | suction piece 51.15069 GG | 3800
6013129 | coupling flange 52.10589/1 GG | 176
6013130 | coupling flange 52.10244/1 GGG/C0 | 635
6013133 | coupling flange 52.13869/2 GG | 171
6013136 | coupling flange 52.13862/2 GG | 231
6013139 | accessories DN100/2R SB B059 | 101
6013140 | accessories DN80/2R SB B059 | 99
6013145 | coupling flange 52.1288/1 GG/C0 | 437
6013153 | coupling flange 52.15130/2 GG | 424
6013158 | coupling flange 52.16018/1 GGG/C0 | 1785
6013159 | coupling flange 52.16018/1 GGG | 1698
6013162 | coupling flange 52.13900/1 GG/C0 | 249
6013165 | coupling flange 52.13869/2 GG/C1C1C0 | 621
6013166 | coupling flange 51.14641/1 GG/C0 | 489
6013169 | coupling flange 52.13903/1 GG/C0 | 348
6013172 | pump foot 52.11207 St F. | 873
6013173 | pump foot 52.10987 St37/C0 F. | 1438
6013178 | pump foot 52.14008 St F. | 626
6013179 | pump foot 52.12105 St F. | 1061
6013180 | pump foot 52.11207 St37/C0 F. | 1284
6013182 | strainer 26x155x2 54.10534/1 1.4301 C0 | 123
6013183 | shaft for mixer head L118 54.18649 St/2x | 281
6013184 | shaft for mixer head L150 53.17753 St/2x | 360
6013185 | shaft for mixer head L150 53.17753 St/2x | 426
6013186 | shaft for mixer head L277 53.17683 St/2x | 470
6013189 | pump foot 52.10253 St/C0 F. | 1625
6013190 | pump foot 52.10253 St F. | 795
6013191 | strainer 26x123,35x2 54.13353 1.4301 | 107
6013195 | accessories DN250 SB B042 | 554
6013214 | coupling flange 52.17582 1.4581 | 1238
6013215 | inspection cover 52.11296 GG-15.52 | 117
6013216 | inspection cover 52.11198 GG/C0 | 124
6013217 | inspection cover 53.20098 GG/C3/C1 | 274
6013218 | inspection cover 52.11198 1.4517 | 748
6013219 | inspection cover 52.11198 1.4581 | 885
6013220 | inspection cover 52.11296 GG/C0 | 192
6013221 | inspection cover 52.11296 GG/C3/C1 | 339
6013223 | inspection cover 52.11296 1.4581 | 806
6013224 | inspection cover 52.11296 GGG | 471
6013225 | inspection cover 53.20098 GG-10.82 | 75
6013227 | inspection cover 53.20097 GG/C0 | 117
6013228 | inspection cover 53.10685 1.4581 | 863
6013229 | inspection cover 53.20097 GG-10.51 | 79
6013230 | inspection cover 51.10645 GG/C0 | 306
6013231 | inspection cover 51.11014 GG/C0 | 205
6013233 | inspection cover 51.11014 GG- 20.54 | 127
6013234 | inspection cover 51.10983 GG/C0 | 285
6013235 | inspection cover 51.10983 GG-25.31 | 205
6013236 | inspection cover 51.11451 GG | 791
6013237 | inspection cover 51.15314 GG | 759
6013238 | inspection cover 54.14811 GGG | 415
6013239 | inspection cover 53.20100 GG/C0 | 190
6013240 | inspection cover 52.14178 1.4581 | 956
6013241 | inspection cover 53.20100 GG | 125
6013244 | inspection cover 52.15634 GGG-10.78 | 120
6013245 | inspection cover 52.15564 GGG/C1 | 286
6013246 | inspection cover 52.15564 GGG | 253
6013247 | inspection cover 51.13976 GG/C0 | 635
6013248 | inspection cover 53.20099 GG/C0 | 146
6013249 | inspection cover 53.20099 GG/C3/C1 | 234
6013250 | inspection cover 53.12843 1.4581 | 734
6013253 | inspection cover 51.13976 GG/C3/C1 | 849
6013254 | inspection cover 51.13976 GG | 495
6013255 | inspection cover 51.13761 GG/C0 | 745
6013256 | inspection cover 51.13761 GG | 604
6013257 | inspection cover 52.13317 GG | 475
6013259 | foot elbow of coupling 51.10243 GG/C0 | 1286
6013264 | coupling foot 52.13867/1 GG | 429
6013265 | coupling foot 51.13860/1 1.4517 | 1979
6013266 | coupling foot 51.13860/1 1.4581 | 3244
6013267 | coupling foot 51.13860/1 GG | 466
6013268 | foot elbow of coupling 51.1289 GG | 917
6013269 | coupling flange 52.17963 GG | 390
6013270 | coupling flange 52.17589/1 GG | 462
6013271 | coupling flange 52.17587 GG/C0 | 387
6013273 | coupling flange 52.17582/1 GG/C0 | 335
6013274 | coupling flange 52.18321 GG | 409
6013275 | coupling flange 52.18192 GG | 613
6013276 | coupling flange 52.18092 GGG | 1521
6013277 | coupling flange 52.17964 GG/C0 | 784
6013278 | coupling flange 52.17964 GG | 374
6013279 | coupling foot 51.13892/1 GG | 163
6013281 | coupling foot 51.17581 GG/C0 | 440
6013282 | coupling foot 51.17581 1.4581 | 4102
6013283 | coupling foot 51.17581/1 GG | 350
6013284 | coupling foot 50.16734/1 GGG | 15750
6013285 | inspection cover 51.10645 GG- 30.93 | 259
6013286 | inspection cover 51.10087 GG/C0 | 688
6013287 | inspection cover 51.10087 GG | 497
6013288 | inspection cover 52.3183 GG | 284
6013289 | coupling foot 51.17586 GG/C0 | 655
6013290 | coupling foot 51.16308 GGG | 9192
6013291 | coupling foot 51.15170/1 GGG | 1929
6013294 | coupling foot 51.13892/1 GG/C0 | 285
6013295 | coupling foot 51.13892/1 1.4581 | 1116
6013296 | coupling foot 50.16306/1 GGG | 14435
6013297 | coupling foot 50.16019 GGG/C0 | 3460
6013298 | coupling foot 50.16019 GGG | 2705
6013299 | coupling foot 50.16005 GGG | 8464
6013300 | coupling foot 50.15173/1 GGG | 2769
6013301 | pump shaft D.55x467 53.16263 1.4122 | 933
6013305 | impeller FA08.52W/10.22W-170 GG SVA | 784
6013307 | impeller FA08.52W/10.22W-200 Abrasit SVA | 2631
6013308 | impeller FA08.52W/10.22W-215 Abrasit SVA | 2631
6013309 | impeller FA08.52W/10.22W-230 Abrasit SVA | 2631
6013310 | impeller FA08.52W/10.22W-260 Abrasit SVA | 2631
6013313 | impeller FA08.52W/10.22W-215 1.4581 SVA | 2631
6013314 | impeller FA08.52W/10.22W-215 GG SVA | 784
6013317 | impeller-W D.230 53.17296 GG | 784
6013318 | impeller FA08.52W/10.22W-185 GG SVA | 784
6013321 | impeller FA08.52W/10.22W-200 GG SVA | 784
6013323 | impeller FA08.52W/10.22W-185 Abrasit SVA | 2631
6013327 | impeller-W D.100 54.17668 Abrasit | 856
6013328 | impeller-W D.115 54.17668 Abrasit | 856
6013334 | impeller-W D.128 54.17668 Abrasit | 856
6013335 | impeller-W D.145 52.17549 GG | 461
6013336 | impeller-W D.160 52.17549 GG | 461
6013339 | impeller FA08.52W/10.22W-170 Abrasit SVA | 2631
6013342 | impeller-W D.115 52.17549 GG | 461
6013343 | impeller-W D.130 52.17549 GG | 462
6013350 | impeller-W D.222 52.17111 Abrasit | 3904
6013356 | impeller-W D.100 52.16715/1 GG | 420
6013358 | impeller-W D.108 52.16715/1 1.4581 | 2412
6013359 | impeller-W D.108 52.16715/1 GG | 420
6013364 | impeller-W D.90 52.16715/1 GG | 420
6013366 | impeller-W D.200 52.17111 Abrasit | 3904
6013367 | impeller FA10.44W-200 GG SVA | 1389
6013369 | impeller-W D.225 52.17283 GG | 1389
6013371 | impeller FA10.44W-250 GG SVA | 1389
6013374 | impeller FA08.52W/10.22W-260 GG SVA | 785
6013379 | impeller FA10.44W-310 GG SVA | 1389
6013381 | impeller-W D.185 51.17258 GG | 4204
6013383 | impeller FA10.44W-278 GG SVA | 1394
6013386 | impeller FA10.44W-290 GG SVA | 1389
6013391 | impeller-D 52.14720 228 GG SVA | 2964
6013392 | impeller-D 52.14720 238 GG SVA | 2964
6013393 | impeller-D 52.14720 248 GG SVA | 2964
6013394 | impeller FA10.84D/15.84D-248 GG SVA | 2765
6013395 | impeller FA10.84D/15.84D-263 GG SVA | 2765
6013397 | impeller-D D.278 52.14783 GGG | 2364
6013398 | impeller FA10.84D/15.84D-278 GG SVA | 2765
6013399 | impeller-D 52.14720 258 GG SVA | 2964
6013400 | impeller-W 54.18773 GG | 486
6013401 | impeller-W D.330 52.18204 GG | 2864
6013402 | impeller-W D.350 52.18204 GG | 2864
6013403 | impeller-W D.370 52.18204 GG | 2864
6013404 | impeller-W D.390 52.18204 GG | 2864
6013406 | impeller-D 52.14720 268 GG SVA | 2964
6013407 | impeller-W D.180 S.3725 GG | 1142
6013408 | impeller-W D.150 S.3112 GG | 684
6013410 | impeller FA10.84D/15.84D-233 GG SVA | 2765
6013411 | impeller-D D.490 53.15969 GGG | 7133
6013413 | impeller FA25.93D/30.93D-336 GGG SVA | 6765
6013415 | impeller FA25.93D/30.93D-350 GGG SVA | 6765
6013417 | impeller-D D.460 53.15977 GGG | 7133
6013419 | impeller-D D.430 53.15969 GGG | 7133
6013420 | impeller-D D.460 53.15969 GGG | 7133
6013421 | impeller FA25.93D/30.93D-365 GGG SVA | 6765
6013422 | impeller-D D.490 53.15563 1.4581 | 14441
6013424 | impeller FA10.84D/15.84D-203 GG SVA | 2765
6013426 | impeller FA10.84D/15.84D-218 GG SVA | 2765
6013428 | impeller FA25.93D30.93D-380 GGG SVA | 6765
6013430 | impeller FA25.93D/30.93D-430 GGG SVA | 6765
6013431 | impeller FA25.93D/30.93D-451 GGG SVA | 6765
6013433 | impeller-W D.345 52.17738 GG | 1953
6013438 | impeller-W D.135 52.17908/1 GG | 493
6013441 | impeller-W D.330 52.17738 GG | 1953
6013453 | impeller-W D.345 52.18034 GG | 1338
6013454 | impeller-W D.116 53.18186 Abrasit | 1378
6013455 | Impeller-W D.127 53.18186 ABRASIT | 1338
6013456 | impeller-W D.133 53.18186 Abrasit | 1338
6013459 | impeller-W D.410 52.18204 GG | 2864
6013460 | impeller-W D.440 52.18204 GG | 2864
6013461 | impeller-W D.90 53.18186 Abrasit | 1378
6013462 | impeller-W D.100 53.18186Abrasit | 1378
6013463 | impeller-W D.108 53.18186 Abrasit | 1378
6013465 | impeller-W D.250 52.18162 1.4581 | 3033
6013466 | impeller-W D.260 52.18162 1.4581 | 2653
6013468 | impeller-W D.180 54.18145 GG | 635
6013471 | impeller-W D.150 52.18162 1.4581 | 2653
6013472 | impeller-W D.170 52.18162 1.4581 | 2653
6013473 | impeller-W D.180 52.18162 1.4581 | 2653
6013474 | impeller-W D.200 52.18162 1.4581 | 2653
6013475 | impeller FA25.31Z 278 GG SVA | 3116
6013476 | impeller-Z D.363 52.17379 GGG | 2196
6013480 | impeller FA25.31Z 245 GG SVA | 3116
6013481 | impeller FA25.31Z 251 GG SVA | 3116
6013483 | impeller FA25.31Z 257 GG SVA | 3116
6013484 | impeller FA25.31Z 263 GG SVA | 3116
6013496 | impeller FA25.31Z 238 GG SVA | 3116
6013497 | impeller-W D.180 6051919 GGG | 1019
6013498 | impeller-W D.150 6051919 GGG | 1019
6013499 | impeller-W D.165 52.11809/1 GGG | 682
6013501 | impeller-W D.200 6051919 GGG | 1019
6013503 | impeller-W D.160 6051918 GGG | 1019
6013504 | impeller-W D.180 6051918 GGG | 1019
6013510 | impeller FA15.77Z-350 GGG SVA | 4417
6013511 | impeller FA15.77Z-390 GGG SVA | 4417
6013513 | impeller-W D.222 6051919 1.4581 | 3132
6013514 | impeller-W D.222 6051919 GGG | 1019
6013516 | impeller-W D.242 6051919 1.4581 | 3132
6013517 | impeller-W D.242 6051919 GGG | 1019
6013518 | impeller-Z D.390 53.15633 GGG | 2885
6013519 | impeller-Z D.430 53.15633 GGG | 2499
6013522 | impeller-Z D.535 52.14077 GG | 7227
6013523 | impeller-Z D.300 52.15642 GGG | 3077
6013525 | impeller-Z D.320 52.15642 GGG | 3077
6013526 | impeller-Z D.363 52.15642 GGG | 3077
6013528 | impeller-Z D.535 52.14076 GG | 7227
6013529 | impeller FA25.82Z/30.82Z-440 GGG SVA | 5491
6013530 | impeller FA25.82Z/30.82Z-405 GGG SVA | 5491
6013531 | impeller-Z D.182 52.11971/1 GG | 2631
6013532 | Laufrad-Z D.197 52.11970/1 GG | 2631
6013533 | impeller-Z D.211 52.11969/1 GG | 2631
6013534 | impeller FA25.82Z/30.82Z-405 GGG SVA | 5491
6013535 | impeller FA25.82Z/30.82Z-417 GGG SVA | 5491
6013536 | impeller-Z D.368 52.12778 GG | 4569
6013537 | impeller-Z D.353 52.12777 GG | 3722
6013539 | impeller-Z D.280 52.15642 GGG | 3077
6013553 | impeller-Z D.440 52.15678 GGG | 4518
6013554 | impeller-Z D.410 52.15678 GGG | 4518
6013560 | impeller-Z D.320 52.15698 GGG | 3077
6013561 | impeller-W D.185 52.12561 1.4581 | 3091
6013562 | impeller-W D.127 52.16496 GG | 424
6013565 | impeller-W D.133 52.16496 GG | 343
6013566 | impeller-W D.110 53.16495 GG | 599
6013569 | impeller-W D.108 52.16496 GG | 900
6013570 | impeller-W D.116 52.16496 GG | 500
6013572 | impeller-W D.106 53.16495 GG | 612
6013574 | impeller-W D.170 6051919 GGG | 1019
6013579 | impeller-W D.420 51.16124 GG | 2419
6013582 | impeller-W D.190 6051919 GGG | 1019
6013584 | impeller-W D.133 52.16715/1 GG | 420
6013585 | impeller-W D.90 52.16715 GG | 619
6013586 | impeller-W D.100 52.16715 GG | 451
6013587 | impeller-W D.108 52.16715 GG | 451
6013588 | impeller-W D.116 52.16715 GG | 451
6013589 | impeller-W D.116 52.16715/1 GG | 420
6013590 | impeller-W D.127 52.16715/1 GG/C0 | 636
6013591 | impeller-W D.127 52.16715/1 GG | 420
6013600 | impeller-W D.133 52.16715 GG | 361
6013610 | impeller-W D.258 52.14538 GG | 1279
6013614 | impeller-W D.104 53.14434 GG | 618
6013615 | impeller-W D.222 6051918 GGG | 1019
6013617 | impeller-W D.115 54.13667/1 GG | 299
6013618 | impeller-W D.128 54.13602/2 GG/C0 | 333
6013619 | impeller-W D.128 54.13602/2 GG | 200
6013620 | impeller-W D.170 52.12561 GG | 532
6013621 | impeller-W D.200 6051918 1.4581 | 3132
6013622 | impeller-W D.200 6051918 GGG | 1019
6013624 | impeller-W D.100 54.13668/1 GG | 335
6013639 | impeller-W D.318 52.14538 GG | 1279
6013640 | impeller-W D.306 52.14538 GG | 1279
6013641 | impeller-W D.294 52.14538 GG | 1279
6013642 | impeller-W D.282 52.14538 GG | 1279
6013648 | impeller FA25.93D/30.93D-350 GGG SVA | 6765
6013649 | sealing casing D.485,1H7 50.15537/1 GG | 2845
6013652 | sealing casing D.205H7 51.14751 GG | 429
6013653 | sealing casing D.280g6 50.14570 GG/C0 | 644
6013654 | sealing casing D.485H7 50.15576/1 GG | 2783
6013655 | sealing casing D.485H7 50.15576/1 GG | 2939
6013656 | sealing casing D.485H7 50.15576/1 GG | 2704
6013657 | sealing casing D.485,1H7 50.15537/1 GG | 2845
6013658 | sealing casing D.485,1H7 50.15537/1 GG | 2845
6013659 | sealing casing D.280g6 50.14570 GG/C1 | 691
6013660 | sealing casing D.280g6 50.13445 GG/C1 | 690
6013662 | sealing casing D.280g6 50.13445 GG | 604
6013663 | sealing casing D.205g6 51.13444 GG/C0 | 476
6013665 | sealing casing D.280g6 50.14570 GG | 563
6013666 | sealing casing D.280g6 50.14561 GG/C0 | 688
6013669 | sealing casing D.280g6 50.13445 GG/C0 | 684
6013670 | seal ring casing D.240g6 53.16503 GG | 775
6013671 | sealing flange D.205g6 52.11690 1.4581 | 3124
6013672 | sealing flange D.205g6 52.11690 GG | 545
6013673 | sealing flange D.205g6 52.11600 GG | 888
6013674 | sealing flange D.195H7 51.2842 Al | 269
6013675 | sealing casing D.225g6 52.18061 GG | 373
6013677 | sealing flange D.205g6 52.11690 GG | 594
6013678 | sealing flange D.205g6 52.11690 GG/C0 | 653
6013680 | sealing flange D.205g6 52.11690 1.4517 | 1631
6013681 | sealing casing D.160g6 52.17563 GG/C0 | 275
6013682 | sealing casing D.152g6 52.17398 GG/C3/C1 | 411
6013683 | sealing casing D.152g6 52.17398 GG | 268
6013684 | sealing casing D.135g6 52.17240 GG/C0 | 273
6013685 | sealing casing D.135g6 52.17240 GG/C1 | 286
6013686 | sealing casing D.135g6 52.17240 GG | 211
6013687 | sealing casing D.160g6 52.17563 GG/C1 | 274
6013688 | sealing casing D.160g6 52.17563 GG | 215
6013689 | sealing casing D.180g6 52.17399 GG | 370
6013690 | sealing casing D.152g6 52.17398 GG/C0 | 337
6013691 | sealing casing D.152g6 52.17398 GG/C1 | 336
6013692 | BALL BEARING | 196
6013695 | BALL BEARING | 688
6013696 | BALL BEARING | 4591
6013697 | sealing casing D.150H7 52.1298 GG | 547
6013700 | BALL BEARING | 2811
6013701 | BALL BEARING | 420
6013702 | BALL BEARING | 5738
6013704 | BALL BEARING | 241
6013706 | BALL BEARING | 185
6013708 | BALL BEARING | 6409
6013709 | BALL BEARING | 4776
6013710 | BALL BEARING | 1641
6013711 | BALL BEARING | 863
6013712 | BALL BEARING | 1995
6013713 | sealing casing D.125g6 52.1299 GG | 763
6013715 | sealing casing D.205g6 51.13399 GG/C0 | 459
6013716 | sealing casing D.205g6 51.13399 GG | 382
6013717 | sealing casing D.205g6 51.11688 GG | 865
6013718 | sealing casing D.582 51.10278 GG | 4618
6013719 | sealing casing D.205g6 51.13444 GG | 402
6013721 | sealing casing D.280g6 50.13400 GG/C0 | 721
6013722 | sealing casing D.280g6 50.13400 GG/C1 | 720
6013723 | sealing casing D.280 50.13400 GG/2xC1 | 801
6013724 | sealing casing D.125f6 53.3452 GG/C0 | 185
6013725 | sealing casing D.365g6 51.2836/1 GG | 1195
6013726 | sealing casing D.485H7 51.2262/1 GG | 2981
6013727 | sealing casing D.205 52.1698/1 Al/C0 | 325
6013728 | sealing casing D.205g6 52.1698/1 Al | 264
6013729 | sealing casing D.205g6 52.1698 Al | 671
6013730 | sealing casing D.125f6 53.3452 GG/C1 | 187
6013732 | sealing casing D.125f6 53.3452 GG | 126
6013733 | sealing casing D.270g6 51.2999/3 GG | 792
6013734 | sealing casing D.270g6 51.2999/2 GG | 719
6013735 | sealing flange D.280g6 52.12192 GG | 703
6013737 | motor casing 50.16418/1 GG | 800
6013739 | casing R1 1/4 50.14377/1 GG/C0 | 861
6013740 | casing R1 1/4 50.14377/1 GG | 690
6013741 | cooling flange D.280g6 52.20357 Abrasit | 6488
6013742 | cooling flange D.280g6 52.11838 1.4517 | 6222
6013743 | cooling flange D.280g6 52.11838 1.4581 | 6096
6013745 | cooling flange D.365g6 51.2699/2 GG/C0 | 1419
6013746 | casing R2 50.14297/1 GG/C0 | 1061
6013748 | casing DN50 50.13921/1 GG | 825
6013749 | casing DN50 50.13835/1 1.4581 | 3683
6013751 | casing DN100 50.13711/1 GG | 1137
6013752 | casing R2 50.14297/1 GG | 1535
6013753 | casing R2 50.14252 GG | 931
6013757 | cooling flange D.280g6 52.11838 GG/C1 | 684
6013758 | cooling flange D.280g6 51.17718 GG | 665
6013759 | cooling flange D.280 50.16936 GG | 779
6013760 | cooling flange D.680 50.16871 GG | 4741
6013761 | cooling flange D.820 50.16510 GG/C0 | 6295
6013762 | cooling flange D.582 51.14175/1 GG/C0 | 4856
6013763 | BALL BEARING | 403
6013764 | BALL BEARING | 302
6013765 | BALL BEARING | 931
6013766 | BALL BEARING | 275
6013768 | cooling flange D.582 51.14175/1 GG | 5199
6013769 | cooling flange D.485g6 52.13186/1 GG/C0 | 1839
6013770 | cooling flange D.485g6 52.13186/1 GG/C1 | 1836
6013771 | cooling flange D.485g6 52.13186/1 GG | 1694
6013772 | cooling flange D.485g6 52.13186 GG | 2845
6013773 | cooling flange D.280g6 52.11838 GG/C0 | 657
6013774 | cooling flange D.582 51.14115/1 GG | 4562
6013782 | sealing flange D.280g6 52.13555 GG/C0 | 608
6013783 | sealing flange D.280g6 52.13555 GG | 464
6013785 | sealing flange D.365 51.14762/1 GG/C0 | 757
6013786 | sealing flange D.365g6 51.14762/1 1.4517 | 4195
6013790 | sealing flange D.280g6 52.12295 GG/C0 | 973
6013791 | sealing flange D.280g6 52.12295 GG | 792
6013792 | sealing flange D.280g6 52.12192 GG/C0 | 884
6013793 | sealing flange D.280g6 52.12192 GG/C1 | 884
6013796 | sealing flange D.280g6 52.12941 GG | 425
6013797 | sealing flange D.152 53.12765/1 GG/C0 | 845
6013798 | sealing flange D.152g6 53.12765/1 1.4581 | 877
6013799 | sealing flange D.152g6 53.12765/1 GG | 772
6013800 | sealing flange D.485g6 52.15538/1 GG | 902
6013803 | sealing casing D.820g6 51.17084 GG | 5653
6013804 | sealing flange D.152g6 53.16773 GG | 818
6013805 | sealing flange D.220g6 52.16759 GG | 1330
6013806 | casing 50.13711 GG | 1183
6013811 | sealing flange D.152g6 53.16416 1.4581 | 959
6013812 | sealing flange D.485g6 52.15590/1 GG | 1160
6013813 | sealing flange D.485 52.15577/1 GG/C0 | 1734
6013814 | sealing flange D.485g6 52.15577/1 GG | 1026
6013815 | sealing flange D.485 52.15538/1 GG/C0 | 1150
6013816 | sealing flange D.485 52.15538/1 GG/C1 | 1137
6013817 | sealing flange D.582 51.16207 GG | 4810
6013818 | sealing flange D.582 51.16207 GG/C0 | 5376
6013819 | sealing flange D.582 51.16207 GG | 4855
6013820 | sealing flange D.582 51.15609/1 GG | 4760
6013821 | sealing flange D.485 52.15590/1 GG/C0 | 1402
6013826 | motor casing 52.12657 GG | 392
6013830 | motor casing 50.13392 1.4581 | 3991
6013832 | motor casing 50.10712/2 GG | 885
6013833 | motor casing 50.3001/3 GG | 820
6013834 | motor casing 51.2971/2 GG | 1921
6013835 | motor casing 52.2924/1 GG | 289
6013836 | motor casing 50.2890/3 GG | 888
6013837 | motor casing 52.2889 Al | 385
6013838 | motor casing 50.10474 GG | 884
6013840 | motor casing 51.10031/2 GG | 1921
6013841 | motor casing 52.3441 Al | 343
6013842 | motor casing 50.3002/3 GG | 865
6013847 | motor casing 52.15462 GG | 369
6013851 | motor casing 50.16333 St | 44855
6013853 | motor casing 50.16230 GG | 1044
6013855 | motor casing 51.15074/1 GG | 3630
6013856 | motor casing 51.15074/1 GG | 3770
6013860 | motor casing 51.15081/1 GG | 5136
6013861 | motor casing 51.15081/1 GG | 3421
6013862 | motor casing 51.15081/1 GG | 3200
6013863 | motor casing 51.15081/1 GG | 2912
6013864 | motor casing 51.15074/1 GG | 3606
6013866 | impeller-D D.675 52.17150 GGG Lr.4308 | 14586
6013873 | impeller-D D.400 53.17205 GGG | 5444
6013874 | impeller-D D.615 52.17150 1.4581 Lr.4308 | 28555
6013876 | impeller FA25.93D/30.93D-350 GGG SVA | 6765
6013877 | impeller FA25.93D/30.93D-380 GGG SVA | 6765
6013878 | impeller FA25.93D/30.93D-400 GGG SVA | 6765
6013880 | impeller FA25.93D/30.93D-400 GGG SVA | 6765
6013882 | impeller-D 52.16720 248 GG SVA | 2964
6013883 | impeller-D 52.16720 268 GG SVA | 2964
6013885 | impeller-D D.575 52.16446 GGG | 16715
6013887 | motor casing 51.1696 Al | 919
6013888 | motor casing 51.1300 GG | 1034
6013890 | motor casing 51.15000 GG | 7356
6013891 | motor casing 51.14999 GG | 8005
6013892 | motor casing 51.2844/2 Al | 569
6013893 | motor casing 51.2641/1 GG | 401
6013894 | motor casing 50.1704 Al/C0 | 1029
6013895 | motor casing 50.1704 Al | 885
6013896 | motor casing 51.1696 Al/C0 | 1078
6013897 | motor casing 51.14998 GG | 6899
6013898 | impeller-D D.390 52.18316 GGG | 5139
6013899 | impeller-D D.405 52.18316 GGG | 5139
6013900 | impeller-D D.420 52.18316 GGG | 5139
6013901 | impeller-D D.435 52.18316 GGG | 5139
6013902 | impeller-D D.450 52.18316 GGG | 5139
6013903 | motor casing 51.14997 GG | 6371
6013904 | impeller-D D.233 S.3289 GG | 1979
6013905 | impeller-D D.278 S.3161 GG | 3646
6013907 | impeller-D D.375 52.18316 GGG | 5139
6013909 | BALL BEARING | 568
6013911 | BALL BEARING | 174
6013914 | BALL BEARING | 1547
6013915 | BALL BEARING | 1528
6013917 | BALL BEARING | 285
6013918 | BALL BEARING | 256
6013919 | BALL BEARING | 594
6013920 | BALL BEARING | 277
6013921 | BALL BEARING | 813
6013924 | motor cover D.95,8 52.17219 GG/C0 | 181
6013925 | BALL BEARING | 1356
6013926 | BALL BEARING | 556
6013927 | BALL BEARING | 1099
6013929 | BALL BEARING | 213
6013930 | BALL BEARING | 1488
6013931 | BALL BEARING | 466
6013932 | BALL BEARING | 850
6013933 | BALL BEARING | 1331
6013934 | BALL BEARING | 2530
6013935 | BALL BEARING | 1507
6013936 | BALL BEARING | 660
6013937 | BALL BEARING | 2350
6013938 | BALL BEARING | 631
6013939 | BALL BEARING | 725
6013940 | BALL BEARING | 668
6013941 | BALL BEARING | 1581
6013942 | BALL BEARING | 277
6013943 | BALL BEARING | 207
6013944 | BALL BEARING | 2208
6013945 | BALL BEARING | 2095
6013946 | BALL BEARING | 1576
6013947 | BALL BEARING | 1245
6013949 | BALL BEARING | 1287
6013950 | BALL BEARING | 450
6013954 | motor casing 50.17446 GG | 7527
6013955 | motor casing 50.17446 GG | 6906
6013961 | motor casing 50.17547 1.4581 | 3850
6013964 | motor casing 52.16837 GG | 477
6013968 | motor casing 52.17391 GG | 556
6013969 | motor casing 50.17362 GG | 1690
6013972 | motor casing 50.17232 GG | 475
6013974 | motor cover D.95g6 52.2831 Al | 238
6013975 | motor cover D.95g6 52.2831 GG | 217
6013977 | motor cover D.270g6 53.2281 GG | 293
6013978 | motor cover D.126g6 52.1695 GG/C0 | 311
6013979 | motor cover D.95,8 51.17219 GG | 112
6013981 | motor cover D.125f7 52.10001/1 Al | 125
6013982 | motor cover D.135g6 52.5695 GGG | 274
6013983 | motor cover D.165g6 52.2869 GGG | 530
6013984 | motor cover D.126g6 52.1695 GG | 253
6013985 | motor casing 50.17700 Al | 1158
6013986 | motor casing 50.17700 Al | 1484
6013987 | motor casing 50.17700 Al | 1488
6013988 | motor casing 50.17700 Al | 604
6013993 | motor casing 50.18026/1 GG | 374
6013994 | motor casing 52.18000 GG | 615
6013995 | impeller -M D.132 53.2858 GGG/C2/C1 | 470
6013996 | impeller -M D.132 53.2858 1.4581 | 762
6013997 | impeller -M D.132 53.2858 GGG | 256
6013998 | impeller-M D.124 53.2838 GGG | 545
6013999 | impeller-W D.148 54.2546/1 GG | 223
6014000 | impeller-R D.158 54.3189 Gbz | 805
6014001 | impeller-W D.90 54.3014/1 Al | 801
6014003 | impeller-M D.112 54.3013/1 AL | 316
6014004 | impeller-M D.112 54.3013/1 GG | 231
6014005 | impeller-W D.114 54.2392/1 GG/C0 | 421
6014006 | impeller-K D.185 53.2245 GG | 413
6014007 | impeller-K D.250 53.2245 GG | 413
6014009 | impeller-W D.97 54.2114/1 GG | 308
6014011 | impeller-W D.114 54.2392/1 1.4581 | 739
6014013 | impeller-W D.114 54.2392/1 GG | 139
6014014 | impeller-W D.280 52.2338 GG | 1133
6014015 | impeller-K D.238 53.2245 GG | 413
6014017 | impeller-R D.80 55.7444 GG | 295
6014018 | impeller-H D.136 53.7342 Rg | 461
6014019 | impeller-R D.140 54.5659/1 Rg | 4375
6014020 | impeller-M D.135 53.3554/2 GGG | 666
6014022 | impeller-R D.110 54.8462 9.0975 | 741
6014023 | impeller-R D.110 54.8462 Gbz | 300
6014024 | impeller-R D.110 55.8196 Gbz | 238
6014025 | impeller-R D.110 54.8004 Gbz | 244
6014026 | impeller-R D.80 55.7444/1 GG | 114
6014029 | impeller-M D.130 54.3454/1 GG | 197
6014030 | impeller-R D.158 54.3189/2 Gbz | 767
6014032 | impeller-R D.158 54.3189/1 Gbz | 845
6014033 | impeller-M D.148 53.3554/1 GGG | 301
6014036 | impeller-M D.130 54.3454/1 GG/C0 | 301
6014037 | impeller-M D.130 54.3454/1 GG+PVD | 965
6014038 | impeller-W D.119 53.1047 1.4581 | 884
6014039 | impeller-W D.119 53.1047 GG | 146
6014040 | washer D.44,6/18x10 1.4401 55.11512 | 215
6014041 | washer D.44,6/18x10 1.4122 55.11512 | 158
6014042 | washer D.44,6/18x10 1.4021 55.11512 | 156
6014043 | impeller-M D.137 53.1029 GGG | 355
6014044 | impeller-W D.110 54.1028 GG | 264
6014045 | impeller-W D.122 54.17468 Abrasit | 723
6014046 | impeller-W D.119 54.1047 GG/C0 | 391
6014047 | impeller-W D.119 54.1047 1.4581/C0 | 1130
6014048 | cap 54.18428 1.4401 | 352
6014049 | cap 55.16731 1.4401 | 101
6014050 | cap 55.16731 1.4021 | 47
6014051 | cap 53.16373 1.4581 | 489
6014052 | cap 53.16373 GG | 196
6014053 | cap 55.16357 1.4401 | 501
6014054 | cap 54.18428 1.4021 | 281
6014055 | cap 54.18275 1.4401 | 807
6014056 | cap 54.18275 1.4021 | 488
6014057 | cap 54.16924 1.4401 | 259
6014059 | impeller-M D.182 53.1126 GGG | 1723
6014060 | impeller-R D.90 55.1492/1 Gbz | 530
6014061 | impeller-M D.199 53.1378 GGG/C0 | 905
6014063 | impeller-M D.199 53.1378 GGG | 478
6014064 | impeller-M D.182 53.1364 GGG/C0 | 594
6014065 | impeller-M D.132 54.2067 Al | 171
6014066 | impeller-R D.90 55.1911/1 Gbz | 428
6014068 | impeller-R D.158 54.1680/1 Rg | 675
6014069 | impeller-R D.99 55.1498/1 Gbz | 440
6014070 | impeller-M D.182 53.1364 1.4581/C0 | 1581
6014072 | impeller-M D.175 53.1223 GGG | 478
6014073 | impeller-M D.155 54.1129 GGG | 612
6014074 | impeller-M D.142 53.1128 GGG | 640
6014075 | impeller-M D.160 53.1127 GGG | 615
6014076 | impeller-M D.182 53.1364 1.4581 | 1296
6014077 | impeller-M D.182 53.1364 GGG | 355
6014078 | impeller-M D.154 53.1273 GGG/C0 | 588
6014079 | impeller-M D.154 53.1273 1.4581 | 982
6014080 | impeller-M D.154 53.1273 GGG | 307
6014081 | impeller-R D.110 54.9021 Gbz | 286
6014083 | impeller-H D.170 54.4045/1 Rg | 1573
6014084 | impeller-H D.404,4 52.3915/1 9.0975 | 12708
6014085 | impeller-H D.404,4 52.3915/1 Gbz | 10191
6014086 | impeller-H D.148 54.3746 Rg | 1058
6014087 | impeller-H D.308 523.6664 9.0975 | 5346
6014090 | impeller-H D.318 52.5349/3 9.0975 | 6320
6014091 | impeller-H D.318 52.5349/1 9.0975 | 6585
6014093 | impeller-H D.239 53.1027/1 Gbz | 2016
6014095 | impeller-M D.130 S.2664 Al | 283
6014098 | impeller-H D.209 53.1466 9.0975 | 1896
6014101 | impeller-H D.239 53.1027/4 9.0975 | 3539
6014102 | impeller-H D.239 53.1027/1 9.0975 | 2964
6014104 | impeller-H D.89 54.9449 Gbz | 560
6014105 | impeller-H D.123 54.9379 Rg | 902
6014106 | impeller-H D.97 53.9263 Gbz | 627
6014109 | impeller-H D.184 54.9490/2 9.0975 | 2074
6014110 | impeller-H D.184 54.9490 9.0975 | 1407
6014113 | impeller-H D.89 54.9468 Gbz | 480
6014114 | impeller-H D.184 54.8572A Gbz | 1113
6014116 | impeller-H D.330 52.7505 1.4581 | 9298
6014117 | impeller-H D.330 52.7505 9.0975 | 6438
6014119 | impeller-H D.311 53.6664/1Gbz | 4204
6014120 | impeller-H D.184 54.8572A Rg | 1357
6014121 | impeller-H D.184 54.8572/3 9.0975 | 1306
6014124 | impeller-H D.148 54.8518 Gbz | 1054
6014125 | impeller-W D.166 52.14200 GG | 658
6014126 | impeller-W D.196 52.13700/1 GG | 658
6014127 | impeller-R D.142 54.12293/3 9.0975 | 663
6014128 | impeller-R D.142 54.12293 Gbz | 451
6014129 | impeller-M D.110 53.11850/2 Al | 185
6014132 | impeller-W D.94 54.14341 GG | 437
6014133 | impeller-R D.120 53.14338 Gbz | 581
6014134 | impeller-W D.136 52.14201 GG | 658
6014136 | impeller-R D.142 54.11557 9.0975 | 556
6014137 | impeller-R D.142 54.11557 Gbz | 459
6014138 | impeller-R D.136 53.9882 Rg | 522
6014140 | impeller-M D.125 54.9107 Gbz | 699
6014141 | impeller-M D.110 53.11850 Al | 328
6014142 | impeller-M D.130 53.11843/2 AlSi | 118
6014144 | impeller-M D.130 53.11843 Al | 306
6014145 | impeller-R D.142 54.11557/3 9.0975 | 709
6014147 | impeller-W D.113 54.18382 GG/C0 | 657
6014148 | impeller-W D.113 54.18382 GG | 274
6014149 | impeller-W D.119 53.18032 Abrasit | 723
6014153 | impeller-R D.107 54.18426/1 Gbz | 511
6014154 | impeller-W D.107 54.18383 GG | 657
6014155 | impeller-W D.132 54.18383 GG | 454
6014156 | impeller-W D.96 54.18382 GG | 425
6014157 | impeller-M D.148 53.17063 Abrasit | 620
6014158 | impeller-W D.145 52.14867 GG | 484
6014159 | impeller-W D.160 52.14867 GG | 484
6014166 | impeller-W D.115 52.14867 GG | 484
6014167 | impeller-W D.130 52.14867 GG | 484
6014168 | pump shaft D.30x249 53.16798 1.4122 | 522
6014170 | pump shaft D.30x197 53.16798 1.4122 | 501
6014172 | pump shaft D.30x145 53.16798 1.4122 | 501
6014173 | pump shaft D.30x353 53.16798 1.4462 | 830
6014174 | pump shaft D.30x353 53.16798 1.4122 | 501
6014176 | pump shaft D.30x301 53.16798 1.4122 | 846
6014179 | pump shaft D.55x655 53.16745 1.4122 | 1344
6014180 | pump shaft D.55x655 53.16745 1.4021 | 1641
6014181 | pump shaft D.55x475 53.16745 1.4021 | 946
6014182 | pump shaft D.30x881 53.16738 1.4122 | 783
6014183 | pump shaft D.30x641 53.16738 1.4122 | 592
6014184 | pump shaft D.55x1555 53.16745 1.4021 | 2436
6014185 | pump shaft D.55x1375 53.16745 1.4021 | 2037
6014186 | pump shaft D.55x1195 53.16745 1.4021 | 1913
6014187 | pump shaft D.55x835 53.16745 1.4122 | 2277
6014188 | pump shaft D.55x835 53.16745 1.4021 | 2092
6014191 | pump shaft D.30x642 53.16806 1.4122 | 801
6014193 | pump shaft D.30x486 53.16806 1.4122 | 630
6014195 | pump shaft D.30x902 53.16806 1.4122 | 1202
6014196 | pump shaft D.30x850 53.16806 1.4122 | 1202
6014197 | pump shaft D.30x798 53.16806 1.4122 | 1202
6014199 | pump shaft D.30x746 53.16806 1.4122 | 801
6014200 | pump shaft D.30x382 53.16806 1.4122 | 519
6014201 | pump shaft D.30x509 53.16798 1.4122 | 801
6014203 | pump shaft D.30x457 53.16798 1.4122 | 801
6014205 | pump shaft D.30x405 53.16798 1.4122 | 801
6014207 | pump shaft D.30x665 53.16798 1.4122 | 801
6014209 | pump shaft D.30x561 53.16798 1.4122 | 801
6014211 | pump shaft D.55x522 53.16460 1.4122 | 899
6014213 | pump shaft D.55x342 53.16460 1.4462 | 1006
6014214 | pump shaft D.55x342 53.16460 1.4122 | 781
6014216 | pump shaft D.26x404 53.16586 1.4122 | 615
6014218 | pump shaft D.30x465 53.16485 1.4122 | 668
6014221 | pump shaft D.90x1112 53.16441 1.4021 | 3743
6014222 | pump shaft D.55x642 53.16336 1.4021 | 1027
6014223 | pump shaft D.55x462 53.16336 1.4122 | 948
6014224 | pump shaft D.55x462 53.16336 1.4021 | 952
6014225 | pump shaft D.55x282 53.16336 1.4122 | 1074
6014226 | pump shaft D.55x282 53.16336 1.4021 | 889
6014228 | pump shaft D.89,9x1282 53.16426 1.4021 | 3876
6014232 | pump shaft D.26x752 53.16586 9.4122 | 2011
6014233 | pump shaft D.30x281 53.16738 1.4122 | 427
6014234 | pump shaft D.30x281 53.16738 1.4021 | 422
6014236 | pump shaft D.35x400 53.16656 1.4122 | 956
6014238 | pump shaft D.30x641 53.16738 1.4021 | 582
6014239 | pump shaft D.30x521 53.16738 1.4122 | 502
6014240 | pump shaft D.30x521 53.16738 1.4021 | 494
6014241 | pump shaft D.30x401 53.16738 1.4122 | 484
6014242 | pump shaft D.30x401 53.16738 1.4021 | 472
6014244 | pump shaft D.32x433 53.16628 1.4122 | 630
6014248 | pump shaft D.26x694 53.16586 1.4021 | 953
6014252 | pump shaft D.32x407 53.16634 1.4462 | 889
6014254 | pump shaft D.30x954 53.16806 1.4122 | 1202
6014255 | cap 54.9318/1 GG | 379
6014256 | cap 54.9318 Gbz | 351
6014257 | cap 54.9318 GG | 334
6014258 | cap 55.3146 1.4401 | 424
6014259 | cap 55.3146 1.4021 | 358
6014260 | cap 55.9458/3 1.4021 | 178
6014261 | cap 54.9458/1 1.4401 | 93
6014262 | cap 54.9458/1 1.4021 | 54
6014263 | cap 55.9391 1.4401 | 365
6014264 | cap 54.9318/1 Gbz | 357
6014265 | pump shaft D.25x444 S.3150 1.4021 | 773
6014266 | pump shaft D.70x668 52.18246 1.4122 | 1338
6014267 | pump shaft D.30x413 53.18187 1.4021 | 472
6014268 | pump shaft D.65x1865 52.18160 1.4122 | 4726
6014271 | pump shaft D.45x611 52.18682 1.4462 | 2005
6014272 | pump shaft D.45x733 53.18655 1.4021 | 1294
6014276 | cap 55.9458/3 1.4401 | 184
6014277 | cap 54.14835 1.4401 | 79
6014278 | cap 54.14835 1.4021 | 49
6014279 | cap 53.12203 GG | 343
6014280 | cap 54.11797 Gbz | 264
6014281 | cap 54.11797 GG | 174
6014282 | cap 55.16357 1.4021 | 176
6014283 | cap 54.15934 Gbz | 378
6014284 | cap 54.15934 GG | 337
6014285 | cap 54.15239 1.4401 | 245
6014286 | cap 54.15239 1.4021 | 163
6014287 | cap 53.10315 Gbz | 703
6014288 | cap 55.9867 Gbz | 192
6014289 | cap 55.9867 GG | 127
6014290 | cap 54.9728/1 GG | 261
6014291 | cap 54.9728 Gbz | 556
6014292 | cap 54.9728 GG | 235
6014293 | cap 55.10214 Gbz | 142
6014294 | cap 55.10214 GG | 160
6014296 | cap 55.9867/1 Gbz | 218
6014297 | cap 55.9867/1 GG | 264
6014298 | pump shaft D.30x215 53.17168 1.4122 | 431
6014299 | pump shaft D.30x145 53.17168 1.4122 | 388
6014300 | pump shaft D.55x858 53.17058 1.4021 | 2318
6014301 | pump shaft D.55x658 53.17058 1.4462 | 3596
6014302 | pump shaft D.55x458 53.17058 1.4021 | 2039
6014303 | pump shaft D.55x283 53.17289 1.4021 | 833
6014308 | pump shaft D.30x186 53.16855 1.4122 | 379
6014311 | pump shaft D.30x1318 53.16806 1.4122 | 2002
6014313 | pump shaft D.30x1006 53.16806 1.4122 | 1602
6014314 | pump shaft D.30x186 53.16855 1.4021 | 374
6014315 | pump shaft D.55x715 53.16839/1 1.4462 | 2231
6014316 | pump shaft D.55x535 53.16839/1 1.4462 | 1743
6014317 | pump shaft D.55x895 53.16839 1.4021 | 1381
6014318 | pump shaft D.55x715 53.16839 1.4122 | 1474
6014319 | pump shaft D.55x283 53.17289 1.4122 | 1019
6014320 | pump shaft D.60x528 53.17643 1.4122 | 1484
6014322 | pump shaft D.48x877 53.17633 1.4122 | 2196
6014323 | pump shaft D.48x777 53.17633 1.4122 | 2099
6014325 | pump shaft D.55x679 53.17942 1.4021 | 1499
6014326 | pump shaft D.68x494 53.17708 1.4122 | 1305
6014330 | pump shaft D.55x271 53.17351 1.4122 | 1019
6014331 | pump shaft D.55x683 53.17289 1.4122 | 1389
6014332 | pump shaft D.55x683 53.17289 1.4021 | 1204
6014333 | pump shaft D.55x483 17289 1.4122 | 1204
6014334 | pump shaft D.55x483 53.17289 1.4021 | 1019
6014335 | pump shaft D.55x283 53.17289 1.4462 | 1195
6014336 | pump shaft D.55x271 53.17351 1.4021 | 833
6014337 | pump shaft D.48x1722 53.17301 1.4122 | 3151
6014340 | pump shaft D.48x957 53.17301 1.4122 | 2293
6014353 | impeller-E D.112 54.14391/1 1.4581 | 1455
6014354 | impeller-E D.125 54.14390/1 1.4581 | 1388
6014355 | impeller-E D.140 54.14386/1 1.4581 | 1313
6014361 | impeller-E D.120 53.14426/2 GGG | 734
6014362 | impeller-E D.100 54.14392/1 1.4581 | 1505
6014366 | impeller-E D.362 52.14665 GGG | 3595
6014367 | impeller-E D.347 52.14665 GGG | 3595
6014368 | impeller-E D.332 52.14665 GGG | 3595
6014370 | impeller FA20.54E-336 GGG SVA | 3595
6014371 | impeller FA15.93E 336 GGG SVA | 4169
6014372 | impeller-E D.420 52.20626 GG | 6490
6014373 | impeller-E D.340 53.15230 GGG | 4950
6014374 | impeller-E D.317 52.14665 GGG | 3595
6014376 | impeller-E D.332 52.14549/1 GGG | 3595
6014377 | impeller-E D.317 52.14549/1 GGG | 3595
6014380 | impeller-E D.302 52.14665 GGG | 3595
6014382 | impeller-E D.362 52.14549/1 GGG | 3595
6014383 | impeller-E D.355 52.14549/1 GGG | 3595
6014384 | impeller-E D.347 52.14549/1 GGG | 3595
6014385 | impeller-E D.178 54.13698 GG | 864
6014390 | impeller-E D.100 54.13887/1 GGG | 1159
6014391 | impeller-E D.155 53.13870 1.4581 | 4518
6014392 | impeller-E D.163 53.13870 1.4581 | 4518
6014393 | impeller-E D.179 53.13870 1.4581 | 4518
6014394 | impeller-E D.195 53.13870 1.4581 | 4518
6014396 | impeller-E D.240 53.13582/1 GG | 1087
6014397 | impeller-E D.210 53.13579/1 GG | 1087
6014399 | impeller-E D.220 53.13578/1 GG | 1088
6014406 | impeller-E D.112 54.13888/1 GGG | 1155
6014407 | impeller-E D.110 53.14107/2 GGG | 734
6014408 | impeller-E D.110 53.14107/1 GGG | 1077
6014409 | impeller-E D.130 53.14106/2 GGG | 734
6014410 | impeller-E D.130 53.14106/1 GGG | 1385
6014412 | impeller FA10.94E 318 GG SVA | 2404
6014413 | impeller-E D.102 53.14109/2 GGG | 734
6014414 | impeller-E D.102 53.14109/1 GGG | 1121
6014415 | impeller-E D.106 53.14108/2 GGG | 734
6014417 | impeller-E D.144 53.14105/2 GGG | 736
6014418 | impeller-E D.125 54.13962 1.4581 | 1355
6014419 | impeller-E D.140 54.13935 1.4581 | 1284
6014420 | impeller-E D.140 54.13890/1 GGG | 807
6014422 | impeller-E D.125 54.13889/1 GGG | 619
6014423 | impeller-E D.144 53.14105/1 GGG | 847
6014425 | impeller-E D.165 54.14037 GG | 864
6014426 | impeller-E D.100 54.13964 1.4581 | 1489
6014440 | impeller-E D.125 53.17533 GG | 431
6014441 | impeller-E D.139 53.17533 GG | 431
6014442 | impeller-E D.145 53.17533 GG | 431
6014443 | impeller-E D.330 52.17354 GGG Z | 2856
6014444 | impeller FA20.54E-297 GGG SVA | 3595
6014447 | impeller-E D.120 53.17717 GGG | 572
6014453 | impeller-E D.170 52.18366 GGG | 989
6014454 | impeller-E D.185 52.18366 GGG | 989
6014458 | impeller FA25.82Z/30.82Z-475 GGG SVA | 5491
6014460 | impeller FA20.54E-240 GGG SVA | 3595
6014461 | impeller-E D.200 52.18366 GGG | 989
6014462 | impeller-E D.170 53.18071 GGG | 989
6014463 | impeller-E D.185 53.18071 GGG | 989
6014464 | impeller-E D.200 53.18071 GGG | 989
6014466 | impeller-E D.215 53.18071 GGG | 989
6014468 | impeller-E D.215 52.18366 GGG | 989
6014470 | impeller-E D.114 53.18171 GGG | 734
6014472 | impeller FA20.54E-322 1.4581 SVA | 10866
6014473 | impeller FA20.54E-322 GGG SVA | 3595
6014474 | impeller FA20.54E-336 GGG SVA | 3595
6014476 | impeller FA20.54E-309 GGG SVA | 3595
6014478 | impeller FA20.54E-288 GGG SVA | 3595
6014480 | impeller FA20.54E-297 GGG SVA | 3595
6014481 | impeller FA20.54E-309 GGG SVA | 3595
6014482 | impeller FA20.54E-277 GGG SVA | 3595
6014483 | impeller FA20.54E-288 GGG SVA | 3595
6014484 | impeller FA20.54E-297 GGG SVA | 3595
6014486 | impeller FA15.93E 310 GGG SVA | 4169
6014487 | impeller FA15.93E 336 GGG SVA | 4169
6014489 | impeller FA20.54E-263 GGG SVA | 3605
6014491 | impeller FA20.54E-253 GGG SVA | 3595
6014492 | impeller FA20.54E-240 GGG SVA | 3595
6014493 | impeller FA20.54E-277 GGG SVA | 3595
6014494 | impeller-E D.194 53.17247 1.4581 | 4211
6014499 | impeller FA20.54E-309 GGG SVA | 3595
6014500 | impeller FA20.54E-322 GGG SVA | 3595
6014508 | impeller-E D.253 52.17135 GGG | 3595
6014509 | impeller-E D.263 52.17135 GGG | 3595
6014513 | impeller-E D.249 53.17247 1.4581 | 4211
6014516 | impeller-E D.125 52.2146 GGG | 328
6014518 | impeller-E D.144,5 52.2145 GGG | 587
6014523 | impeller-E D.125 52.2148 GGG | 587
6014527 | impeller-A D.274,2 53.10322 Gbz | 2115
6014528 | impeller-A D.162 54.9372 Rg | 1180
6014529 | impeller-A D.155,8 53.3277 9.0975 | 696
6014534 | impeller-A D.329 52.12228 Gbz | 4135
6014535 | impeller-A D.329 52.12207 Gbz | 2799
6014537 | impeller-E D.144,5 52.11091 GGG | 587
6014539 | impeller-E D.130 53.11032 GG | 905
6014540 | impeller-E D.106 53.11031 GG | 905
6014541 | impeller-E D.102 53.11029 GG | 905
6014543 | impeller-E D.251 52.11130/1 GGG | 2968
6014546 | impeller-E D.360 52.11097/1 GG | 4580
6014547 | impeller-E D.144 53.10907 GG | 1272
6014548 | impeller-E D.340 53.20732 GGG | 4950
6014549 | impeller-E D.310 53.20731 GGG | 4950
6014552 | impeller-E D.355 53.10097/2 GGG | 4950
6014558 | impeller-H D.144 54.10569 Gbz | 477
6014559 | impeller-H D.443 53.10228 Gbz | 8953
6014560 | impeller-H D.143 54.10208/1 9.0975 | 886
6014561 | impeller-H D.143 54.10208 Gbz | 478
6014562 | impeller-H D.121 54.9913 Rg | 845
6014563 | impeller-H D.176 53.11461 Gbz | 696
6014565 | impeller-H D.144 54.11264 9.0975 | 902
6014566 | impeller-H D.144 54.11264 Gbz | 476
6014567 | impeller-H D.144 54.10569 9.0975 | 868
6014568 | impeller-H D.148 54.9862 Gbz | 1120
6014572 | impeller-H D.238 53.9556 9.0975 | 2661
6014574 | impeller-H D.148 54.9862 Rg | 1335
6014575 | impeller-H D.158 54.9810/1 9.0975 | 1052
6014584 | impeller-H D.142 S.3171 Rg | 796
6014591 | impeller-H D.350 53.15918 9.0975 | 6673
6014593 | impeller-H D.175 53.12668/2 Gbz | 785
6014595 | impeller-H D.175 53.12668 Gbz | 943
6014596 | impeller-H D.130 53.17562/2 NorylGFN3V | 121
6014597 | impeller-H D.130 53.17561/2 NorylGFN3V | 118
6014599 | impeller-H D.130 53.16890/2 NorylGFN3V | 112
6014600 | impeller-H D.143 54.16740 Rg | 578
6014602 | impeller-E D.132 53.12683 GG | 640
6014603 | impeller-E D.290 52.12569 GG | 3311
6014605 | impeller-E D.147 53.11948 GG | 946
6014607 | impeller-E D.306 52.12838 1.4581 | 7004
6014610 | impeller-E D.318 52.12838 Abrasit | 6508
6014613 | impeller-E D.208 53.11965/1 GGG | 1929
6014614 | impeller-E D.208 53.11965 GGG | 1929
6014615 | impeller-E D.194 53.11964/1 GGG | 1929
6014616 | impeller-E D.249 53.11963 GG | 1929
6014617 | impeller-E D.238 53.11962/1 1.4581 | 3927
6014624 | impeller-E D.318 52.12838 GG Z | 1074
6014629 | impeller-E D.230 53.13577/1 GG | 1087
6014632 | impeller-E D.112 52.13039 GGG | 587
6014633 | impeller-E D.270 52.12838 GG ZA | 536
6014650 | impeller-E D.180 53.11945 GG | 1835
6014651 | impeller-E D.110 53.11940 GG | 905
6014655 | impeller-E D.230 52.11437/1 GG | 949
6014660 | impeller-E D.338 52.11217/1 GG | 4580
6014666 | impeller-E D.180 53.11945 1.4581 | 4196
6014668 | impeller-E D.155 53.11948 GG | 946
6014670 | impeller-E D.163 53.11948 GG | 946
6014673 | impeller-E D.238 53.11962/1 GGG | 1929
6014674 | impeller-E D.223 53.11961/1 1.4581 | 4417
6014675 | impeller-E D.223 53.11961/1 GGG | 1929
6014676 | impeller-E D.223 53.11961 GG | 1929
6014677 | impeller-E D.171 53.11948 GG | 948
6014678 | impeller-E D.195 53.11948 GG | 946
6014679 | impeller-E D.200 53.11948 GG | 946
6014682 | impeller-E D.198 53.11946 GG | 937
6014683 | impeller-E D.179 53.11948 GG | 946
6014685 | impeller-E D.187 53.11950 1.4517 | 3702
6014686 | impeller-E D.187 53.11948 GG | 946
6015052 | LASERPOINTER | 44
6015278 | Loctite 2701 50ml | 79
6015279 | Loctite 573 50ml | 46
6015280 | Loctite 7061 400ml | 20
6015282 | Loctite 7200 400ml | 50
6015284 | Loctite 2701 250ml | 266
6015285 | LoctiteCTITE 480 20g | 46
6015286 | Loctite 262 250ml | 286
6015330 | Loctite 648 250ml | 301
6015336 | Loctite 574 250ml | 187
6015337 | Loctite 573 250ml | 163
6015338 | Loctite 243 250ml | 252
6015475 | hose clip 60-81 vz | 6
6015557 | Glykol | 16
6015559 | ESSO UNIREX N3 (18kg) | 374
6015587 | ESSO UNIREX N3 | 17
6015589 | MOLUB-ALLOY FOODPROOF 823 FM 2 (0,4kg) | 79
6016011 | Rep.Kit 2 T171-./8-12, T17H Vit | 357
6016016 | Rep.Kit 3 T171, T17H Vit | 233
6016017 | Rep.Kit 3 T172, T17K 1.4462/Vit | 1870
6016018 | Rep.Kit 2 T172 8-12, T17K 1.4462/VIT | 1995
6016019 | Rep.Kit 2 T172-./8-12, T17KVit | 1073
6016020 | Rep.Kit 2 T172-./15-24, T17K Vit | 1092
6016021 | Rep.Kit 2 T171-./15-24, T17H Vit | 376
6016026 | Rep.Satz 2 T172 15-24, T17K 1.4462/VIT | 2012
6016033 | Rep.Kit 3 T207, T20L Vit | 700
6016034 | Rep.Kit 2 T207, T20L | 864
6016035 | Rep.Kit 3 T207, T20L | 657
6016038 | Rep.Kit 2 T207, T20L Vit | 905
6016040 | Rep.Kit 2 T208, T20M Vit | 1523
6016041 | Rep.Kit 3 T208, T20M Vit | 1439
6016042 | Rep.Kit 3 T208, T20M | 1397
6016043 | Rep.Kit 2 T208, T20M | 1481
6016044 | Rep.Kit 2 T178;T17M;T17.2K Vit | 1608
6016045 | Rep.Kit 3 T178;T17M;T17.2K Vit | 1397
6016046 | Rep.Kit 2 T177;T17L;T17.2H Vit | 823
6016047 | Rep.Kit 3 T177;T17L;T17.2H Vit | 621
6016048 | Rep.Kit 3 T172, T17K Vit | 949
6016049 | Rep.Kit 3 T178;T17M;T17.2K 1.4462/VIT | 2319
6016050 | Rep.Kit 3 T202, T20K | 1397
6016051 | Rep.Kit 2 T202, T20K | 1481
6016052 | Rep.Kit 3 T201; T20H | 638
6016053 | Rep.Kit 2 T201; T20H | 822
6016054 | Rep.Kit 2 T178;T17M;T17.2K 1.4462/VIT | 2528
6016063 | Rep.Kit 3 T121 Vit | 185
6016064 | Rep.Kit 2 T121 Vit | 207
6016071 | Rep.Kit 3 TR2xx/TR3xx BM2 | 1337
6016072 | Rep.Kit 3 T12H Vit | 164
6016073 | Rep.Kit 3 T12K;T12G Bm2/Bm3 Vit | 249
6016074 | Rep.Kit 2 T12K;T12G Bm2/Bm3 Vit | 268
6016077 | Rep.Kit 2 T12H Vit | 207
6016080 | Rep.Kit 3 T131 Vit | 227
6016081 | Rep.Kit 2 T131 Vit | 248
6016083 | Rep.Kit 3 T132 Vit | 946
6016084 | Rep.Kit 2 T132 1.4462/VIT | 1888
6016085 | Rep.Kit 3 T132 1.4462/VIT | 1945
6016088 | Rep.Kit 2 T132 Vit | 965
6016089 | Rep.Kit 2 T13H | 294
6016090 | Rep.Kit 3 T13H | 253
6016091 | Rep.Kit 2 T122 Vit | 319
6016092 | Rep.Kit 3 T122 Vit | 315
6016094 | Rep.Kit 2 T13K Vit | 967
6016096 | Rep.Kit 3 T13K 1.4462/VIT | 1885
6016097 | Rep.Kit 2 T13K 1.4462/VIT | 1712
6016099 | Rep.Kit 3 T13K Vit | 949
6016100 | Rep.Kit 3 T534 Vit | 5738
6016101 | Rep.Kit 2 T534 Vit | 8012
6016102 | Rep.Kit 2 T534 | 7806
6016103 | Rep.Kit 3 T534 | 5139
6016104 | Rep.Kit 2 T494/T49P, T56P Vit | 10477
6016105 | Rep.Kit 3 TR14/16/20-1/21/28 | 413
6016106 | Rep.Kit 3 TR22 ... 40 | 371
6016107 | Rep.Kit 2 TR22 ... 40 PL8-12 | 446
6016108 | Rep.Kit 2 TR22 ... 40 PL16-24 | 459
6016110 | Rep.Kit 2 TR14/16/20-1/21/28 | 431
6016111 | Rep.Kit 2 T492/T49G, T562/T56G | 10477
6016112 | Rep.Kit 3 T422, T42K, T42G An15970 Vit | 6577
6016113 | Rep.Kit 2 T422, T42K, T42G An15970 Vit | 8628
6016114 | Rep.Kit 2 T422, T42K, T42G An15970 | 8424
6016115 | Rep.Kit 3 T422, T42K, T42G An15970 | 5652
6016116 | Rep.Kit 3 T492/T49G, T562/T56G | 7806
6016117 | Rep.Kit 3 T494/T49P, T56P Vit | 7396
6016118 | Rep.Kit 2 T494/T49P, T56P | 10068
6016119 | Rep.Kit 3 T494/T49P, T56P | 7192
6016120 | Rep.Kit 3 T492/T49G, T562/T56G Vit | 8628
6016121 | Rep.Kit 2 T492/T49G, T562/T56G Vit | 11071
6016127 | Screws KS220 KIT | 126
6016128 | Screws KS37,70 + Z KIT | 97
6016129 | Screws KS32 KIT | 40
6016130 | Screws KS24 KIT | 26
6016131 | Screws KS23 KIT | 50
6016132 | Screws KS8,9,12,14,15 KE7;8;9, F12 KIT | 19
6016133 | Rep.Kit 2 TR50 ... 90-2 PL16-24 | 807
6016134 | Rep.Kit 3 TR50 ... 90-2 | 603
6016135 | Rep.Kit 2 TR50 ... 90-2 PL8-12 | 788
6016136 | Rep.Kit 2 TR48/50/60 - BM0+1 | 874
6016137 | Rep.Kit 3 TR48/50/60 - BM0+1 | 772
6016144 | Rep.Kit 2 T422, T42K, T42G An15736 Vit | 8653
6016145 | Rep.Kit 2 T242, T24K 1.4462/VIT | 2878
6016148 | Rep.Kit 2 T242, T24K Vit | 1953
6016149 | Rep.Satz 3 T242, T24K Vit | 1419
6016150 | Rep.Kit 3 T242, T24K 1.4462/VIT | 2343
6016152 | Rep.Kit 2 T244, T24P Vit | 1953
6016153 | Rep.Kit 3 T244, T24P Vit | 1419
6016154 | Rep.Kit 3 T244, T24P | 1419
6016155 | Rep.Kit 2 T244, T24P | 1686
6016156 | Rep.Kit 3 T201; T20H Vit | 657
6016157 | Rep.Kit 2 T201; T20H Vit | 871
6016158 | Rep.Kit 2 T208, T20M 1.4462/VIT | 2445
6016159 | Rep.Kit 3 T208, T20M 1.4462/VIT | 2364
6016161 | Rep.Kit 3 T202, T20K Vit | 1397
6016162 | Rep.Kit 2 T242, T24K | 1686
6016163 | Rep.Kit 3 T242, T24K | 1400
6016164 | Rep.Kit 3 T202, T20K 1.4462/VIT | 2319
6016165 | Rep.Kit 2 T202, T20K 1.4462/VIT | 2445
6016166 | Rep.Kit 2 T202, T20K Vit | 1523
6016167 | Rep.Kit 2 T344, T34P | 3124
6016168 | Rep.Kit 3 T342, T34K Vit | 2404
6016169 | Rep.Kit 2 T342, T34K Vit | 3226
6016170 | Rep.Kit 2 T342, T34K | 3132
6016171 | Rep.Kit 3 T342, T34K | 2302
6016172 | Rep.Kit 3 T344, T34P | 2309
6016173 | Rep.Kit 3 T422, T42K, T42G An15736 Vit | 7061
6016174 | Rep.Kit 2 T422, T42K, T42G An15736 | 7192
6016175 | Rep.Kit 3 T422, T42K, T42G An15736 | 5839
6016176 | Rep.Kit 3 T344, T34P Vit | 2404
6016177 | Rep.Kit 2 T344, T34P Vit | 3226
6016178 | Rep.Kit 3 T302, T30K | 2260
6016179 | Rep.Kit 2 T302, T30K | 3082
6016180 | Rep.Kit 2 T244, T24P 1.4462/VIT | 2878
6016181 | Rep.Kit 3 T244, T24P 1.4462/VIT | 2343
6016183 | Rep.Kit 2 T302, T30K Vit | 3287
6016184 | Rep.Kit 2 T304, T30P Vit | 3187
6016185 | Rep.Kit 3 T304, T30P Vit | 2364
6016186 | Rep.Kit 2 T304, T30P | 3082
6016187 | Rep.Kit 3 T304, T30P | 2195
6016188 | Rep.Kit 3 T302, T30K Vit | 2364
6016189 | Rep.Kit 2 TR2xx/TR3xx BM2 PL8-12 | 1433
6016191 | Rep.Kit 1 T132 Vit | 46
6016193 | Rep.Kit 1 T131 Vit | 58
6016196 | Rep.Kit 1 T207, T20L | 31
6016197 | Rep.Kit 1 T202, T20K | 39
6016198 | Rep.Kit 1 T201, T20H | 33
6016199 | Rep.Kit 1 T178,T17M,T17.2K Vit | 79
6016200 | Rep.Kit 1 T177,T17L,T17.2H Vit | 74
6016204 | Rep.Kit 1 T12K, T12G BM2 / BM3 Vit | 17
6016207 | Rep.Kit 1 T13K Vit BM2 | 93
6016208 | Rep.Kit 1 T13H Vit BM2 | 121
6016209 | Rep.Kit 1 T122 Vit | 51
6016211 | Rep.Kit 1 T121 Vit | 57
6016212 | Rep.Kit 1 T344, T34P | 64
6016213 | Rep.Kit 1 T342, T34K Vit | 396
6016214 | Rep.Kit 1 T342, T34K | 121
6016215 | Rep.Kit 1 T304, T30P Vit | 200
6016216 | Rep.Kit 1 T304, T30P | 64
6016217 | Rep.Kit 1 T344, T34P Vit | 151
6016218 | Rep.Kit 1 T494/T49P, T56P | 1344
6016219 | Rep.Kit 1 T492/T49G, T562/T56G Vit | 2864
6016220 | Rep.Kit 1 T492/T49G, T562/T56G | 2013
6016221 | Rep.Kit 1 T422, T42K, T42G Vit | 1911
6016222 | Rep.Kit 1 T422, T42K, T42G | 311
6016223 | Rep.Kit 1 T202, T20K Vit | 112
6016224 | Rep.Kit 1 T201, T20H Vit | 112
6016225 | Rep.Kit 1 T208 , T20M Vit | 76
6016226 | Rep.Kit 1 T208 , T20M | 31
6016227 | Rep.Kit 1 T207, T20L Vit | 79
6016228 | Rep.Kit 1 T242, T24K | 58
6016229 | Rep.Kit 1 T302, T30K Vit | 494
6016230 | Rep.Kit 1 T302, T30K | 116
6016231 | Rep.Kit 1 T244, T24P Vit | 235
6016232 | Rep.Kit 1 T244, T24P | 62
6016233 | Rep.Kit 1 T242, T24K Vit | 311
6016234 | Rep.Kit 1 T12H BM2 Vit | 55
6016235 | Rep.Kit 1 FK34.1 Vit | 784
6016236 | Rep.Kit 1 FK34.1 | 292
6016237 | Rep.Kit 1 FK27.1 Vit | 291
6016238 | Rep.Kit 1 FK27.1 | 66
6016239 | Rep.Kit 1 FK202 Vit | 182
6016240 | Rep.Kit 1 FK42.1 | 303
6016241 | Rep.Kit 1 FKT72. H | 5561
6016242 | Rep.Kit 1 FKT72. | 5561
6016243 | Rep.Kit 1 FKT49. / FKT56. VIT | 3369
6016244 | Rep.Kit 1 FKT49. / FKT56. | 2416
6016245 | Rep.Kit 1 FK42.1 Vit | 1425
6016246 | Rep.Kit 1 FO172 | 62
6016247 | Rep.Kit 1 T172, T17K Vit | 91
6016248 | Rep.Kit 1 T171, T17H Vit | 102
6016251 | Rep.Kit 1 FO172 Vit | 162
6016252 | Rep.Kit 1 FK202 | 64
6016253 | Rep.Kit 1 F13 Vit | 33
6016255 | Rep.Kit 1 F12 Vit | 50
6016257 | Rep.Kit 1 KS5,6 T121 Vit | 39
6016259 | Rep.Kit 1 KS37,70+Z Vit | 200
6016261 | Rep.Kit 1 KS32 Vit | 93
6016264 | Rep.Kit 1 TR2xx/TR3xx BM2 | 274
6016265 | Rep.Kit 1 Maxi-/Mega BM1 | 454
6016267 | Rep.Kit 1 KS8,9,12,14,15, F12 Vit | 38
6016269 | Rep.Kit 1 KS16 Vit | 33
6016271 | Rep.Kit 1 KE7,8,9 Vit | 51
6016273 | Rep.Kit 1 KS220 Vit | 997
6016275 | Rep.Kit 1 KS24 Vit | 64
6016277 | Rep.Kit 1 KS23 Vit | 64
6016280 | Rep.Kit 2 KS5,6 Vit | 268
6016283 | Rep.Kit 2 KE7,8,9 Vit | 102
6016285 | Rep.Kit 3 KS23 Vit | 248
6016288 | Rep.Kit 2 KS220 Vit | 1685
6016290 | Rep.Kit 3 FKT72. | 18221
6016291 | Rep.Kit 2 FKT49. / FKT56. VIT | 11255
6016292 | Rep.Kit 3 FKT49. / FKT56. VIT | 8588
6016293 | Rep.Kit 2 FKT49. / FKT56. | 10683
6016294 | Rep.Kit 3 FKT49. / FKT56. | 8012
6016295 | Rep.Kit 2 FKT72. | 31409
6016296 | Rep.Kit 3 KE7,8,9 Vit | 82
6016299 | Rep.Kit 3 FKT72.H | 18221
6016300 | Rep.Kit 2 FKT72.H | 31409
6016303 | Rep.Kit 2 KS37,70 +Z Vit | 535
6016304 | Rep.Kit 3 KS37,70+Z Vit | 517
6016306 | Rep.Kit 2 KS5,6 T121 Vit | 207
6016307 | Rep.Kit 3 KS8,9,12,14,15 | 143
6016308 | Rep.Kit 2 KS8,9,12,14,15 | 164
6016311 | Rep.Kit 3 KS5,6 T121 Vit | 164
6016312 | Rep.Kit 3 KS24 Vit | 268
6016313 | Rep.Kit 2 KS24 Vit | 289
6016316 | Rep.Kit 2 KS23 Vit | 268
6016319 | Rep.Kit 3 KS32 Vit | 268
6016320 | Rep.Kit 2 KS32 Vit | 289
6016321 | Rep.Kit 3 KS220 Vit | 1526
6016323 | Rep.Kit 3 FK42.1 AN13941+14177 Vit | 6371
6016324 | Rep.Kit 3 FO172 1.4462/VIT | 2060
6016327 | Rep.Kit 3 FO172 Vit | 1088
6016328 | Rep.Kit 2 FO172 Vit | 1206
6016329 | Rep.Kit 2 FO172 1.4462/VIT | 2175
6016331 | Rep.Kit 2 F12 Vit | 413
6016332 | Rep.Kit 3 F12 Vit | 391
6016335 | Rep.Kit 1 TR22 ... 40 | 191
6016336 | Rep.Kit 1 TR14/16/20-1/21/28 | 196
6016337 | Rep.Kit 1 T534 Vit | 489
6016338 | Rep.Kit 1 T534 | 190
6016339 | Rep.Kit 1 T494/T49P, T56P Vit | 1546
6016340 | Rep.Kit 1 TR48/50/60 - BM0+1 | 604
6016341 | Rep.Kit 2 FO172 | 1098
6016342 | Rep.Kit 3 FO172 | 984
6016343 | Rep.Kit 1 TR/BG 80-1 /120-1 | 307
6016345 | Rep.Kit 1 TR50-... 90-2, BG75-2 | 233
6016346 | Rep.Kit 2 FK34.1 | 2980
6016347 | Rep.Kit 3 FK27.1 Vit | 3401
6016348 | Rep.Kit 2 FK27.1 Vit | 3896
6016349 | Rep.Kit 3 FK27.1 | 3173
6016350 | Rep.Kit 2 FK27.1 | 3681
6016351 | Rep.Kit 3 FK34.1 | 2364
6016352 | Rep.Kit 2 FK42.1 AN13941+14177 Vit | 9246
6016353 | Rep.Kit 2 FK42.1 AN13941+14177 | 8835
6016354 | Rep.Kit 3 FK42.1 AN13941+14177 | 5753
6016355 | Rep.Kit 3 FK34.1 Vit | 2670
6016356 | Rep.Kit 2 FK34.1 Vit | 3187
6016357 | Rep.Kit 3 FK202 | 1400
6016358 | Rep.Kit 2 FK202 | 1547
6016359 | Rep.Kit 3 F13 Vit | 391
6016360 | Rep.Kit 2 F13 Vit | 413
6016361 | Rep.Kit 3 F13 | 370
6016362 | Rep.Kit 3 FK202 Vit | 1458
6016363 | Rep.Kit 3 FK202 1.4462/VIT | 2381
6016364 | Rep.Kit 2 FK202 1.4462/VIT | 2546
6016367 | Rep.Kit 2 FK202 Vit | 1623
6016368 | cable sleeve D.90x6,7x600 55.2376 PVC | 162
6016369 | clamp sleeve D.66/50x81 55.1456/1 1.440 | 731
6016370 | clamp sleeve D.65/50x59 55.1456 1.4401 | 263
6016371 | clamp sleeve D.65/50x59 55.1456 1.4021 | 233
6016372 | drying agent cartridge 53.17598 Ms | 1322
6016375 | cable sleeve D.75x5,6x600 55.2377 PVC | 125
6016376 | protection sleeve D.170/125x120 10886 | 861
6016377 | protection collar 55.10805 1.4021 | 169
6016378 | packing sleeve 54.10469 1.4021 | 522
6016379 | protection sleeve D.160/152x40 4442 Ms | 340
6016380 | sleeve D.10/9x40 55.2408 Ms | 64
6016381 | cable sleeve D.32x1,8x200 55.2379 PVC | 22
6016382 | cable sleeve D.50x3,0x400 55.2378 PVC | 24
6016383 | expansion ring D.170/158x10 54.2403 A2 | 107
6016386 | adjusting ring D.65/48x18 54.16954 GG | 64
6016387 | adjusting ring D.44/29x18 10172/1 1.4401 | 196
6016388 | adjusting ring D.54/42x14 55.6412 1.4401 | 295
6016390 | adjusting ring D.64/55x12 55.6398 1.4401 | 286
6016399 | cable sealing 3xD.20 EPDM 60 Sh | 125
6016400 | cable sealing 14345 EPDM 60 Sh | 125
6016401 | seal ring D.56x18,5 54.12050 Gi | 132
6016402 | gasket 54.10848 Abil | 127
6016403 | gasket 55.10777/1 Abil | 88
6016404 | gasket 55.10777 Abil | 72
6016405 | seal ring D.26 55.10759 Gi | 76
6016406 | cable sealing 4xD.16,5 EPDM 60 Sh | 125
6016407 | flat gasket D.112/154x3 54.5485 Gi | 125
6016408 | flat gasket D.115/165x3 54.4928 Gi | 41
6016410 | seal ring-profile ID.710x18 NBR70 | 137
6016411 | seal ring ID.565x18 NBR70 | 123
6016412 | cable sealing 3xD.14.2 EPDM 60 SH | 118
6016413 | cable sealing 25x64 EPDM 60 Sh | 125
6016414 | flat gasket D.47/103x3 55.3206/3 Gi | 117
6016415 | protection sleeve D.66/58x28 55.17514 Rg | 115
6016416 | insert 53.15692 GG | 867
6016417 | spacer sleeve D.45x28 55.8900 Rg | 240
6016418 | bush D.77/65 55.8899/2 GPbBz | 283
6016419 | bush D.77/48 55.8899 St | 380
6016420 | bush D.77/48 55.8899 Gbz | 303
6016421 | clamp sleeve D.67/45x20 54.18537 1.4401 | 357
6016422 | protection sleeve D.66/58x28 55.17514 | 198
6016423 | flat gasket D.49/92x3 55.3206 Gi | 28
6016425 | throttle bush D.80/72x35 55.9119 Rg | 140
6016426 | bush D.77/57,55x19 9.0975 | 299
6016427 | bush D.77/57,55x35 9.0975 | 273
6016428 | ring D.30/23x5 55.6636 1.4401 | 121
6016430 | adjusting ring D.64/55x12 55.6398 Rg | 522
6016431 | flange 54.18419/2 1.4021 | 477
6016432 | supporting plate D.70x8 1.4821 | 781
6016433 | counter disc D.62x8,2 1.4122 | 456
6016434 | ball cup 53.18732 1.4571 | 857
6016435 | ball cup 54.18730 1.4571 | 427
6016436 | ball cup 16544 1.4122 | 321
6016437 | thrust plug 35x20 55.12502 1.4122 | 65
6016438 | holder 68x15x10 54.18731 1.4571 | 182
6016439 | ring D.31,9/19,5x5 55.12605 1.4401 | 98
6016440 | winding brace ring 12521/2 Nor | 50
6016441 | guard ring D.428/373.2x58 53.10757 GGG | 1949
6016442 | protection sleeve D.89/85,5x58 6135 Ms | 118
6016443 | protection sleeve D.89/85,5x75 6135 Ms | 125
6016444 | guard ring D.56/48x12 55.4882 Gbz | 142
6016445 | winding brace ring D.408 CuZn | 854
6016447 | slide segment 52.7124/2 St+A | 3968
6016449 | counter supporting disc 15142 Glycodur F | 66
6016451 | counter supporting disc 53.10126/1 St+A | 2442
6016452 | counter supporting disc 53.10126 St+A | 2556
6016453 | counter supporting disc 55.7725 Pertinax | 1066
6016454 | slide segment 53.7355 St+A | 1666
6016455 | ball cup 55.7119 St | 359
6016458 | slide segment 54.16241 1.4027 | 112
6016459 | slide segment 54.16129 1.4027 | 82
6016460 | slide segment 52.12537 St+A | 5709
6016462 | MECHANICAL-SEAL-kit | 115
6016463 | pressure ring D.51/36x1,5 53.1536/2 1.44 | 38
6016464 | retaining ring 224.1/190x16 54.18406 St | 879
6016465 | retaining ring D.170/150x12 54.12564 St | 273
6016466 | retaining ring O D.200,2/140x28 54.10837 | 696
6016467 | retaining ring U D.200,2/140x18 54.10835 | 470
6016468 | retaining ring D.122/81x4 54.10771 1.40 | 266
6016469 | MECHANICAL-SEAL-kit | 152
6016470 | spacer disc D.19.9/9x5 55.14871 1.4021 | 39
6016471 | supporting ring D.120/80x47 54.16599 A2 | 850
6016472 | winding brace ring D.425 Rg | 1295
6016474 | intermediate ring D.98/60x15 55.7447 1.4 | 417
6016475 | intermediate ring D.98/60x15 55.7447 1.4 | 304
6016476 | MECHANICAL-SEAL-kit | 148
6016478 | mobile wear ring U 55.13238 1.4122 | 302
6016479 | mobile wear ring O 170,2/160x17,5 55.132 | 303
6016480 | mobile wear ring U 54.12559 9.0975 | 315
6016481 | mobile wear ring O 54.12558 9.0975 | 442
6016485 | mobile wear ring O D195,2/180x23 55.1345 | 374
6016487 | retaining ring D.65/49x2 55.2106 1.4021 | 123
6016488 | retaining ring D.100/80.5x2 55.1945 1.4 | 151
6016489 | retaining ring D.77/65x2 55.1877 1.4021 | 139
6016490 | mobile wear ring U 55.16997 1.4122 | 791
6016491 | mobile wear ring O D300,2/285x35 55.1699 | 922
6016492 | mobile wear ring U 55.13456 1.4122 | 388
6016493 | bracket 95x25x25 54.17693 1.4301 | 339
6016495 | fixation clip 53.17331 Al | 46
6016496 | fixation clip 60x35x12 55.12596 1.4401 | 198
6016498 | fixation clip 38x16x10 55.11081 St | 115
6016500 | bracket 95x25x25 54.17693 1.4301 | 339
6016502 | holding angle 54.2630 St | 117
6016503 | guide bracket DN100 54.1200 1.4571 | 211
6016505 | baffle plate 54.2312 A2 | 285
6016507 | baffle plate 55.2135 St | 41
6016508 | fixation clip 26x12x5 55.2353 St. 50 K | 113
6016509 | handle 55.3268 1.4541 | 38
6016511 | handle 54.1649/1 A2 | 190
6016512 | handle 52.1592 Stvz/C0 | 268
6016513 | handle 52.1592 St/C0 | 268
6016514 | handle 52.1592 Stvz | 226
6016516 | suspension 51.14755 St37-2 | 1151
6016518 | suspension 52.17419 St50-2 | 1841
6016519 | cable support 51.16636 St37-2 | 1687
6016520 | suspension 51.16161 GGG | 453
6016521 | suspension 53.15395 St | 101
6016522 | suspension T344- 51.15058VN02 St37-2 | 1581
6016523 | suspension T344- 51.15058VN01 St37-2 | 1550
6016524 | pipe clamp D.168,3 53.18587 Stvz | 213
6016525 | pipe clamp D.168,3 53.18586 Stvz | 480
6016526 | double guide bracket 53.18585 A2 | 822
6016528 | holder | 2006
6016529 | holder 53.17314 St-verz. | 1993
6016530 | holder 53.17314 1.4571 | 3120
6016531 | pipe clamp D.219,1 53.18591 Stvz | 438
6016532 | compensating tank 51.18052 1.4571 | 2288
6016533 | holder 1957x40x8 53.18781 1.4571 | 422
6016534 | pipe clamp D.711 53.18705 Stvz | 1051
6016535 | pipe clamp D.711 53.18704 Stvz | 1147
6016536 | pipe clamp DN150 53.18602 A2 | 284
6016537 | pipe clamp DN150/2RK 53.18601 A2 | 534
6016538 | pipe clamp D.219,1 53.18592 St-verz. | 264
6016539 | guide foot 54.17310 St-verz. | 411
6016540 | pipe clamp D.273 52.15386 A4 | 447
6016541 | pipe clamp D.273 52.15386 Stvz | 285
6016542 | double guide bracket 53.15380 1.4571 | 1040
6016543 | double guide bracket 53.15380 Stvz | 678
6016544 | pipe clamp DN200/RB 52.15228 St | 235
6016545 | bracket 310x50x15 54.15225 St | 213
6016548 | guide foot 54.17310 1.4571 | 502
6016549 | pipe clamp DN100/1R 52.17306 Stvz | 269
6016553 | holder 80x20x12 54.16160 St37-2 | 46
6016554 | fixation 54.16048 St37-2 | 84
6016555 | anode support 53.18753 Stvz. | 388
6016556 | pipe coupling D.134,5/M120x2x46,5 St | 283
6016558 | air intake pipe DN65 54.17638 6mSt-verz. | 519
6016559 | air intake pipe DN65 54.17638 6m A4 | 1875
6016560 | discharge pipe DN150 51.12273 St | 7252
6016564 | discharge pipe DN125 53.17639 1m A4 | 1381
6016567 | long nipple R1 1/2x300 St | 107
6016568 | nipple R 1 55.15315 1.4021 | 319
6016571 | rubber sleeve D.42/70x80 54.16287 Gi | 502
6016577 | flat gasket D.290/380x0,2 Papier | 253
6016578 | gasket 53.12291 Abil | 178
6016580 | float 54. 5832 plastics | 44
6016581 | foating body 55.3365 PVC | 26
6016582 | cable protection 54.5212 Neoprene | 84
6016583 | diaphragm 54.1409 NBR 50Sh+Gi | 337
6016585 | MECHANICAL-SEAL-kit | 2805
6016586 | MECHANICAL-SEAL-kit | 960
6016588 | cooling jacket 50.19014 GG | 787
6016589 | cooling jacket 50.19014 GG | 808
6016590 | cooling jacket 50.17701 GG | 586
6016591 | flange 53.18266 1.4571 | 4906
6016592 | flange 53.18266 St37 | 1306
6016593 | flange 54.18116 1.4571 | 2316
6016594 | bolt D.10x64 A4 | 72
6016595 | cable clip D.25 53.18612 Stvz | 357
6016596 | cable clip D.30 53.18611 Stvz | 361
6016597 | cable clip D.40 54.16286 GGG | 42
6016598 | cable clip D.28/D.28 54.16285 GGG | 70
6016599 | cable clip D.28 54.16284 GGG | 47
6016600 | cable clip D.28/D.63 53.16283 GGG | 70
6016601 | cable clip D.63 54.16282 GGG | 50
6016602 | flange 54.18116 St37 | 808
6016605 | discharge pipe line DN80 52.10594 St | 635
6016606 | bracket D.60.3/53x135 54.15812 St | 148
6016609 | discharge pipe DN125 53.17639 1mStvz | 576
6016610 | connection flange 54.1321 GG | 275
6016611 | wheel flange DN80 52.16575 GG | 164
6016612 | threaded flange G1¼ 54.13707 GG | 138
6016613 | threaded flange R3 54.11549 St37-2 | 293
6016614 | connection flange 54.11498 GG | 325
6016615 | connection flange 54.1322 Gbz | 388
6016616 | connection flange 54.1322 GG | 261
6016617 | connection flange 54.1321 Gbz | 410
6016618 | counter supporting disc 7095/3 RekofaT94 | 494
6016619 | bottom part 51.16645 Gbz | 1524
6016620 | bottom part 51.16645 GG | 560
6016621 | bottom part 53.15903 9.0971 | 418
6016622 | bottom part 52.15349 Gbz | 1054
6016623 | bottom part 52.15349 GG | 478
6016624 | bottom part 53.15167/1 Gbz | 775
6016625 | bottom part 53.15167/1 GG | 440
6016626 | bottom part 52.16741 GG | 988
6016628 | diaphragm cap 54.6518/1 Gbz | 258
6016629 | diaphragm cap 54.6518/1 GG | 121
6016630 | supporting plate 53.6139 St | 1183
6016631 | diaphragm cap 53.1412 Gbz | 666
6016632 | diaphragm cap 53.1412 GG | 733
6016633 | bottom part 52.16741 Gbz | 2769
6016634 | bottom part 53.15167 GG | 568
6016635 | bottom part 52.12503 Gbz | 1765
6016636 | bottom part 52.12503 GG | 578
6016637 | bottom part 52.10723/2 GG | 3557
6016638 | bottom part 52.10723/1 Gbz | 7033
6016639 | bottom part 52.10723/1 GG | 2770
6016640 | bottom part 52.10723 GG | 2645
6016642 | motor cover 53.12539 GG | 868
6016643 | bottom part 52.14223 GG | 857
6016644 | bottom part 52.13627 Gbz | 1323
6016646 | bottom part 52.13581 Gbz | 1635
6016647 | bottom part 52.13581 GG | 637
6016650 | fixation clip 48x18x15 55.6003 Gbz | 33
6016651 | pressure ring D.35/30x1 53.1536/2 1.4401 | 38
6016652 | pressure ring D.35/27x1 53.1536/2 1.4401 | 38
6016653 | pressure ring D.35/24x1 53.1536/2 1.4401 | 38
6016654 | pressure ring D.26/21x1 53.1536/2 1.4401 | 38
6016655 | pressure ring D.26/18x1 53.1536/2 1.4401 | 38
6016656 | pressure ring D.20.5/16x1 53.1536/2 1.4. | 38
6016657 | cable trumpet PG21 54.6004 Gbz | 126
6016658 | seal retainer 54.2936 1.4401 | 339
6016659 | packing sleeve 55.1026/1 Gbz | 71
6016660 | packing sleeve 55.1026 Gbz | 123
6016661 | gland 53.14343 Gbz | 156
6016662 | gland 53.14343 GG | 80
6016663 | gland 53.10760 GG | 308
6016664 | pressure ring D.20.5/12x1 53.1536/2 1. | 38
6016666 | diaphragm cap 53.12594 Gbz | 1276
6016667 | diaphragm cap 53.12594 GG | 597
6016670 | diaphragm cap 51.6694 GG | 1666
6016674 | diaphragm cap 53.18641 GG | 854
6016675 | diaphragm cap 52.14789 Gbz | 1600
6016676 | diaphragm cap 52.14789 GG | 932
6016677 | diaphragm cap 53.13576/1 Gbz | 454
6016678 | diaphragm cap 53.13576/1 GG | 487
6016681 | BALL BEARING | 723
6016684 | BALL BEARING | 3060
6016686 | BALL BEARING | 2449
6016688 | BALL BEARING | 1380
6016689 | BALL BEARING | 911
6016693 | BALL BEARING | 872
6016694 | BALL BEARING | 476
6016695 | BALL BEARING | 1142
6016696 | BALL BEARING | 1263
6016697 | BALL BEARING | 383
6016698 | BALL BEARING | 2316
6016699 | BALL BEARING | 1270
6016700 | BALL BEARING | 1425
6016701 | BALL BEARING | 714
6016702 | BALL BEARING | 2095
6016703 | BALL BEARING | 514
6016704 | BALL BEARING | 11955
6016705 | BALL BEARING | 6709
6016706 | BALL BEARING | 5018
6016707 | BALL BEARING | 4076
6016708 | BALL BEARING | 488
6016709 | BALL BEARING | 259
6016710 | BALL BEARING | 525
6016712 | cover 53.16762 Gbz | 973
6016713 | cover 53.16762 GG | 348
6016715 | cover 53.14224 Gbz | 502
6016716 | cover 53.14224 GG | 283
6016720 | bottom part 51.9680/3 GG | 4585
6016721 | bottom part 51.9680/2 GG | 4608
6016722 | bottom part 53.7758 GG | 987
6016723 | bottom part 52.6835 Gbz | 1995
6016724 | bottom part 52.6539 Gbz | 3507
6016725 | bottom part52.6539 GG | 974
6016726 | BALL BEARING | 571
6016727 | BALL BEARING | 643
6016728 | BALL BEARING | 447
6016729 | BALL BEARING | 3622
6016730 | BALL BEARING | 1620
6016731 | BALL BEARING | 1202
6016733 | BALL BEARING | 939
6016735 | BALL BEARING | 16804
6016736 | BALL BEARING | 2086
6016737 | BALL BEARING | 2106
6016738 | BALL BEARING | 845
6016739 | BALL BEARING | 572
6016740 | BALL BEARING | 604
6016741 | BALL BEARING | 855
6016743 | duct bolt D.36x118 54.11047 Ms | 121
6016744 | duct bolt SW13x48 54.10301 Ms | 76
6016745 | duct bolt D.25,7x87 54.2193 Ms | 140
6016746 | intermediate disc 53.11499 St | 401
6016747 | intermediate disc 53.11080 St | 1138
6016750 | BALL BEARING | 8490
6016751 | BALL BEARING | 304
6016753 | BALL BEARING | 739
6016754 | BALL BEARING | 460
6016755 | BALL BEARING | 269
6016757 | terminal board 52.17067 Araldit | 1845
6016766 | terminal board 52.13703 plastics | 1845
6016767 | terminal board 52.11046/1 plastics | 2011
6016768 | terminal board 52.11046 Araldit | 2243
6016770 | terminal board 52.2475/1 plastics | 1209
6016771 | terminal board 53.2190/1 Araldit | 998
6016773 | BALL BEARING | 871
6016774 | BALL BEARING | 1676
6016775 | BALL BEARING | 1672
6016776 | BALL BEARING | 1400
6016777 | BALL BEARING | 778
6016778 | BALL BEARING | 778
6016780 | BALL BEARING | 1019
6016781 | counter supporting disc 54.3236 Gbz+A | 822
6016783 | mobile wear ring D.90/45,05x9 54.7379/3 | 477
6016784 | mobile wear ring D.62,6/26x13 55.7356/1 | 365
6016785 | mobile wear ring D.62,6/26x13 55.7356/1 | 209
6016786 | BALL BEARING | 2010
6016787 | BALL BEARING | 2070
6016789 | BALL BEARING | 447
6016790 | BALL BEARING | 493
6016794 | BALL BEARING | 789
6016795 | BALL BEARING | 411
6016796 | BALL BEARING | 868
6016797 | BALL BEARING | 196
6016798 | BALL BEARING | 227
6016821 | seal retainer 55.14937 1.4021 | 422
6016822 | sealing flange 54.14361 Gbz | 868
6016824 | sealing flange 54.14340 Gbz | 310
6016825 | seal retainer 55.10862 1.4401 | 192
6016826 | seal retainer 55.10174/1 1.4401 | 303
6016828 | sealing flange 54.16133 Gbz | 719
6016835 | sealing flange 54.16580 Gbz | 535
6016857 | cooling coil 52.10764/1 1.4301+A2 | 10117
6016935 | float casing O 54.18744 1.4571 | 308
6016944 | lower part U 54.18746 1.4571 | 275
6016945 | coupling casing 51.18245 GG | 1686
6016946 | bracket 53.18136 St vz | 139
6016947 | bracket 53.18136 A4 | 279
6016948 | washer D.90/170x7 54.18086 1.4301 | 274
6016949 | supporting plate 52.18084 1.4301 | 611
6016950 | ventilation cover 54.18056 Polyamid | 125
6016951 | safety bolt D.10x64 55.17909 A4 | 33
6016952 | coupling casing 51.18245 Gbz | 5679
6016953 | float casing 54.18745 1.4571 | 281
6016955 | holder 54.18637 1.4571 | 278
6016956 | supporting sleeve D.20/18x30 54.18264 1. | 132
6016957 | coupling casing 52.18685 Gbz | 3867
6016958 | coupling casing 52.18538 GG | 1190
6016959 | coupling casing 52.18443 GG | 1594
6016971 | shrinkable connectors 7x1,5 KIT | 58
6017124 | valve seat I 55.2898 Rg | 301
6017126 | valve seat I 55.11388 Rg | 205
6017127 | non-return valve U RSV100 GG | 1586
6017128 | valve disc 55.10448 A2+Gi | 686
6017129 | valve disc 55.7109 A2+Gi | 787
6017130 | valve disc 54.4931 Gbz+Gi | 125
6017133 | electrode rod D.4x122 54.13282 A2 | 57
6017134 | electrode rod D.4x210 54.13282 A2 | 53
6017135 | electrode rod D.4x60 54.13282 A2 | 58
6017138 | pencil electrode 20m L=30 M18 | 226
6017140 | electrode rod D.4x102 54.13282 A2 | 26
6017142 | double pencil electrode 30m L=20 G1/2 | 898
6017143 | screw-in thermistor G1/2 54.14882 1.4057 | 512
6017145 | electrode rod D.4x77 54.13422 A2 | 20
6017147 | electrode rod D.4x145 54.13282 A2 | 58
6017148 | adapter PG11/M16x1,5 54.17691 1.4301 | 159
6017149 | intermediate piece FPg13,5 DIN46255 1.44 | 171
6017151 | thermal float switch 54.10460 | 403
6017157 | plug PG21 55.14048 1.4021 | 181
6017166 | plug PG16 55.14048 1.4021 | 178
6017167 | screw cap D.25.3 54.13974 1.4401 | 206
6017168 | screw cap D.29 54.13974 1.4401 | 112
6017170 | screwed hose connection Pg29 55.13614 1. | 283
6017176 | cable clip 54.18534 1.4571 | 244
6017177 | cable clip 54.18496 1.4571 | 239
6017178 | cable clip 54.18435 1.4571 | 187
6017179 | cable clip 54.18272 1.4571 | 178
6017181 | injector DN150 51.17635 A4 | 1908
6017182 | foot bracket DN150 51.17424 A4 | 3957
6017186 | hook for suspension chain 55. 2039 A2 | 40
6017188 | cable clip 53.18039 1.4571 | 167
6017191 | supporting sheet 3x19 55.6823 1.4401 | 74
6017192 | guard plate 55.4816 1.4571 | 112
6017193 | guard plate 55.3815 1.4571 | 140
6017194 | compensating tank 50.18261 1.4571 | 1306
6017203 | bolt D.15,75x81 A2 | 99
6017204 | intermediate piece D.25 55.10628 1.4122 | 164
6017206 | bolt D.10x88 A2 | 70
6017207 | weight 55.5834 Cu | 187
6017208 | bolt D.10x60 A2 | 70
6017214 | bolt D.35x96 1.4021 | 242
6017215 | weight 54. 1182 GG | 139
6017216 | nozzle D.65 54.17636 A4 | 360
6017217 | nozzle D.55 54.17636 A4 | 326
6017218 | nozzle D.50 54.17636 A4 | 362
6017219 | injector DN150 51.17635 Stvz | 964
6017220 | nozzle D.70 54.17636 A4 | 359
6017222 | upper float plug 55. 5831 Kunstst. | 158
6017223 | lower float plug 55. 5830 Kunstst. | 138
6017227 | foot bracket DN100 51.17641 A4 | 3151
6017228 | NRV housing DN200PN40 K14 GGG | 3529
6017229 | intermediate piece M32x1,5 17764 1.4401 | 159
6017230 | intermediate piece M32x1,5 17764 1.4401 | 91
6017232 | cylindrical pin 8h11x8 DIN7 A4 | 31
6017233 | cylindrical pin 6m6x43 55.17672 A4 | 24
6017234 | safety pin D.3x110 55.12844 1.4541 | 2
6017236 | non-return valve U DN200PN40 GGG B | 2198
6017237 | NRV housing DN200PN25 K14 GGG | 3742
6017238 | NRV housing DN200PN25 K14 Gbz | 6813
6017240 | NRV housing DN200PN10 K14 Gbz A | 6505
6017243 | safety pin D.4x70 55.12844 1.4541 | 2
6017244 | washer D.72/56x2.7 55.13633 St | 117
6017245 | clip 82x30x10 55.13044 St | 75
6017246 | clip 72x30x10 55.12563 St | 64
6017247 | seeger expansion ring 227x6 54.12486 A2 | 274
6017248 | safety ring WA 882 FSt | 113
6017250 | circlips 255x5 DIN472 FSt HVCH. | 192
6017252 | safety pin D.3x70 55.12844 1.4541 | 2
6017253 | safety pin D.3x50 55.12844 1.4541 | 8
6017259 | handle 52.17887 1.4581 | 311
6017262 | drying agent cartridge 53.17848 Ms | 1169
6017263 | spacer disc D.217/150x30 54.17851 St 37- | 498
6017264 | sealing strip 25x4x299 54.17720 Moosg. | 68
6017265 | sealing strip 25x4x379 54.17720 Moosg. | 68
6017266 | zinc anodes 54.17945 Zink+St | 158
6017267 | base plate D.392 51.17882 Al/C0 | 543
6017268 | pump shroud SG6 50.17861 Al/C0 | 2556
6017270 | anode support 200/M12 54.17915 St/C0 | 678
6017271 | anode support 200/M12 54.17894 1.4571 | 217
6017272 | anode support 200/M12 54.17893 1.4571 | 172
6017273 | magnesium anode 54.18805 Magne+St | 603
6017274 | gasket 54.17719 Perbun. | 49
6017275 | non-return valve U DN200PN25 GGG B | 1150
6017276 | non-return valve U DN200PN10 Gbz C | 3241
6017277 | non-return valve U DN200PN10 Gbz B | 3305
6017278 | non-return valve U DN200PN10 GG B | 866
6017279 | non-return valve U DN200PN16 Gbz C | 3936
6017280 | non-return valve U DN200PN16 Gbz B | 3423
6017281 | non-return valve U DN200PN16 GG B | 1027
6017290 | safety ring 230x5 DIN472 FSt | 165
6017291 | extension M12x80 55.15554 A2 | 258
6017292 | extension M12x115 55.15554 A2 | 191
6017293 | extension M12x160 55.15554 A2 | 192
6017294 | extension M12x100 55.15554 A2 | 138
6017295 | extension M12x90 55.15554 A4 | 190
6017296 | extension M12x90 55.15554 A2 | 142
6017297 | extension M12x70 55.15554 A4 | 184
6017299 | spacer pipe D.323.9/253.9x110 18646 St | 1529
6017300 | cable protective pipe 53.18414 A2 | 489
6017301 | cable protective pipe 53.18414 A2 | 469
6017306 | extension M12x70 55.15554 A2 | 258
6017307 | extension R1/4x115 55.13813 A2 | 185
6017308 | extension R1/4x75 55.13813 A2 | 164
6017309 | extension R1/4x55 55.13813 A2 | 152
6017314 | extension M12x48 55.15541 Stvz | 114
6017315 | extension M12x60 55.15554 A4 | 182
6017316 | extension M12x60 55.15554 A2 | 183
6017317 | extension M12x110 55.15541 Stvz | 93
6017318 | extension M12x95 55.15541 Stvz | 114
6017319 | extension M12x137 55.15541 Stvz | 98
6017320 | extension M12x73 55.15541 Stvz | 93
6017321 | extension M12x58 55.15541 Stvz | 79
6017322 | vane nut 55.7372 Rg | 469
6017323 | vane nut 55.6832 Gbz | 418
6017325 | nut M12x1 55.16229 Ms | 213
6017326 | nut M12x1 55.16229 1.4571 | 310
6017327 | hexagon nut S14x1.25 55.2187 Ms | 76
6017328 | plug PG16 55.17017 1.4021 | 73
6017329 | vane nut 55.7815/1 Gbz | 72
6017330 | circlips 215x5 DIN472 FSt | 142
6017331 | circlips 160x4 DIN472 FSt hvch. | 117
6017333 | circlips 54.10144 FSt | 62
6017335 | groove nut M20x1,5L 55. 8702 1.4401 | 277
6017336 | groove nut M20x1,5L 55. 8702 Rg | 162
6017337 | plug PG29 55.11523 1.4021 | 236
6017343 | plug PG21 55.11521 1.4021 | 427
6017344 | screw plug G1 1/2 55.11082 1.4021 | 360
6017345 | screw plug G1/2A 55.2523 A4 | 66
6017346 | screw plug G1/2A 55.2523 A2 | 82
6017347 | guide casing 52.7595 GG | 1105
6017348 | guide casing 51.7504 GG | 6658
6017349 | guide casing 6975 9.0975 B | 5133
6017350 | guide casing 52.6975 Gbz B | 4569
6017353 | guide casing 6052051 Gbz | 12707
6017354 | guide casing 52.7595 Gbz | 1653
6017355 | guide casing 52.9495/1 9.0975 | 6021
6017357 | guide casing 53.9447 Gbz | 1510
6017358 | guide casing 53.9447 GG | 1259
6017359 | guide casing 53.9264 Gbz B | 1954
6017360 | guide casing 53.9264 Gbz | 1954
6017361 | guide casing 53.9264 GG | 1524
6017362 | guide casing 6052051 GG | 6181
6017363 | guide casing 3157 9.0975 | 2162
6017364 | guide casing 52.1460 Gbz B | 5742
6017365 | guide casing 52.1460 GG B | 2579
6017366 | guide casing 52.1460 Gbz | 4141
6017367 | guide casing 52.1460 GG | 2358
6017368 | guide casing 51.1022/1 Gbz | 6802
6017369 | guide casing 51.1022/1 GG | 1967
6017370 | guide casing 52.3157/1 GGG | 1735
6017371 | guide casing 6052051 Gbz | 11373
6017372 | guide casing 6052051 GG | 6401
6017373 | guide casing 52.6477 Gbz | 6286
6017374 | guide casing 52.6477 GG | 2324
6017377 | guide casing 52.3157/1 9.0975 | 2400
6017378 | guide casing 52.10568/6 Gbz | 1861
6017379 | guide casing 52.10568/6 GG | 825
6017380 | guide casing 52.10568/1 Gbz D | 2247
6017381 | guide casing 52.10568/1 GG | 686
6017382 | guide casing 52.10568 Gbz | 1231
6017383 | guide casing 52.10568 GG | 510
6017384 | guide casing 52.10206/3 GG | 1086
6017385 | guide casing 52.11478 GG | 1330
6017386 | guide casing 54.11585/2 GGG | 574
6017387 | guide casing 54.11585/1 Gbz B | 950
6017388 | guide casing 54.11585/1 Gbz | 742
6017389 | guide casing 54.11585 GG | 264
6017390 | guide casing 52.11478/1 Gbz | 3817
6017391 | guide casing 52.11478/1 GGG | 1841
6017392 | guide casing 52.11478 Gbz | 3817
6017393 | guide casing 52.10206/1 Gbz B | 1782
6017394 | guide casing 51.9732 GG | 6083
6017395 | guide casing 51.9723 GG | 7950
6017397 | guide casing 51.9558A GG | 4162
6017398 | guide casing 52.9495/3 Gbz D | 4470
6017399 | guide casing 52.9495/1 GG/C0 C | 3154
6017401 | guide casing 53.9822 GG | 1009
6017402 | guide casing 52.10206/1 Gbz | 1493
6017403 | guide casing 52.10206/1 GG | 648
6017404 | guide casing 52.10206 GG | 896
6017406 | guide casing 53.9822/2 Gbz | 2930
6017407 | guide casing 53.9822 9.0975 | 2145
6017408 | guide casing 53.9822 Gbz | 2294
6017409 | guide casing 51.1015/1 GG | 2930
6017410 | stage casing 53.15452 1.4301 | 160
6017411 | stage casing 53.9881 Gbz | 1271
6017412 | stage casing 53.9881 GG | 942
6017413 | stage casing 54.9019 Gbz | 821
6017414 | stage casing 54.9019 GG | 437
6017415 | stage casing 54.8463 Gbz | 796
6017416 | stage casing 54.8463 Gbz | 736
6017417 | stage casing 53.15453 1.4301 | 297
6017418 | stage casing 53.16794 GG J | 890
6017419 | stage casing 53.16794 GG I | 264
6017420 | stage casing 53.16794 GG H | 249
6017421 | stage casing 53.16794 GG G | 286
6017422 | stage casing 53.16794 GG | 292
6017423 | stage casing 54.16432/1 9.0971 | 675
6017424 | stage casing 54.16432 9.0971 | 97
6017425 | stage casing 54.8463 GG | 377
6017426 | stage casing 54.1729 Gbz | 374
6017428 | stage casing 54.1500 Gbz | 495
6017429 | stage casing 54.1500 GG | 393
6017430 | stage casing 54.1496 Gbz B | 1012
6017431 | stage casing 54.1496 Gbz A | 901
6017432 | stage casing 54.1496 GG A | 820
6017433 | stage casing 54.1729 GG C | 532
6017435 | stage casing 53.6223 GG | 1001
6017437 | stage casing 54.5826 GG S | 594
6017440 | stage casing 54.1729 Gbz C | 579
6017441 | top stage casing 53.16889 GG C | 279
6017442 | top stage casing 53.16889 GG | 275
6017443 | top stage casing 55.1728 Gbz B | 1285
6017444 | top stage casing 55.1728 GG B | 846
6017445 | top stage casing 55.1728 Gbz | 461
6017447 | top stage casing 55.1501 Gbz | 620
6017448 | top stage casing 53.16889 GG D | 864
6017449 | top stage casing 53.18597 9.0971 | 354
6017450 | top stage casing 53.16893 9.0971 E | 362
6017451 | top stage casing 53.16893 9.0971 G | 942
6017452 | top stage casing 53.16893 9.0971 F | 932
6017453 | top stage casing 53.16893 9.0971 C | 437
6017454 | top stage casing 53.16893 9.0971 | 429
6017455 | top stage casing 53.16889 GG E | 190
6017456 | top stage casing 55.1501 GG | 519
6017457 | stage casing 53.16892 9.0971 M | 905
6017458 | stage casing 53.16892 9.0971 L | 891
6017459 | stage casing 53.16892 9.0971 I | 343
6017460 | stage casing 53.16892 9.0971 H | 332
6017461 | stage casing 53.16892 9.0971 G | 388
6017462 | stage casing 53.16892 9.0971 | 382
6017463 | stage casing 53.16794 GG K | 184
6017464 | stage casing 53.16892 9.0971 N | 965
6017465 | top stage casing 55.1495 Gbz A | 993
6017466 | top stage casing 55.1495 GG A | 909
6017467 | top stage casing 55.1495 Gbz | 461
6017468 | top stage casing 55.1495 GG | 378
6017469 | stage casing 53.17039 9.0971 | 332
6017470 | stage casing 53.16892 9.0971 K | 300
6017471 | stage casing 53.16892 9.0971 O | 417
6017472 | top guide casing 52.12703 Gbz | 1776
6017473 | top guide casing 52.12703 GGG | 1116
6017474 | top guide casing 51.12577 9.0975 B | 10117
6017475 | top guide casing 52.11780/1 Gbz | 5726
6017476 | top guide casing 52.11780/1 GGG | 1708
6017477 | top guide casing 52.11780 Gbz | 5726
6017478 | top guide casing 52.11780 GG | 2090
6017479 | top guide casing 52.12703 9.0975 | 2009
6017480 | top guide casing 52.16717 GG | 1441
6017481 | top guide casing 51.16087 GG 300/16 | 4860
6017482 | top guide casing 51.15933 Gbz I | 14799
6017483 | top guide casing 52.15251/1 GGG | 1857
6017484 | top guide casing 52.15251 Gbz | 3230
6017485 | top guide casing 52.15251 GG | 1293
6017486 | top guide casing 52.12703 9.0975 B | 1909
6017487 | top guide casing 54.11587/2 GGG | 586
6017488 | top guide casing 52.10207/4 GG | 840
6017489 | top guide casing 52.10207/1 Gbz | 2265
6017490 | top guide casing 52.10207/1 GG | 840
6017491 | top guide casing 52.10207 Gbz H | 2656
6017492 | top guide casing 52.10207 Gbz | 1617
6017493 | top guide casing 52.10207 GG | 579
6017494 | top guide casing 51.9733 GG 250/10 | 5104
6017495 | top guide casing 52.10207/4 Gbz | 2350
6017496 | top guide casing 54.11587/1 Gbz | 754
6017497 | top guide casing 54.11587 GG | 261
6017498 | top guide casing 52.10567/8 Gbz | 2375
6017499 | top guide casing 52.10567/8 GG | 787
6017500 | top guide casing 52.10567/1 Gbz | 1305
6017501 | top guide casing 52.10567/1 GG | 544
6017502 | top guide casing 52.10207/5 GG | 1029
6017503 | diffuser 53.9020 GG | 281
6017505 | diffuser 54.8540 Gbz | 275
6017506 | diffuser 54.8540 GG | 169
6017507 | diffuser 53.8410/1 GG | 54
6017508 | diffuser 55.8410 GG | 299
6017509 | diffuser 54.16891 NorylGFN3V D | 97
6017510 | top diffuser 55.8237b GG | 284
6017511 | top diffuser 55.8237a Gbz | 531
6017512 | top diffuser 55.8237a GG | 379
6017513 | top diffuser 55.1724/1 Gbz | 475
6017514 | diffuser 54.17556/1 NorylGFN3V E | 736
6017515 | diffuser 54.17556 NorylGFN3V D | 182
6017516 | diffuser 54.16891/1 NorylGFN3V E | 748
6017517 | diffuser 53.8230b Gbz | 352
6017518 | top guide casing 52.18290 GG | 635
6017519 | top guide casing 51.18243 Gbz | 13362
6017520 | top guide casing 51.17126 9.0975 250/25 | 10958
6017521 | top guide casing 52.16912 GG/C0 N | 2824
6017522 | top guide casing 52.16912 GG P | 1740
6017523 | top guide casing 52.16912 Gbz | 5004
6017524 | top guide casing 52.16912 GG | 1571
6017527 | diffuser 53.8230a Gbz | 278
6017529 | diffuser 53.3177 9.0975 | 500
6017530 | diffuser 53.3177 Gbz | 486
6017531 | diffuser 53.3177 Rg | 545
6017532 | diffuser 55.1725/1 Gbz | 301
6017533 | top guide casing 51.9722 GG | 7159
6017534 | top guide casing 51.1017/1 Gbz B | 7847
6017535 | top guide casing 51.1017/1 Gbz | 7443
6017536 | top guide casing 51.1017/1 GG | 1769
6017537 | top guide casing 51.1016/2 GG | 1565
6017538 | top guide casing 51.1016/1 GG | 1735
6017539 | guide casing 52.18289 GG | 1263
6017540 | guide casing 52.16911/1 GGG | 3491
6017541 | top guide casing 52.1461 GGG | 2793
6017542 | top guide casing 51.3836/1 Gbz B | 28720
6017543 | top guide casing 52.3128/1 9.0975 | 3572
6017544 | top guide casing 52.3128/1 GGG | 1295
6017545 | top guide casing 52.1462 Gbz B | 4448
6017546 | top guide casing 52.1462 GG B | 2341
6017547 | top guide casing 52.1462 Gbz | 4010
6017548 | top guide casing 52.1462 GG | 2230
6017549 | guide casing 52.16911 Gbz | 5375
6017550 | guide casing 52.10702 9.0975 B | 2241
6017551 | guide casing 52.12702 Gbz | 1769
6017552 | guide casing 52.12702 GGG | 866
6017553 | guide casing 51.12578 9.0975 B | 12405
6017554 | guide casing 51.12578 9.0975 B o.Aussp. | 10609
6017555 | guide casing 51.12570 9.0975 B | 10117
6017556 | guide casing 51.12206/2 GG | 6357
6017557 | guide casing 52.15216 GG | 1459
6017558 | guide casing 52.16911 GG | 1976
6017559 | guide casing 52.16709 GG | 1503
6017560 | guide casing 51.15927/1 GG | 5783
6017561 | guide casing 51.15927 GG E | 5936
6017562 | guide casing 51.15927 GG | 5780
6017563 | guide casing 52.15216/1 GGG | 1985
6017564 | guide casing 52.15216 Gbz | 3410
6017566 | top guide casing 53.9471 Gbz | 1718
6017567 | top guide casing 53.9471 GG | 1239
6017568 | top guide casing 53.9358 Gbz | 1777
6017569 | top guide casing 53.9358 GG | 1345
6017570 | top guide casing 53.7763/2 Gbz | 2875
6017571 | top guide casing 51.7763 9.0975 | 2644
6017572 | top guide casing 52.9498/1 Gbz | 3669
6017573 | top guide casing 51.9573A GG 200/10 | 2697
6017574 | top guide casing 52.9498/4 Gbz G | 4773
6017575 | top guide casing 52.9498/3 Gbz | 4175
6017576 | top guide casing 52.9498/1 GG/C0 F | 2941
6017578 | top guide casing 52.9498/1 GG E | 1617
6017579 | top guide casing 52.9498/1 9.0975 | 5641
6017580 | top guide casing 53.7763 Gbz | 2144
6017581 | top guide casing 6052053 Gbz D 250/16 | 12407
6017582 | top guide casing 6052053 GG D 250/16 | 6174
6017583 | top guide casing 6052053 Gbz C 250/10 | 12407
6017584 | top guide casing 6052053 GG C 250/10 | 6174
6017585 | top guide casing 52.6476 Gbz | 3817
6017586 | top guide casing 52.6476 GG | 1866
6017587 | top guide casing 51.4683 Gbz B 200/16 | 6474
6017589 | top guide casing 53.7763 GG | 889
6017590 | top guide casing 51.7503 Gbz B | 16280
6017591 | top guide casing 51.7503 GG | 6387
6017592 | top guide casing 6851 9.0975 B | 4516
6017594 | top guide casing 52.6851 GG E | 1551
6017595 | top guide casing 52.6851 Gbz | 3547
6017597 | base plate D.170 53.14488 GG/C0 | 184
6017600 | base plate D.250 52.14444 GG/C0 | 227
6017603 | base plate D.250 52.14304 GG/C0 | 286
6017606 | counter flange 52.10591/2 GG | 245
6017607 | transportation lock 54.11110 St | 129
6017608 | base plate D.284 52.17961 Al/C0 | 360
6017609 | base plate D.284 52.17961 Al | 263
6017612 | base plate D.250 52.14304 GG | 192
6017613 | mixer head 52.18196 St/C2/C1 | 1208
6017614 | mixer head 52.18196 St/2xC1 | 1591
6017615 | mixer head 53.17182 St37-2 | 4696
6017617 | mixer head 53. 1675/1 St | 1590
6017618 | suction cone 50.15858/1 GG/C0 | 12169
6017619 | suction cone 50.15858/1 GG | 11417
6017621 | base plate D.160x3 53.10536/1 1.4301/C0 | 114
6017622 | base plate D.206 53.2709 GG | 231
6017625 | suction hose 52. 2143 GGG/C0 | 379
6017626 | suction hose 52. 2143 GGG | 200
6017627 | suction plate 53.1149 Al | 275
6017628 | discharge piece 51.1464/1 Gbz 200/10 | 3223
6017629 | discharge piece 51.1464 Gbz B | 3060
6017630 | discharge piece 51.1464 GG B | 1741
6017631 | discharge piece 51.1464 Gbz A | 3412
6017632 | discharge piece 51.1464 Gbz 200/10 | 3350
6017633 | discharge piece 51.1464 GG 200/10 | 1918
6017634 | discharge piece 51.1424 GG 200/16 | 1955
6017635 | discharge piece 53.2170 GG | 557
6017637 | discharge piece U 52.3138/1 GG | 901
6017638 | discharge piece O 52.3114 Gbz 100/16 | 2074
6017639 | discharge piece O 52.3114 GG 100/16 | 1378
6017640 | discharge piece 53.2170/1 GG | 572
6017641 | discharge piece 53.2170 GG C | 649
6017642 | discharge piece 53.2170 Gbz | 838
6017643 | discharge piece 51.1014 GG 250/10 | 2272
6017651 | wear ring D.215/190x28 54.11890 St | 638
6017655 | centering flange 52.15591 GG/C0 | 5361
6017657 | cover washer 52.14122 GG | 1853
6017658 | cover washer 52.13767 GG | 942
6017660 | installation device H35 1.4021 | 1252
6017662 | installation device H50 1.4021 | 1252
6017667 | installation device H35 1.4021 | 1252
6017670 | dismantling device H75 S.2879 St | 127
6017672 | installation device H75 1.4021 | 1113
6017673 | bolt M16x100 1.4021 | 599
6017677 | spacer disc E+M 311.01.020 Ms | 26
6017678 | spacer disc E+M 311.01.020 Ms | 17
6017679 | intermediate piece Pg21 1536/2 A2 | 92
6017691 | suction cone 52.13751 GG | 3485
6017697 | suction cone 52.13751 GG/C0 | 3497
6017698 | suction cone 51.15076/2 GG/C0 | 4675
6017699 | suction cone 51.15076/2 GG | 3445
6017700 | suction cone 51.14731/1 GG/C0 | 3157
6017701 | suction cone 51.14731/1 GG Spr.4308 | 2574
6017702 | suction cone 52.13970 GG/C0 | 1964
6017703 | suction cone 52.13970 GG | 2412
6017704 | suction cone 52.13947 GG | 2412
6017707 | pump shroud ZG4 51.1653 Al/C0 | 1126
6017708 | pump shroud ZG4 51.1653 Al | 923
6017709 | pump shroud ZG4 51.1225 Al/C0 | 1203
6017710 | pump shroud ZG4 51.1225 Al | 952
6017712 | cover ring D.250/226x36 S.3657 St | 876
6017717 | pump shroud ZG4 51.17655 G-ALMg | 1280
6017720 | pump shroud SG3 51.2841 Al | 486
6017721 | discharge piece 51.12534 9.0975 350/16 | 8734
6017722 | discharge piece 52.12358 Gbz 150/40 | 2933
6017723 | discharge piece 52.12358 GG 150/40 | 690
6017724 | discharge piece 52.12357 GG 150/16 | 1501
6017725 | discharge piece 52.12262 Gbz 6 I/40 | 1551
6017726 | discharge piece 52.12262 GG 6 I/40 | 666
6017727 | discharge piece 51.12204/1 GG 350/10 | 2275
6017728 | discharge piece O 52.12791 GGG 100/64 | 1306
6017729 | discharge piece 52.15232 Gbz 150/16 | 1936
6017730 | discharge piece 52.15232 GG 150/16 | 911
6017731 | discharge piece 52.14892/2 Gbz | 1649
6017732 | discharge piece 52.14892/2 GG | 615
6017733 | discharge piece 52.14892/1 GG | 590
6017734 | discharge piece 52.14892 Gbz | 1803
6017735 | discharge piece 52.14892 GG | 527
6017736 | discharge piece 52.11879 Gbz 125/40 | 2353
6017737 | discharge piece 52.11581 GG 65/16 | 813
6017739 | discharge piece 52.11580/1 Gbz 65/40 | 1735
6017740 | discharge piece 52.11580 Gbz 65/40 | 1855
6017741 | discharge piece 52.11571/1 Gbz I 80/40 | 2468
6017742 | discharge piece 52.11571/1 Gbz 80/40 | 1895
6017743 | discharge piece 52.11571/1 GG 80/40 | 569
6017744 | discharge piece 52.11581 Gbz 65/16 | 1518
6017745 | discharge piece 52.11879 GG 125/40 | 856
6017746 | discharge piece 52.11660 Gbz 125/16 | 2119
6017747 | discharge piece 52.11660 GG 125/16 | 962
6017748 | discharge piece 52.11607/1 Gbz | 1245
6017749 | discharge piece 52.11607/1 GG | 585
6017750 | discharge piece 52.11607 Gbz | 1319
6017751 | discharge piece 52.11581/1 GG 65/16 | 883
6017752 | discharge piece 52.17512 GGG 200/25 | 1362
6017753 | discharge piece 51.17028 9.0975 200/40 | 10822
6017754 | discharge piece 52.16915 GG/C0 D | 1067
6017755 | discharge piece 52.16915 Gbz 200/16 | 2321
6017756 | discharge piece 52.16915 GG 200/16 | 684
6017757 | discharge piece 52.16914 Gbz 200/10 | 2462
6017758 | discharge piece 52.16914 GG 200/10 | 608
6017759 | discharge piece 52.17512 Gbz 200/25 | 4102
6017761 | discharge piece 50.18616 Gbz B | 8061
6017765 | discharge piece 50.18015 1x36+1x16 Gbz | 6965
6017766 | discharge piece 52.17513 GGG 200/40 | 1316
6017767 | discharge piece 52.16869 GG 100/25 | 502
6017768 | discharge piece 53.15508 GG 100/16 o. Au | 581
6017769 | discharge piece 53.15507 Gbz 80/16 o.Aus | 982
6017770 | discharge piece 53.15507 GG 80/16 o.Auss | 620
6017771 | discharge piece 53.15506 Gbz 65/16 o.Aus | 923
6017772 | discharge piece 53.15506 GG 65/16 o.Auss | 554
6017773 | discharge piece 52.15234 Gbz 150/40 | 2115
6017774 | discharge piece 52.15234 GGG 150/40 | 919
6017775 | discharge piece 53.15508 Gbz 100/16 o. A | 1016
6017776 | discharge piece 52.16868 Gbz 100/16 | 1366
6017777 | discharge piece 52.16868 GG 100/16 | 379
6017778 | discharge piece 52.16861 Gbz 125/16 | 1284
6017779 | discharge piece 52.16861 GG 125/16 | 579
6017780 | discharge piece 52.16860 Gbz 150/16 | 1535
6017781 | discharge piece 52.16860 GG 150/16 | 855
6017782 | discharge piece 53.16560 9.0971 | 422
6017783 | discharge piece 52.11571 GG 80/40 | 638
6017785 | discharge piece 52.5873/2 9.0975 | 1988
6017786 | discharge piece 52.5782/1 GG/C0 D | 1158
6017787 | discharge piece 52.5782/1 9.0975 150/16 | 3101
6017788 | discharge piece 52.5782/1 Gbz 150/16 | 2495
6017789 | discharge piece 52.5782/1 GG 150/16 | 658
6017790 | discharge piece 52.5377/1 Gbz 125/25 | 2167
6017791 | discharge piece 52.5902/1 Gbz 150/25 | 3302
6017792 | discharge piece 53.9460 Gbz 3 I/16 | 1362
6017793 | discharge piece 53.9460 GG 3 I/16 | 469
6017794 | discharge piece 53.8468/1 GG 125/16 | 534
6017795 | discharge piece 52.7684 Gbz 150/16 | 2478
6017796 | discharge piece 52.7684 GG 150/16 | 1362
6017797 | discharge piece 51.7502 GG 300/10 | 3339
6017798 | discharge piece 52.5902/1 9.0975 | 3612
6017799 | discharge piece 52.5377/1 GGG | 923
6017800 | discharge piece 51.4616/1 VN00 GG | 1846
6017802 | discharge piece 53.3767/1 GGG | 1168
6017803 | discharge piece 53.3767/1 GG 6 A/25 | 876
6017804 | discharge piece O 52.3139 9.0975 100/40 | 2035
6017805 | discharge piece O 52.3139 GGG 100/40 | 993
6017808 | discharge piece 52.5374/1 9.0975 150/25 | 2761
6017809 | discharge piece 52.5374/1 GG 150/25 | 1026
6017815 | discharge piece 53.9884/1 GG 5 I/25 | 750
6017816 | discharge piece 52.9874/1 Gbz 150/16 | 1597
6017817 | discharge piece 52.9874/1 GG 150/16 | 1149
6017818 | discharge piece 53.9814/2 Gbz P | 2037
6017819 | discharge piece 53.9814/2 GG P | 910
6017820 | discharge piece 53.9814/1 Gbz S | 2252
6017821 | discharge piece 53.9814/1 GG S | 2460
6017822 | discharge piece 52.9993 GG 200/10 1Aussp | 994
6017823 | discharge piece 53.10566 GG | 513
6017825 | discharge piece 51.10139 GGG 200/25 | 2618
6017826 | discharge piece 51.10050 Gbz 200/16 | 3520
6017827 | discharge piece 51.10050 GG 200/16 | 1547
6017828 | discharge piece 51.10049 Gbz 200/10 | 3805
6017829 | discharge piece 51.10049 GG 200/10 | 1425
6017830 | discharge piece 53.9542/2 Gbz H | 2495
6017832 | discharge piece 53.9542/1 Gbz T | 2022
6017833 | discharge piece 53.9542/1 GG T | 1028
6017834 | discharge piece 53.9542/1 Gbz U | 2427
6017835 | discharge piece 53.9542/1 GG U | 924
6017836 | discharge piece 53.9542/1 Gbz V | 1908
6017837 | discharge piece 53.9542/1 GG V | 1062
6017839 | discharge piece 53.9542/2 9.0975 G | 2105
6017840 | discharge piece 53.9542/2 Gbz G | 1964
6017841 | discharge piece 53.9542/2 GGG G | 1108
6017842 | discharge piece 53.9542/2 GG G | 869
6017843 | discharge piece 53.9542/2 Gbz F | 2082
6017844 | discharge piece 53.9542/2 GGG F | 1786
6017855 | motor hood 53.4634/1 GGG | 1061
6017856 | motor hood 51.2391 GG | 2303
6017857 | cover 52.19016 GG | 222
6017858 | cover 52.17715 GG | 157
6017860 | cover 52. 3446 GG | 217
6017861 | impeller-N/MN D.175 52.17969 Abrasit | 2163
6017862 | propeller KPR340-10° GG/1.4581 | 6673
6017863 | propeller KPR340-8° GG/1.4581 | 6673
6017864 | propeller KPR340-6° GG/1.4581 | 6673
6017865 | propeller KPR340-12° GG/C0/1.4581 | 6844
6017869 | propeller KPR340-14° GG/1.4581 | 6673
6017870 | propeller KPR500-16° GG/C0/1.4581 | 14420
6017871 | propeller KPR500-10° GG/1.4581 | 13698
6017872 | propeller KPR500-12° GG/C0/1.4581 | 14420
6017873 | propeller KPR500-12° GG/1.4581 | 13698
6017874 | propeller KPR340-12° S GG/1.4581 | 11450
6017875 | propeller KPR340-4° GG/1.4581 | 6673
6017876 | propeller KPR340-16° GG/1.4581 | 6673
6017879 | sealing casing 52.18239 Gbz | 1987
6017880 | sealing casing 52.18239 GG | 814
6017881 | sealing casing 52.17992 Gbz | 555
6017882 | sealing casing 52.17992 GG | 569
6017883 | radial seal bracket 106x33 53.16939 GG | 125
6017884 | labyrinth ring D.80/32x10 54.11735 1.402 | 185
6017885 | cable gland 54. 5696 GG/C0 | 140
6017886 | cable gland 54.5696 GG | 51
6017887 | gland 54.2985 GG | 47
6017888 | gland 54.2684 GG | 80
6017889 | gland 54.2532 GG | 413
6017890 | gland 54.2235 GG | 66
6017891 | float cover 53.15317 GG | 513
6017892 | BALL BEARING | 1729
6017895 | motor hood 51.15731 GG | 3490
6017897 | motor hood 51.15044 GG | 494
6017898 | motor hood 51.14687 GG | 340
6017899 | motor hood 51.10870 GG | 1248
6017900 | BALL BEARING | 1088
6017901 | BALL BEARING | 3517
6017902 | BALL BEARING | 3892
6017903 | BALL BEARING | 3892
6017904 | BALL BEARING | 297
6017906 | BALL BEARING | 755
6017907 | BALL BEARING | 657
6017909 | valve disc 53.16559 9.0971 | 248
6017910 | valve plate 55.15439/1 1.4301 | 124
6017911 | valve disc 53.15254 9.0970 | 277
6017915 | valve disc 54.10358/3 9.0975 | 797
6017916 | valve spindle 54.5853 M12x85 A4 | 168
6017917 | impeller intake 6697/1 GG | 883
6017918 | impeller intake 6697 GG | 657
6017919 | valve spindle 55.10353 D.29,7x148 1.4401 | 291
6017920 | valve spindle 55.10220 D.19,75x73 A2 | 241
6017921 | bolt D.19,75x120 A2 | 226
6017922 | valve spindle 55.8195 D.19x112 1.4571 | 286
6017923 | bolt D.19x125 1.4021 | 207
6017924 | valve disc 54.10358 Gbz | 774
6017925 | non-return valve O G4 GG | 132
6017927 | valve disc 54.2004/1 Gbz | 233
6017929 | valve seat 54.15257 9.0970 | 321
6017930 | valve seat 54.14904 Gbz | 572
6017931 | valve seat 54.14822 9.0970 | 241
6017933 | valve disc 54.10200 Gbz | 677
6017934 | valve disc 54.10059/1 Gbz | 696
6017935 | valve disc 54.10059 Gbz A | 879
6017936 | valve disc 54.10059 Gbz | 756
6017937 | valve disc 55.8089 Gbz | 402
6017939 | non-return valve U 4" Gbz | 545
6017940 | sand trap U 55.6807 Gbz | 96
6017942 | sand trap U 55.6728 Gbz | 516
6017944 | sand trap U 54.6718 Gbz | 822
6017946 | sand trap U 55.6705 Gbz | 216
6017951 | impeller 52.16505 Al | 1493
6017952 | sand trap U 55.10555 1.4122 | 238
6017953 | sand trap U 55.10555 Gbz | 81
6017955 | sand trap U 55.5770 Gbz | 149
6017957 | sand trap O 55.6719 Gbz | 791
6017961 | impeller hub cap 53.16448 GG | 261
6017962 | impeller hub cap 54.16327 GG | 368
6017963 | sand trap O 55.6729 Gbz | 400
6017964 | sand trap U 54.1271 Gbz | 466
6017965 | sand trap O 55.9304 Gbz | 362
6017967 | sand trap O 55.8594 Gbz | 304
6017968 | sand protection sleeve 55.7672 Gbz | 190
6017969 | guard ring D.100/45x25 55.7449 1.4401 | 517
6017970 | guard ring D.100/45x25 55.7449 1.4021 | 368
6017971 | BALL BEARING | 1102
6017972 | BALL BEARING | 593
6017973 | BALL BEARING | 275
6017978 | BALL BEARING | 845
6017979 | BALL BEARING | 1155
6017981 | BALL BEARING | 888
6017982 | BALL BEARING | 1407
6017983 | BALL BEARING | 856
6017984 | BALL BEARING | 876
6017985 | BALL BEARING | 1381
6017986 | BALL BEARING | 2227
6017987 | BALL BEARING | 1229
6017988 | BALL BEARING | 1161
6017989 | BALL BEARING | 1007
6017990 | BALL BEARING | 1809
6017991 | BALL BEARING | 1319
6017992 | BALL BEARING | 1480
6017993 | BALL BEARING | 724
6017994 | BALL BEARING | 957
6017996 | BALL BEARING | 2163
6017997 | BALL BEARING | 2645
6017999 | BALL BEARING | 12097
6018010 | BALL BEARING | 1404
6018011 | BALL BEARING | 1632
6018012 | BALL BEARING | 544
6018013 | BALL BEARING | 649
6018014 | BALL BEARING | 382
6018015 | BALL BEARING | 594
6018016 | BALL BEARING | 325
6018018 | BALL BEARING | 690
6018021 | BALL BEARING | 1353
6018022 | BALL BEARING | 955
6018023 | BALL BEARING | 4169
6018024 | BALL BEARING | 1667
6018025 | BALL BEARING | 690
6018030 | BALL BEARING | 1921
6018031 | BALL BEARING | 1919
6018032 | BALL BEARING | 825
6018033 | BALL BEARING | 973
6018034 | cable trumpet 42T/M32x1.5 53.12670 GG | 118
6018035 | cable trumpet 42T/PG21 53.12670 GG | 92
6018036 | diffuser 52.17070 GG | 700
6018037 | diffuser 53. 2990 GG | 116
6018038 | diffuser 52.2843/1 GG | 333
6018039 | inlet disk 53.2342 GG | 501
6018040 | diffuser 52.2247 GG | 486
6018041 | able trumpet 60T/PG29 53.12951 GG | 114
6018042 | intermediate casing 50.16508 GG | 6114
6018043 | intermediate casing 50.16499 GG | 5269
6018044 | cable trumpet 53.16365 | 706
6018046 | cable trumpet 42T/PG21 53.13938 1.4581 | 484
6018047 | cable trumpet 60T/M48x1.5 53.13124 GG | 129
6018048 | cable trumpet 60T/M40x1.5 53.12951/1 GG | 304
6018050 | packing sleeve O 54.11782 1.4021 | 126
6018052 | cable gland 54.14975 Al | 213
6018053 | cable gland 54.14051 plastics | 49
6018054 | gland 54.12051 St | 349
6018055 | support 146x76x29 53.10605 Gbz | 373
6018056 | support 146x76x29 53.10605 GG | 211
6018057 | packing sleeve 54.11782 1.4462 | 450
6018059 | packing sleeve 54.11795 1.4462 | 560
6018061 | packing sleeve 54.11794 1.4462 | 535
6018063 | packing sleeve 54.11783 1.4462 | 472
6018064 | packing sleeve U 54.11783 1.4021 | 124
6018065 | BALL BEARING | 699
6018066 | BALL BEARING | 643
6018067 | BALL BEARING | 348
6018072 | BALL BEARING | 281
6018075 | BALL BEARING | 557
6018076 | BALL BEARING | 277
6018079 | BALL BEARING | 581
6018081 | BALL BEARING | 383
6018084 | stator U173/U175-2/120, 121 St V | 27931
6018085 | filling injector Franklin Kunstst. | 33
6018086 | counter ring fixation D.120H8 54.13722 G | 546
6018087 | counter ring fixation D.99H7 54.2244 GG | 257
6018091 | BALL BEARING | 348
6018092 | BALL BEARING | 908
6018093 | BALL BEARING | 944
6018094 | BALL BEARING | 3376
6018096 | valve seat 54.14821 9.0970 | 277
6018097 | intermediate piece 51.14845 GGG | 1768
6018098 | intermediate casing 51.12593/1 GGG | 6683
6018099 | intermediate casing 51.12593 9.0975 | 18609
6018100 | intermediate casing 51.6364/1 GG | 4265
6018101 | intermediate piece 52.3150/1 9.0975 | 1417
6018102 | intermediate piece 52.3150/1 Gbz | 1032
6018103 | intermediate piece 52.3150/1 GG | 509
6018104 | intermediate piece 51.14845 Gbz | 3700
6018105 | intermediate piece 50.18238 Gbz | 12293
6018106 | intermediate piece 50.18238 GG | 4512
6018108 | intermediate piece PN16-25 GGG | 3505
6018109 | intermediate piece PN16-25 Gbz | 5294
6018110 | intermediate piece 50.17987 Gbz | 4157
6018111 | intermediate piece 52.15434 9.0971 | 653
6018112 | intermediate piece 52.3150 9.0975 A | 1480
6018116 | intermediate flange 53.18094 GG | 813
6018118 | intermediate flange 53.15665 Gbz | 3508
6018119 | intermediate flange 53.15665 GG | 2012
6018121 | intermediate piece 52.3150 Gbz | 1001
6018122 | BALL BEARING | 864
6018123 | BALL BEARING | 1554
6018124 | BALL BEARING | 729
6018125 | BALL BEARING | 1973
6018128 | coupling O 54.16255 1.4462 | 494
6018129 | coupling O 54.15099 9.0980 | 181
6018130 | coupling O 54.15098 9.0980 | 207
6018131 | coupling O 54.15082 9.0980 | 192
6018132 | coupling U 53.14989 9.0980 | 121
6018133 | neck ring bracket D.169x34 53.10749 St | 964
6018134 | lock 54. 7751 Rg | 699
6018135 | coupling O 54.16255 9.4006 | 346
6018138 | coupling O 54.16393 9.4006 | 314
6018139 | coupling O 54.16393 1.4462 | 478
6018140 | coupling O 54.16392 1.4462 | 516
6018141 | coupling U 53.16257 9.4006 | 235
6018142 | coupling U 53.16257 1.4462 | 334
6018143 | strainer 472x436x1,5 L.8x8 1.4301 | 259
6018144 | casing D.398/311,9x1557 PN16-25 St | 6683
6018145 | casing D.398/311,9x1157 PN16-25 1.4571 | 11071
6018146 | casing D.398/311,9x1057 PN10 1.4571 | 9543
6018147 | casing D.398/311,9x1057 PN10 St | 4893
6018151 | casing D.605/495,4x1164 52.18265 1.4571 | 19087
6018152 | strainer 412x412x1,5 L.8x8 1.4571 | 493
6018153 | strainer 412x412x1,5 L.8x8 1.4301 | 285
6018156 | suction hose 52.6272 Ms | 1193
6018157 | Intake funnel 51.15220 St37-2 | 2291
6018158 | Intake funnel 51.15107 St37-2 | 6418
6018159 | intermediate flange 53.15396 9.0971 | 257
6018160 | filling piece 54.9297 Gbz | 671
6018161 | filling piece 54.9297 GG | 652
6018162 | filling piece 54.7589 Gbz | 379
6018163 | filling piece 53.7499 9.0975 | 1296
6018164 | filling piece 53.7499 Gbz | 1160
6018165 | filling piece 53.7499 GG | 569
6018166 | filling piece 54.6907 GG | 234
6018167 | filling piece 54.9576 GG | 167
6018168 | filling piece 54.16919 GG | 88
6018169 | filling piece 54.15930 Gbz | 744
6018170 | filling piece 54.15930 GG | 453
6018171 | filling piece 55.9990 Gbz | 125
6018172 | filling piece 55.9990 GG | 117
6018173 | filling piece 53.9727 GG | 534
6018174 | filling piece 54.9576 Gbz | 470
6018175 | filling piece 55.6745 Gbz | 205
6018176 | filling piece 54.1469 GG | 165
6018177 | top diffuser 54.9066 Gbz | 516
6018178 | top diffuser 54.9066 GG | 278
6018179 | top diffuser 54.8541 Gbz | 510
6018182 | top diffuser 55.8237b Gbz | 531
6018183 | filling piece 54.1469 Gbz | 279
6018184 | filling piece 55.6745 GG | 156
6018185 | filling piece 53.6660 Gbz | 798
6018186 | filling piece 53.6660 GG | 380
6018187 | filling piece 53.5458 GG | 470
6018188 | filling piece 53.4974 GG | 399
6018189 | filling piece 53.3814 Gbz | 1071
6018190 | filling piece 54.1469/1 Gbz | 358
6018192 | intermediate flange 53.7377/1 Gbz | 850
6018194 | intermediate flange 53.5601 Gbz | 1199
6018195 | end flange 52.4048 GG | 581
6018196 | intermediate flange 52.1423/1 GG | 489
6018197 | intermediate flange 52.1423 Gbz | 1548
6018199 | intermediate flange 53.14988 Gbz | 3622
6018200 | intermediate flange 53.13787 Gbz | 599
6018201 | intermediate flange 52.12926 St | 1397
6018206 | intermediate flange 52.1423 GG | 489
6018207 | base ring D.138/75x12 55.8114 GG | 477
6018208 | base ring D.138/67x12 55.8114 Gbz | 550
6018209 | base ring D.138/67x12 55.8114 GG | 97
6018210 | base ring D.138/60x12 55.8114 Gbz | 174
6018211 | base ring D.138/60x12 55.8114 GG | 95
6018213 | filling piece 54.16919 Gbz | 277
6018214 | base ring D.138/75x12 55.8114 Gbz | 506
6018215 | base ring 54.17176 Gbz | 377
6018216 | base ring D.158/98x21 54.17176 GG | 314
6018217 | base ring 54.16816 Gbz A | 449
6018218 | base ring 54.16816 Gbz | 370
6018219 | base ring 54.16816 GG | 202
6018220 | base ring 55.15585 NorylGFN3+1.4301 | 73
6018221 | base ring 55.15436 NorylGFN3+1.4301 | 62
6018222 | NRV housing G4AGPN10-25 K8 Gbz | 1917
6018223 | NRV housing G4AGPN10-25 K8 GG | 873
6018224 | NRV housing DN65PN40 K8 GGG | 838
6018225 | non-return valve DN65PN40 K8 GG | 722
6018226 | NRV housing DN65PN25 K8 Gbz | 1925
6018227 | NRV housing DN65PN25 K8 GG | 959
6018228 | NRV housing DN65PN10-16 K8 Gbz | 2258
6018229 | NRV housing G4AGPN40 K8 GGG | 901
6018230 | NRV housing DN150PN10-16 K8 GG | 889
6018231 | NRV housing DN150PN40 K8 GGG | 1040
6018232 | NRV housing DN150PN25 K8 9.0975 | 2769
6018233 | NRV housing DN150PN25 K8 GGG | 989
6018235 | non-return valve DN65PN10-16 K6 GG | 970
6018236 | NRV housing G2IPN40 NK6 9.0971 | 275
6018237 | NRV housing DN65PN10-16 K8 GG | 855
6018238 | NRV housing DN100PN40 K8 GGG | 1204
6018239 | NRV housing DN100PN25 K8 Gbz | 2370
6018240 | NRV housing DN100PN25 K8 GGG | 1144
6018241 | non-return valve DN100PN25 K8 GG | 783
6018242 | NRV housing DN100PN10-16 K8 Gbz | 2273
6018243 | NRV housing DN100PN10-16 K8 GG | 762
6018244 | NRV housing DN125PN10-16 K8 Gbz | 2470
6018245 | NRV housing G6AGPN10-25 GG | 778
6018246 | NRV housing DN80PN25-40 K8 GGG | 868
6018247 | NRV housing DN80PN10-16 K8 Gbz | 1873
6018248 | NRV housing DN80PN10-16 K8 GG | 720
6018249 | NRV housing G5IGPN40 K8 GGG | 857
6018250 | NRV housing G5IGPN10-25 K8 Gbz | 3145
6018251 | NRV housing G5IGPN10-25 K8 GG | 983
6018252 | NRV housing G6AGPN10-25 Gbz | 2041
6018253 | valve seat O 55.9505 Gbz | 172
6018254 | valve seat O 55.9505 Rg | 193
6018255 | valve seat 55.8880 Gbz | 281
6018258 | valve seat 54.8155 Gbz A | 1042
6018259 | valve seat 54.8155 Gbz | 311
6018260 | valve seat U 55.9506 Rg | 164
6018261 | valve seat 54.11682 Gbz | 772
6018262 | valve seat I 55.10447 Rg | 193
6018263 | valve seat A 54.10446 Rg | 197
6018264 | valve seat 54.10365 Gbz | 807
6018265 | valve seat 54.10365 GG | 554
6018266 | seal ring D.219,9/180x25 54.10364 Gbz | 349
6018267 | valve seat 54.10199 Gbz | 383
6018268 | non-return valve U DN150PN10-16 Gbz D | 2373
6018269 | non-return valve G3I NK8 9.0971 | 703
6018270 | NRV housing G3I NK8 9.0971 | 572
6018271 | NRV housing G3IPN40 NK6 9.0971 | 303
6018272 | NRV housing G3IPN10-25 K8 Gbz | 1639
6018273 | NRV housing G3IPN10-25 K8 GG | 913
6018274 | NRV housing G3IPN40 K8 GGG | 1029
6018275 | NRV housing DN150PN10-16 Gbz | 2470
6018276 | non-return valve U K8. GG | 1023
6018278 | non-return valve U DN150PN10-16 Gbz | 2516
6018279 | non-return valve U DN150PN10-16 GG | 798
6018280 | non-return valve U DN150PN25-40 9.0975 | 2779
6018281 | non-return valve U DN150PN25-40 9.0975 | 2327
6018282 | non-return valve U DN150PN25-40 GGG | 1554
6018283 | non-return valve U DN80PN10 GG | 1129
6018284 | NRV housing DN125PN10-16 K8 GG | 889
6018286 | NRV housing DN65PN25-40 KD Gbz | 1341
6018287 | NRV housing DN65PN25-40 KD GGG | 498
6018296 | non-return valve DN65PN10-16 K6 GG | 434
6018297 | non-return valve DN65PN25-40 K6 Gbz | 1411
6018298 | non-return valve DN65PN25-40 K6 GG | 2589
6018300 | NRV housing G6PN25-40 K12 GGG | 2041
6018304 | non-return valve DN80PN10-16 Gbz | 2864
6018309 | non-return valve G6PN10-16 K12 GGG | 3445
6018310 | NRV housing DN150PN10-16 K12 Gbz A | 4662
6018311 | NRV housing DN150PN10-16 K12 Gbz | 4546
6018312 | NRV housing DN150PN10-16 K12 GG | 1857
6018313 | NRV housing DN150PN40 K12 9.0975 A | 5139
6018314 | NRV housing DN150PN25-40 K12 9.0975 | 5030
6018315 | NRV housing DN150PN25-40 K12 GGG | 2957
6018316 | non-return valve DN200PN16 GG | 3062
6018317 | non-return valve DN200PN25 GGG | 4334
6018318 | non-return valve DN100PN10-16 K8 GG | 1363
6018319 | non-return valve G6AGPN10-16 K8 GG | 532
6018320 | non-return valve DN150PN10-16 GG | 2914
6018321 | NRV housing DN80PN10-40 KD Gbz A | 1495
6018322 | NRV housing DN80PN10-40 KD Gbz | 1556
6018323 | non-return valve G5IPN10-16 K8 GG | 635
6018326 | non-return valve DN65PN10-16 K8 Gbz | 1675
6018327 | non-return valve DN65PN25-40 K8 Gbz | 1675
6018328 | non-return valve DN80PN10-40 K8 Gbz | 1658
6018329 | non-return valve DN100PN25 K8 Gbz | 2009
6018330 | non-return valve G5IPN10-16 K8 Gbz | 1575
6018331 | NRV housing DN80PN25-40 KD GGG | 758
6018340 | NRV housing DN80PN10-16 KD GG | 455
6018343 | NRV housing DN65PN10-16 KD Gbz | 1341
6018344 | NRV housing DN65PN10-16 KD GG | 488
6018345 | non-return valve DN100PN25-40 9.0975 | 4095
6018346 | non-return valve DN100PN25-40 Gbz | 6240
6018930 | strap L=1121 54.15530 1.4541 | 603
6018931 | tightening screw M8x124 15598+/2 A2-80 | 72
6018932 | strap L=971 54.16422 St | 202
6018933 | strap L=1566 54.16422 St | 202
6018934 | thrust washer 046.01.004 A2 | 121
6018937 | coupling 54.18454/1 1.4462 | 2323
6018938 | pump shaft D.23x364,7 53.1996 1.4021 | 745
6018939 | pump shaft D.23x454,7 53.1996 1.4021 | 612
6018940 | pump shaft D.34x505 53.4005/1 1.4021 | 899
6018942 | pump shaft D.45x565 52.12886/1 1.4021 | 856
6018946 | pump shaft D.25x719 53.13770/3 1.4122 | 734
6018947 | pump shaft D.25x1139 53.13770/3 9.4122 | 1220
6018950 | pump shaft D.20x281 53.15367 1.4122 | 780
6018951 | pump shaft D.20x487 53.15369 1.4122 | 992
6018952 | pump shaft D.55x1252 53.15529 9.4122 | 3531
6018954 | pump shaft D.20x1347 53.15846 1.4122 | 3143
6018958 | wiper axle RS L=466,5 A4 | 325
6018959 | motor protection relay 1,0-1,7A Telemec. | 233
6018960 | motor protection relay 2,5-4,0A.... | 233
6018961 | motor protection relay 4,0-6,0A ..... | 233
6018962 | motor protection relay 5,5-8,0A ..... | 236
6018963 | motor protection relay 7,0-10,0A... | 361
6018964 | motor protection relay 9,0-13,0A ... | 233
6018965 | motor protection relay 12,0-18,0A.... | 233
6018966 | rotor D.238,7x1012 8/42 1.4021 | 6936
6018975 | rotor D.213,2x944 4/33 1.4021 | 5838
6018976 | rotor D.288,6x1321 6/60 1.4021 | 13957
6018977 | rotor D.303,5x1321 8/60 1.4021 | 14316
6018978 | sealing casing 52.1298 GG KIT | 547
6018980 | cable gland 54. 5696 GG KIT | 81
6018986 | rotor D.178x1906 2/100 1.7131TH H | 22178
6018987 | rotor D.108,5x1195 2/49, 50 1.4462+g H | 7252
6018989 | rotor D.108,5x1270 2+4/58,60 1.4462+g HK | 5180
6018990 | rotor D.108,5x1420 2+4/75 1.4462+g H K | 5950
6018991 | rotor D.107,8x1570 2+4/90 1.4462+g H K | 6526
6018992 | rotor D.107,8x1670 2+4/100,101 4462+g HK | 6323
6018995 | impeller-E D.125 53.17815 1.4581 | 2964
6018997 | impeller-E D.115 53.17815 1.4581 | 2964
6018998 | impeller-W D.390 52.17783 GG | 2864
6019001 | impeller-W D.100 52.17836 1.4581 | 926
6019002 | key 6x4x281 54.14289 A4 | 53
6019003 | key 6x4x521 54.14289 A4 | 74
6019004 | key 6x4x1121 54.14289 A4 | 112
6019005 | key 4x3x854 54.15361 A4 | 42
6019013 | pump shaft D.55x715 53.16839/1 1.4122 | 1795
6019014 | pump shaft D.55x458 53.17058 1.4462 | 3528
6019015 | pump shaft D.45x560 53.17193 1.4122 | 1147
6019019 | BALL BEARING | 581
6019020 | sealing casing D.205 52.1698/1 Al/C3C1 | 620
6019021 | sealing casing D.225g6 52.18061 GG/C0 | 497
6019024 | sealing flange D.195H7 51.2842 Al/C0 | 460
6019025 | sealing flange 52.18857 GG | 361
6019026 | sealing flange 52.18858 GGG | 635
6019027 | sealing flange S.3143 GG/Devcon Flexan | 657
6019028 | cooling flange D.535 52.10461 GG | 4150
6019030 | cable trumpet 42T/M48x1.5 52.19032 GG | 182
6019031 | blind plug 53.19033 GG | 138
6019032 | cable trumpet 42T/M40x1.5 52.19034 GG | 278
6019033 | stator U173/U175-2/100 St V | 25727
6019034 | stator NU80-2/75 1.4571 V | 5627
6019035 | stator NU90.-4+6/100 St+1.4571 | 14155
6019041 | pressing screw PG29 54.16120 1.4401 | 470
6019057 | impeller EBS K46 (810458) Kunststoff | 55
6019058 | foot elbow of coupling 51.10243 GG KIT | 1199
6019059 | base plate D.250 14444 GG SET | 183
6019060 | terminal board 52.14306 plastics | 1996
6019061 | ball cup 54.16544/1 1.4122 | 495
6019063 | neck ring D.160x17 54.15202 1.4580 | 284
6019064 | neck ring D.175x15 54.15203 1.4580 | 357
6019065 | mobile wear ring D.40/,538x25 55.17170 1 | 40
6019066 | retaining ring 224.1/190x19 54.18406/1 | 192
6019068 | spacer ring D.55/35x28 55.15528 1.4401 | 315
6019071 | motor casing 50.3002/3 GG KIT | 942
6019076 | adjusting disc 140 4 53.15819 1.4021 | 487
6019077 | shaft sleeve D.92,8/55 54.14399/1 1.4401 | 1397
6019078 | spacer D.44,8/28x90 55.3999 4021 | 532
6019079 | spacer sleeve D.59,8/45 55.8600/5 1.4021 | 404
6019080 | spacer sleeve D.55/45 54.18554 1.4401 | 956
6019081 | spacer sleeve D.60/35 54.18555 1.4401 | 536
6019082 | end sleeve D.40/25 55.3147 1.4401 | 526
6019083 | insulating material U92-2/70 PVC | 219
6019084 | locking bush Taper-Lock 1610/28 | 73
6019085 | end sleeve D.100/80 55.9736/3 1.4021 | 1152
6019086 | end sleeve D.60/45 8602/5 1.4021 | 391
6019089 | bush D.37/34 54.18915 A4 | 334
6019090 | BALL BEARING | 833
6019091 | flat gasket D.49/92x3 55.3206/2 Gi | 66
6019092 | cable sealing 3xD.12,5 EPDM 60 Sh | 125
6019093 | cable sealing 3xD.16,5 EPDM 60 Sh | 125
6019094 | o-ring ID.965,0x30,0 NBR 70SR | 514
6019098 | impeller FA10.82E-245 GG SVA | 1543
6019099 | impeller FA10.82E-260 GG SVA | 1543
6019100 | impeller FA10.82E-275 GG SVA | 1543
6019103 | o-ring ID.88,9x10 53.18897 Moosgummi | 28
6019104 | adapter DN65PN40/G4I GG | 641
6019106 | adapter DN65PN10-16/G3I GG | 530
6019107 | intermediate piece S.3056 St | 688
6019110 | screw M10x70 DIN939 A4-70 | 8
6019111 | screw M4X8 DIN7516 A vz | 2
6019112 | nut M5 DIN934 A2 | 4
6019114 | nut M27 DIN934 A2-70 | 9
6019115 | shaft nut M70x2 KM14 A2 | 47
6019116 | circlips 47x1,75 DIN472 A2 | 9
6019118 | washer D.20/6,4x1,3 St vz | 2
6019124 | threaded pin M16x138 55.17461 A2 | 205
6019125 | threaded pin M16x138 55.17461 A4 | 231
6019127 | key 4x3x459 54.15361/1 A4 | 30
6019128 | key 8x5x715 55.15532 A4 | 125
6019129 | key 8x5x915 55.15532 A4 | 125
6019130 | key 8x5x1015 55.15532 A4 | 125
6019131 | key 8x5x865 55.15532/1 A4 | 116
6019132 | key 10x6x100 DIN6885 54.18113 A4 | 109
6019133 | coupling casing 52.18538 Gbz | 3624
6019136 | pump housing Q100 50.17754 GG/C3/C1 | 3995
6019137 | guide bracket RB/2R 53.17584 1.4581/C0 | 501
6019139 | intermediate flange 53.17618 GG/1.4301 | 2239
6019140 | propeller TR30 50-6p/60-8p 040.01.001 A4 | 1712
6019144 | pump housing Q150 52.14664 GG KIT | 2844
6019145 | winding mater. U91-2/70 380 50Hz D/Y PVC | 3062
6019148 | BALL BEARING | 1119
6019149 | impeller-D D.585 52.17150 GGG Lr.4308 | 14586
6019150 | terminal board 6-pol. bis 25mm² KIT | 215
6019152 | extension M12x165 15541 Stvz | 115
6019153 | extension M12x80 15554 A2 | 216
6019156 | winding mater. U86-2/75 380 50Hz D/Y PVC | 1362
6019157 | Ceram C0 black 1000 ml KIT | 615
6019158 | winding mater. U131-2/70 380 50Hz D PVC | 4106
6019160 | Coil AW 24-4/16 54W1x0,80/1x0,75 Gr2 | 339
6019164 | cable trumpet 30T 25m H07 7G1,5 KIT | 593
6019165 | suction hose 53.18969 A2 | 6963
6019166 | locking bush Taper-Lock 2012/28 | 95
6019171 | flat gasket D.38 54.13706 Gi LABSFREI | 140
6019172 | BALL BEARING | 26
6019173 | motor casing FKT56-8/78 400/50 D F | 74266
6019175 | coupling foot 51.13892/1 GG KIT | 261
6019203 | casing 230V 50Hz 7,5kW-18A | 449
6019204 | Abzwipl. 6 WAGO 282-316 | 3
6019205 | Abzwipl. 10 WAGO 284-316 | 3
6019207 | valve plate 55.15439 1.4301 KIT | 102
6019208 | rotor D.69,4x344 2/12 1.4021 KIT | 1733
6019211 | motor casing T49-10/36 400/50 SD F | 42016
6019218 | coupling casing 51.18958 GG | 2632
6019219 | coupling casing 51.18958 Gbz | 8176
6019225 | terminal board 54.11363 Melaminharz KIT | 165
6019226 | BALL BEARING | 2150
6019236 | cable trumpet 30T 10m H07 7G1,5 KIT | 387
6019239 | supporting rail EN50022 54.19069 1.0030 | 7
6019242 | BALL BEARING | 557
6019261 | BALL BEARING | 51
6019265 | o-ring ID.32x1,78 Viton | 10
6019268 | coupling 53.18960 1.4122 | 3711
6019270 | pump shaft D.90x793 52.18959 1.4122 | 4391
6019272 | pump shaft D.90x1143 52.18959 1.4122 | 4963
6019274 | pump shaft D.90x1493 52.18959 1.4122 | 5535
6019276 | pump shaft D.90x1843 52.18959 1.4122 | 6109
6019277 | o-ring ID.70,0x4,0 NBR70 | 3
6019280 | shaft seal ring A42x55x8 Varilip T251V | 148
6019283 |  | 38
6019285 | plug 6Pol Bulgin PX0739/P | 97
6019286 | reducer K88,9x3,2/60,3x2,9 1.4571 | 233
6019287 | reducer K139,7x4/88,9x3,2 1.4571 | 368
6019291 | M10-1.5 x 60mm DIN933 A4-70 SS HEX SCREW | 13
6019292 | o-ring ID.62,0x3,0 NBR labs-free | 4
6019293 | o-ring ID.47,0x3,0 NBR labs-free | 4
6019294 | o-ring ID.31,47x1,78 NBR labs-free | 4
6019295 | o-ring ID.160,0x3,0 NBR labs-free | 10
6019296 | o-ring ID.40,0x3,0 NBR labs-free | 4
6019297 | o-ring ID.44,0x3,0 NBR labs-free | 4
6019298 | o-ring ID.125,0x3,0 NBR labs-free | 10
6019299 | o-ring ID.115,0x3,0 NBR labs-free | 10
6019300 | o-ring ID.192,0x3,0 NBR labs-free | 14
6019301 | o-ring ID.142,0x3,0 NBR labs-free | 10
6019302 | o-ring ID.92,0x3 NBR labs-free | 7
6019303 | o-ring ID.130,0x4,0 NBR labs-free | 10
6019306 | o-ring ID.65,0x3,0 NBR labs-free | 7
6019307 | o-ring ID.13,0x3,5 NBR labs-frei | 7
6019308 | o-ring ID.122,0x3,0 NBR labs-free | 262
6019309 | o-ring ID.203,0x3,0 NBR labs-free | 19
6019310 | M16-2.0 x 40mm DIN933 A4-70 SS HEX SCREW | 7
6019312 | screw M20x120 DIN931 A4 | 54
6019314 | screw M8x35 DIN6912 A2-70 | 2
6019315 | M16-2.0 x 60mm DIN912 A4-70 SS HEX SCREW | 14
6019316 | screw M16x75 DIN912 10.9 Geomet | 13
6019317 | stator T20-6/17 400/690V SD 50Hz | 2412
6019319 | coupling flange 52.13900/1 GG KIT | 160
6019326 | impeller-W D.290 52.18968 GG | 1338
6019327 | impeller-W D.310 52.18968 GG | 1338
6019328 | impeller-W D.330 52.18968 GG | 1338
6019330 | o-ring ID.62,0x3,0 Viton (FKM) labs-free | 14
6019338 | rotor D.69,4x237,5 2/9 1.4021 KIT | 241
6019346 | BALL BEARING | 1459
6019347 | shaft seal ring 32x52x7 NBR LABS-FREI | 22
6019348 | coupling flange 52.13900/1 1.4581 KIT | 1029
6019353 | stator FK202-4/9 400V 05 50Hz Bi | 2227
6019354 | adapter flange 53.18176 St37 | 846
6019360 | cable trumpet 42T 5m H07 7G1,5 C KIT | 814
6019362 | cable trumpet 42T 15m H07 7G1,5 C KIT | 832
6019365 | cable trumpet 42T 10m NSS 2x1,5 C KIT | 854
6019370 | cable trumpet 42T 15m NSS 4x1,5 C KIT | 940
6019374 | cable trumpet 42T 15m NSS 4x2,5 C KIT | 864
6019381 | cable trumpet 42T 10m NSS 7x1,5 C KIT | 884
6019382 | cable trumpet 42T 15m NSS 7x1,5 C KIT | 960
6019387 | cable trumpet 42T 20m NSS 7x2,5 C KIT | 1111
6019390 | cable trumpet 42T 15m H07 10G1,5 C KIT | 900
6019392 | coupling flange 51.15172/2 GGG KIT | 1297
6019393 |  | 11139
6019395 | pump housing Q100 50.11201 GG KIT | 1947
6019397 | neck ring D.187x23 55.17195 1.4308+FMP90 | 1284
6019398 | nozzle D.80/26x208 53.18727 1.4571 | 1535
6019399 | flange 52.18715 1.4571 | 1535
6019400 | flange 53.18716 1.4571 | 1374
6019401 |  | 273
6019405 | washer D.130/12x20 PVC 54.18776 | 277
6019406 | washer D.130/12x20 PA6 54.18776 | 277
6019408 |  | 174
6019456 | propeller RZP80-1/20°/4Fl/138.04.001-1A4 | 6572
6019457 | propeller RZP80-1/27°/4Fl/138.04.001-1A4 | 6572
6019472 | propeller RZP50-2/17°/134.04.003 A4 | 1953
6019473 | propeller RZP60-3/17°/139.04.003 A4 | 2094
6019475 | propeller RZP60-3/10°/139.04.001 A4 | 2094
6019477 | propeller RZP60-3/25°/139.04.002 A4 | 2094
6019478 | pump housing Q200 51.16700 GG KIT | 2964
6019479 | stage casing 54.8463 GG KIT | 359
6019482 | shaft seal ring A15x37x10 DIN3760 NBR LA | 41
6019485 | non-return valve G11/4 Ms | 172
6019486 | non-return valve G11/2 Ms | 205
6019487 | non-return valve G2 IG Ms | 297
6019505 | housing unit RZP60-3 A4 | 5152
6019508 | suction piece 51.17988/1 GG | 3922
6019510 | guide casing 52.9495/3 GG | 3397
6019512 | top guide casing 52.9498/4 GG | 2844
6019514 | coupling casing 52.18685 GG | 3220
6019516 | end sleeve D.57,15/45 55.8602/4 1.4021 | 569
6019521 | pump shaft D.25x299 53.13770/3 1.4122 | 619
6019522 | cable sealing 8x20,2 EPDM 70 Sh | 169
6019523 | cable sealing 16050 VN00 kpl | 33
6019525 | discharge piece 52.16869 Gbz 100/25-40 | 1681
6019527 | discharge piece 52.16872 Gbz 5 I/25 | 1707
6019528 | discharge piece 52.16873 GG 5 I/40 | 608
6019534 | NRV housing G5IG PN40 K8 9.0975 | 2769
6019535 | NRV housing G6AGPN40 K8 GGG | 767
6019536 | NRV housing G6AG PN40 K8 9.0975 | 2865
6019537 | NRV housing DN100PN40 K8 9.0975 | 2569
6019538 | NRV housing DN150PN40 K8 9.0975 | 2865
6019541 | pump shaft D.45x431 52.18682 1.4122 | 884
6019543 | pump shaft D.45x611 52.18682 1.4122 | 1056
6019545 | pump shaft D.45x791 52.18682 1.4122 | 1247
6019547 | pump shaft D.45x971 52.18682 1.4122 | 1446
6019548 | spacer sleeve D.57,15/45 55.8600/4 4021 | 589
6019549 | spacer sleeve D.60/35 54.18683 1.4021 | 283
6019555 | cable sealing 16050 VN05 kpl | 33
6019556 | cable sealing 16050 VN06 kpl | 39
6019557 | cable sealing 16050 VN07 kpl | 30
6019558 | cable sealing 16050 VN08 kpl | 30
6019566 | handle 51.15480/1 plastics KIT | 88
6019618 | o-ring ID.128,0x4,0 NBR70 | 7
6019619 | ring D.175/125x40 St | 213
6019620 | ring D.575/360x65 St | 1056
6019622 | plug GPN300 F17 PE | 2
6019623 | propeller RZP50-2/25°V/134.04.002-1 A4 | 1953
6019626 | guide bracket DN500 53.16383 1.4571 KIT | 3372
6019628 | motor casing FKT56-8/70 400/50 S F | 71057
6019631 | housing unit RZP50-2 A4 | 6781
6019635 | winding mater. U154-4/100 400 50Hz D PVC | 3860
6019643 | Screw M16x35 ISO4017 A4-70 | 6
6019644 | laser cut 03N.03.072-2/2 | 112
6019645 | laser cut 03N.03.072-2/3 | 86
6019646 | roller pin D.20x250 03N.03.024 A4 | 121
6019648 | screw M5x16 DIN933 A2-70 | 2
6019651 | pump shroud SG3 51.2841 GAlSi/C1C1 | 868
6019652 | M12-1.75 x 50mm DIN912 A4 SS HEX SCREW | 4
6019653 | pump housing Q100 52.15175 GG KIT | 2039
6019658 | holder Uni-2 vert. adjustable A4 | 915
6019661 | skid Uni-2/80 vert. adjustable A4 | 1933
6019662 | skid Uni-2/100 vert. adjustable A4 | 1971
6019663 | skid Uni-2/120 vert. adjustable A4 | 1951
6019664 | coneRZP50 vz | 4463
6019665 | skid Uni-2/140 vert. adjustable A4 | 2170
6019668 | motor casing T49-10/43 400/50 D F | 41709
6019670 | telescopic boom 1, ZT 250kg A2 | 926
6019671 | mobile wear ring U 54.18955 1.4571 | 32
6019672 | crane cantilever Z 250kg A2 | 2305
6019673 | planetary stage T20 i=3,500 F4339218 | 2364
6019776 | terminal board 8-pol. bis 25mm² KIT | 227
6019777 | coupling foot 51.17581 GG KIT | 456
6019778 | guide bracket SB/2R 53.18699 1.4571 KIT | 506
6019780 | pressure sensor VEGA pipe work 12m | 3959
6019788 | pipe clamp D.508 53.16383 A4 | 1528
6019789 | double guide bracket 53.16375 A4 | 1946
6019803 | inspection cover 52.13317 GG/C0 | 361
6019838 | coupling flange 52.1288/1 GG KIT | 411
6019841 | coupling flange 51.14641/1 GG KIT | 160
6019842 | BALL BEARING | 292
6019843 | pipe clamp D.508 53.16384 A4 | 1338
6019845 | cable inlet M22 12-14 54245.1-14 | 238
6019847 | cable inlet M55 34-38 54245.2-38 | 477
6019848 | cable inlet M65 48-53 54245.2-53 | 527
6019849 | cable trumpet 42T RF 10m H07 7G1,5 KIT | 1075
6019859 | washer 8,4 DIN125 Ms | 2
6019861 |  | 22
6019862 |  | 14
6019864 |  | 54
6019865 | casing DM/DMS Leer | 215
6019867 | cable trumpet 42T 30m NSS 4x1,5 KIT | 742
6019868 | pressure ring 26 21 0,8 PG21 Ms | 2
6019879 | winding mater. U91-2/60 380 50Hz D/Y PVC | 2307
6019880 | cable support 51.16636 2xM65x1.5 St | 2442
6019884 | flat gasket D.210/273x3 Gi/KTW 70Shore | 22
6019892 | booster shroud sealing 244,5x192x3 Gi KT | 58
6019893 | support RZP60-3 A4 | 682
6019894 | roller D.40/17x37,5 139.01.007 PA | 28
6019899 | cone RZP50 A4 | 6488
6019924 | motor hood 51.15044 GG | 724
6019925 | motor hood 51.15044 GG | 796
6019927 | cable trumpet M65x1,5 48-53 54242.53 M | 418
6019928 | cable trumpet M28X1,5 17-19 54242.18-M | 152
6019930 | propeller TR25-1 3FL PUR /A4 | 1217
6019931 | propeller RZP25-1 2FL PUR /A4 | 1209
6019932 | winding mater. NU80-2/45 380 50Hz D/YPVC | 1085
6019933 | winding mater. NU80-2/68 380 50Hz D/YPVC | 1929
6019934 | winding mater. U85-2/56 380 50Hz D/Y PVC | 1455
6019941 | ventilation valve ETK 54.15975 | 7616
6019945 | wiper axle RS L=571 A2 | 350
6019946 | komb wiper RS L=482 011.04.037-2 A2 | 1305
6019947 | pin RS - 011.04.024 A2 | 65
6019950 | holder top AV..H/30° A4 | 495
6019953 | pump housing Q100 51.13377 GG KIT | 873
6019960 | guide pipe AVU120 L.6m A2 | 3089
6019967 | ring D.225/80x35 St37-2 | 132
6019969 | fixation ring (propeller blade) A4 | 532
6019972 | screw M20x50 ISO4017 A4-70 | 14
6019982 | screw M8x25 DIN933 A2-70 | 2
6019985 | support TR75-2 - TR120-1 L=700 A4 compl. | 690
6019991 | bollard TR A2 | 300
6020007 | screw M16x60 DIN931 Stvz | 3
6020018 | BALL BEARING | 759
6020064 | installation device H75 1.4021 | 1439
6020065 | washer B13 DIN125 A2 | 2
6020066 | coupling O 54.15082 9.0980 KIT | 427
6020067 | impeller-W D.160 52.17549 GG KIT | 475
6020068 | pump housing Q200 50.10075 GG KIT | 5744
6020071 | bolt D.20x65 A2 | 61
6020072 |  | 594
6020073 | crane arm 1700mm A2 | 1263
6020074 | bolt D.20x105 A2 | 139
6020075 |  | 184
6020076 |  | 308
6020077 | bolt D.20x134 A2 | 76
6020080 | top shaft FR2 A2 | 284
6020083 |  | 132
6020086 |  | 349
6020087 | discharge piece 53.2170 GG KIT | 798
6020089 | wiper 90x6x474 Thelan | 374
6020090 | wiper 115x6x474 Thelan | 400
6020091 | wiper 105x8x484 Thelan | 413
6020093 | cable support 51.16636 St | 1503
6020104 | winding mater. U61-2/32 380 50Hz D PEZ | 1447
6020105 | Mixer support TR25 1.4301 | 1400
6020117 | stator FK202-4/9 400/690V 05 50H | 1854
6020126 | Screws FA45/F12 KIT | 33
6020129 | Impeller Fixation 54.1865 1.4021 KIT | 42
6020131 | Ermeto-pipe union A10 RL Ms | 25
6020135 | wiper 115x6x356 Thelan | 191
6020137 | wiper 90x6x356 Thelan | 182
6020138 | wiper 105x8x376 Thelan | 200
6020141 | cable protection sheet 4x10x465 A2 | 274
6020147 | supporting ring D.169/156x20 PA6 natur | 48
6020154 | stage casing 53.16892 9.0971 P | 404
6020155 | stage casing 53.16892 9.0971 Q | 404
6020156 | winding mater. NU80-2/75 380 50H D/Y PE2 | 2646
6020157 | cable protection sheet 4x35x492 A2 | 314
6020160 | rotor D.69,4x324 2/12 4021/4401(4) g | 851
6020161 | rotor D.69,4x379 2/16 4021/4401(4) g | 851
6020162 | pump shaft D.42,8x569 53.18995 1.4021 | 1006
6020163 | pump shaft D.42,8x569 53.18995 1.4122 | 1074
6020165 | pump shaft D.42,8x689 53.18995 1.4021 | 1170
6020167 | pump shaft D.42,8x929 53.18995 9.4122 | 2110
6020226 | booster shroud sealing D323,9/260x3 KTW7 | 169
6020229 | screw M12x170 DIN931 A4 | 64
6020238 | cooling flange D.365g6 51.2699/2 GG KIT | 1177
6020246 | motor cover UMA 30/2..55/2 POM | 105
6020247 | shaft seal ring A50/72x8 NBR+1.4401 | 162
6020248 | washer SF-CU F20 BK | 7
6020249 | diaphragm UMA200-250 KTW NBR 60 | 152
6020250 | impeller FA10.82E-230 GG SVA | 1543
6020254 | valve 1/4" 0,3-14,2 bar Ms | 116
6020256 | coupling flange 52.17582/1 GG KIT | 138
6020257 | suction port 52.14259 GG KIT | 1818
6020258 |  | 226
6020260 | impeller UPA300-65 CC480K-GS | 6547
6020261 | BALL BEARING | 796
6020262 | plug D.951/55,1 Nylon | 26
6020263 | valve seat UPA250-41/55/69 NBR80 | 392
6020264 | valve plate UPA250-41/55/69 CC480K-GS | 2248
6020266 | suction port 53.10875 GG KIT | 586
6020278 | key 6x4x460 54.14352 A2 | 76
6020279 | key 6x4x580 54.14352 A2 | 84
6020280 | key 6x4x820 54.14352 A2 | 90
6020282 | screw M20x140 DIN931 Stvz | 14
6020288 | stator FK34 4/29 400V 50Hz Y/D PTC110° | 8213
6020293 | pump housing Q50 52.18939 1.4581 | 2412
6020294 | pump housing Q80 51.18942 1.4581 | 2361
6020297 | protecting cover FF-Well-Flon 20,1x25 PF | 277
6020300 | guide bracket SB/2R 53.18699 1.4571 KIT | 417
6020301 | guide bracket SB/2R 53.18699 1.4571 KIT | 464
6020302 | guide bracket SB/2R 53.18699 1.4571 KIT | 480
6020304 | pump housing Q100 50.13466 GG KIT | 1130
6020306 | impeller-H D.92 NorylGFN3V+Polyu. KIT | 66
6020310 | stator T13-2/9 400 50Hz | 792
6020311 | pump housing Q80 52.18375 GG KIT | 1168
6020313 | wiper 90x6x556 Thelan | 291
6020314 | wiper 115x6x556 Thelan | 303
6020315 | wiper 105x8x576 Thelan | 334
6020316 | winding wire PE2+PA D.2,9/3,8/4,1 90° | 16
6020319 | guide bracket SB/2R 53.18699 1.4571 KIT | 120
6020320 | supporting plate D.180x38 1.4122+carbon | 1677
6020321 | M16 x 28mm OD DIN 433 A4 SS FLAT WASHER | 2
6020323 | stator T13-4/9 400 50Hz 06 | 1306
6020326 | centering rubber R48,5 VN01 54.18994 EPD | 54
6020327 | centering rubber R68,25 VN02 54.18994 EP | 47
6020328 | centering rubber R70,5 VN03 54.18994 EPD | 46
6020333 | wiper 105x8x476 Thelan | 238
6020334 | wiper 90x6x456 Thelan | 217
6020335 | wiper 115x6x456 Thelan | 227
6020336 | wiper 60x6x456 Gummi | 116
6020338 | safety sheet MB14A St | 7
6020345 | anode support 200/M12 D.17 54.17913 A4 | 164
6020351 | Ceram C3 brown 1000 ml KIT | 1151
6020354 | intermediate flange 52.18996 1.4571 | 1707
6020357 | suction piece 50.18934/1 GBZ | 18699
6020362 | cable trumpet M28x1,5 15-18 54230.18-0 | 82
6020364 | impeller FA15.93E 290 GGG SVA | 4169
6020375 | pump housing A G11/4 10-120-2 Noryl-rot | 190
6020376 | cable trumpet 42T 25m NSS 4x1,5 KIT | 678
6020377 | cable trumpet 60T 25m NSS 7x2,5 KIT | 987
6020379 | stator F13.-2/9 230/400V VN05 50Hz | 806
6020384 | chain wheel z=19 - C45 | 31
6020388 | cover washer 52.13767 GG/C0 | 976
6020389 | cover washer 52.14122 GG/C0 | 1779
6020391 | discharge piece U 52.3138/1 Gbz | 1803
6020393 | diffuser 54.9883 Rg | 484
6020394 | diffuser 54.9883 Gbz | 649
6020395 | filling piece 55.9990/1 Gbz | 185
6020396 | coupling O 54.16392 9.4006 | 404
6020397 | valve seat 55.8172 Gbz | 169
6020398 | valve seat U 55.9506 Gbz | 172
6020399 | valve seat 54.10058 Gbz | 519
6020400 | seal ring 54.10364 9.0970 | 1304
6020401 | valve seat 54.11823 Gbz | 581
6020402 | non-return valve O G4 Gbz | 149
6020403 | valve disc 55.8087 Gbz | 547
6020404 | valve disc 54.10200/1 Gbz | 917
6020405 | valve spindle 55.8195 D.19x112 1.4021 | 259
6020406 | bolt D.23,8x145 A2 | 335
6020407 | propeller cap D.116,9 53.14713 GG | 427
6020408 | propeller cap D.116,9 53.14713 GG/C0 | 371
6020409 | propeller cap D.160,8 53.15066 GG | 469
6020412 | impeller-W D.110 53.1259 Al | 293
6020414 | bimetallic thermistors 130° + plug | 118
6020416 | suction piece 51.14994/2 GG | 711
6020423 | propeller hub D.48 51.14711 GG Z | 1643
6020425 | propeller hub D.65 51.15080 GG Z | 2385
6020426 | impeller-N/MN D.175 52.17969 GGG | 621
6020427 | impeller-N/MN D.162 52.17969 GGG | 589
6020429 | propeller vane D.340 52.14719 1.4581 | 1201
6020430 | propeller vane D.500 51.15073 1.4581 | 3151
6020431 | propeller vane D.340 51.16638 1.4581 | 2125
6020432 | packing sleeve 53.15093/1 1.4462 | 1818
6020433 | packing sleeve 53.15094/1 1.4462 | 1846
6020434 | BALL BEARING | 380
6020435 | BALL BEARING | 781
6020436 | BALL BEARING | 933
6020437 | BALL BEARING | 268
6020438 | BALL BEARING | 484
6020439 | BALL BEARING | 182
6020440 | BALL BEARING | 449
6020443 | BALL BEARING | 690
6020444 | BALL BEARING | 500
6020445 | BALL BEARING | 921
6020446 | BALL BEARING | 820
6020447 | BALL BEARING | 371
6020448 | BALL BEARING | 578
6020449 | BALL BEARING | 506
6020450 | BALL BEARING | 654
6020451 | BALL BEARING | 843
6020452 | BALL BEARING | 259
6020453 | BALL BEARING | 454
6020454 | BALL BEARING | 1043
6020455 | BALL BEARING | 277
6020456 | BALL BEARING | 783
6020457 | BALL BEARING | 163
6020458 | BALL BEARING | 352
6020459 | BALL BEARING | 245
6020460 | BALL BEARING | 193
6020461 | BALL BEARING | 706
6020463 | adjusting screw 55.8094 1.4401 | 307
6020471 | suction piece 51.14994/2 Gbz | 1884
6020489 | winding mater. NU80-2/68 480 60Hz D PVC | 1929
6020504 | neck ring D.110x18 54.1519 1.4462 | 314
6020505 | neck ring D.110/100,5x18 55.1519 1.4580 | 240
6020506 | neck ring D.56x7 55.8159 Rg | 73
6020507 | retaining ring U D.100x8 55.1401 St | 213
6020508 | retaining ring O D.100x36 55.1402 St | 277
6020509 | supporting ring D.139/135x19 54.10289 A2 | 164
6020513 | shaft sleeve D.72,2/60,8 17995 1.4122 | 325
6020514 | bush D.72/55x16 55.14889 Gbz | 127
6020515 | slide sleeve D.26/20x40 Rg | 149
6020516 | slide sleeve D.26/20x40 PbBz | 157
6020517 | bush D.40/32 55.9389 1.4021 | 192
6020518 | bush D.54/45 55.9890 1.4021 | 233
6020519 | bush D.54/45 55.9890 1.4401 | 292
6020520 | handle 54.2829 A2 | 38
6020522 | plate 360x200x15 53.17308 1.4571 | 1158
6020523 | plate 360x200x15 53.17308 Stvz | 349
6020524 | plate 380x200x15 53.17470 Stvz | 594
6020526 | electrode rod D.4x185 54.13282 A2 | 101
6020527 | casing G1/2 55.13281 1.4541 | 306
6020528 | casing U 52.9802 GG | 1591
6020530 | casing O 53.4933 GG | 555
6020532 | casing O 52.9805 GG | 868
6020533 | valve seat A 54.11387 Rg | 403
6020534 | screw M10x55 Gesamt A4 ähnl. DIN939 | 57
6020536 | threaded pin M10x15 DIN551 1.4541 | 142
6020537 | nut M10 55.8129 Gbz | 88
6020579 | Ceram C0 black 250 ml KIT | 244
6020646 | bush CZF-F4330005 | 530
6020670 | ring D.235/85x30 1.4571 | 871
6020732 | pressure ring D.30/26x0,8 Stvz | 2
6020886 | sealing casing 50.14561 GG KIT | 613
6021077 | o-ring ID.1,5x1,5 NBR70 | 7
6021078 | o-ring ID.108x4,0 NBR70 | 10
6021079 | o-ring ID.155,0x4,0 NBR70 | 9
6021080 | o-ring ID.125,0x5,0 NBR | 4
6021081 | coupling flange S3561 St | 5068
6021092 | nut M22x1,5LH DIN936 Ms | 19
6021097 | washer A50 DIN125 A2 | 19
6021101 | mixer head 53.17182 St | 882
6021105 | washer D.155/51x1,5 St | 8
6021107 | stage casing A2 | 102
6021108 | Intake funnel St | 1875
6021112 | impeller-M D.112 54.3013/1 GG/C0 | 510
6021155 | ring D.365/200x27 St | 344
6021158 | spacer ring D.269,9x262x10 St | 223
6021161 | BALL BEARING | 812
6021162 | seal ring-profile Viton | 185
6021163 | flat gasket 115,4x34,4x2 LT | 33
6021165 | diaphragm 50NBR | 216
6021169 | adapter flange St | 863
6021171 | flange M156-4 St37 | 891
6021191 | cable support 51.16636 St | 1791
6021195 | flange for nozzle D.158/77x6 A4 | 118
6021198 | washer SW18.8/10.5x2.5 A4 | 4
6021199 | washer SW18.8/13x2.5 A4 | 4
6021201 | motor casing FKT56-8/58 415/50 D F | 60271
6021261 | supporting sheet D.24 A4 | 9
6021262 | supporting sheet 12x26 A4 | 16
6021267 | guide casing 52.10206/1 GG B | 860
6021280 | pump shaft D.25x204 53.15176 1.4462 | 736
6021281 | pump shaft D.25x444 53.15176 1.4462 | 791
6021282 | pump shaft D.25x299 53.13770/3 1.4462 | 1256
6021283 | pump shaft D.25x659 53.13770/3 1.4462 | 854
6021291 | MECHANICAL-SEAL-kit | 310
6021299 | stator NU80.-2/68 St+A2 G 400/690 | 6465
6021300 | stator NU80.-2/75 St+A2 G 400/690 | 6928
6021301 | stator NU80.-2/87 St+A2 G 400/690 | 7390
6021347 | BALL BEARING | 2833
6021352 | coupling flange 52.13903/1 GG KIT | 230
6021359 | suction piece 51.14994 GG KIT | 572
6021360 | winding mater. NU90-2/75 400 50Hz D PVC | 2164
6021361 | valve seat I 55.4929 Rg | 202
6021362 | valve seat A 55.4930 Rg | 278
6021363 | Ventilation valve casing ETK 54.15959 | 690
6021364 | Ventilation valve parts ETK 54.15974 | 156
6021365 | plate 54.16864 St | 135
6021371 | bimetallic thermistors 70° (1) | 14
6021376 | skid TR36/80 vert. adjustable A4 | 1928
6021385 | sealing flange D.280g6 52.12192 GG KIT | 703
6021386 | impeller-V D.485 52.18976 GGG LR.GGG | 25016
6021387 | cooling flange D.760 51.18975 GG | 5686
6021388 | pump housing Q600 50.15861 GG Spr.4470 | 21662
6021389 | m.seal M37GS33/65-00-R (Q12Q1EGG1-WA) | 3702
6021391 |  | 325
6021392 | suction plate 53.17572 GG KIT | 101
6021393 | threaded rod M8x1000 DIN976 A4 | 22
6021424 | sealing casing 51.13444 GG KIT | 438
6021428 | pump shaft D.90x790 52.19135 1.4122 | 4449
6021430 | pump shaft D.90x1140 52.19135 1.4122 | 5021
6021435 | screw M10x25 DIN6912 A2-70 | 3
6021444 | key steel 8x5 DIN6880 A2 | 74
6021452 | stator 17-4/12 56Wdg 2x0,63 | 1203
6021460 | plug 05054.123.009 | 126
6021461 | casing for plug 581501 | 7
6021462 | impeller KS15 | 411
6021479 | bolt D.19x125 1.4571 | 215
6021480 | propeller vane D.760 51.15810 1.4581 | 4726
6021487 | BALL BEARING | 593
6021489 | motor casing 52.3441 Al KIT | 351
6021491 | stator M12-4/55 Gbz V | 20996
6021492 | stator M12-4/65 Gbz V | 22901
6021493 | stator M12-4/65 Gbz V | 24813
6021494 | stator M12-4/90 Gbz V | 25766
6021495 | stator M12-4/100 Gbz V | 26719
6021496 | stator M12-4/110 Gbz V | 27673
6021497 | stator M12-4/55 St V | 10878
6021498 | stator M12-4/65 St V | 11832
6021499 | stator M12-4/75 St V | 12788
6021500 | stator M12-4/90 St V | 13742
6021501 | stator M12-4/100 St V | 14696
6021502 | stator M12-4/100 St V | 15651
6021504 | BALL BEARING | 1920
6021510 | cable trumpet 60T 30m NSS 4x16 KIT | 1870
6021524 | rotor D.158x1450 4/55 1.4462+g H | 12022
6021525 | rotor D.158x1550 4/65 1.4462+g H | 12595
6021526 | rotor D.158x1650 4/75 1.4462+g H | 13170
6021527 | rotor D.158x1800 4/90 1.4462+g H | 14696
6021528 | rotor D.158x1900 4/100 1.4462+g H | 15268
6021529 | rotor D.158x2000 4/110 1.4462+g H | 15842
6021567 | adjusting ring 1.4401 KIT | 264
6021568 | shaft sleeve 1.4401 KIT | 808
6021569 | ring D.68/55x8 1.4021 | 167
6021570 | pump shaft D.55x1854 53.15001 1.4122 | 4103
6021571 | pump shaft D.55x854 53.15001 1.4122 | 2983
6021572 | pump shaft D.55x1854 53.15001 1.4021 | 3646
6021573 | pump shaft D.55x854 53.15001 1.4021 | 2699
6021574 | suction piece 51.14853 GGG | 2116
6021575 | pump shaft D.55x679 53.17942 1.4122 | 1524
6021576 | pump shaft D.55x479 53.17942 1.4122 | 1193
6021577 | pump shaft D.55x479 53.17942 1.4021 | 1076
6021578 | pump shaft D.55x667 53.16263 1.4122 | 1212
6021579 | pump shaft D.55x667 53.16263 1.4021 | 1051
6021580 | pump shaft D.55x689 53.14955/1 1.4462 | 3870
6021581 | pump shaft D.55x869 53.14955/1 1.4462 | 4150
6021582 | pump shaft D.55x689 53.14955/1 1.4122 | 2770
6021583 | pump shaft D.55x869 53.14955/1 1.4122 | 3056
6021587 | impeller FA25.31Z 278 GG SVA | 3116
6021588 | impeller FA25.31Z 267 GG SVA | 3116
6021633 | stator FK202-4/27 380/660V 05 50Hz | 2412
6021640 | pump housing QG2 52.18831 GG | 755
6021641 | impeller-W D.110 54.1028 1.4581 | 851
6021642 | impeller-M D.137 53.1029 1.4581 | 930
6021644 | impeller-M D.160 53.1127 1.4581 | 1159
6021645 | impeller-M D.142 53.1128 1.4581 | 952
6021647 | impeller-W D.97 54.2114/1 1.4581 | 818
6021649 | impeller-M D.124 53.2838 1.4581 | 1649
6021652 | impeller-W D.103 54.14341 1.4581 | 915
6021653 | impeller-W D.134 54.18835 GG | 346
6021654 | impeller-W D.111 54.18835 GG | 500
6021655 | impeller-N/MN D.162 52.17969 Abrasit | 2636
6021656 | o-ring ID.13,0x3,5 Viton | 3
6021657 | o-ring ID.34,52x3,53 Viton | 3
6021661 | motor casing 50.12944 GG KIT | 1452
6021663 | pump housing Q80 52.17591 GG KIT | 409
6021664 | impeller-R D.110 54.8462 undrilled Gbz | 311
6021681 | flats 100x10 - 1.4301 | 149
6021682 | pump housing A 51.2708 GG/C1C1 | 385
6021684 | pump housing QG2 52.18831 GG/C0 | 850
6021685 | spacer sleeve D.70/57 55.7682/2 1.4401 | 1004
6021686 | winding mater. U91-2/70 380 50Hz D PVC | 2009
6021687 | impeller-W D.119 54.1047 GG/C1 | 454
6021691 | impeller-M D.137 53.1029 GGG/C0 | 572
6021692 | impeller-M D.182 53.1126 GGG/C0 | 1892
6021693 | impeller-M D.160 53.1127 1.4581/C0 | 1579
6021694 | impeller-M D.160 53.1127 GGG/C0 | 1919
6021695 | impeller-M D.142 53.1128 GGG/C0 | 987
6021696 | impeller-M D.155 54.1129 GGG/C0 | 1845
6021697 | impeller-M D.175 53.1223 GGG/C0 | 580
6021744 | impeller-M D.135 53.3554/2 GGG/C0 | 930
6021745 | impeller-W D.96 54.18382 GG/C0 | 1040
6021746 | impeller-W D.132 54.18383 GG/C0 | 732
6021748 | impeller-W D.134 54.18835 GG | 946
6021750 | impeller-W D.111 54.18835 GG/C0 | 1091
6021752 | motor casing 51.2844/2 Al/C1 | 756
6021754 | coupling 53.19136 1.4122 | 3944
6021755 | sealing casing 52.19141 GG | 899
6021756 | sealing casing 52.19141 Gbz | 2293
6021758 | Impeller-W D.97 54.2114/1 GG/C0 | 576
6021760 | impeller-M D.124 53.2838 GGG/C0 | 825
6021761 | impeller-M D.124 53.2838 GGG/C2C1 | 832
6021762 | impeller-M D.112 54.3013/1 Al/C0 | 350
6021765 | impeller-W D.90 54.3014/1 Al/C0 | 931
6021772 | motor casing 52.3441 Al KIT | 351
6021792 | counter supporting disc 53.12538 St+A | 2071
6021794 | seal ring-profile Viton | 152
6021801 | flange 53.19125 1.4571 | 5620
6021802 | casing D.545/444,6x1170 52.19126 1.4571 | 24428
6021803 | casing D.545/444,6x1270 52.19126 1.4571 | 24813
6021804 | casing D.545/444,6x1370 52.19126 1.4571 | 25195
6021805 | casing D.545/444,6x1520 52.19126 1.4571 | 25575
6021806 | casing D.545/444,6x1620 52.19126 1.4571 | 25954
6021807 | casing D.545/444,6x1720 52.19126 1.4571 | 26337
6021808 | casing D.545/444,6x1170 52.19126 St | 12214
6021809 | neck ring D.723x50 54.15875 GGG | 3360
6021815 | pump shaft D.60x516 53.16789 1.4122 | 1484
6021817 | pump shaft D.60x748 53.17643 1.4021 | 1668
6021823 | pump shaft D.60x723 53.15017 1.4122 | 2977
6021824 | pump shaft D.60x943 53.15017 1.4122 | 3386
6021825 | pump shaft D.60x1383 53.15017 1.4122 | 3907
6021826 | pump shaft D.60x1603 53.15017 1.4122 | 4223
6021827 | pump shaft D.60x1823 53.15017 1.4122 | 4942
6021828 | suction piece 51.15016/1 GG | 3021
6021829 | suction piece 51.15016/1 Gbz | 5827
6021830 | suction piece 51.15016 Gbz A | 6673
6021831 | guide casing 51.1022/2 GG | 3046
6021832 | guide casing 51.1022/2 Gbz | 6780
6021837 | non-return valve DN80PN25-40 K8. GGG KIT | 1357
6021838 | non-return valve DN80PN25-40 9.0975 KIT | 2644
6021839 | NRV housing DN80PN25-40 K8 9.0975 | 2044
6021842 | pencil electrode 54.14733 L=90 | 93
6021843 | guide casing 52.10568 GG B | 879
6021845 | pump shaft D.25x899 53.13770/3 1.4122 | 1276
6021846 | pump shaft D.25x899 53.13770/3 1.4122 | 1223
6021854 | rotor D.70,7x727 2/32 1.4057 | 3239
6021856 | rotor D.70,7x807 2/40 1.4462+g | 2881
6021860 | rotor D.70,7x647 2/23,24 1.4057 | 2303
6021861 | rotor D.70,7x647 2/23,24 1.4462+g | 2303
6021864 | casing D.545/444,6x1270 52.19126 St | 12405
6021865 | casing D.545/444,6x1370 52.19126 St | 12595
6021866 | casing D.545/444,6x1520 52.19126 St | 12788
6021867 | casing D.545/444,6x1620 52.19126 St | 12979
6021868 | casing D.545/444,6x1720 52.19126 St | 13170
6021881 | impeller FA10.84D/15.84D-278 GG SVA | 2765
6021882 | impeller FA10.84D/15.84D-263 GG SVA | 2765
6021883 | impeller FA10.84D/15.84D-248 GG SVA | 2765
6021884 | Laufrad FA10.84D/15.84D-233 GG SVAA | 2765
6021885 | impeller FA10.84D/15.84D-218 GG SVA | 2765
6021886 | Laufrad FA10.84D/15.84D-203 GG SVA | 2765
6021894 | winding mater. U84-2/24 380 50Hz D/Y PVC | 879
6021895 | intermediate piece 50.19140 GG | 4131
6021896 | intermediate piece 50.19140 Gbz | 11431
6021899 | motor casing 50.13092/1 GG KIT | 1701
6021901 | propeller TRS48/20° / 036.01.018 - A4 | 1746
6021902 | cable inlet M65 41-46 54245.2-46 | 527
6021903 | cable inlet M65 44-49 54245.2-49 | 527
6021904 | cable trumpet M65x1,5 41-46 54242.46 M | 418
6021905 | cable inlet M80 60-65 54245.2-65 | 560
6021906 | impeller FA10.44W-330 GG SVA | 1389
6021913 |  | 24
6021914 | coupling casing 51.19134 GG | 2072
6021915 | coupling casing 51.19134 Gbz | 6871
6021921 | shaft nut M68x2 54.19133 1.4122 | 544
6021922 |  | 240
6021923 | top guide casing 51.1017/2 GG | 2766
6021924 | spacer sleeve D.89/77 54.19139 1.4401 | 922
6021926 | top guide casing 51.1017/2 Gbz | 6547
6021927 | impeller-H D.243 53.1027/2 Gbz | 2241
6021930 | pump shaft D.55x342 53.16460/1 1.4122 | 675
6021931 | pump shaft D.55x522 53.16460/1 1.4122 | 872
6021932 | pump shaft D.55x702 53.16460/1 1.4122 | 985
6021933 | pump shaft D.55x342 53.16460/1 1.4462 | 1842
6021934 | pump shaft D.55x522 53.16460/1 1.4462 | 1230
6021935 | pump shaft D.55x702 53.16460/1 1.4462 | 1668
6021939 | pump shaft D.55x535 53.16839/1 1.4122 | 818
6021940 | pump shaft D.55x895 53.16839/1 1.4122 | 1129
6021942 | pump shaft D.55x895 53.16839/1 1.4462 | 3162
6021943 | screw M20x75 ISO4014 A4-70 | 14
6021995 | ODU-pin 18mm,massiv, 95mm² | 234
6021996 | ODU-pin 18mm,massiv, 95mm² | 227
6021997 | crimp contact GRD. socket | 307
6021998 | crimp contact STD. socket | 307
6021999 | rotor D.360x1699 8/70 1.7225 | 69266
6022001 | impeller-E D.245 52.18929 GG ZA | 714
6022004 | pump housing Q80 51.17898 GG/C3C1 | 1458
6022009 | hose clip 200-220 DIN3017 A2 | 33
6022010 | hose clip 200-220 DIN3017 A4 | 39
6022015 | seal ring D.16/B29,5x9,5 | 6
6022017 | shaft sleeve D.54,9/42 55.6809/4 1.4401 | 396
6022018 | impeller fixation 55.2105 KIT | 38
6022022 | cable gland Pg16 A4 KIT | 182
6022024 | cable gland Pg21 A4 KIT | 162
6022035 | BALL BEARING | 1701
6022039 | impeller FA25.31Z 257 GG SVA | 3116
6022040 | impeller FA25.31Z 245 GG SVA | 3116
6022043 | impeller FA25.31Z 238 GG SVA | 3116
6022044 | circlips 32X1,2 DIN472 Fst | 2
6022060 | stator NU90.-2/75 St+A4 G 400/690 | 13540
6022063 | cover 53.16274 GGG | 226
6022064 | rotor D.133,5x1420 4+6/75 1.4057+g H | 6082
6022065 | rotor D.133,5x1570 4+6/90 1.4057+g H | 6466
6022066 | rotor D.133,5x1170 4+6/50 1.4462+g H | 6477
6022067 | rotor D.133,5x1270 4+6/58, 60 1.4462+g H | 6839
6022068 | rotor D.133,5x1170 4+6/50 1.4462+g H | 6378
6022069 | rotor D.133,5x1570 4+6/90 1.4462+g H | 6769
6022070 | rotor D.133,5x1670 4+6/100 1.4462+g H | 8412
6022071 | screw M6X14 DIN963 A4 | 2
6022083 | cable sealing 16050 VN09 kpl | 26
6022085 | cable gland A Pg13,5 DIN46255 A4 kpl. | 142
6022092 | cable sealing 16050 VN06 KIT | 73
6022169 | impeller-E D.140 53.17815 1.4581 | 2964
6022199 | screw M12x40 DIN6912 A4-70 | 6
6022201 | ring D.560/428x45 1.4571 | 3615
6022209 | assembly pin RS 010.00.003 A4 | 68
6022226 | BALL BEARING | 181
6022230 | sensor motor zone-sealing chamber (T17) | 66
6022232 | sensor wick. 1PT 100 3-Leiter 350mm | 299
6022233 | sensor wick. 2Bi-130°+2 Bi-140° | 120
6022235 | sensor wick. 3Bi-130°+3 Bi-140° | 120
6022236 | sensor wick. 3Bi-140° | 98
6022237 | sensor wick. 3PTC-130°+3 PTC 140° | 120
6022238 | sensor wick. 3PTC-140° | 98
6022239 | sensor wick. 3PTC-160°+1 PTC 110° sheet | 120
6022240 | sensor wick. 3PTC-80° | 218
6022241 | sensor wick. 3PTC-90° | 218
6022242 | sensor motor zone thermal float | 531
6022243 | sensor wick. 3PTC-110° | 98
6022245 | sensor wick. 3Bi-100° | 98
6022254 | rotor F13.1 KIT | 219
6022265 | pump shaft D.60x736 53.16789 1.4122 | 1668
6022288 |  | 17
6022363 | stator T13-2/12 380 50Hz VN01 | 792
6022364 | coupling foot 52.13867/1 GG KIT | 462
6022365 | discharge piece 50.19149 4x21+1x16 Gbz | 17325
6022369 | coupling Spannloc SC 50-SS RF | 226
6022370 | sealing casing 50.13445 GG KIT | 626
6022374 | Rep.Kit 1 T20.1 K | 120
6022375 | Rep.Kit 1 HC20.1 | 158
6022378 | motor casing 52.2924/1E GG KIT | 300
6022379 | cable trumpet 30T 5m H07 7G1,5 KIT | 324
6022382 | skid TR22 Gr.60 / 03N.03.006-5 A4 | 1471
6022383 | counter flange 52.10591/1 GG | 545
6022388 | foot elbow of coupling 51.10033 GG KIT | 1908
6022389 | coupling flange 52.10034 GG KIT | 527
6022390 | mobile wear ring U 54.18954 1.4571 | 54
6022396 | valve seat 55.6685 GG KIT | 396
6022400 | screw M18x30 DIN6912 A2 | 101
6022410 | screw M24x70 DIN938 A4-70 | 32
6022425 | screw M16x65 DIN939 A2 | 10
6022434 | stator NU60.-2/23 St+A2 G 400/690 | 2230
6022436 | guide bracket (wall) | 833
6022437 | screw M16x60 ISO4762 A4-70 | 8
6022440 | pump housing Q100 50.17754 GG/C3/C1 | 5008
6022442 | impeller-W D.330 52.17783 GG | 2864
6022443 | screw M18x50 DIN6912 A2 | 357
6022444 | impeller-W D.310 52.17783 GG | 2864
6022445 | impeller-W D.410 52.17783 GG | 2864
6022446 | impeller-W D.270 52.17783 GG | 2864
6022447 | impeller-W D.440 52.18204 1.4581 | 10934
6022449 | impeller-W D.410 52.18204 1.4581 | 10934
6022451 | impeller-W D.390 52.18204 1.4581 | 10934
6022453 | impeller-W D.370 52.18204 1.4581 | 10934
6022454 | impeller-W D.350 52.18204 1.4581 | 10934
6022456 | impeller-W D.330 52.18204 1.4581 | 10934
6022458 | impeller-W D.410 52.17797 GG | 2864
6022459 | impeller-W D.390 52.17797 GG | 2864
6022460 | impeller-W D.370 52.17797 GG | 2864
6022461 | impeller-W D.350 52.17797 GG | 2864
6022462 | impeller-W D.330 52.17797 GG | 2864
6022463 | impeller-W D.310 52.17797 GG | 2864
6022464 | impeller-W D.290 52.17797 GG | 2864
6022468 | RED-ST 114,3x3,6-76,1x2,9 DIN2616 1.4571 | 235
6022469 | RED-ST 114,3x3,6-88,9x3,2 DIN2616 1.4571 | 213
6022471 | stator U175-2/110 Gbz V | 47259
6022474 | stator U175-2/80 Gbz V | 38009
6022477 | stator U176-2/120 Gbz V | 42897
6022478 | screw M16x40 DIN6912 A4-70 | 13
6022479 | screw M30 DIN580 A4 | 236
6022491 | cable sealing 15158 VN01 kpl. | 9
6022492 | cable sealing 15158 VN02 kpl. | 9
6022494 | cable sealing 15158 VN04 kpl. | 14
6022495 | cable sealing 15158 VN05 kpl. | 22
6022496 | cable sealing 15158 VN06 kpl. | 22
6022498 | cable sealing 15158 VN08 kpl. | 22
6022499 | cable sealing 15158 VN09 kpl. | 22
6022504 | pump housing Q200 51.11003 GG KIT | 3116
6022506 | screw M20x50 DIN939 A4-80 | 31
6022510 | MECHANICAL-SEAL-kit | 148
6022511 | pump shaft D.60x528 53.17643 1.4462 | 2227
6022512 | pump shaft D.60x748 53.17643 1.4462 | 2593
6022513 |  | 1712
6022514 | screw M20x60 DIN939 A4-80 | 75
6022515 | cooling labyrinth 52.10764 A4 | 10117
6022516 | screw plug G1A DIN910 A4 | 95
6022517 | pump shaft D.65x1645 52.18160 1.4462 | 6889
6022520 | pump housing Q100 52.15631 GGG KIT | 2324
6022521 | impeller-E D.249 53.11963/1 GGG | 1929
6022522 | BALL BEARING | 567
6022524 | coupling 54.10751 1.4122 | 2412
6022525 | BALL BEARING | 6717
6022526 | BALL BEARING | 7343
6022527 | guard ring D.428/373.2x58 53.10757 Gbz | 2449
6022528 | bottom part 52.10723 Gbz | 6694
6022543 | screw plug M25x1,5 EN50262 A4 | 79
6022552 | screw plug M25x1,5 EN50262 A2 | 46
6022553 | screw plug M32x1,5 EN50262 A2 | 58
6022554 | screw plug M32x1,5 EN50262 A4 | 109
6022555 | pump shaft D.60x686 52.6047 1.4021 | 2330
6022557 | coupling foot 51.14893 GGG KIT | 1339
6022567 | suction piece 51.14880 GG A | 1626
6022569 | impeller FA08.52W/10.22W-260 1.4581 SVA | 2631
6022570 | impeller FA08.52W/10.22W-230 1.4581 SVA | 2631
6022571 | impeller FA08.52W/10.22W-200 1.4581 SVA | 2631
6022572 | impeller-W FA08.52W/10.22W-185 1.4581 SV | 2631
6022573 | impeller-W D.170 53.17296 1.4581 | 2631
6022574 | pump housing Q80 52.18163 Abrasit | 4911
6022575 | pump housing Q80 52.17901 1.4581 | 5558
6022576 | pump housing Q80 52.17901 GG | 921
6022577 | pump housing Q80 52.17901 1.4581 | 4199
6022578 | pump housing Q80 52.18163 Abrasit | 6173
6022583 | cable trumpet cpl. | 50
6022584 | bracket cpl. | 158
6022595 | pump shaft D.66,9x1411 53.17684 1.4122 | 3178
6022604 | cable gland Pg36 32-35 A4 KIT | 461
6022629 | pipe clamp D.508 53.16384 Stvz | 668
6022630 | pipe clamp D.508 53.16383 Stvz | 765
6022631 | washer D.194x30 St37-2 | 404
6022635 | stator T34-6/41 400/690 50Hz Bi140 | 8994
6022636 | impeller-W D.94 54.14341 1.4581 | 1217
6022637 | impeller-W D.103 54.14341 GG | 191
6022638 | impeller-W D.103 54.14341 Abrasit | 1138
6022639 | sealing casing D.205g6 51.13399 GG/C1 | 456
6022640 | sealing casing D.205g6 51.13444 GG/C1 | 535
6022651 | BALL BEARING | 2569
6022652 | packing sleeve 54.14300 Gbz KIT | 500
6022653 | BALL BEARING | 185
6022654 | BALL BEARING | 599
6022656 | impeller-H D.92 NorylGFN3V+Polyu. | 46
6022659 | impeller-W D.109 54.1047 1.4581/C0 | 1378
6022660 | impeller-W D.109 53.1047 GG | 274
6022661 | impeller-W D.109 53.1047 1.4581 | 1119
6022662 | impeller-W D.109 54.1047 GG/C1 | 750
6022663 | impeller-W D.109 54.1047 GG/C0 | 720
6022664 | impeller-W D.109 53.18032 Abrasit | 902
6022672 | pump foot 52.14869 St/C0 F. | 861
6022722 | discharge piece 52.5902/1 GG 150/25 | 1535
6022723 | discharge piece 52.5902/1 GGG | 2074
6022762 | suction piece 51.6732/2 GGG | 6413
6022770 | impeller-W D.94 54.14341 Abrasit | 1138
6022771 | pump housing A 51.19190 Abrasit | 3131
6022773 | impeller-M D.124 53.17903 Abrasit | 626
6022774 | impeller-M D.135 53.19185 Abrasit | 933
6022776 | connecting sleeve 2,5 Lötfrei | 2
6022779 | pump housing A 53.19190 Abrasit/C0 | 3447
6022780 | impeller-W D.135 53.18841 GG | 1142
6022781 | pump housing A G11/4 52.19189 Abrasit/C0 | 2547
6022782 | impeller-M D.160 53.17905 Abrasit/CO | 1037
6022783 | impeller-M D.182 53.17905 Abrasit/CO | 1619
6022784 | impeller-M D.142 53.17904 Abrasit/CO | 908
6022785 | impeller-M D.154 53.17904 Abrasit/CO | 1034
6022786 | impeller-W D.94 54.14341 Abrasit/CO | 1488
6022787 | impeller-W D.103 54.14341 Abrasit/CO | 1488
6022788 | impeller-W D.97 54.17902 Abrasit | 454
6022789 | impeller-W D.97 54.17902 Abrasit/CO | 700
6022790 | impeller-W D.114 54.17902 Abrasit/C0 | 690
6022791 | cable protection sheet 7x1,5x269 A2 | 84
6022792 | impeller-M D.124 53.17906 Abrasit | 526
6022793 | impeller fixation 54.2859 1.4021 KIT | 88
6022816 |  | 13
6022817 |  | 13
6022820 | impeller-E D.200 53.13870 1.4581 | 4518
6022822 | impeller-E D.240 52.17135 GGG | 3595
6022832 | coupling flange 52.17587/1 GG KIT | 245
6022833 | bottom part 52.15349 Gbz KIT | 1147
6022834 | guide casing 51.6663 GG KIT | 6521
6022835 | suction piece 51.5866 GG KIT | 4853
6022838 | impeller-E D.187 53.13870 1.4581 | 4518
6022839 | impeller-E D.187 53.13870 1.4517 | 5764
6022840 | impeller-E D.179 53.13870 1.4517 | 3211
6022841 | impeller-E D.171 53.13870 1.4581 | 4518
6022842 | impeller-E D.171 53.13870 1.4517 | 4385
6022845 | impeller-E D.147 53.13870 1.4581 | 4518
6022847 | pump housing Q100 1000516383 GG | 970
6022848 | pump housing Q100 51.10683 1.4581 | 5932
6022849 | inspection cover 53.10685 1.4517 | 532
6022867 | RED-ST 168,3x2,6-114,3x2,6DIN2616 1.4571 | 277
6022868 | flange 100 114,3 DIN2633/C A4 | 301
6022872 | impeller-M D.124 53.1029 GGG | 472
6022873 | impeller-M D.124 53.1029 1.4581 | 946
6022874 | impeller-M D.124 53.1029 GGG/C0 | 638
6022883 | gasket 355,6/275x3 KTW 70Shore | 196
6022884 | suction piece 51.15365 GG KIT | 578
6022885 | pump shaft D.20x326 53.15367 1.4021 KIT | 627
6022890 | pump shaft D.30x1378 53.18395 1.4122 | 1976
6022891 | pump shaft D.30x1648 53.18395 1.4122 | 2370
6022896 | pump housing Q80 51.16436/1 GG | 556
6022897 | motor casing 50.18945 1.4581 | 2660
6022898 | sealing casing D.160g6 50.18946 1.4581 | 1547
6022915 | suction port 53.14505 GG KIT | 286
6022916 | cable shoe DIN46234 16 qmm M6 | 2
6022917 | impeller-E D.130 53.17714 GGG | 905
6022918 | impeller-E D.120 53.17714 GGG | 905
6022920 | winding mater. NU80-2/45 400 50Hz D PVC | 1109
6022921 | stator T12+Ex-2/6 230/400V 50Hz | 781
6022923 | motor casing 50.18947 1.4581 | 2925
6022924 | motor casing 50.18948 1.4581 | 3897
6022925 | sealing casing D.152g6 52.18949 1.4581 | 1832
6022927 | I-profile 160x74 DIN1025-1 St37-2 | 134
6022940 | pump housing Q80 51.17898 GG KIT | 517
6022942 | coupling flange 52.10019/1 GG KIT | 399
6022943 | ring D.240/130x35 St | 493
6022949 | motor cover D.95,8 51.17219 GG KIT | 114
6022959 | screw M10x110 DIN931 10.9 Geomet | 7
6022960 | guide bracket RB/2R 52.15393 Stvz KIT | 927
6022977 | seal ring D.18/8,5x7 EPDM | 81
6022978 | seal ring D.18,2/6x7 EPDM | 53
6022979 | neck ring D.250x35 54.10225 1.4470 | 1135
6023426 | transformer oil | 14
6023428 | pump shaft D.48x467 53.6768/3 1.4462 | 2133
6023429 | pump shaft D.48x647 53.6768/3 1.4462 | 1452
6023430 | pump shaft D.48x827 53.6768/3 1.4462 | 2445
6023440 | MECHANICAL-SEAL-kit | 391
6023447 | suction piece 51.17053 GG A | 2125
6023455 | impeller-E D.100 54.19101 1.4581 | 1781
6023456 | impeller-E D.112 54.19102 1.4581 | 1781
6023457 | impeller-E D.125 54.19102 1.4581 | 1781
6023458 | impeller-E D.140 54.19103 1.4581 | 1781
6023459 | impeller-E D.144 54.19103 1.4581 | 1781
6023485 | Ceram C0 Black 500ml Kit | 451
6023486 | stator F17-2/8 400/690 50Hz | 1337
6023487 | stator F17-2/15 400/690 50Hz | 1463
6023488 | stator FO172-4/8 230/400 50Hz | 1440
6023489 | stator FO172-4/12 400/690 50Hz | 1440
6023490 | stator FO172-4/8 230/460 60Hz | 1620
6023491 | stator FO172-4/12 230/460 60Hz | 1801
6023492 | stator FO172-6/8 230/400 50Hz | 1620
6023493 | stator FO172-6/12 230/400 50Hz | 1620
6023494 | stator FK202-2/17 400/690 50Hz | 2593
6023495 | stator FK202-2/22 400/690 50Hz | 2779
6023496 | stator FK202-4/12 400/690 50Hz | 1854
6023497 | stator FK202-4/17 400/690 50Hz | 2039
6023498 | stator FK202-4/22 400/690 50Hz | 2227
6023499 | stator FK202-4/27 400/690 50Hz | 2412
6023501 | stator T12-2/6 400 50Hz VN01 | 593
6023502 | stator T12-2/6 500 50Hz VN01 | 593
6023503 | stator T12-4/6 400 50Hz VN01 | 649
6023504 | stator T12-2/11 400 50Hz VN01 | 649
6023505 | stator F17-2/8 230/400 50Hz | 1337
6023506 | stator F17-2/15 230 50Hz | 1463
6023507 | stator F12-4/6 400 50Hz VN 01 | 576
6023508 | stator F17-2/8 500 50Hz VN01 | 1337
6023509 | stator F17-2/15 500 50Hz VN01 | 1463
6023510 | stator T13-4/9 400 50Hz VN01 | 1389
6023511 | stator T13-2/12 400 50Hz 2BI140 VN01 | 792
6023512 | stator T17-4/16 400/690 50Hz Ex | 1001
6023513 | stator T17-4/8 400 50Hz VN01 | 1001
6023514 | stator T17-4/8 400 50Hz Ex VN01 | 1001
6023515 | stator T17-8/8 400 50Hz VN01 | 2227
6023516 | stator F13-2/9 500 50Hz VN01 | 690
6023517 | stator F13-2/9 415 50Hz VN01 | 690
6023518 | stator F13-4/9 230 50Hz | 1306
6023519 | stator T17-6/8 400 50Hz VN01 | 1001
6023521 | stator T17-6/8 400 50Hz Ex VN01 | 1001
6023524 | stator T17-4/12 400/690 50Hz | 1001
6023525 | stator T17-4/12 400/690 50Hz Ex | 1001
6023526 | stator T17-4/8V 400 50Hz VN01 | 1001
6023527 | stator T17-4/8V 400 50Hz Ex VN01 | 1001
6023528 | stator T20-4/27 400/690 50Hz | 2412
6023529 | stator T20-4/22 400/690 50Hz | 2227
6023530 | stator T20-4/17 400/690 50Hz | 2039
6023531 | stator F12-2/6 230 50Hz | 502
6023532 | stator F12-2/6 400 50Hz VN 01 | 502
6023533 | stator F12-2/6 415 50Hz VN 01 | 502
6023534 | stator F12-2/6 500 50Hz VN 01 | 502
6023535 | stator F12-2/6 230E 50Hz Ser11 | 502
6023536 | stator F12-2/6 230E 60Hz Ser11 | 502
6023537 | stator F12-2/6 230/400 60Hz | 502
6023538 | stator F12-2/9 230/400 50Hz | 576
6023539 | stator F12-2/9 415 50Hz VN 01 | 737
6023540 | stator F12-2/9 500 50Hz VN 01 | 576
6023541 | stator F12-2/9 230E 50Hz Ser11 | 576
6023542 | stator F12-2/9 220/380 60Hz | 576
6023549 | impeller-E D.114 53.17714 GGG | 905
6023550 | impeller-E D.110 53.17714 GGG | 905
6023551 | impeller-E D.106 53.17714 GGG | 905
6023552 | impeller-E D.102 53.17714 GGG | 905
6023553 | pump housing Q80 52.17591 GG Spr.4470 | 961
6023554 | screw M8x16 DIN933 A4-70 | 2
6023557 | winding mater. NU80-2/45 480 60Hz D PVC | 1312
6023559 | screw M10x60 DIN933 A4-70 | 4
6023560 | o-ring ID.94,84x3,53 FPM80 Viton | 24
6023567 | suction port 52.13841 1.4581 KIT | 1528
6023577 | guide casing 52.10568 GG KIT | 478
6023590 | impeller-W D.225 52.18162 1.4581 | 2680
6023591 | impeller-W D.190 52.18162 1.4581 | 2653
6023592 | impeller-W D.160 52.18162 1.4581 | 2653
6023593 | impeller-W D.260 52.18164 Abrasit | 3082
6023594 | impeller-W D.250 52.18164 Abrasit | 3082
6023595 | impeller-W D.225 52.18164 Abrasit | 3082
6023596 | impeller-W D.200 52.18164 Abrasit | 3082
6023597 | impeller-W D.190 52.18164 Abrasit | 3082
6023598 | impeller-W D.180 52.18164 Abrasit | 3082
6023599 | impeller-W D.170 52.18164 Abrasit | 3082
6023600 | impeller-W D.160 52.18164 Abrasit | 3082
6023601 | impeller-W D.150 52.18164 Abrasit | 3082
6023611 | motor casing 52.2924/1 GG KIT | 291
6023614 | Ceram C0 black 100 ml KIT | 123
6023620 | Ceram C1 black 1000 ml KIT | 615
6023621 | Ceram C2 grey 100 ml KIT | 131
6023622 | Ceram C2 grey 250 ml KIT | 261
6023623 | Ceram C2 grey 500 ml KIT | 464
6023624 | Ceram C3 brown 100 ml KIT | 150
6023625 | Ceram C3 brown 250 ml KIT | 314
6023626 | Ceram C3 brown 500 ml KIT | 592
6023641 | supporting sheet 15x32 A4 | 16
6023644 | cable sealing 10,7x28,8 EPDM 60 Sh | 86
6023653 | shaft for mixer head L185 53.17683 St/2x | 360
6023663 | intermediate flange 53.11357 GG | 202
6023666 | motor hood 51.10479 GG | 614
6023676 |  | 99
6023679 |  | 1685
6023683 | non-return valve DN80PN16 RV283 GG | 3239
6023684 | impeller-E D.275 52.11206/1 GGG | 1594
6023689 | impeller-E D.260 52.11435/1 1.4517 | 8953
6023697 | impeller-E D.215 52.11438/1 1.4517 | 9530
6023699 | impeller-E D.245 52.16802 GGG | 2202
6023705 | pump housing Q100 50.11201 1.4517 | 6906
6023706 | pump housing Q100 50.11201 GG | 1498
6023708 | impeller-D D.278 52.15136 GG | 2260
6023709 | impeller-D D.263 52.15136 GG | 2260
6023710 | impeller-D D.248 52.15136 GG | 2260
6023711 | impeller-D D.233 52.15136 GG | 2260
6023712 | impeller-D D.218 52.15136 GG | 2260
6023713 | impeller-D D.203 52.15136 GG | 2260
6023714 | screw M12x80 DIN939 A4-70 | 46
6023717 | screw M20x65 ISO4014 A4-70 | 13
6023727 | pump housing Q80 50.16727 GG | 1506
6023730 | dowel M8x30 HKD-SR 1.4401 | 9
6023731 | dowel M6x25 HKD-SR 1.4401 | 8
6023733 | dowel M16x65 HKD-SR 1.4401 | 55
6023737 | Ermeto-pipe union DS-WH22 LR Stvz | 135
6023745 | shaft sleeve D.70/55 55.6731 1.4401 | 1910
6023747 | guide casing 51.1015/1 Gbz | 7061
6023748 | top guide casing 51.1016/1 Gbz | 6872
6023756 | discharge piece 51.10191 GG 200/16 | 1910
6023757 | discharge piece 51.10191 Gbz 200/16 | 5726
6023758 | discharge piece 51.10192 GG 200/25 | 2068
6023759 | discharge piece 51.10192 9.0975 200/25 | 6109
6023760 | suction piece 51.15016 GG A | 3381
6023761 | discharge piece 51.10778 GGG 200/40 | 2659
6023764 | discharge piece 51.10788 9.0975 200/40 | 6490
6023766 | discharge piece 51.1014 Gbz 250/10 | 5570
6023769 | discharge piece 51.1013 GG 250/16 | 2332
6023770 | discharge piece 51.1013 GG 250/16 | 5539
6023771 | discharge piece 51.10193 GG 250/16 | 2281
6023772 | discharge piece 51.10193 Gbz 250/16 | 6109
6023775 | cable sealing 16050 VN09 KIT | 55
6023780 | discharge piece 51.10194 GG 250/25 | 2020
6023781 | discharge piece 51.10194 9.0975 250/25 | 6683
6023782 | suction piece 51.15016/2 GG | 3127
6023783 | suction piece 51.15016/2 Gbz | 5860
6023784 | suction piece 51.15016/2 GG A | 3513
6023785 | suction piece 51.15016/2 Gbz A | 8150
6023796 | pump shaft D.55x879 53.17942 1.4021 | 1660
6023797 | pump shaft D.55x879 53.17942 1.4122 | 1872
6023883 | impeller-E D.340 52.19170 GG | 4828
6023898 | double guide bracket 53.19173 Stvz | 1243
6023899 | pipe clamp DN350 53.19174 Stvz | 438
6023900 | pipe clamp DN350 53.19175 Stvz | 526
6023966 | shaft for mixer head L235 53.17683 St/2x | 868
6023967 | shaft for mixer head L197 53.17683 St/2x | 360
6023968 | shaft for mixer head L287 53.17683 St/2x | 632
6023969 | shaft for mixer head L302 53.17683 St/2x | 657
6023970 | shaft for mixer head L240 53.17683 St/2x | 477
6024002 | cable gland M20X1,5 8-10mm PA | 6
6024003 | cable gland M20X1,5 10-12mm PA | 6
6024004 | cable gland M20X1,5 12-14mm PA | 8
6024005 | cable gland M25X1,5 14-18 PA | 19
6024006 | counter nut M20x1,5 - PA | 2
6024007 | counter nut M25x1,5 - PA | 2
6024019 | plug rubber Schuko | 20
6024024 | stator T17-4/16 415/720 50Hz Ex | 1190
6024050 | blind screwing PG16 DIN46320 PS | 2
6024051 | capacitor for motor 100µF | 171
6024067 | suction piece 51.10752/2 Gbz A | 18753
6024068 | suction piece 51.10752/2 Gbz A | 18838
6024069 | suction piece 51.10752/2 GGG A | 7989
6024070 | suction piece 51.10752/2 GGG A | 8073
6024071 | pump shaft D.65x1205 52.10768 1.4021 | 2841
6024072 | pump shaft D.65x1205 52.10768 1.4122 | 2955
6024073 | pump shaft D.65x1425 52.10768 1.4021 | 2269
6024074 | pump shaft D.65x1425 52.10768 1.4122 | 3280
6024077 | cone RZP25 vz | 3410
6024080 | propeller TR50 / 4pol - PUR/A4 | 1419
6024081 | propeller TR50 / 6pol - PUR/A4 | 1212
6024083 | rotor D.218,5x1330 4/55 1.7131TH H1 | 15811
6024085 | stator U157-4/55 St V | 16288
6024091 | impeller-E D.279 52.16802 GGG | 1229
6024125 | suction piece 51.10752/2 GGG | 7573
6024126 | suction piece 51.10752/2 GGG | 7851
6024127 | pump housing Q100 51.10683 1.4517 | 6314
6024128 | pump housing Q100 1000516383 GG | 1394
6024135 | wiper 60x6x356 Gummi | 230
6024138 | strainer 550x1360x1,5 10775 1.4571 | 1053
6024139 | shaft sleeve D.92,5/55 54.14360 1.4401 | 1323
6024140 | shaft sleeve D.92,5/55 54.14360 1.4021 | 908
6024148 | impeller-D D.430 52.15602 1.4581 | 18245
6024149 | impeller FA25.93D/30.93D-400 GGG SVA | 6765
6024150 | impeller-D D.400 52.15602 1.4581 | 14008
6024152 | guide casing 51.12117 GG | 2561
6024154 | impeller-D D.380 52.15602 1.4581 | 20019
6024156 | impeller-D D.365 52.15602 1.4581 | 20200
6024157 | impeller-D D.350 52.15602 1.4581 | 20618
6024158 | impeller-D D.336 52.15602 1.4581 | 20479
6024159 | impeller FA25.93D/30.93D-380 GGG SVA | 6765
6024160 | impeller FA25.93D/30.93D-365 GGG SVA | 6765
6024161 | impeller FA25.93D/30.93D-336 GGG SVA | 6765
6024163 | impeller FA25.93D/30.93D-451 GGG SVA | 6765
6024164 | impeller FA25.93D/30.93D-430 GGG SVA | 6765
6024165 | impeller FA25.93D/30.93D-365 GGG SVA | 6765
6024166 | impeller FA25.93D/30.93D-336 GGG SVA | 6765
6024167 | suction port 51.15601 GG | 2044
6024168 | adapter flange DN 300/size 12 St | 2018
6024175 | winding wire PE2+PA D.1,9/4,2/4,4 90° | 20
6024176 | impeller FA20.54E-322 GGG SVA | 3595
6024177 | impeller FA20.54E-336 1.4581 SVA | 10866
6024178 | impeller FA20.54E-309 1.4581 SVA | 10866
6024179 | winding mater. U123-2/100 380 50 D/Y PVC | 2536
6024181 | impeller-E D.420 52.15957 GG | 6490
6024200 |  | 26
6024205 | tapper nipple R6"x150 DIN2982 4571 | 697
6024212 | coupling flange 52.15130/2 GG KIT | 447
6024223 | pump shaft D.66,9x661 53.17684 1.4122 | 2150
6024225 | pump shaft D.66,9x1161 53.17684 1.4122 | 2837
6024227 | pump shaft D.66,9x1661 53.17684 1.4122 | 3520
6024228 | pump shaft D.66,9x911 53.17684 1.4122 | 2492
6024237 | skid TR22/80 vert. adjustable A4 | 1566
6024238 | skid TR36/100 vert. adjustable A4 | 1942
6024244 | bracket 53.18136 Stvz KIT | 158
6024245 | impeller-M D.132 53.17906 Abrasit/CO | 593
6024246 | impeller-M D.124 53.17906 Abrasit/CO | 734
6024247 | impeller-W D.119 53.18032 Abrasit/CO | 1111
6024248 | impeller-W D.109 54.18032 Abrasit/CO | 1152
6024249 | impeller-W D.94 54.14341 GG/CO | 657
6024250 | impeller-W D.103 54.14341 GG/C0 | 409
6024251 | pump housing QG2 52.17943 Abrasit/C0 | 2425
6024252 | pump housing A 52.19194 Abrasit | 1813
6024253 | pump housing A 52.19194 Abrasit/C0 | 3262
6024254 | impeller-M D.137 53.17903 Abrasit/CO | 1686
6024255 | impeller-M D.148 53.17063 Abrasit/CO | 983
6024256 | impeller-M D.124 53.17903 Abrasit/CO | 926
6024257 | impeller-M D.135 53.19185 Abrasit/CO | 1040
6024270 | ring D.176/87x16 St | 105
6024274 | impeller-H D.230/218 KM1300_1B Gbz | 2779
6024275 | impeller-H D.217/205 KM1300_1C Gbz | 2779
6024276 | impeller-H D.200/187 KM1300_1D Gbz | 2779
6024277 | impeller-H D.131/128 K86_1B Gbz | 1109
6024278 | impeller-H D.113/110 K86_1C Gbz | 1192
6024279 | impeller-H D.128/125 K86_2B Gbz | 922
6024280 | impeller-H D.142/139 K86_3A Gbz | 902
6024281 | impeller-H D.123/120 K86_3C Gbz | 885
6024282 | impeller-H D.129/116 K87_2C Gbz | 1025
6024283 | impeller-H D.126/113 K87_2D Gbz | 1025
6024284 | impeller-H D.137/124 K87_3B Gbz | 883
6024290 | pump shaft D.90x1106 53.16081 1.4021 | 4937
6024291 | pump shaft D.90x1436 53.16081 1.4021 | 5139
6024295 | pipe coupling G1/2 A4 | 61
6024296 | wave spring ring SSB-0335-S17 | 38
6024298 | screw M16x65 DIN933 A4 | 9
6024299 | screw M16x70 DIN933 A4-70 | 8
6024300 | screw M16x80 ISO4017 A2 | 8
6024301 | screw M16x80 DIN933 A4 | 9
6024302 | screw M16x100 DIN933 A2-70 | 8
6024303 | screw M16x100 DIN933 A4 | 40
6024304 | screw M16x140 DIN933 A2 | 53
6024342 | nozzle D.90/41x247 53.18713 1.4541 | 1229
6024343 | nozzle D.80/26x208 53.18727 1.4541 | 1043
6024344 | nozzle D.80/20x249,4 53.18727 1.4571 | 816
6024383 | mobile wear ring D.690/670x50 54.15874 G | 3310
6024424 | stator 17-4/8 45Wdg 2x0,67 | 998
6024425 | stator 17-4/12 32Wdg 2x0,67+0,63 | 1203
6024427 | stator T;FO17-6/8 63W2X0,56 | 2117
6024430 | discharge piece 50.18616 2x29 Gbz | 8061
6024431 | supporting rubber 235/40x3 54.19187 80Sh | 13
6024437 | winding mater. U881-2/35 380 50 D/Y PVC | 820
6024438 | stator T;FO17-8/8 86W0,67 | 565
6024439 | suction port 53.13497 GG KIT | 571
6024440 | impeller-M D.160 53.17905 Abrasit | 754
6024441 | impeller-M D.142 53.17904 Abrasit | 847
6024442 | pump housing A G11/4 52.19189 Abrasit | 2116
6024465 | anode ring DN200 St | 241
6024472 | bracket 53.18136 A4 KIT | 264
6024495 | suction piece 51.14853 GG A | 1686
6024496 | suction piece 51.14853 Gbz A | 4436
6024497 | suction piece 51.14853 GGG A | 2139
6024498 | discharge piece 51.1464/1 GG 200/10 | 1939
6024499 | discharge piece 51.1424/1 GG 200/16 | 1943
6024500 | discharge piece 51.1424/1 GG 200/16 | 3228
6024501 | pump shaft D.55x471 53.17351 1.4122 | 1204
6024502 | pump shaft D.55x471 53.17351 1.4021 | 1019
6024503 | guide casing 52.1467 GGG | 2155
6024504 | guide casing 52.1467 Gbz | 3933
6024505 | top guide casing 52.1461 Gbz | 4364
6024507 | discharge piece 51.10139 9.0975 200/25 | 3960
6024508 | discharge piece 51.10899 GGG 200/40 | 2851
6024509 | discharge piece 51.10899 9.0975 200/40 | 4963
6024516 | pump shaft D.25x256 53.15176 1.4462 | 1732
6024517 | pump shaft D.25x384 53.15176 1.4462 | 894
6024518 | pump shaft D.25x504 53.15176 1.4462 | 889
6024519 | pump shaft D.25x564 53.15176 1.4462 | 889
6024520 | pump shaft D.25x239 53.13770/3 1.4021 | 1311
6024521 | pump shaft D.25x239 53.13770/3 1.4122 | 1314
6024523 | pump shaft D.25x359 53.13770/3 1.4122 | 840
6024524 | pump shaft D.25x359 53.13770/3 1.4462 | 1427
6024525 | pump shaft D.25x479 53.13770/3 1.4462 | 1727
6024527 | key 6x4x233 55.15177 A4 | 26
6024528 | key 6x4x448 55.15177 A4 | 28
6024529 | key 6x4x821 54.14289 A4 | 61
6024532 | stator U92-2/50 Gbz V g 480/830W | 16377
6024533 | stator U92-2/60 Gbz V g 480/830W | 16051
6024539 | stator U92-2/81 Gbz V g 480/830W | 20937
6024541 | cable sealing 17X34 NBR 55 Sh | 66
6024542 | cable sealing 18X40 NBR 55 Sh | 66
6024557 | impeller-E D.297 52.17135 1.4581 | 10866
6024558 | impeller FA20.54E-288 1.4581 SVA | 10866
6024559 | impeller FA20.54E-277 1.4581 SVA | 10866
6024563 | impeller FA20.54E-330 GGG SVA | 3595
6024564 | impeller FA20.54E-288 GGG SVA | 3595
6024565 | impeller FA20.54E-253 GGG SVA | 3595
6024566 | impeller FA20.54E-240 1.4581 SVA | 3595
6024567 | impeller-E D.277 53.18859 GGG | 3595
6024568 | impeller-E D.322 53.17847 GGG | 2980
6024569 | impeller-E D.297 53.17847 GGG | 2980
6024570 | impeller-E D.288 53.17847 GGG | 2980
6024571 | impeller-E D.277 53.17847 GGG | 2980
6024572 | impeller-E D.263 53.17847 GGG | 2980
6024573 | impeller-E D.253 53.17847 GGG | 2980
6024574 | impeller-E D.277 53.17847 GGG | 2980
6024596 | spacer sleeve SW17/11 54.17792 A4 | 32
6024597 | impeller-E D.355 53.18372 GGG | 4950
6024598 | impeller-E D.340 53.20731 GGG | 4950
6024599 | impeller-E D.325 53.20731 GGG | 4950
6024600 | impeller-E D.325 53.20732 GGG | 4950
6024601 | impeller-E D.310 53.20732 GGG | 4950
6024602 | impeller-E D.355 53.15231 GGG | 4950
6024603 | impeller-E D.325 53.15230 GGG | 4950
6024604 | impeller-E D.310 53.15230 GGG | 4950
6024605 | impeller-E D.350 51.12768/1 GGG | 5682
6024606 | intermediate flange 53.14739 St | 2061
6024607 | impeller-W D.345 52.14740 St | 6362
6024608 | pump housing Q36 52.13709 GG | 581
6024609 | pump shaft D.25x659 53.13770/3 9.4122 | 1925
6024610 | pump shaft D.25x719 53.13770/3 9.4122 | 1677
6024612 | pump shaft D.25x839 53.13770/3 1.4021 | 1759
6024613 | pump shaft D.25x839 53.13770/3 1.4122 | 1774
6024614 | pump shaft D.55x1254 53.15001 1.4122 | 3691
6024615 | pump shaft D.55x1054 53.15001 1.4122 | 3295
6024616 | pump shaft D.55x1254 53.15001 1.4021 | 3318
6024617 | pump shaft D.55x1054 53.15001 1.4021 | 2967
6024619 | impeller-W D.133 52.16715/1 1.4581 | 2412
6024626 | screw M20x65 DIN933 A4-70 | 10
6024633 | ventilation cover G3/4" Polyamid | 64
6024635 | bracket Stvz | 105
6024639 | cable lug M8 10mm² E-Cu vz | 3
6024640 | cable lug M8 16mm² E-Cu vz | 4
6024641 | cable lug M8 25mm² E-Cu vz | 6
6024642 | cable lug M10 25mm² E-Cu vz | 6
6024643 | cable lug M12 25mm² E-Cu vz | 6
6024644 | cable lug M8 35mm² E-Cu vz | 7
6024645 | cable lug M10 35mm² E-Cu vz | 8
6024646 | cable lug M12 35mm² E-Cu vz | 8
6024647 | cable lug M10 50mm² E-Cu vz | 10
6024648 | cable lug M12 50mm² E-Cu vz | 13
6024649 | cable lug M10 70mm² E-Cu vz | 13
6024650 | cable lug M12 70mm² E-Cu vz | 14
6024653 | BALL BEARING | 2888
6024659 | stator 17-4/8 400 50Hz | 998
6024662 |  | 263
6024666 | pump shroud ZG4 51.17655 G-AlMg/C0 | 1753
6024668 | pump housing Q80 52.18163 Abrasit KIT | 6100
6024676 | impeller-W D.260 52.18932 1.4581 | 2653
6024677 | impeller-W D.250 52.18932 1.4581 | 2653
6024678 | impeller-W D.225 52.18932 1.4581 | 2653
6024679 | impeller-W D.200 52.18932 1.4581 | 2653
6024680 | impeller-W D.190 52.18932 1.4581 | 2653
6024681 | impeller-W D.180 52.18932 1.4581 | 2653
6024682 | impeller-W D.170 52.18932 1.4581 | 2653
6024687 | cable trumpet 42T 25m H07 7G1,5 KIT | 678
6024689 | circlips 40x1,75 DIN471 FSt | 2
6024690 | o-ring ID.540,0x8,0 Viton | 105
6024691 | o-ring ID.525,0x8,0 Viton | 173
6024692 | MECHANICAL-SEAL-kit | 2009
6024693 | MECHANICAL-SEAL-kit | 3064
6024694 | o-ring ID.18,0x4,5 Viton | 20
6024695 | o-ring ID.250,0x3,0 Viton | 19
6024696 | o-ring ID.580,0x9,0 Viton | 424
6024698 | o-ring ID.580,0x6,0 Viton | 216
6024699 | o-ring ID.305,0x5,0 Viton | 57
6024700 | o-ring ID.420,0x4,0 Viton | 57
6024701 | impeller-E D.180 53.12432/1 1.4581 | 4703
6024702 | impeller-E D.288 52.11127/1 GGG | 2702
6024703 | suction piece 51.5866 GG | 4318
6024704 | pipe clamp D.324 RB 52.15393 Stvz | 275
6024708 | guide bracket 53.16808 Stvz KIT | 2045
6024710 | impeller-Z D.310 52.12774 GG | 3866
6024711 | o-ring ID.35,0x2,0 Viton | 3
6024712 | o-ring ID.136,0x3,0 Viton | 19
6024713 | o-ring ID.210,0x3,0 Viton | 19
6024715 | o-ring ID.255,0x4,0 Viton | 44
6024718 | o-ring ID.375,0x4,0 Viton | 99
6024720 | o-ring ID.180,0x6,0 Viton | 50
6024730 | impeller FA10.94E 318 1.4581 SVA | 9636
6024731 | impeller FA10.94E 306 1.4581 SVA | 9636
6024732 | impeller FA10.94E 294 1.4581 SVA | 9636
6024733 | impeller FA10.94E 282 1.4581 SVA | 9636
6024734 | impeller FA10.94E 270 1.4581 SVA | 9636
6024735 | impeller FA10.94E 258 1.4581 SVA | 9636
6024736 | coupling foot 50.19208 GGG | 2593
6024737 | impeller FA10.94E 246 1.4581 SVA | 9636
6024738 | impeller FA10.94E 318 GG SVA | 2404
6024739 | impeller FA10.94E 318 1.4581 SVA | 9636
6024740 | impeller FA10.94E 306 GG SVA | 2404
6024741 | impeller FA10.94E 306 1.4581 SVA | 9636
6024742 | impeller FA10.94E 294 GG SVA | 2404
6024743 | impeller FA10.94E 294 1.4581 SVA | 9636
6024744 | impeller FA10.94E 282 GG SVA | 2404
6024745 | impeller FA10.94E 282 1.4581 SVA | 9636
6024746 | impeller-W D.160 52.18932 1.4581 | 2653
6024747 | impeller-W D.150 52.18932 1.4581 | 2653
6024755 | adapter 53.19197 St | 1872
6024757 | winding mater. U86-2/20 380 50Hz D/Y PVC | 835
6024761 |  | 196
6024768 | MECHANICAL-SEAL-kit | 913
6024769 | diffuser K46 EB1 plastics | 75
6024776 | coupling foot 51.13860/1 GG KIT | 494
6024792 | o-ring ID.429,0x6,0 Viton 75 | 216
6024794 | o-ring ID.745,0x10,0 Viton | 613
6024795 |  | 7443
6024796 | pipe clamp DN300/2R Stvz KIT | 985
6024803 | sealing flange 52.18858 GGG | 789
6024806 | pump housing Q150 52.14255 GG KIT | 2466
6024809 | screw M16x140 DIN933 A4 | 71
6024810 | suction port 52.18387 GG | 820
6024812 | flat gasket D.360/457x3 EPDM/KTW 80Sho | 388
6024813 | impeller-W D.180 52.11273 GGG | 899
6024814 | motor cover D.95g6 52.2831 Al KIT | 240
6024815 | BALL BEARING | 637
6024817 | rotor D.124,3x622 4/22 1.4462 K | 1900
6024819 | rotor D.124,3x672 4/30 1.4462 K | 3530
6024825 | rotor D.109,2x672 2/27 1.4021 H | 2265
6024830 | rotor D.134,4x672 6+8/32 1.4021 H | 3270
6024836 | pump housing Q80 52.17937 GG KIT | 546
6024844 | terminal board 53.11698 KIT | 114
6024848 | rotor D.114,3x336 6+8/8 1.4462 | 2162
6024849 | rotor D.114,3x336 6/12 1.4462 | 1982
6024852 | rotor D.89,2x336 2/12 1.4021 | 2521
6024853 | rotor D.89,2x336 2/12 4021/4462 g | 3960
6024860 | motor hood 51.10479 GG | 614
6024866 | coupling flange 52.10034 GG/CO KIT | 621
6024868 | pump housing Q100 50.17282 GG | 2227
6024869 | pump housing Q100 50.17500 GG | 957
6024892 | impeller-W D.127 52.16715/1 1.4581 | 2412
6024893 | impeller-W D.116 52.16715/1 1.4581 | 2412
6024894 | impeller-W D.100 52.16715/1 1.4581 | 2412
6024895 | impeller-W D.90 52.16715/1 1.4581 | 2412
6024935 | pump housing Q80 52.18069 GG | 1168
6024943 | screw M4x8 DIN? A2 Grundfos | 2
6024945 | pump housing Q100 51.12610 GG | 1240
6024946 | pump housing Q100 51.12610 1.4581 | 6021
6024947 | pump housing Q100 51.17112 Abrasit | 4946
6024948 | shaft for mixer head L250 53.17683 1.446 | 459
6024949 | shaft for mixer head L240 53.17683 4462 | 459
6024959 | pump shaft D.60x1163 53.15017 1.4122 | 3508
6024962 | coupling 54.19222 1.4021 | 523
6024969 | strainer 53.17316 1.4301 KIT | 434
6024970 | pump housing Q150 52.11408 GG KIT | 3056
6024971 | double guide bracket 53.16808 St KIT | 2045
6024972 | cable inlet M28 17-19 54245.1-19 | 238
6024973 | cable inlet M80 52-57 54245.2-57 | 509
6024984 | discharge piece 53.5139 GG KIT | 630
6024986 | impeller FA10.84D/15.84D-278 1.4581 SVA | 8709
6024987 | impeller FA10.84D/15.84D-263 1.4581 SVA | 8709
6024988 | impeller FA10.84D/15.84D-248 1.4581 SVA | 8709
6024989 | impeller FA10.84D/15.84D-233 1.4581 SVA | 8709
6024990 | impeller FA10.84D/15.84D-218 1.4581 SVA | 8709
6024991 | impeller FA10.84D/15.84D-203 1.4581 SVA | 8709
6024994 | impeller FA10.84D/15.84D-278 1.4581 SVA | 8709
6024995 | impeller FA10.84D/15.84D-263 1.4581 SVA | 8709
6024996 | impeller FA10.84D/15.84D-248 1.4581 SVA | 8709
6024997 | impeller FA10.84D/15.84D-233 1.4581 SVA | 8709
6024998 | impeller FA10.84D/15.84D-218 1.4581 SVA | 8709
6024999 | impeller FA10.84D/15.84D-203 1.4581 SVA | 8709
6025000 | pump housing Q100 52.15175 1.4581 | 8478
6025006 |  | 19
6025007 | crossbridge 35 WAGO 400-473 | 14
6025043 | impeller-E D.238 53.17247 1.4581 | 4211
6025046 | impeller-E D.208 53.17247 1.4581 | 4211
6025049 | impeller-E D.180 53.17247 1.4581 | 4211
6025050 | washer D.35/11x14 54.17257 1.4462 | 257
6025051 | pump foot 52.10746 A4 | 1635
6025059 | pump housing Q100 50.13466 GG | 909
6025060 | pump housing Q100 50.13466 GG | 1130
6025062 | impeller-E D.220 53.13578/1 1.4581 | 3091
6025063 | impeller-E D.210 53.13579/1 1.4581 | 3497
6025077 | cable sealing D.21 EPDM 60 Sh | 118
6025082 | pump shaft D.55x689 53.14955 1.4122 | 2798
6025083 | pump shaft D.55x535 53.16839 1.4122 | 1263
6025084 | pump shaft D.55x535 53.16839 1.4462 | 1759
6025085 | pump shaft D.55x715 53.16839 1.4462 | 1910
6025086 | pump shaft D.55x702 53.16460 1.4122 | 983
6025087 | pump shaft D.55x522 53.16460 1.4462 | 1197
6025088 | pump shaft D.55x702 53.16460 1.4462 | 1568
6025116 | BALL BEARING | 690
6025118 | BALL BEARING | 2299
6025119 | BALL BEARING | 690
6025120 | guide casing 54.11585/3 Gbz | 2114
6025121 | suction piece 51.15190/2 Gbz | 1836
6025123 | top guide casing 54.11587/3 Gbz | 1987
6025124 | NRV housing G3I PN40 K8 9.097 | 2155
6025125 | NRV housing G4AGPN40 K8 9.0975 | 1911
6025127 | discharge piece 52.11581/1 Gbz 65/16 | 1719
6025128 | discharge piece 52.11581/1 Gbz I 65/16 | 3102
6025129 | discharge piece 52.11580/1 Gbz I 65/40 | 3122
6025131 | NRV housing DN65PN40 K8 Gbz | 1753
6025132 | discharge piece 52.14892 Gbz I | 2345
6025149 | spacer ring D.115/90x20 54.19214 St | 211
6025150 | pump housing A G2 52.19215 Abrasit | 1026
6025161 |  | 66
6025163 | pump housing Q100 50.12842 1.4581 | 7496
6025164 | pump housing Q100 50.12842 GG | 1439
6025166 | suction port 52.14539 1.4581 | 5537
6025168 | suction port 52.14539 GG | 890
6025169 | suction port 52.14539 1.4581 | 4931
6025170 | base plate D.280 52.14512 1.4581 | 952
6025171 | impeller-W D.234 52.14538 GG | 1279
6025172 | impeller-W D.234 52.14538 1.4581 | 5375
6025173 | impeller-W D.246 52.14538 1.4581 | 5375
6025174 | impeller-W D.258 52.14538 1.4581 | 5375
6025175 | impeller-W D.270 52.14538 1.4581 | 5375
6025176 | impeller-W D.282 52.14538 1.4581 | 5375
6025177 | impeller-W D.294 52.14538 1.4581 | 5375
6025178 | impeller-W D.306 52.14538 1.4581 | 5375
6025179 | impeller-W D.318 52.14538 1.4581 | 5375
6025193 |  | 6
6025197 | rotor D.109,2x594 2/17 1.4021 G | 1743
6025199 | rotor D.109,2x594 4/17 1.4021 G | 1372
6025200 | rotor D.134,4x594 6/17 1.4021 G | 1501
6025201 | Abzwipl. 35 WAGO 400-418 | 3
6025202 | housing unit RZP25-1 vz | 4811
6025203 | housing unit RZP25-1 A4 | 6625
6025205 | cone RZP25-1 A4 | 3932
6025208 | propeller RZP25-1 3FL-red. PUR /A4 | 1419
6025209 | propeller RZP25-1/TR36-8°/232.04.005 A4 | 1710
6025223 | rotor D.164,2x667 6/28 1.4021 | 4301
6025224 | rotor D.164,2x602 6/22 1.4021 | 3776
6025225 | rotor D.164,2x602 6/16 1.4021 | 3852
6025227 | cable protective pipe 53.18414 A2 | 509
6025228 | cable protective pipe 53.18414 A2 | 545
6025229 | terminal 54.18149 St | 61
6025230 | propeller RZP25-1/TR36-12°/232.04.006 A4 | 1668
6025231 | propeller RZP25-1/TR36-17°/232.04.007 A4 | 1668
6025232 | propeller RZP25-1/TR36-21°/232.04.002 A4 | 1668
6025234 | extension for wall bracket AVU80 L155 A4 | 905
6025235 | impeller-E D.270 52.12838 1.4581 | 7004
6025236 | impeller-E D.258 52.12838 1.4581 | 7004
6025237 | impeller-E D.246 52.12838 1.4581 | 7004
6025238 | impeller-E D.234 52.12838 1.4581 | 7004
6025239 | impeller-E D.278 52.12838 1.4581 | 7004
6025240 | impeller-E D.234 52.14529 1.4581 | 7004
6025241 | impeller-E D.246 52.14529 1.4581 | 7004
6025242 | impeller-E D.258 52.14529 1.4581 | 7004
6025243 | impeller-E D.270 52.14529 1.4581 | 7004
6025244 | impeller-E D.278 52.14529 1.4581 | 7004
6025245 | BALL BEARING | 1623
6025246 | guide casing 54.11585 GG B | 378
6025247 | suction piece 51.15190/1 GG A | 894
6025248 | suction piece 51.15190 Gbz A | 1936
6025249 | suction piece 51.15190 GG A | 724
6025251 | tightening screw M10x209 54.11639 1.4571 | 174
6025252 | tightening screw M10x389 54.11639 1.4571 | 152
6025253 | tightening screw M10x449 54.11639 1.4571 | 162
6025254 | shaft sleeve D.58/25 55.13354/1 1.4122 | 604
6025260 | console for receivingbox/wall fixationA2 | 772
6025262 | circlips 31X1,2 DIN472 Fst | 2
6025263 | pump housing Q200 50.10075 GGG | 4046
6025266 | tightening screw M10x983 1.4541 | 146
6025267 | tightening screw M10x307 1.4541 | 121
6025279 | shaft for mixer head L250 53.17683 1.446 | 459
6025280 | shaft for mixer head L250 53.17683 1.446 | 459
6025292 | impeller-W D.242 6051918 GGG | 1019
6025293 | impeller-W D.242 52.15828 1.4581 | 3132
6025294 | impeller-W D.242 52.17372 Abrasit | 3132
6025295 | impeller-W D.222 52.17372 Abrasit | 3132
6025296 | impeller-W D.200 52.17372 Abrasit | 3132
6025297 | impeller-W D.180 52.17372 Abrasit | 3132
6025298 | impeller-W D.160 52.17372 Abrasit | 3132
6025299 | impeller-W D.222 52.13821 1.4581 | 3132
6025300 | impeller-W D.180 6051918 1.4581 | 3132
6025301 | impeller-W D.160 6051918 1.4581 | 3132
6025302 | impeller-W D.200 6051919 1.4581 | 3132
6025303 | impeller-W D.180 52.17111 Abrasit | 3132
6025304 | impeller-W D.160 52.17111 Abrasit | 3132
6025305 | impeller-W D.180 6051919 1.4581 | 3132
6025306 | impeller-W D.160 6051919 GGG | 1019
6025307 | impeller-W D.160 6051919 1.4581 | 3132
6025316 | impeller FA10.82E-215 GG SVA | 1543
6025325 | Spacer EHV | 240
6025328 | ring D.118/85x22 St | 68
6025350 | rotor D.124,3x445 4/12 1.4462 | 3095
6025351 | rotor D.124,3x490 4/17 1.4462 | 1836
6025352 | rotor D.124,3x540 4/22 1.4462 | 3243
6025353 | rotor D.124,3x590 4/27 1.4462 | 3362
6025354 | rotor D.109,2x445 2/12 1.4021 | 2896
6025355 | rotor D.134,4x445 6/12 1.4462 | 2034
6025356 | rotor D.134,4x540 6/22 1.4462 | 2119
6025357 | rotor D.134,4x590 6/27 1.4462 | 2260
6025358 | rotor D.109,2x445 2/12 1.4462 | 2878
6025359 | rotor D.109,2x490 2/17 4021/4462 g | 2591
6025360 | rotor D.109,2x540 2/22 4021/4462 g | 2231
6025383 | suction port 52.16486 GG+FMP65/75 | 6173
6025400 | impeller FA10.94E 270 GG SVA | 2404
6025401 | impeller FA10.94E 270 1.4581 SVA | 9636
6025402 | impeller FA10.94E 258 GG SVA | 2404
6025403 | impeller FA10.94E 258 1.4581 SVA | 9636
6025404 | impeller FA10.94E 246 GG SVA | 2404
6025405 | impeller FA10.94E 246 1.4581 SVA | 9636
6025407 | gasket 53.15438 Abil | 121
6025409 | MECHANICAL-SEAL-kit | 6746
6025410 | MECHANICAL-SEAL-kit | 7600
6025412 | top guide casing 52.15251/1 9.0975 | 3795
6025413 | guide casing 52.15216/1 Gbz | 3309
6025414 | o-ring ID.98,0x3,0 Viton | 24
6025415 | MECHANICAL-SEAL-kit | 2271
6025416 | impeller FA10.44W-278 GG SVA | 1543
6025417 | impeller FA10.44W-250 GG SVA | 1543
6025418 | impeller FA10.44W-225 GG SVA | 1543
6025419 | impeller FA10.44W-200 GG SVA | 1543
6025421 | discharge piece 52.15234 9.0975 150/40 | 2592
6025434 | BALL BEARING | 890
6025435 | BALL BEARING | 4333
6025436 | flat gasket D.210/318x0,2 paper | 183
6025448 | pipe clamp D.407 53.16809 St | 218
6025449 | pipe clamp D.407 53.16810 St | 196
6025451 | top guide casing 52.5818A GG KIT | 1413
6025452 | impeller-W D.165 54.18145 GG | 525
6025454 | gear oil CLP ISO-VG220 DIN51519 1L KIT | 65
6025455 | gear oil CLP ISO-VG220 DIN51519 5L KIT | 132
6025456 | gear oil CLP ISO-VG220 DIN51519 10LKIT | 240
6025457 | gear oil CLP ISO-VG220 USDA-H1 1L KIT | 190
6025458 | gear oil CLP ISO-VG220 USDA-H1 5L KIT | 635
6025459 | gear oil CLP ISO-VG220 USDA-H1 10L KIT | 1129
6025460 | medical white oil 1L KIT | 48
6025461 | medical white oil 5L KIT | 112
6025462 | medical white oil 10L KIT | 181
6025463 | transformer oil 1L KIT | 61
6025464 | transformer oil 5L KIT | 105
6025465 | transformer oil 10L KIT | 165
6025537 | o-ring ID.110,0x3,0 Viton | 8
6025538 | BALL BEARING | 484
6025539 | diffuser 52.18091 GG | 308
6025540 | pump housing Q100 52.17688 GG | 1428
6025575 | impeller-Z D.450 53.17478 GGG | 4101
6025576 | impeller-Z D.430 53.17478 GGG | 4101
6025577 | impeller-Z D.410 53.17478 GGG | 4101
6025578 | impeller-Z D.390 53.17478 GGG | 4101
6025579 | impeller-Z D.370 53.17478 GGG | 4101
6025580 | impeller-Z D.350 53.17478 GGG | 4101
6025581 | impeller-Z D.330 53.17478 GGG | 4101
6025592 | impeller-E D.318 52.12838 1.4581 | 7004
6025593 | impeller-E D.294 52.12838 1.4581 | 7004
6025594 | impeller-E D.282 52.12838 1.4581 | 7004
6025637 | pump housing Q100 50.17357 GG+FMP 65/75 | 8902
6025638 | inspection cover 53.17360 GG+FMP 65/75 | 851
6025656 | impeller-Z D.450 53.17477 GGG | 4101
6025657 | impeller-Z D.430 53.17477 GGG | 4101
6025658 | impeller-Z D.410 53.17477 GGG | 4101
6025659 | impeller-Z D.390 53.17477 GGG | 4101
6025660 | impeller-Z D.370 53.17477 GGG | 4101
6025661 | impeller-Z D.350 53.17477 GGG | 4101
6025662 | impeller-Z D.330 53.17477 GGG | 4101
6025663 | terminal board 53.18081 TecaflonPVDF | 989
6025732 | top guide casing 52.10207 GG KIT | 577
6025733 | o-ring ID.165,0x4,0 NBR 75 | 44
6025762 | winding mater. NU121-2/65 380 50 D/Y PVC | 3339
6025794 | ring D.219,1/90,5x20 A2 | 402
6025795 | ring D.219,1/90,5x20 A4 | 850
6025799 | NRV housing DN200PN40 K14 Gbz | 6880
6025803 | non-return valve DN200PN16 K14 Gbz A | 8298
6025805 | non-return valve U DN200PN40 Gbz C | 5819
6025806 | non-return valve U DN200PN40 Gbz B | 5411
6025807 | non-return valve U DN200PN25 Gbz B | 3572
6025808 | nut M27 DIN934 A4-70 | 16
6025810 | fixation ring D.35/26x4 55.17174 1.4401 | 178
6025811 | spacer sleeve D.40/30 55.17175 1.4401 | 163
6025812 | pump shaft D.30x613 53.16798 1.4122 | 801
6025814 | pump shaft D.30x717 16798 1.4122 | 801
6025815 | pump shaft D.30x145 53.16798 1.4462 | 729
6025816 | pump shaft D.30x197 53.16798 1.4462 | 729
6025817 | pump shaft D.30x249 53.16798 1.4462 | 729
6025818 | pump shaft D.30x301 53.16798 1.4462 | 830
6025819 | pump shaft D.30x353 53.16798 1.4462 | 830
6025820 | pump shaft D.30x457 53.16798 1.4462 | 933
6025821 | pump shaft D.30x509 53.16798 1.4462 | 1036
6025822 | pump shaft D.30x561 53.16798 1.4462 | 1036
6025823 | pump shaft D.30x613 53.16798 1.4462 | 1138
6025824 | pump shaft D.30x665 53.16798 1.4462 | 1138
6025825 | pump shaft D.30x717 53.16798 1.4462 | 1245
6025826 | pump shaft D.30x330 53.16806 1.4122 | 493
6025828 | pump shaft D.30x330 53.16806 1.4462 | 931
6025830 | pump shaft D.30x382 53.16806 1.4122 | 729
6025831 | pump shaft D.30x434 53.16806 1.4122 | 581
6025832 | pump shaft D.30x434 53.16806 1.4462 | 830
6025834 | pump shaft D.30x486 53.16806 1.4462 | 830
6025838 | pump shaft D.30x538 53.16806 1.4122 | 585
6025840 | pump shaft D.30x538 53.16806 1.4462 | 933
6025841 | pump shaft D.30x590 53.16806 1.4122 | 801
6025842 | pump shaft D.30x590 53.16806 1.4462 | 933
6025844 | pump shaft D.30x642 53.16806 1.4462 | 1036
6025845 | pump shaft D.30x694 53.16806 1.4122 | 801
6025846 | pump shaft D.30x694 53.16806 1.4462 | 1036
6025848 | pump shaft D.30x746 53.16806 1.4462 | 1138
6025849 | pump shaft D.30x798 53.16806 1.4462 | 1138
6025855 | pump shaft D.30x1058 53.16806 1.4122 | 1602
6025857 | pump shaft D.30x1110 53.16806 1.4122 | 1602
6025859 | pump shaft D.30x1162 53.16806 1.4122 | 1602
6025860 | pump shaft D.30x1214 53.16806 1.4122 | 2002
6025865 | pump housing Q150 Q150 50.14787 1.4581 | 11021
6025867 | stator T12+Ex-4/11 230/400V VN 01 50Hz | 649
6025877 | Impregnating resin UV | 112
6025878 | winding wire PE2+PA D.3,5/6,3/6,7 90° | 33
6025879 | pump housing Q150 51.17929 GGG Spr.4470 | 5429
6025880 | pump housing Q150 51.17929 GGG Spr.4470 | 5304
6025881 | pump housing Q150 51.17929 GGG Spr.4470 | 5286
6025893 | screw M27x75 DIN939 A4-70 | 101
6025895 | propeller TR30 50-8P 040.01.002 A4 | 1710
6025899 | cable protection sheet 3x10x665 1.4301 | 226
6025908 | impeller-Z D.280 52.15698 GGG | 3077
6025909 | impeller-Z D.300 52.15698 GGG | 3077
6025910 | impeller-W D.150 6051918 GGG | 1019
6025911 | impeller-W D.150 6051918 1.4581 | 3132
6025912 | impeller-W D.190 6051918 GGG | 1019
6025913 | impeller-W D.190 6051918 1.4581 | 3132
6025914 | impeller-W D.170 6051918 GGG | 1019
6025915 | impeller-W D.170 6051918 1.4581 | 3132
6025916 | shaft for mixer head L210 53.17683 1.446 | 459
6025919 | suction port 51.18277 GG | 2856
6025928 | pump shaft D.30x1266 53.16806 1.4122 | 2002
6025930 | pump shaft D.30x1370 53.16806 1.4122 | 2002
6025933 | pump shaft D.30x1422 53.16806 1.4122 | 2404
6025935 | impeller-H D.130 NorylGFN3V | 42
6025937 | impeller-H D.130 NorylGFN3V | 42
6025954 | spacer sleeve D.25/18 55.13925/1 1.4401 | 327
6025955 | spacer sleeve D.25/18 55.15370 1.4401 | 368
6025957 | pump shaft D.26x502 53.16586 1.4021 | 1999
6025958 | spacer sleeve D.25/18 55.13926 1.4401 | 198
6025959 | spacer ring D.24,8/18x7 7736D 1.4401 | 141
6025960 | spacer sleeve D.25/18 55.13925 1.4401 | 344
6025961 | pump shaft D.26x502 53.16586 1.4122 | 2004
6025962 | pump shaft D.26x552 53.16586 1.4021 | 2106
6025963 | pump shaft D.26x552 53.16586 1.4122 | 2110
6025964 | pump shaft D.26x602 53.16586 9.4122 | 2225
6025965 | pump shaft D.25x652 53.16586 9.4122 | 2319
6025966 | pump shaft D.26x852 53.16586 9.4122 | 2833
6025967 | pump shaft D.23x164,7 53.12646 1.4122 | 973
6025968 | pump shaft D.23x254,7 53.12646 1.4122 | 973
6025969 | pump shaft D.23x344,7 53.12646 1.4122 | 1168
6025970 | pump shaft D.23x389,7 53.12646 1.4021 | 842
6025971 | pump shaft D.23x389,7 53.12646 1.4122 | 1168
6025972 | pump shaft D.25x1005 53.18115 9.4122 | 2764
6025973 | pump shaft D.23x218,7 53.12646 1.4021 | 1054
6025974 | pump shaft D.23x268,7 53.12646 1.4122 | 1094
6025975 | pump shaft D.20x777 53.15368 1.4021 | 930
6025976 | pump shaft D.20x195 53.15368 1.4462 | 973
6025977 | pump shaft D.20x295 53.15368 1.4462 | 1168
6025978 | pump shaft D.20x345 53.15368 1.4462 | 1262
6025979 | pump shaft D.20x395 53.15368 1.4462 | 1362
6025980 | pump shaft D.20x577 53.15368 1.4462 | 1653
6025981 | pump shaft D.20x627 53.15368 1.4462 | 1751
6025982 | pump shaft D.20x677 53.15368 1.4462 | 1846
6025983 | pump shaft D.20x678 53.15367 1.4122 | 1168
6025984 | pump shaft D.20x723 53.15367 1.4021 | 2297
6025985 | pump shaft D.20x723 53.15367 1.4122 | 1168
6025986 | pump shaft D.20x768 53.15367 1.4122 | 1362
6025987 | pump shaft D.20x813 53.15367 1.4021 | 1042
6025988 | pump shaft D.20x813 53.15367 1.4122 | 1362
6025989 | pump shaft D.20x895 53.15367 1.4021 | 2163
6025990 | pump shaft D.20x895 53.15367 1.4122 | 1362
6025991 | pump shaft D.20x940 53.15367 1.4021 | 2006
6025992 | pump shaft D.20x985 53.15367 9.4122 | 1751
6025993 | pump shaft D.20x1030 53.15367 9.4122 | 1751
6025994 | tightening screw M10x307 1.4571 | 142
6025995 | tightening screw M10x359 1.4571 | 150
6025996 | tightening screw M10x411 1.4571 | 162
6025997 | tightening screw M10x463 1.4571 | 168
6025998 | tightening screw M10x517 1.4571 | 126
6025999 | tightening screw M10x619 1.4571 | 198
6026001 | tightening screw M10x671 1.4571 | 134
6026002 | tightening screw M10x727 1.4571 | 216
6026003 | tightening screw M10x775 1.4571 | 226
6026004 | tightening screw M10x827 1.4571 | 236
6026005 | tightening screw M10x879 1.4571 | 242
6026006 | tightening screw M10x931 1.4571 | 252
6026007 | tightening screw M10x983 1.4571 | 261
6026008 | tightening screw M10x1035 1.4571 | 269
6026009 | tightening screw M12x987 1.4541 | 131
6026010 | tightening screw M12x1039 1.4541 | 132
6026011 | tightening screw M12x1091 1.4541 | 135
6026012 | tightening screw M12x1143 1.4541 | 137
6026013 | tightening screw M12x1299 1.4541 | 202
6026014 | tightening screw M12x1351 1.4541 | 202
6026015 | tightening screw M12x1403 1.4541 | 202
6026016 | tightening screw M12x1507 1.4541 | 202
6026017 | tightening screw M12x1611 1.4541 | 202
6026018 | tightening screw M12x1663 1.4541 | 202
6026019 | BALL BEARING | 146
6026034 | impeller-D 52.16720 278 GG SVA | 2964
6026035 | impeller-D 52.16720 238 GG SVA | 2964
6026036 | impeller-D 52.16720 228 GG SVA | 2964
6026037 | impeller-D 52.16720 210 GG SVA | 2964
6026045 | impeller-D 52.18869 258 GG SVA | 2964
6026046 | impeller-D 52.18869 248 GG SVA | 2964
6026047 | impeller-D 52.18869 238 GG SVA | 2964
6026048 | impeller-D 52.18869 228 GG SVA | 2964
6026053 | screw M16x90 DIN912 10.9 Geomet | 13
6026054 | M16-2.0 x 90mm DIN 912 ZINC SOCKET SCREW | 14
6026056 | pump housing Q200 51.16699 GG | 3166
6026057 | bases 03N.03.161 PE | 84
6026059 | pump housing Q200 51.16700 GG | 3212
6026118 | impeller-D D.550 53.15563 GGG | 7133
6026119 | impeller-D D.520 53.15563 GGG | 7133
6026120 | impeller-D D.490 53.15563 GGG | 7133
6026121 | impeller-D D.460 53.15563 GGG | 7133
6026122 | impeller-D D.430 53.15563 GGG | 7133
6026123 | impeller-D D.400 53.15563 GGG | 7133
6026126 | flange D.340/55x24 54.18992 A2 | 1245
6026127 | flange D.340/55x24 54.18992 A4 | 1495
6026128 | washer D.219,1x20 A2 | 361
6026129 | washer D.219,1x20 A4 | 466
6026130 | flange D.340/75x24 54.18992/1 A2 | 1524
6026131 | flange D.340/75x24 54.18992/1 A4 | 1604
6026135 | coupling foot 51.15170/1 GGG | 2019
6026138 | bracket 310x50x15 54.15225 A4 | 310
6026139 | pipe clamp D.218 A4 | 487
6026140 | pipe clamp D.273 A4 | 825
6026141 | threaded rod M8x110 DIN976 A4-70 | 26
6026142 | spacer D.42/8,5x16 54.19237 A4 | 71
6026158 | suction piece 51.6817/4E Gbz KIT | 4545
6026162 | pump housing Q100 50.17754 1.4581 | 15565
6026175 | impeller-W D.190 6051919 1.4581 | 3132
6026176 | impeller-W D.170 6051919 1.4581 | 3132
6026177 | impeller-W D.150 6051919 1.4581 | 3132
6026184 | impeller-D D.490 52.19243 GGG | 9246
6026185 | impeller-D D.470 52.19243 GGG | 9246
6026186 | impeller-D D.450 52.19243 GGG | 9246
6026187 | impeller-D D.425 52.19243 GGG | 9246
6026188 | impeller-D D.400 52.19243 GGG | 9246
6026189 | impeller-D D.380 52.19243 GGG | 9246
6026190 | impeller-D D.490 52.19245 GGG | 9246
6026191 | impeller-D D.470 52.19245 GGG | 9246
6026197 | impeller-Z D.460 52.14805 GGG | 4518
6026198 | impeller-Z D.410 52.14805 GGG | 4518
6026199 | impeller-Z D.380 52.14805 GGG | 4518
6026200 | impeller-Z D.360 52.14805 GGG | 4518
6026202 | impeller-Z D.360 52.15678 GGG | 4518
6026203 | impeller-Z D.380 52.15678 GGG | 4518
6026204 | impeller-Z D.460 52.15839 GGG | 4518
6026205 | impeller-Z D.410 52.15839 GGG | 4518
6026206 | impeller-Z D.380 52.15839 GGG | 4518
6026207 | impeller-Z D.360 52.15839 GGG | 4518
6026210 | impeller-Z D.460 52.16493 GGG | 4518
6026211 | impeller-Z D.410 52.16493 GGG | 4518
6026212 | impeller-Z D.380 52.16493 GGG | 4518
6026213 | impeller-Z D.360 52.16493 GGG | 4518
6026214 | impeller FA15.93E 310 GGG SVA | 4169
6026215 | impeller FA15.93E 290 GGG SVA | 4169
6026216 | impeller FA15.93E 320 GGG SVA | 4169
6026217 | pump housing Q150 52.11408 GG | 3010
6026218 | impeller-Z D.440 52.18452 Abrasit | 11301
6026219 | impeller-Z D.410 52.18452 Abrasit | 11301
6026233 | mixer head 53.17682 P Abrasit KIT | 910
6026234 | BALL BEARING | 784
6026236 | BALL BEARING | 888
6026237 | impeller-Z D.380 52.18452 Abrasit | 11301
6026238 | impeller-Z D.360 52.18452 Abrasit | 11301
6026239 | impeller-R D.110 54.8004 Gbz | 260
6026240 | impeller-R D.110 54.8004 9.0975 | 1515
6026241 | impeller-R D.110 54.8004 9.0975 | 766
6026243 | impeller-R D.110 54.8462undrilled 9.0975 | 531
6026245 | impeller-R D.110 54.9021 undrilled Gbz | 327
6026246 | impeller-R D.110 54.9021 undrilled 9.097 | 614
6026247 | impeller-R D.110 54.9021 9.097 | 599
6026249 | impeller-E D.480 6050795 GG | 6490
6026250 | impeller-E D.460 6050795 GG | 6490
6026251 | impeller-E D.440 6050795 GG | 6490
6026252 | impeller-E D.420 6050795 GG | 6490
6026258 | pump shaft D.20x603 53.15369 1.4122 | 1066
6026259 | pump shaft D.23x228,7 53.12646 1.4122 | 1687
6026260 | pump shaft D.23x286,7 53.12646 1.4021 | 1099
6026261 | pump shaft D.26x404 53.16586 1.4021 | 1337
6026262 | pump shaft D.26x462 53.16586 1.4122 | 2297
6026263 | pump shaft D.26x462 53.16586 1.4021 | 658
6026264 | pump shaft D.26x694 53.16586 1.4122 | 2342
6026266 | tightening screw M12x492 A2-80 | 68
6026267 | tightening screw M12x537 A2-80 | 58
6026268 | tightening screw M12x672 A2-80 | 194
6026269 | tightening screw M12x799 A2-80 | 71
6026270 | tightening screw M12x844 A2-80 | 71
6026271 | tightening screw M12x889 A2-80 | 124
6026273 | tightening screw M12x95 A4 | 41
6026274 | tightening screw M12x195 A4 | 50
6026275 | tightening screw M12x245 A4 | 64
6026276 | tightening screw M12x295 A4 | 75
6026277 | tightening screw M12x477 A4 | 97
6026278 | tightening screw M12x527 A4 | 102
6026279 | tightening screw M12x577 A4 | 112
6026283 | stator NU91.-2,4/50 1.4571+1.4571 | 6686
6026284 | stator NU91.-2,4/58, 60 1.4571+1.4571 | 6968
6026285 | stator NU91.-2,4/75 1.4571+1.4571 | 9368
6026286 | stator NU91.-2,4/90 1.4571+1.4571 | 10879
6026287 | stator NU91.-2,4/100,101 1.4571+1.4571 | 11632
6026293 | stator NU90.-4+6/90 1.4571+1.4571 | 14850
6026294 | stator NU90.-4+6/75 1.4571+1.4571 | 13453
6026295 | stator NU90.-4+6/60 1.4571+1.4571 | 12138
6026297 | BALL BEARING | 899
6026298 | BALL BEARING | 1990
6026300 | BALL BEARING | 2668
6026302 | pump shaft D.20x195 53.15368 1.4021 | 886
6026303 | pump shaft D.20x195 53.15368 1.4122 | 888
6026304 | key 6x4x905 54.14635 A4 | 97
6026307 | pump shaft D.20x723 53.15367 9.4122 | 1939
6026309 | BALL BEARING | 1138
6026310 | key 6x4x755 54.14635 A4 | 275
6026312 | BALL BEARING | 3000
6026322 | discharge piece 53.9290 Gbz 4 I/16 | 714
6026323 | discharge piece 53.9290 GG 4 I/16 | 495
6026324 | impeller-D D.450 52.19245 GGG | 9246
6026325 | impeller-D D.425 52.19245 GGG | 9246
6026326 | impeller-D D.400 52.19245 GGG | 9246
6026327 | impeller-D D.380 52.19245 GGG | 9246
6026328 | impeller-D D.380 52.19246 GGG | 9246
6026329 | impeller-D D.400 52.19246 GGG | 9246
6026330 | impeller-D D.425 52.19246 GGG | 9246
6026331 | impeller-D D.450 52.19246 GGG | 9246
6026332 | impeller-D D.470 52.19246 GGG | 9246
6026333 | impeller-D D.490 52.19246 GGG | 9246
6026340 | key 6x4x405 54.14635 A4 | 70
6026341 | key 6x4x455 54.14635 A4 | 73
6026343 | key 6x4x505 54.14635 A4 | 75
6026344 | key 6x4x555 54.14635 A4 | 79
6026345 | key 6x4x307 54.14635 A4 | 66
6026346 | suction piece 51.6732/6 Gbz A | 16795
6026347 | key 6x4x365 54.14635 A4 | 71
6026349 | guide casing 51.15927 Gbz B | 19066
6026350 | neck ring D.75x7,5 54.12642 1.4580 | 357
6026352 | impeller-R D.110 55.8196 undrilled Gbz | 261
6026360 | top guide casing 51.15933A Gbz B | 11905
6026361 | pump shaft D.89,9x952 53.16426 1.4462 | 5726
6026362 | pump shaft D.89,9x1282 53.16426 1.4462 | 6683
6026363 | key 6x4x423 54.14635 A4 | 70
6026364 | key 6x4x142 54.14309/2 A4 | 22
6026365 | key 6x4x728 54.14309/2 A4 | 58
6026366 | key 6x4x778 54.14309/2 A4 | 62
6026367 | key 6x4x846 54.14309/2 A4 | 66
6026368 | key 6x4x891 54.14309/2 A4 | 68
6026369 | key 6x4x936 54.14309/2 A4 | 66
6026370 | key 6x4x936 54.14309/2 A4 | 76
6026371 | key 6x4x843 54.14309/2 A4 | 64
6026373 | stage casing 54.5826 Gbz R | 1278
6026374 | stage casing 54.5826 GG R | 759
6026375 | stage casing 54.5826 Gbz S | 1643
6026377 | BALL BEARING | 2090
6026378 | BALL BEARING | 1177
6026379 | BALL BEARING | 1177
6026380 | BALL BEARING | 1963
6026381 | guide bracket SB/2R 53.18699 1.4571 | 160
6026385 | motor casing 50.16333 St | 51080
6026393 | impeller-D D.550 53.15969 GGG | 7133
6026394 | impeller-D D.520 53.15969 GGG | 7133
6026395 | impeller-D D.380 53.15969 GGG | 7133
6026396 | impeller-D D.550 53.15977 GGG | 7133
6026397 | impeller-D D.520 53.15977 GGG | 7133
6026398 | impeller-D D.490 53.15977 GGG | 7133
6026399 | impeller-D D.430 53.15977 GGG | 7133
6026400 | impeller-D D.400 53.15977 GGG | 7133
6026401 | impeller-D D.550 53.16494 GGG | 7133
6026402 | impeller-D D.520 53.16494 GGG | 7133
6026403 | impeller-D D.490 53.16494 GGG | 7133
6026404 | impeller-D D.460 53.16494 GGG | 7133
6026405 | impeller-D D.430 53.16494 GGG | 7133
6026406 | impeller-D D.400 53.16494 GGG | 7133
6026407 | impeller-D D.550 53.17202 GGG | 5444
6026408 | impeller-D D.520 53.17202 GGG | 5444
6026409 | impeller-D D.490 53.17202 GGG | 5444
6026410 | impeller-D D.460 53.17202 GGG | 5444
6026411 | impeller-D D.430 53.17202 GGG | 5444
6026412 | impeller-D D.400 53.17202 GGG | 5444
6026413 | impeller-D D.550 53.17204 GGG | 5444
6026414 | impeller-D D.520 53.17204 GGG | 5444
6026415 | impeller-D D.490 53.17204 GGG | 5444
6026416 | impeller-D D.460 53.17204 GGG | 5444
6026417 | impeller-D D.430 53.17204 GGG | 5444
6026418 | impeller-D D.400 53.17204 GGG | 5444
6026419 | impeller-D D.550 53.17205 GGG | 5444
6026420 | impeller-D D.520 53.17205 GGG | 5444
6026421 | impeller-D D.490 53.17205 GGG | 5444
6026422 | impeller-D D.460 53.17205 GGG | 5444
6026423 | impeller-D D.430 53.17205 GGG | 5444
6026432 | impeller-D D.550 53.17202 GGG | 5444
6026433 | impeller-D D.550 53.17204 GGG | 5444
6026434 | impeller-E D.302 52.14549/1 GGG | 3595
6026456 | motor casing FKT49-10/43 380/50 D F | 43961
6026457 | motor casing FKT49-10/43 EX 460/60 D H | 43961
6026478 | motor casing FKT56-8/70 EX 400/50 D F | 64649
6026479 | motor casing FKT56-8/78 EX 460/60 D H | 69100
6026481 | discharge piece 53.9542/2 9.0975 E | 2359
6026482 | discharge piece 53.9542/2 9.0975 F | 2273
6026483 | discharge piece 53.9542/2 GG K | 1147
6026484 | discharge piece 53.9542/2 Gbz K | 2303
6026485 | discharge piece 53.9542/2 GGG K | 1278
6026487 | discharge piece 53.9542/2 Gbz L | 3329
6026489 | discharge piece 53.9542/2 GG L | 1164
6026492 | discharge piece 53.9542/2 Gbz M | 2130
6026493 | discharge piece 53.9542/2 GGG M | 1367
6026494 | discharge piece 53.9542/2 GG M | 1149
6026495 | discharge piece 53.9542/2 Gbz N | 2711
6026497 | discharge piece 53.9542/2 Gbz O | 2791
6026498 | discharge piece 53.9542/2 9.0975 O | 3478
6026499 | discharge piece 53.9814/2 Gbz Q | 2247
6026501 | discharge piece 53.9814/2 Gbz R | 1883
6026510 | pump shaft D.20x318 53.15422 1.4122 | 434
6026511 | pump shaft D.20x413 53.15422 1.4122 | 466
6026512 | pump shaft D.20x508 53.15422 1.4021 | 1339
6026513 | pump shaft D.20x603 53.15422 1.4122 | 655
6026514 | pump shaft D.20x698 53.15422 1.4021 | 857
6026515 | pump shaft D.20x698 53.15422 1.4122 | 865
6026516 | pump shaft D.20x888 53.15422 1.4021 | 1280
6026517 | pump shaft D.20x888 53.15422 1.4122 | 2048
6026518 | pump shaft D.20x983 53.15422 1.4122 | 2081
6026519 | pump shaft D.20x1078 53.15423 1.4122 | 1958
6026520 | pump shaft D.20x1173 53.15423 1.4021 | 2038
6026521 | pump shaft D.20x1173 53.15423 1.4122 | 3520
6026522 | impeller FA20.54E-322 1.4581 SVA | 10866
6026523 | impeller FA20.54E-336 1.4581 SVA | 10866
6026524 | impeller FA20.54E-297 1.4581 SVA | 10866
6026525 | impeller FA20.54E-288 1.4581 SVA | 10866
6026526 | impeller FA20.54E-240 1.4581 SVA | 10866
6026527 | impeller FA20.54E-253 1.4581 SVA | 10866
6026528 | impeller FA20.54E-263 1.4581 SVA | 10866
6026529 | impeller FA20.54E-277 1.4581 SVA | 10866
6026530 | impeller FA20.54E-309 1.4581 SVA | 10866
6026541 | impeller FA20.54E-330 1.4581 SVA | 10866
6026542 | impeller FA20.54E-322 1.4581 SVA | 10866
6026543 | impeller FA20.54E-309 1.4581 SVA | 10866
6026544 | impeller FA20.54E-297 1.4581 SVA | 10866
6026545 | impeller FA20.54E-288 1.4581 SVA | 10866
6026546 | impeller FA20.54E-240 1.4581 SVA | 10866
6026547 | impeller FA20.54E-253 1.4581 SVA | 10866
6026548 | impeller FA20.54E-263 1.4581 SVA | 10866
6026549 | impeller FA20.54E-277 1.4581 SVA | 10866
6026555 | M10-1.5 x 50mm DIN933 A4-70 SS HEX SCREW | 2
6026556 | pump foot 52.10987 1.4581 | 2495
6026581 | impeller-D D.550 53.15563 1.4581 | 23730
6026582 | impeller-D D.520 53.15563 1.4581 | 23730
6026583 | impeller-D D.490 53.15563 1.4581 | 23730
6026584 | impeller-D D.460 53.15563 1.4581 | 23730
6026585 | impeller-D D.430 53.15563 1.4581 | 23730
6026586 | impeller-D D.400 53.15563 1.4581 | 23730
6026594 | impeller-D D.550 53.15969 1.4581 | 23730
6026595 | impeller-D D.520 53.15969 1.4581 | 23730
6026596 | impeller-D D.490 53.15969 1.4581 | 23730
6026597 | impeller-D D.460 53.15969 1.4581 | 23730
6026598 | impeller-D D.430 53.15969 1.4581 | 23730
6026599 | impeller-D D.400 53.15969 1.4581 | 23730
6026600 | impeller-D D.380 53.15969 1.4581 | 23730
6026614 | impeller-D D.550 53.15977 1.4581 | 23730
6026615 | impeller-D D.520 53.15977 1.4581 | 23730
6026616 | impeller-D D.490 53.15977 1.4581 | 23730
6026617 | impeller-D D.460 53.15977 1.4581 | 23730
6026618 | impeller-D D.430 53.15977 1.4581 | 23730
6026619 | impeller-D D.400 53.15977 1.4581 | 23730
6026626 | impeller-D D.550 53.16494 1.4581 | 23730
6026627 | impeller-D D.520 53.16494 1.4581 | 23730
6026628 | impeller-D D.490 53.16494 1.4581 | 23730
6026629 | impeller-D D.460 53.16494 1.4581 | 23730
6026630 | impeller-D D.430 53.16494 1.4581 | 23730
6026631 | impeller-D D.400 53.16494 1.4581 | 23730
6026632 | pump housing Q150 51.15561 GGG | 6948
6026633 | pump housing Q150 51.17334 GGG | 9024
6026634 | pump housing Q150 51.17334 GGG | 9929
6026635 | pump housing Q150 51.17959 GGG | 7781
6026636 | pump housing Q150 51.17959 GGG | 8562
6026657 | cable trumpet 30T 25m NSS 7x1,5 KIT | 691
6026661 | shaft for mixer head L350 53.17683 4462 | 459
6026666 | coupling foot 51.17586 GG KIT | 477
6026673 | cable trumpet 42T 20m S07CC4N-F 4x1,5 | 861
6026674 | cable trumpet 60T 20m S07RC4N-F 4G4 | 845
6026677 | inspection cover 51.10087 GGG | 1048
6026679 | suction port 51.10099 GGG | 3608
6026681 | extension for wall bracket AVU80-150 A4 | 471
6026682 | guide bracket (wall) AVU80-150 specialA4 | 477
6026683 | suction port 51.12839 1.4581 | 5033
6026689 | threaded pin M16x70 16961 A2 | 115
6026692 | BALL BEARING | 775
6026694 | o-ring ID.73,0x3,0 NBR | 4
6026698 | cable trumpet M24 15M ÖLF 7x1,5 KIT | 968
6026702 | winding mater. U86-2/55 415 50Hz D PVC | 1648
6026704 | stator FK202-6/12 400/690V 50Hz | 2039
6026705 | pump housing Q200 50.18751 GGG Spr.4308 | 6527
6026711 | wearing liner 74x60x10/15 PE500 | 234
6026712 | BALL BEARING | 466
6026718 | coupling flange 52.17587 GG/C0 KIT | 362
6026719 | pipe clamp DN250/RB 52.15386 Stvz KIT | 704
6026746 | impeller-Z D.460 52.17745 Abrasit | 12122
6026747 | impeller-Z D.410 52.17745 Abrasit | 12122
6026748 | impeller-Z D.380 52.17745 Abrasit | 12122
6026749 | impeller-Z D.360 52.17745 Abrasit | 12122
6026750 | impeller-Z D.460 52.17746 Abrasit | 12122
6026751 | impeller-Z D.410 52.17746 Abrasit | 12122
6026752 | impeller-Z D.380 52.17746 Abrasit | 12122
6026753 | impeller-Z D.360 52.17746 Abrasit | 12122
6026767 | guide casing 12578/2 9.0975 B | 11863
6026768 | impeller-W D.363 52.17738 GG | 1953
6026769 | impeller-W D.310 52.17738 GG | 1953
6026770 | impeller-W D.290 52.17738 GG | 1953
6026776 | impeller-W D.363 52.18034 GG | 1338
6026784 | impeller-W D.278 52.17825 GG | 1212
6026785 | impeller-W D.250 52.17825 GG | 1212
6026787 | impeller-W D.200 52.17825 GG | 1212
6026795 | shaft for mixer head L340 53.17683 1.446 | 459
6026796 | shaft for mixer head L325 53.17683 1.446 | 459
6026816 | pump housing Q150 Q150 50.14787 1.4460 | 9217
6026915 | pump housing Q350 52.13973 GG Spr.4470 | 13435
6026917 | suction port 51.14059 GG | 3190
6026918 | impeller-Z D.535 52.14076 GGG | 8894
6026920 | impeller-Z D.535 52.14077 GGG | 7443
6026922 | impeller-Z D.535 52.15979 GG | 7227
6026923 | impeller-Z D.535 52.15979 GGG | 8894
6026925 | impeller-Z D.535 52.16389 GGG | 8894
6026926 | impeller-Z D.535 52.16389 GG | 7227
6026929 | washer D.120/21x40 54.16390 1.4021 | 849
6026933 | screw M24x75 DIN939 A4 | 44
6026934 | screw M24x80 DIN931 A4-70 | 74
6026946 | impeller-E D.316 52.11216/1 GG | 4580
6026947 | impeller-E D.338 52.12195/1 1.4340 | 9184
6026948 | pump foot 52.18961 St | 927
6026965 | pump housing Q250 51.10981 GG | 2515
6026966 | pump housing Q250 51.10981 GG Spr.4308 | 2853
6026974 | impeller-Z D.278 52.17698 GG | 2505
6026976 | impeller-Z D.267 52.17698 GG | 2505
6026978 | impeller-Z D.263 52.17698 GG | 2505
6026980 | impeller-Z D.257 52.17698 GG | 2505
6026982 | impeller-Z D.251 52.17698 GG | 2505
6026984 | impeller-Z D.245 52.17698 GG | 2505
6026986 | impeller-Z D.238 52.17698 GG | 2505
6026988 | pump foot 52.17139 St F. | 911
6026991 | impeller FA25.82Z/30.82Z-417 GGG SVA | 5491
6027026 | impeller-E D.362 52.15570 GGG | 1902
6027036 | impeller-E D.282 52.14529 1.4581 | 7004
6027037 | impeller-E D.294 52.14529 1.4581 | 7004
6027041 | shaft for mixer head L277 53.17683 1.446 | 459
6027042 | shaft for mixer head L287 53.17683 1.446 | 459
6027043 | shaft for mixer head L302 53.17683 1.446 | 459
6027050 | pump shaft D.20x1268 53.15423 1.4021 | 3373
6027051 | pump shaft D.20x1268 53.15423 1.4122 | 3622
6027052 | pump shaft D.20x1363 53.15423 1.4021 | 2880
6027053 | pump shaft D.20x1363 53.15423 1.4122 | 4040
6027054 | pump shaft D.20x1458 53.15423 1.4021 | 5781
6027055 | pump shaft D.20x1458 53.15423 1.4122 | 4696
6027056 | pump shaft D.23x356,7 53.12634 1.4122 | 597
6027057 | pump shaft D.23x356,7 53.12634 1.4021 | 921
6027058 | pump shaft D.23x356,7 53.12634 1.4122 | 737
6027059 | pump shaft D.23x546,7 53.12634 1.4122 | 816
6027062 | pump shaft D.23x194,7 12637 1.4122 | 471
6027063 | pump shaft D.23x474,7 53.12637 1.4122 | 679
6027066 | pump shaft D.20x296 53.15518 1.4122 | 502
6027067 | pump shaft D.20x436 53.15518 1.4122 | 569
6027068 | pump shaft D.20x856 53.15518 1.4021 | 1186
6027069 | pump shaft D.20x856 53.15518 1.4122 | 1218
6027070 | pump shaft D.20x996 53.15518 1.4021 | 2182
6027071 | pump shaft D.20x996 53.15518 1.4122 | 2186
6027072 | pump shaft D.20x1136 53.15518 1.4122 | 1928
6027073 | pump shaft D.20x1276 53.15518 1.4021 | 2950
6027074 | pump shaft D.20x1276 53.15518 1.4122 | 2125
6027075 | pump shaft D.20x1416 53.15518 1.4021 | 2561
6027076 | pump shaft D.20x1416 53.15518 1.4122 | 3461
6027096 | shaft for mixer head L235 53.17683 1.446 | 459
6027098 | pump shaft D.23x334,7 53.12637 1.4462 | 889
6027100 | pump shaft D.20x296 53.15518 1.4462 | 141
6027104 | pump shaft D.20x856 53.15518 1.4462 | 1572
6027105 | key 6x4x457 54.14330/1 A4 | 40
6027106 | key 6x4x322 54.14332 A4 | 82
6027107 | key 6x4x803 54.14352/1 A4 | 58
6027108 | key 6x4x943 54.14352/1 A4 | 64
6027109 | key 6x4x1083 54.14352/1 A4 | 72
6027110 | key 6x4x1223 54.14352/1 A4 | 79
6027111 | key 6x4x1363 54.14352/1 A4 | 88
6027115 | coupling foot 51.19454 1.4581 | 5843
6027182 | motor cover D.95g6 52.2831 GG KIT | 219
6027188 | spiral B300 A2 | 23704
6027189 | Spirale B300 St52-3 | 14207
6027190 | drainage pot 060.02.003-1 1.4301 | 4451
6027194 | stator FO172-4/8 400/692V 50Hz | 1440
6027195 | impeller-D 52.14720 210 GG SVA | 2964
6027199 | guide casing 52.1460 9.0975 B | 6743
6027200 | top guide casing 52.1462 9.0975 | 4989
6027202 | winding mater. U91-2/36 380 50Hz D/Y PVC | 1626
6027205 | console guide bracket (wall) AVU special | 545
6027206 | support bar 220x60/180 A4 | 142
6027209 | BALL BEARING | 326
6027211 | driving shaft for wiper A2 | 396
6027212 | right lower lateral guide FR | 662
6027213 | left lower lateral guide FR | 662
6027220 | BALL BEARING | 576
6027223 | BALL BEARING | 447
6027225 | casing TR75 037.01.004 GG | 1987
6027238 | propeller blade D.2050 spare part compl. | 2577
6027239 | propeller blade D.1500 spare part compl. | 2569
6027240 | propeller blade D.1900 spare part compl. | 2774
6027241 | propeller blade D.2400 spare part compl. | 3064
6027242 | Set for hub assembly Maxi-/Megaprop | 105
6027250 | pump housing Q500 50.15293/1 GG | 28720
6027251 | pump housing Q500 50.15293/1 GGG | 28720
6027256 | pump housing Q500 51.17344 GG | 26868
6027257 | pump housing Q500 51.17860 GG | 26868
6027259 | pump housing Q500 51.17860 GG | 26868
6027260 | pump housing Q500 51.17860 GGG | 26868
6027261 | socket ball tap UNIVAM R 1" | 198
6027264 | suction cone 51.15685 GG Spr.4470 | 8894
6027276 | impeller-Z D.460 52.19249 Abrasit | 14441
6027277 | impeller-Z D.410 52.19249 Abrasit | 12122
6027278 | impeller-Z D.380 52.19249 Abrasit | 12122
6027279 | impeller-Z D.360 52.19249 Abrasit | 12122
6027283 | impeller-Z D.460 52.17746 Abrasit | 12122
6027285 | rotor D.134,4x672 6+8/32 1.4021 H | 2420
6027286 | rotor D.134,4x672 6+8/32 1.4462 H | 5549
6027293 | rotor D.134,4x622 6+8/22 1.4021 H | 1590
6027294 | rotor D.134,4x622 6+8/22 1.4462 H | 2467
6027295 | rotor D.134,4x672 6+8/27 1.4021 H | 1741
6027296 | rotor D.134,4x672 6+8/27 1.4462 H | 2878
6027303 | rotor D.124,3x622 4/22 1.4021 H | 1597
6027304 | rotor D.124,3x622 4/22 1.4462 H | 2052
6027305 | rotor D.124,3x672 4/27 1.4021 H | 1554
6027306 | rotor D.124,3x672 4/27 1.4462 H | 3494
6027307 | rotor D.124,3x672 4/30 1.4021 H | 1489
6027308 | rotor D.124,3x672 4/30 1.4462 H | 2467
6027312 | rotor D.109,2x622 2/22 1.4021 H | 1203
6027313 | rotor D.109,2x672 2/27 1.4021 H | 1911
6027316 | rotor D.124,3x527 4/12 1.4021 K | 1237
6027318 | rotor D.124,3x622 4/17 1.4021 K | 2024
6027320 | rotor D.124,3x622 4/22 1.4021 K | 2030
6027321 | rotor D.124,3x622 4/22 1.4462 K | 1949
6027322 | rotor D.124,3x672 4/27 1.4021 K | 1482
6027323 | rotor D.124,3x672 4/27 1.4462 K | 3287
6027324 | rotor D.124,3x672 4/30 1.4021 K | 1518
6027325 | rotor D.124,3x672 4/30 1.4462 K | 2204
6027332 | rotor D.134,4x622 6+8/22 1.4021 K | 1972
6027333 | rotor D.134,4x622 6+8/22 1.4462 K | 3287
6027334 | rotor D.134,4x672 6+8/27 1.4021 K | 1604
6027335 | rotor D.134,4x672 6+8/27 1.4462 K | 2670
6027336 | rotor D.134,4x672 6+8/32 1.4021 K | 1822
6027337 | rotor D.134,4x672 6+8/32 1.4462 K | 3698
6027338 | rotor D.109,2x527 2/9 1.4021 K | 1287
6027339 | rotor D.109,2x527 2/12 1.4021 K | 1374
6027340 | rotor D.109,2x622 2/17 1.4021 K | 1459
6027341 | rotor D.109,2x622 2/22 1.4021 K | 1302
6027342 | rotor D.109,2x672 2/27 1.4021 K | 1858
6027346 | shaft for mixer head L225 53.17683 1.446 | 459
6027347 | shaft for mixer head L265 53.17683 1.446 | 459
6027354 | shaft for mixer head L230 53.17683 4462 | 459
6027358 | shaft for mixer head L230 53.17683 St/2x | 835
6027360 | shaft for mixer head L263 53.17683 St/2x | 663
6027362 | rotor D.288,3x1166 6/36 1.4021 | 8589
6027363 | rotor D.288,3x1321 6/50 1.4021 | 12405
6027364 | rotor D.303,5x1166 8/34 1.4021 | 8589
6027365 | rotor D.303,5x1166 8/40 1.4021 | 10498
6027366 | rotor D.303,5x1166 8/50 1.4021 | 12405
6027367 | rotor D.323,5x1166 10/30 1.4021 | 8589
6027368 | rotor D.323,5x1166 10/36 1.4021 | 8589
6027369 | rotor D.323,5x1166 10/50 1.4021 | 12405
6027370 | rotor D.288,3x1321 6/60 1.4021 | 14316
6027371 | rotor D.323,5x1321 10/60 1.4021 | 14316
6027372 | rotor D.267,2x1429 4/36 1.4021 | 8589
6027373 | rotor D.288,3x1429 6/36 1.4021 | 8589
6027374 | rotor D.288,3x1429 6/46 1.4021 | 10498
6027375 | rotor D.288,3x1584 6/50 1.4021 | 12405
6027376 | rotor D.303,5x1429 8/34 1.4021 | 8589
6027377 | rotor D.303,5x1429 8/40 1.4021 | 11773
6027378 | rotor D.303,5x1429 8/50 1.4021 | 12405
6027379 | rotor D.323,5x1429 10/30 1.4021 | 14247
6027380 | rotor D.323,5x1429 10/36 1.4021 | 13505
6027381 | rotor D.288,3x1584 6/60 1.4021 | 14316
6027382 | rotor D.303,5x1584 8/60 1.4021 | 14316
6027383 | rotor D.323,5x1584 10/60 1.4021 | 14316
6027384 | rotor D.238,7x1092 6/50 1.4021 | 7106
6027385 | rotor D.238,7x1187 6/60 1.4021 | 8442
6027386 | rotor D.238,7x1144 8/50 1.4021 | 10502
6027387 | rotor D.238,7x1144 6/50 1.4021 | 9458
6027388 | rotor D.238,7x1239 8/60 1.4021 | 12093
6027389 | rotor D.238,7x1239 6/60 1.4021 | 8393
6027390 | rotor D.258,8x1549 10/60 1.4021 | 11301
6027392 | rotor D.258,8x892 10/29 1.4021 | 8579
6027393 | rotor D.258,8x892 10/33 1.4021 | 9246
6027394 | rotor D.238,7x1454 8/50 1.4021 | 10670
6027395 | rotor D.213,2x892 4/20 1.4021 | 7192
6027396 | rotor D.213,2x892 4-6/20 1.4021 | 7192
6027397 | rotor D.213,2x892 4-6/24 1.4021 | 7192
6027398 | rotor D.213,2x892 4-6/29 1.4021 | 7499
6027399 | rotor D.213,2x892 4-6/33 1.4021 | 7192
6027400 | rotor D.238,7x892 6/20 1.4021 | 6184
6027401 | rotor D.238,7x892 8/20 1.4021 | 7192
6027403 | rotor D.258,8x1254 10/24 1.4021 | 11301
6027404 | rotor D.258,8x1254 10/29 1.4021 | 11301
6027405 | rotor D.258,8x1254 10/33 1.4021 | 11301
6027406 | rotor D.258,8x1239 10/60 1.4021 | 11916
6027407 | rotor D.213,2x1064 4/42 1.4021 | 6692
6027408 | rotor D.238,7x1374 8/42 1.4021 | 11301
6027409 | rotor D.213,2x944 4/20 1.4021 | 6575
6027410 | rotor D.213,2x944 4/24 1.4021 | 6300
6027411 | rotor D.213,2x944 4/29 1.4021 | 6235
6027412 | rotor D.213,2x944 4-6/20 1.4021 | 7604
6027413 | rotor D.213,2x944 4-6/24 1.4021 | 7604
6027414 | rotor D.213,2x944 4-6/29 1.4021 | 7231
6027415 | rotor D.213,2x944 4-6/33 1.4021 | 7604
6027416 | rotor D.238,7x944 6/20 1.4021 | 6769
6027417 | rotor D.238,7x944 6/24 1.4021 | 6684
6027418 | rotor D.238,7x944 8/20 1.4021 | 6575
6027419 | rotor D.238,7x944 8/24 1.4021 | 6173
6027420 | rotor D.238,7x944 8/29 1.4021 | 6718
6027421 | rotor D.238,7x944 8/33 1.4021 | 6559
6027422 | impeller-D D.490 52.19244 GGG | 9246
6027423 | impeller-D D.470 52.19244 GGG | 9246
6027424 | impeller-D D.450 52.19244 GGG | 9246
6027425 | impeller-D D.425 52.19244 GGG | 9246
6027426 | impeller-D D.400 52.19244 GGG | 9246
6027427 | impeller-D D.380 52.19244 GGG | 9246
6027438 | suction port 50.15274 GG Spr.1.4470 | 18704
6027439 | suction port 50.15274 GG Spr.1.4470 | 18704
6027453 | impeller-D D.690 52.17347 GG Lr.4470 | 20205
6027457 | impeller-D D.690 52.15681 GG Lr.4470 | 20205
6027461 | impeller-D D.675 51.15319 GG Lr.4470 | 20205
6027492 | BALL BEARING | 1613
6027493 | sealing flange 51.18285 GG | 5591
6027506 |  | 54
6027507 | sealing casing 50.18294 GG | 2845
6027509 | pump housing Q500 52.13742 GGSpr.1.4470 | 25570
6027531 | pump housing Q300 52.16457 GGG | 17888
6027536 | suction port 51.16913 GG Spr.1.4470 | 7420
6027537 | impeller-D D.640 52.16446 GGG | 16715
6027538 | impeller-D D.610 52.16446 GGG | 16715
6027539 | impeller-D D.595 52.16446 GGG | 16715
6027540 | impeller-D D.581 52.16446 GGG | 16715
6027562 | impeller-D D.740 52.17150 GGG Lr.4308 | 12936
6027563 | impeller-D D.740 52.17150 1.4581 Lr.4308 | 28495
6027564 | impeller-D D.720 52.17150 GGG Lr.4308 | 14586
6027565 | impeller-D D.720 52.17150 1.4581 Lr.4308 | 28555
6027566 | impeller-D D.705 52.17150 GGG Lr.4308 | 14586
6027567 | impeller-D D.705 52.17150 1.4581 Lr.4308 | 28555
6027568 | impeller-D D.691 52.17150 GGG Lr.4308 | 14586
6027569 | impeller-D D.691 52.17150 1.4581 Lr.4308 | 28555
6027570 | impeller-D D.675 52.17150 1.4581 Lr.4308 | 28555
6027571 | impeller-D D.660 52.17150 GGG Lr.4308 | 14586
6027572 | impeller-D D.660 52.17150 1.4581 Lr.4308 | 28555
6027573 | impeller-D D.645 52.17150 GGG Lr.4308 | 14586
6027574 | impeller-D D.645 52.17150 1.4581 Lr.4308 | 28555
6027575 | impeller-D D.630 52.17150 GGG Lr.4308 | 14586
6027576 | impeller-D D.630 52.17150 1.4581 Lr.4308 | 28555
6027577 | impeller-D D.615 52.17150 GGG Lr.4308 | 14586
6027580 | suction piece 52.15420 GG A | 942
6027581 | suction piece 52.15420 GGG | 930
6027582 | suction piece 52.15420 GGG A | 930
6027583 | suction piece 52.12626 GG A | 737
6027584 | suction piece 52.12626 Gbz A | 871
6027585 | guide casing 53.9264 GG B | 1524
6027599 | pump shaft D.50x1042 53.1455 1.4462 | 2879
6027600 | suction piece 51.17053 GGG A | 1734
6027601 | screw M27x70 DIN939 A4 | 217
6027609 | pump shaft D.55x458 53.17058 1.4122 | 2227
6027610 | pump shaft D.55x658 53.17058 1.4021 | 2227
6027611 | pump shaft D.55x658 53.17058 1.4122 | 2412
6027612 | pump shaft D.55x858 53.17058 1.4122 | 2605
6027613 | pump shaft D.55x858 53.17058 1.4462 | 3633
6027614 | pump shaft D.55x1058 53.17058 1.4021 | 2824
6027615 | pump shaft D.55x1058 53.17058 1.4122 | 2671
6027617 | pump shaft D.55x642 53.16336 1.4122 | 2089
6027618 | pump shaft D.55x475 53.16745 1.4122 | 1062
6027619 | pump shaft D.55x1015 53.16745 1.4021 | 2829
6027620 | pump shaft D.55x1015 53.16745 1.4122 | 1863
6027621 | pump shaft D.55x1195 53.16745 1.4122 | 1985
6027622 | pump shaft D.55x1375 53.16745 1.4122 | 3618
6027623 | pump shaft D.55x1555 53.16745 1.4122 | 3952
6027624 | pump shaft D.55x629 53.15235 1.4021 | 2530
6027625 | pump shaft D.55x629 53.15235 1.4122 | 2702
6027626 | pump shaft D.55x809 53.15235 1.4021 | 2702
6027627 | pump shaft D.55x809 53.15235 1.4122 | 2885
6027628 | pump shaft D.55x989 53.15235 1.4122 | 3095
6027629 | pump shaft D.55x1169 53.15235 1.4021 | 3133
6027630 | pump shaft D.55x1169 53.15235 1.4122 | 3350
6027631 | pump shaft D.55x1169 53.15235 1.4462 | 3952
6027632 | pump shaft D.55x1349 53.15235 1.4021 | 3406
6027633 | pump shaft D.55x1349 53.15235 1.4122 | 3630
6027634 | pump shaft D.55x13529 53.15235 1.4021 | 3731
6027635 | pump shaft D.55x1529 53.15235 1.4122 | 3634
6027636 | pump shaft D.55x1709 53.15235 1.4021 | 3845
6027637 | pump shaft D.55x1709 53.15235 1.4122 | 4073
6027638 | pump shaft D.55x1889 53.15235 1.4021 | 4150
6027639 | pump shaft D.55x1889 53.15235 1.4122 | 4618
6027640 | pump shaft D.55x2069 53.15235 1.4021 | 4804
6027641 | pump shaft D.55x2069 53.15235 1.4122 | 5057
6027643 | suction piece 51.10320/4 GG | 4488
6027647 | coupling flange 52.19455 1.4581 | 1383
6027657 | pipe clamp D.168 A4 | 360
6027668 | pump shaft D.23x184,7 53.1996 1.4122 | 919
6027669 | pump shaft D.23x199,7 53.1996 1.4021 | 477
6027670 | pump shaft D.23x259,7 53.1996 1.4122 | 965
6027671 | pump shaft D.23x469,7 53.1996 1.4021 | 1151
6027672 | pump shaft D.23x529,7 53.1996 1.4122 | 1782
6027673 | pump shaft D.23x559,7 53.1996 1.4021 | 1821
6027674 | pump shaft D.23x589,7 53.1996 1.4122 | 1855
6027675 | pump shaft D.23x619,7 53.1996 1.4021 | 1880
6027676 | pump shaft D.23x619,7 53.1996 1.4122 | 1887
6027677 | pump shaft D.23x544,7 53.1996 1.4021 | 708
6027678 | pump shaft D.23x544,7 53.1996 1.4122 | 1807
6027679 | pump shaft D.23x634,7 53.1996 1.4021 | 998
6027680 | pump shaft D.23x649,7 53.1996 1.4021 | 1944
6027681 | pump shaft D.23x649,7 53.1996 1.4122 | 1951
6027682 | pump shaft D.23x679,7 53.1996 1.4122 | 1448
6027683 | pump shaft D.23x709,7 53.1996 1.4021 | 2068
6027684 | pump shaft D.23x709,7 53.1996 1.4122 | 2075
6027685 | pump shaft D.23x739,7 53.1996 1.4021 | 1920
6027686 | pump shaft D.23x739,7 53.1996 1.4021 | 1928
6027687 | pump shaft D.23x739,7 53.1996 1.4021 | 1988
6027688 | pump shaft D.23x739,7 53.1996 1.4021 | 1995
6027689 | pump shaft D.23x799,7 53.1996 1.4021 | 2068
6027690 | pump shaft D.23x799,7 53.1996 1.4021 | 2074
6027691 | pump shaft D.23x799,7 53.1996 1.4021 | 2120
6027692 | pump shaft D.23x799,7 53.1996 1.4021 | 2125
6027693 | pump shaft D.20x221 53.15357 1.4021 | 1751
6027694 | pump shaft D.20x221 53.15357 1.4122 | 1753
6027695 | pump shaft D.20x251 53.15357 1.4021 | 763
6027696 | pump shaft D.20x251 53.15357 1.4122 | 1058
6027697 | pump shaft D.20x491 53.15357 1.4021 | 1271
6027698 | pump shaft D.20x581 53.15357 1.4122 | 1377
6027699 | pump shaft D.20x596 53.15357 1.4122 | 697
6027700 | pump shaft D.20x671 53.15357 1.4021 | 1518
6027701 | pump shaft D.20x671 53.15357 1.4021 | 1524
6027702 | pump shaft D.20x686 53.15357 1.4122 | 2045
6027703 | pump shaft D.20x701 53.15357 1.4122 | 1577
6027704 | pump shaft D.20x701 53.15357 1.4021 | 1572
6027705 | pump shaft D.20x971 53.15357 1.4021 | 2728
6027706 | pump shaft D.20x731 53.15357 1.4122 | 1149
6027707 | pump shaft D.20x761 53.15357 1.4122 | 2176
6027708 | pump shaft D.20x866 53.15357 1.4122 | 2416
6027709 | pump shaft D.20x791 53.15357 1.4021 | 1770
6027710 | impeller-D D.585 52.17150 1.4581 Lr.4308 | 28555
6027870 | inspection cover 51.13959 GG | 700
6027871 | suction port 50.14075 GG | 6673
6027872 | suction port 50.14075 GG | 6673
6027873 | screw M24x85 DIN939 A2 | 76
6027885 | BALL BEARING | 1667
6027886 | BALL BEARING | 1692
6027887 | sealing flange D.690 51.15619/1 GG | 4023
6027908 | pump shaft D.20x791 53.15357 1.4021 | 2252
6027909 | pump shaft D.20x821 53.15357 1.4122 | 960
6027910 | pump shaft D.20x851 53.15357 1.4021 | 2374
6027911 | pump shaft D.20x851 53.15357 1.4122 | 2379
6027912 | pump shaft D.20x881 53.15357 1.4021 | 1980
6027913 | pump shaft D.20x881 53.15357 1.4122 | 2442
6027914 | pump shaft D.20x911 53.15357 1.4122 | 1194
6027915 | pump shaft D.20x941 53.15357 1.4021 | 2636
6027916 | pump shaft D.20x956 53.15357 1.4122 | 2671
6027917 | pump shaft D.20x971 53.15357 1.4122 | 2738
6027918 | pump shaft D.20x1001 53.15357 1.4021 | 2151
6027919 | pump shaft D.20x1001 53.15357 1.4122 | 2812
6027920 | pump shaft D.20x1031 53.15357 1.4021 | 1482
6027921 | pump shaft D.20x1031 53.15357 1.4122 | 2921
6027922 | pump shaft D.20x1046 53.15357 1.4021 | 2975
6027923 | pump shaft D.20x1046 53.15357 1.4122 | 2983
6027924 | pump shaft D.20x1061 53.15357 1.4021 | 3028
6027925 | pump shaft D.20x1061 53.15357 1.4122 | 3039
6027926 | pump shaft D.20x1091 53.15357 1.4021 | 1668
6027927 | pump shaft D.20x1091 53.15357 1.4122 | 3142
6027928 | pump shaft D.20x1121 53.15357 1.4021 | 3267
6027929 | pump shaft D.20x1121 53.15357 1.4122 | 3280
6027930 | pump shaft D.20x1136 53.15357 1.4122 | 3338
6027931 | pump shaft D.20x1151 53.15357 1.4021 | 3376
6027932 | pump shaft D.20x1151 53.15357 1.4122 | 3388
6027933 | pump shaft D.20x1181 53.15357 1.4021 | 3539
6027934 | pump shaft D.20x1226 53.15357 1.4021 | 3673
6027935 | pump shaft D.20x1226 53.15357 1.4122 | 3689
6027936 | pump shaft D.20x1226 53.15357 1.4021 | 3597
6027937 | pump shaft D.20x1226 53.15357 1.4122 | 3613
6027945 | discharge piece 53.2170/1 Gbz | 547
6027946 | non-return valve G4AGPN10-16 K6 GG | 487
6027947 | non-return valve G4AGPN25-40 K6 GGG | 590
6027948 | non-return valve G4AGPN10-40 K6 Gbz | 1199
6027972 | impeller-A D.274,2 53.10324 Gbz | 1927
6028010 | o-ring ID.105,0x3,0 Viton | 41
6028012 | pump housing Q400 52.13951 GGSpr.1.4470 | 19087
6028027 | stator FK202-6/17 400/690 50Hz | 2227
6028028 | stator FK202-6/22 400/690 50Hz | 2412
6028029 | stator FK202-6/27 400/690 50Hz | 2593
6028030 | stator T20-6/22 400/690 50Hz | 2593
6028031 | stator T20-6/27 400/690 50Hz | 2779
6028032 | stator FK27-4/20 400/690 50Hz | 4807
6028033 | stator FK27-4/24 400/690 50Hz | 4979
6028035 | pump housing Q600 50.15861 GG Spr.4470 | 29582
6028036 | pump housing Q600 50.15861 GG Spr.4470 | 29582
6028037 | pump housing Q600 51.17421 GG Spr.4470 | 30408
6028041 | discharge piece 51.10312/1 GG | 1993
6028045 | end sleeve D.60/45 55.10330 1.4401 | 1279
6028046 | spacer ring D.58/31x10 55.10332 1.4021 | 202
6028047 | spacer sleeve D.59,8/45 55.10329 1.4021 | 857
6028048 | spacer sleeve D.59,8/45 55.10329 1.4401 | 585
6028049 | cap 53.10315 GG | 256
6028059 | intermediate flange 53.18095 GG | 822
6028062 | guide casing 51.10303/2 Gbz | 6918
6028063 | guide casing 51.10303/2 GG | 4274
6028066 | suction piece 51.10320/1 Gbz | 7028
6028067 | suction piece 51.10320/1 Gbz | 4212
6028069 | suction piece 51.10320/3 GG | 5447
6028070 | pump shaft D.55x857 53.18096 1.4021 | 2749
6028071 | pump shaft D.55x857 53.18096 1.4122 | 2815
6028072 | pump shaft D.55x1107 53.18096 1.4021 | 3200
6028073 | pump shaft D.55x857 53.18096 1.4122 | 3284
6028074 | pump shaft D.50x1052 53.15112 1.4021 | 3124
6028075 | pump shaft D.50x1052 53.15112 1.4122 | 3343
6028076 | pump shaft D.55x595 53.18097 1.4021 | 1378
6028077 | pump shaft D.55x595 53.18097 1.4122 | 2319
6028078 | pump shaft D.55x845 53.18097 1.4021 | 2625
6028079 | pump shaft D.55x845 53.18097 1.4122 | 2682
6028100 | spacer ring D.70/31x15 55.12218 1.4021 | 449
6028103 | end sleeve D.71,87/55 55.12217 1.4401 | 1394
6028104 | spacer sleeve D.69/55 55.12216 1.4401 | 962
6028105 | spacer sleeve D.71,8/55 55.7682/3 1.4021 | 983
6028106 | pump housing Q600 51.17421 GG Spr.4470 | 29582
6028107 | inspection cover 51.15873 GG | 635
6028108 | suction cone 51.15831 GG | 5932
6028109 | suction port 50.15919 GG | 16121
6028110 | suction port 50.15920 GGG | 16225
6028111 | impeller-V D.615 52.17014 GGG LR.1.4470 | 25016
6028112 | impeller-V D.540 52.17125 GGG LR.GGG | 25016
6028113 | impeller-V D.615 52.17443 GGG LR.GGG | 25016
6028114 | impeller-V D.560 52.17627 GGG LR.GGG | 25016
6028115 | impeller-V D.554 52.17627 GGG LR.GGG | 25016
6028116 | impeller hub cap 53.15864 GG | 592
6028117 | impeller fixation D.136 52.17444 GG | 883
6028134 | anti-vortex plate 52.19264 6" A2 | 795
6028135 | anti-vortex plate 52.19264 6" Stvz | 612
6028136 | NRV housing ANSI8"300lbs Gbz | 6879
6028140 | motor hood 51.15044 GG | 706
6028144 | cable inlet M80 64-68 54245.2-68 | 589
6028145 | cable inlet M80 55-61 54245.2-61 | 523
6028147 | cable inlet M55 36-40 54245.2-40 | 510
6028148 | cable inlet M48 32-36 54245.2-36 | 431
6028149 | cable inlet M48 28-32 54245.2-32 | 431
6028156 | cable inlet M28 15-18 54245.1-18 | 281
6028160 | key 6x4x103 54.14352/1 A4 | 17
6028162 | pump shaft D.20x156 53.15518 1.4021 | 673
6028163 | pump shaft D.20x156 53.15518 1.4122 | 673
6028167 | NRV housing G6PN10-16 K12 GG | 2903
6028168 | NRV housing G6PN10-16 K12 Gbz | 5043
6028169 | NRV housing G6PN25-40 K12 9.0975 | 5203
6028170 | suction port 52.18306 GG | 3616
6028172 | spacer sleeve D.71,8/55 55.7682/3 1.4401 | 1291
6028174 | impeller-A D.329 52.12227 Gbz | 2998
6028180 | pump shaft D.65x998 53.15128 1.4021 | 2924
6028181 | pump shaft D.65x998 53.15128 1.4122 | 3696
6028182 | key 4x3x164 54.15361 A4 | 24
6028183 | key 4x3x719 54.15361 A4 | 39
6028184 | key 4x3x809 54.15361 A4 | 41
6028185 | key 4x3x899 54.15361 A4 | 46
6028186 | key 4x3x944 54.15361 A4 | 47
6028187 | key 4x3x989 54.15361 A4 | 48
6028188 | key 4x3x1034 54.15361 A4 | 49
6028189 | key 4x3x1079 54.15361 A4 | 50
6028190 | key 4x3x1169 54.15361 A4 | 53
6028191 | key 4x3x1214 54.15361 A4 | 55
6028192 | key 4x3x194 54.15361 A4 | 25
6028193 | key 4x3x554 54.15361 A4 | 38
6028194 | key 4x3x644 54.15361 A4 | 33
6028195 | key 4x3x704 54.15361 A4 | 39
6028196 | key 4x3x734 54.15361 A4 | 40
6028197 | key 4x3x794 54.15361 A4 | 41
6028198 | key 4x3x914 54.15361 A4 | 46
6028199 | key 4x3x974 54.15361 A4 | 47
6028200 | key 4x3x1004 54.15361 A4 | 48
6028201 | key 4x3x1064 54.15361 A4 | 50
6028202 | key 4x3x1094 54.15361 A4 | 51
6028204 | impeller-A D.329 52.13305 Gbz | 3424
6028206 | key 4x3x234 54.15361/1 A4 | 22
6028207 | key 4x3x279 54.15361/1 A4 | 22
6028208 | key 4x3x324 54.15361/1 A4 | 24
6028209 | key 4x3x414 54.15361/1 A4 | 30
6028210 | key 4x3x504 54.15361/1 A4 | 32
6028211 | key 4x3x549 54.15361/1 A4 | 38
6028212 | key 4x3x594 54.15361/1 A4 | 33
6028213 | key 4x3x639 54.15361/1 A4 | 39
6028214 | key 4x3x684 54.15361/1 A4 | 39
6028215 | key 4x3x729 54.15361/1 A4 | 40
6028216 | key 4x3x774 54.15361/1 A4 | 41
6028217 | key 4x3x819 54.15361/1 A4 | 42
6028218 | key 4x3x864 54.15361/1 A4 | 46
6028219 | key 4x3x909 54.15361/1 A4 | 47
6028220 | key 4x3x954 54.15361/1 A4 | 48
6028221 | key 4x3x999 54.15361/1 A4 | 49
6028222 | key 4x3x1044 54.15361/1 A4 | 50
6028223 | key 4x3x1089 54.15361/1 A4 | 51
6028224 | key 4x3x1134 54.15361/1 A4 | 53
6028225 | key 4x3x1179 54.15361/1 A4 | 54
6028226 | guide casing 52.6975 GG B | 2701
6028227 | top guide casing 52.6851 GG B | 1437
6028228 | top guide casing 52.6851 Gbz B | 3704
6028259 | coupling foot 51.16733 GGG | 7968
6028261 | screw M20x100 DIN931 A4 | 19
6028262 | pipe clamp D.356 53.16381 Stvz | 861
6028263 | pipe clamp D.356 53.16382 Stvz | 427
6028265 | pipe clamp D.324 53.16379 Stvz | 765
6028266 | pipe clamp D.324 53.16380 Stvz | 382
6028268 | screw M20x210 54.18333 A4 | 137
6028278 | non-return valve G6PN10-16 K12 9.0975 | 5106
6028282 | sealing flange D.280g6 52.13555 GG/C1 | 857
6028303 | screw M16x55 ISO4017 A4-70 | 7
6028313 | strap L=199 53.2000 1.4571 | 146
6028314 | strap L=229 53.2000 1.4571 | 124
6028315 | strap L=259 53.2000 1.4571 | 123
6028316 | strap L=289 53.2000 1.4571 | 121
6028317 | strap L=349 53.2000 1.4571 | 127
6028318 | strap L=379 53.2000 1.4571 | 137
6028319 | strap L=439 53.2000 1.4571 | 178
6028321 | strap L=499 53.2000 1.4571 | 132
6028324 | strap L=589 53.2000 1.4571 | 160
6028330 | strap L=769 53.2000 1.4571 | 182
6028333 | strap L=859 53.2000 1.4571 | 187
6028342 | strap L=949 53.2000 1.4571 | 191
6028349 | strap L=1039 53.2000 1.4571 | 268
6028359 | strap L=1129 53.2000 1.4571 | 216
6028363 | impeller-H D.92 53.16297/1 NORYL+POLY+A4 | 124
6028364 | top guide casing 52.9498/1 GG B | 1327
6028365 | guide casing 52.9495/1 GG B | 1648
6028366 | impeller-H D.92 NorylGFN3V+Polyu. | 98
6028369 | top guide casing 52.9498/1 Gbz B | 3603
6028370 | guide casing 52.9495/1 Gbz B | 3857
6028372 | non-return valve G2IPN40 NK6 9.0971+D.10 | 263
6028373 | non-return valve G3IPN40 NK6 9.0971+D.10 | 300
6028377 | strap L=1219 53.2000 1.4571 | 226
6028378 | strap L=274 53.2000 1.4571 | 148
6028379 | strap L=364 53.2000 1.4571 | 135
6028380 | strap L=454 53.2000 1.4571 | 139
6028407 | neck ring D.118x10 55.12763 1.4580 | 219
6028415 | pump shaft D.23x349,7 53.1996 1.4462 | 1743
6028419 | top guide casing 52.3128/1 9.0975 B | 2191
6028421 | top guide casing 52.12703 Gbz B | 2910
6028423 | guide casing 52.12702 Gbz B | 2614
6028425 | top guide casing 51.1017/1 GG B | 2057
6028426 | guide casing 51.1022/1 Gbz B | 6685
6028427 | guide casing 51.1022/1 GG B | 2592
6028428 | discharge piece O 52.13734 9.0975 5 I/40 | 1875
6028429 | discharge piece O 52.13734 GGG 5 I/40 | 801
6028431 | neck ring D.118x11 55.3163 1.4580 | 230
6028444 | BALL BEARING | 3892
6028445 | BALL BEARING | 3892
6028446 | motor hood 51.15656/1 GGG | 4781
6028447 | motor hood 51.15656/1 GGG | 5037
6028448 | motor hood 51.15656/1 GGG | 5455
6028449 | motor hood 51.15656/1 GGG | 4916
6028450 | cable support 51.16630 1xM80x2 St | 2442
6028451 | cable support 51.16630 1xM65x1.5 St | 2442
6028452 | cable support 51.16630 1xM55x1.5 St | 2912
6028453 | cable support 51.16630 1xM48x1.5 St | 2442
6028454 | cable support 51.16630 1xM36x1.5 St | 2442
6028455 | cable support 51.16630 1xM80x2 St | 2442
6028456 | cable support 51.16630 1xM65x1.5 St | 2442
6028457 | cable support 51.16630 1xM55x1.5 St | 2442
6028458 | cable support 51.16630 1xM48x1.5 St | 2442
6028459 | cable support 51.16630 1xM36x1.5 St | 2442
6028460 | cable support 51.16636 2xM80x2 St | 2442
6028461 | cable support 51.16636 2xM55x1.5 St | 2442
6028462 | cable support 51.16636 2xM48x1.5 St | 2442
6028463 | cable support 51.16636 2xM36x1.5 St | 2442
6028464 | cable support 51.16636 2xM80x2 St | 3503
6028465 | cable support 51.16636 2xM65x1.5 St | 2442
6028466 | cable support 51.16636 2xM55x1.5 St | 2442
6028467 | cable support 51.16636 2xM48x1.5 St | 2442
6028468 | cable support 51.16636 2xM36x1.5 St | 2442
6028469 | cable support 51.16615 2xM80x2 St | 1942
6028470 | cable support 51.16615 2xM65x1.5 St | 1900
6028471 | cable support 51.16615 2xM55x1.5 St | 2610
6028472 | cable support 51.16615 2xM48x1.5 St | 1942
6028473 | cable support 51.16615 2xM36x1.5 St | 1942
6028474 | cable support 51.16630 St | 2442
6028475 | cable support 51.16630 St | 1236
6028476 | cable support 51.16630 St | 2442
6028484 | cable support 51.16636 St | 1590
6028485 | cable support 51.16636 St | 1687
6028486 | cable support 51.16636 St | 1687
6028487 | cable support 51.16636 St | 1687
6028488 | cable support 51.16636 St | 1687
6028489 | cable support 51.16636 St | 1687
6028490 | cable support 51.16615 St | 1567
6028491 | cable support 51.16615 St | 1567
6028492 | cable support 51.16615 St | 1567
6028493 | cable support 51.16615 St | 1567
6028495 | BALL BEARING | 4545
6028496 | BALL BEARING | 5706
6028512 | rotor D.310x1482 4/50 1.7225 Loher | 20105
6028524 | sealing flange D.860 51.16401 GG | 6286
6028525 | sealing flange D.790 51.17188 GG | 5756
6028526 | elbow for soldering D.15/45° 2 Muffen 50 | 4
6028555 | top guide casing 52.10567/1 GG KIT | 847
6028568 | ODU-pin 4mm,massiv, 1,5mm² | 13
6028569 | ODU-E-Socket 1,5mm | 48
6028570 | ODU Pin 3+PE+2Pi | 854
6028571 | ODU Socket 3+PE+2Pi | 854
6028572 | ODU Straight Receptacle Typ310 Alu | 1667
6028582 | motor casing T56-6/58 400/50 D F | 51719
6028583 | motor casing T56-6/64 500/50 SD F | 66181
6028587 | motor casing T56-6/64 EX 400/50 D F | 60339
6028589 | installation rail HL36/36 500lg. A4 | 225
6028590 | screw HS38/17 M12x25 A4 | 57
6028591 | rotor D.357,6x1477 6/53 1.7225 Loher | 48165
6028592 | rotor D.357,6x1477 6/58 1.7225 Loher | 49770
6028593 | rotor D.357,6x1597 6/64 1.7225 Loher | 51374
6028594 | rotor D.398,2x1477 8/53 1.7225 Loher | 48165
6028595 | rotor D.398,2x1477 8/58 1.7225 Loher | 49770
6028596 | rotor D.398,2x1597 8/64 1.7225 Loher | 51374
6028619 | motor casing 50.16333 St | 61475
6028620 | BALL BEARING | 5841
6028621 |  | 3
6028622 | impeller 52.16505 Al | 1499
6028623 | impeller 52.16505 Al | 1355
6028624 | intermediate casing 50.16499 GG | 4491
6028625 | cooling flange D.820 50.16510 GG | 6350
6028626 | cooling flange D.790 50.17330 GG | 5389
6028647 | pump shaft D.23x499,7 53.1996 1.4401 | 2011
6028659 | shaft sleeve D.60/35 55.11777/1 1.4401 | 856
6028660 | impeller-R D.158 54.1680/1 Gbz | 734
6028670 | pump shaft D.20x581 53.15357 1.4462 | 2151
6028690 | pump shaft D.20x1181 53.15357 1.4462 | 3630
6028691 | suction piece 51.16619 Gbz | 3124
6028692 | shaft sleeve D.45/32 54.16629 1.4401 | 337
6028693 | discharge piece 52.12357 Gbz 150/16 | 2174
6028700 | suction hose 54.18669 Stvz KIT | 1314
6028705 | motor hood 51.15731 GG | 4517
6028706 | motor hood 51.15731 GG | 3424
6028707 | motor hood 51.15731 GG | 3615
6028712 | frame Maxiprop/KSB A4 | 1518
6028714 | metal sheet 80x40/50 A4 | 79
6028718 | threaded rod M16x1000 DIN976 A4 | 72
6028726 | motor casing 50.16333 St | 53226
6028729 | cable protection sheet 4x16x245 A4 | 187
6028732 | cable trumpet 30T 20m NSS 7x1,5 KIT | 612
6028733 | cooling pipe D.28x480 55.2682 VN01 St | 97
6028734 | neck ring D.170x17 55.15137 4462 | 891
6028740 | flange for nozzle D.168/43x6 A4 | 137
6028741 | guide bracket RB DN150/2RK Stvz KIT | 1591
6028745 | pump housing Q200 50.10075 GG/C3/C1 | 7227
6028748 | guide bracket DN100 S.3646 A4 | 291
6028749 | guide bracket DN100 S.3646 A4 KIT | 300
6028757 | motor casing T12-4/11 Lgm. 10m7G1,5 | 1275
6028758 | BALL BEARING | 1597
6028760 | electrode rod D.4x60 54.13282 A2 | 24
6028764 | Spirale B300 St52-3 | 17807
6028781 | motor casing FKT49-6/53 460/60 D F | 50882
6028819 | motor casing 50.16011 GG | 6570
6028820 | motor casing 50.16011 GG | 9368
6028821 | motor casing 50.16011 GG | 7251
6028822 | motor casing 50.16011 GG | 6570
6028823 | motor casing 50.16011 GG | 9119
6028826 | motor casing 50.16011 GG | 7868
6028827 | motor casing 50.16011 GG | 9093
6028833 | BALL BEARING | 3622
6028835 | BALL BEARING | 5526
6028836 | BALL BEARING | 5242
6028837 | sealing flange D.690 51.16012 GG | 3624
6028838 | sealing flange D.690 51.16072 GG | 4120
6028839 | sealing flange D.690 50.17747 GG+FMP | 11062
6028840 | rotor D.268,2x1178 4/36 1.4021 | 9085
6028841 | rotor D.288,3x1178 6/36 1.4021 | 10503
6028842 | rotor D.303,5x1178 8/34 1.4021 | 11920
6028843 | rotor D.323,5x1178 10/37 1.4021 | 14316
6028844 | rotor D.268,2x1278 4/42 1.4021 | 8992
6028845 | rotor D.288,3x1278 6/46 1.4021 | 11906
6028846 | rotor D.303,5x1278 8/40 1.4021 | 12777
6028847 | rotor D.323,5x1278 10/47 1.4021 | 14316
6028848 | rotor D.268,2x1328 4/51 1.4021 | 11168
6028849 | rotor D.288,3x1328 6/52 1.4021 | 14316
6028850 | rotor D.303,5x1328 8/50 1.4021 | 16350
6028851 | rotor D.288,3x1433 6/60 1.4021 | 14316
6028852 | rotor D.303,5x1433 8/60 1.4021 | 14316
6028853 | rotor D.323,5x1433 10/60 1.4021 | 14316
6028854 | rotor D.268,2x1463 4/36 1.4021 | 8838
6028855 | rotor D.288,3x1463 6/36 1.4021 | 9400
6028856 | rotor D.303,5x1463 8/34 1.4021 | 10818
6028857 | rotor D.323,5x1463 10/37 1.4021 | 14316
6028858 | rotor D.268,2x1563 4/42 1.4021 | 10565
6028859 | rotor D.288,3x1563 6/46 1.4021 | 10776
6028860 | rotor D.303,5x1563 8/40 1.4021 | 10647
6028861 | rotor D.323,5x1563 10/47 1.4021 | 14316
6028862 | rotor D.268,2x1613 4/51 1.4021 | 10816
6028863 | rotor D.288,3x1613 6/52 1.4021 | 14316
6028864 | rotor D.303,5x1613 8/50 1.4021 | 15117
6028865 | rotor D.288,3x1718 6/60 1.4021 | 14316
6028866 | rotor D.303,5x1718 8/60 1.4021 | 14316
6028867 | rotor D.323,5x1718 10/60 1.4021 | 14316
6028873 | extension R1/2"x80 EN10242 (526) vz | 28
6028891 | motor casing FKT56-10/64 380/60 SD F | 61505
6028904 | discharge piece 53.9884/1 Gbz 5 I/25 | 2204
6028905 | discharge piece 53.8468/1 Gbz 125/16 | 1972
6028906 | discharge piece 52.5377/1 GG 125/25 | 765
6028907 | discharge piece 52.5374/1 Gbz 150/25 | 2406
6028926 | neck ring D.118x13 5.9873 1.4580 | 286
6028927 | neck ring D.142x14 54.9869 1.4580 | 310
6028928 | guide casing 52.6477 Gbz B | 4146
6028929 | guide casing 52.6477 GG B | 2089
6028930 | top guide casing 52.6476 Gbz B | 3597
6028931 | top guide casing 52.6476 GG B | 1770
6028932 | discharge piece 52.9993 Gbz 200/10 1Auss | 2299
6028933 | discharge piece 52.9865 GG 6 I/16 | 797
6028934 | discharge piece 52.9865 Gbz 6 I/16 | 1653
6028937 | discharge piece 53.9992 GG 8 A/16 | 748
6028938 | discharge piece 53.9992 Gbz 8 A/16 | 2074
6028941 | discharge piece 52.11146 GG 200/16 1Auss | 1147
6028942 | discharge piece 52.11146 Gbz 200/16 1Aus | 2301
6028954 | NRV housing G6PN25-40 K12 9.0975 A | 5729
6028956 | NRV housing G6PN10-16 K12 Gbz A | 5208
6028962 | suction piece 51.15221 Gbz A | 3528
6028963 | suction piece 51.15221 GGG A | 2724
6028964 | suction piece 51.15221 GG A | 1549
6028970 | guide casing 52.15216/1 Gbz B | 4718
6028972 | top guide casing 52.15251 Gbz B | 5136
6028973 | top guide casing 52.15251/1 Gbz | 3154
6028975 | top guide casing 52.15251/1 Gbz B | 4208
6028988 | guide casing 52.16911 Gbz B | 4670
6028990 | guide casing 51.11055/4 GGG | 7036
6028991 | guide casing 51.11055/4 9.0975 B | 13405
6028993 | top guide casing 52.16912/1 GGG | 1921
6028994 | top guide casing 52.16912/1 Gbz B | 5887
6028996 | guide casing 52.16911/1 Gbz B | 5488
6028998 | top guide casing 52.16912 Gbz B | 4730
6029003 | non-return valve DN200PN40 K14 Gbz A | 7022
6029006 | shaft sleeve D.92,8/55 54.14399/1 1.4021 | 1217
6029011 | strap L=544 53.2000 1.4571 | 157
6029012 | strap L=634 53.2000 1.4571 | 194
6029019 | impeller-H D.209 53.1466/1 9.0975 | 2083
6029020 | shaft sleeve D.92,8/55 54.14399 1.4401 | 1439
6029021 | shaft sleeve D.92,8/55 54.14399 1.4021 | 900
6029022 | spacer sleeve D.64,9/52 55.1459/1 1.4401 | 889
6029023 | guide casing 51.11055 9.0975 | 6913
6029024 | guide casing 51.11055 GGG | 3072
6029029 | guide casing 51.11055/3 9.0975 | 6939
6029058 | pump housing Q80 52.17901Q GG KIT | 921
6029065 | switch H-0-A | 49
6029066 | switch H-0-A plate | 8
6029067 | coupling flange 52.13862/2 1.4581 KIT | 1436
6029068 | cooling flange D.280g6 52.11838 GG KIT | 605
6029071 | motor casing 51.15285 St | 112412
6029073 | BALL BEARING | 7781
6029074 |  | 416
6029075 | motor hood 50.15276/2 GG | 7292
6029076 | motor hood 50.15276/2 GG | 7292
6029077 | motor hood 50.15276/2 GG | 7292
6029078 | motor hood 50.15276/2 GG | 7292
6029079 | motor hood 50.15276/2 GG | 7267
6029080 | motor hood 50.15276/2 GG | 7292
6029083 | motor hood 50.17787 GG | 7660
6029085 | suspension 51.17788 St50-2 | 2022
6029087 | screw M56x105 1.4122 | 770
6029088 | cover plate 54.17940 Pg36 1.4571 | 2028
6029089 | cable support 51.15292/1 2xM80x2 St | 1240
6029093 | cable support 51.15292/1 1xM65x1,5 St | 3129
6029108 | precision steel pipe D.10x108 54.15306 S | 112
6029109 | ventilation cap 52.15320/1 GG | 269
6029110 | protective pipe 54.17690 1.4301 | 783
6029111 | protective pipe 54.17690 1.4301 | 783
6029112 | protective pipe 54.17690 1.4301 | 783
6029113 | fixation piece 54.17692 1.4301 | 261
6029114 | bracket 95x25x25 54.17693 1.4301 | 437
6029115 | bracket 95x25x20 54.17693 1.4301 | 437
6029116 | motor cover D.340g6 52.15284 St | 1912
6029117 | BALL BEARING | 1615
6029118 | BALL BEARING | 17845
6029119 | BALL BEARING | 17845
6029120 | cover 53.15437 St | 935
6029121 | cover 53.16198 St | 736
6029128 |  | 1137
6029129 | sealing casing D.201H7 53.15298 GG | 876
6029130 | spacer ring D.174/166x7 55.15305 St | 215
6029131 | supporting ring D.174f7/156x10,5 54.1785 | 371
6029132 | intermediate casing 51.15303 GG | 5940
6029134 | terminal board 6pol. | 1685
6029135 | rotor D.490x2013 8/60 1.7225 | 68705
6029136 | rotor D.470x1873 6/45 1.7225 | 64889
6029137 | rotor D.490x2153 8/73 1.7225 | 72525
6029138 | rotor D.470x2153 6/73 1.7225 | 77414
6029139 | safety sheet MB32 - - | 95
6029146 | ring D.165/90x15 St 37-2 | 107
6029151 | laser cut 17940_0 1.4571 | 1175
6029164 | cooling jacket 15281/2 St | 16112
6029165 | cooling jacket 15281/2 St | 18848
6029166 | cooling jacket 15281/2 St | 14507
6029167 | cooling jacket 15281/2 St | 18848
6029168 | cooling jacket 15281/2 St | 15651
6029169 | cooling jacket 15281/2 St | 18848
6029171 |  | 527
6029172 |  | 784
6029174 | washer D.408x25 St 37-2 | 762
6029177 | metal cut 53.15437__1 St37-2 | 527
6029178 | ring D.268/155x20 St 37-2 | 263
6029179 | ring D.345/108x30 St 37-2 | 365
6029215 | impeller K 52.15318 GG | 1993
6029216 | cooling flange D.976 51.15294 GG | 8612
6029217 | cooling flange D.976 51.17384 GG | 6981
6029226 | motor casing FKTH72-8/73 6000/50 D F | 176648
6029227 | BALL BEARING | 6340
6029262 | screwed hose connection M40 42/33 PA6.6 | 81
6029360 | guide casing 51.11055/3 GGG | 3348
6029369 | discharge piece 51.11057 GGG 200/40 | 2870
6029370 | discharge piece 51.11057 9.0975 200/40 | 5269
6029373 | shaft sleeve D.69,8/55 55.1384/3 1.4021 | 555
6029374 | washer D.69,5/32,1x24 1.4021 55.1006/1 | 231
6029375 | suction piece 51.10752/7 9.0975 A | 14786
6029376 | suction piece 51.10752/7 GGG A | 7720
6029377 | suction piece 51.10752/7 GGG A | 6616
6029378 | top guide casing 51.12577 GGG B | 5033
6029379 | guide casing 51.12578 GGG B o.Aussp. | 7559
6029380 | guide casing 51.12578 GGG B | 7881
6029381 | guide casing 51.12570 GGG B | 6561
6029382 | strap L=184 53.2000 1.4571 | 164
6029385 | pump shaft D.23x531 53.15879 1.4122 | 1600
6029386 | pump shaft D.23x568 53.15879 1.4122 | 1631
6029387 | pump shaft D.23x605 53.15879 1.4122 | 776
6029388 | pump shaft D.20x194 53.15846 1.4122 | 385
6029389 | pump shaft D.20x213 53.15846 1.4122 | 1594
6029390 | pump shaft D.20x866 53.15846 1.4122 | 1954
6029391 | pump shaft D.20x940 53.15846 1.4122 | 1259
6029392 | screw M16x55 DIN6912 A4-70 | 32
6029393 | discharge piece 51.17028 GGG 200/40 | 3698
6029395 | discharge piece 51.12576 GGG 200/64 | 4818
6029396 | discharge piece 51.12576 9.0975 200/64 | 11508
6029397 | coupling 54.10826 1.4122 | 4652
6029398 | slide sleeve D.90/80x40 1.4462 | 789
6029408 | sealing cone 53.10242 GG | 770
6029409 | sealing cone 53.10242 Gbz | 1085
6029412 | top guide casing 51.10233/1 GG 350/16 | 10042
6029413 | top guide casing 51.10233/1 Gbz 350/16 | 28056
6029416 | filling piece 53.10229 GG | 1108
6029417 | filling piece 53.10229 Gbz | 1582
6029420 | cap 54.10232 GG | 371
6029421 | cap 54.10232 Gbz | 662
6029482 | pipe clamp D.610 53.16376 Stvz | 956
6029483 | pipe clamp D.610 53.16377 Stvz | 861
6029497 | foot elbow of coupling 51.1289 1.4581 | 3464
6029499 | coupling flange 52.1288/1 1.4581 | 1793
6029501 | guide bracket DN100 54.13149 St | 129
6029502 | guide bracket DN150 54.14530 1.4301 | 352
6029510 | coupling foot 50.15899 GGG | 16046
6029513 | guide sleeve D.78x85 54.15924 1.4571 | 462
6029514 | flat gasket D.620/695x3 DIN2690 EPDM | 54
6029515 | guide bracket SB/2R 53.18699 1.4571 KIT | 933
6029533 | pipe clamp D.219 53.18591 A4 | 648
6029534 | pipe clamp D.219 53.18592 A4 | 284
6029535 | pipe clamp D.324 53.18875 Stvz | 572
6029536 | pipe clamp D.324 53.18876 Stvz | 292
6029537 | pipe clamp D.324 53.18875 A4 | 1454
6029538 | pipe clamp D.324 53.18876 A4 | 800
6029539 | pipe clamp D.168 53.18586 A4 | 552
6029540 | pipe clamp D.168 53.18587 A4 | 299
6029542 | pipe D.60,3x3,25 DIN2463-1 A4 | 139
6029557 | impeller-A D.274,2 53.10325/1 Gbz | 2231
6029558 | filling piece 53.4974 Gbz | 985
6029562 | cable gland B Pg13,5 DIN46255 MS | 88
6029563 | cable gland B Pg13,5 DIN4625 A4 kpl. | 219
6029568 | BALL BEARING | 5498
6029569 | BALL BEARING | 6737
6029571 | pressure ring Pg13,5 18,5/14x1 A4 | 20
6029573 | cable gland A Pg13,5 DIN46255 MS | 88
6029579 | cable sealing half Pg16 A4 kpl. | 46
6029586 | cable sealing half Pg21 A4 kpl. | 137
6029588 | intermediate piece F Pg21 DIN46255 A4 | 495
6029597 | cable sealing half PG29 A4 kpl. | 185
6029608 | cable sealing half PG36 A4 kpl. | 215
6029611 | pressure ring D.45/38x1 53.1536/2 A4 | 72
6029619 | cable sealing half PG42 A4 kpl. | 279
6029623 | pressing screw CPg42 46255 1.4401 | 263
6029674 | coupling foot 51.16062 GGG | 8521
6029675 | coupling foot 51.16062 GGG | 8198
6029677 | pipe clamp D.356 53.16811 Stvz | 415
6029678 | pipe clamp D.356 53.16812 Stvz | 385
6029680 | pipe clamp D.407 53.16809 St paindet | 283
6029681 | pipe clamp D.407 53.16810 St paindet | 284
6029687 | holder 54.19271 St | 302
6029688 | holder 54.19276 St | 328
6029690 | neck ring D.385x36 54.10235 4580 | 1763
6029693 | suction piece 51.10241/1 3x21 Gbz A | 28629
6029694 | neck ring D.410x35 54.10231 1.4580 | 1461
6029696 | top guide casing 51.10233/1 Gbz B 350/16 | 28629
6029702 | suction piece 51.10241 3x16 Gbz A | 28629
6029703 | pump shaft D.90x839 52.10247/1 1.4122 | 4630
6029704 | pump shaft D.90x839 52.10247/1 1.4462 | 7227
6029705 | key A22x14x150 DIN6885 55.13228 A4 | 172
6029706 | key 22x14x215 DIN6885 55.14347 A4 | 283
6029707 | shaft sleeve D.115/80 55.10248/2 1.4021 | 1034
6029708 | shaft sleeve D.115/80 55.10248/2 1.4401 | 1698
6029709 | end sleeve D.100/80 55.9736/1 1.4021 | 1573
6029710 | end sleeve D.100/80 55.9736/1 1.4401 | 1718
6029711 | intermediate flange 53.11108 St 3x16,21 | 2227
6029712 | intermediate flange 53.11108 Gbz 3x16,21 | 7968
6029715 | protection sleeve D.170/125x260 10886/1 | 613
6029717 | shaft sleeve D.115/80 55.10248 1.4021 | 1034
6029718 | shaft sleeve D.115/80 55.10248 1.4401 | 1605
6029719 | intermediate flange 53.11108 St 6x16,21 | 2227
6029720 | intermediate flange 53.11108 Gbz 6x16,21 | 7968
6029721 | top guide casing 51.11115 GG | 9863
6029722 | top guide casing 51.11115 Gbz | 26042
6029724 | top guide casing 51.11115 Gbz B | 26466
6029728 | pump shaft D.90x890 52.19275 1.4122 | 4712
6029729 | pump shaft D.90x890 52.19275 1.4462 | 6109
6029730 | shaft sleeve D.80/55 55.4997/2 1.4122 | 1113
6029731 | shaft sleeve D.80/55 55.4997/2 1.4021 | 1109
6029732 | spacer sleeve D.70/55 55.4999 1.4021 | 556
6029733 | spacer sleeve D.70/55 55.4999 1.4401 | 1019
6029734 | slide sleeve D.70/55x103 1.4122 | 1113
6029735 | slide sleeve D.70/55x103 1.4401 | 927
6029736 | shaft sleeve D.80/55 55.4997 1.4021 | 1096
6029737 | shaft sleeve D.80/55 55.4997 1.4401 | 1297
6029738 | cap 54.9728/1 Gbz | 648
6029739 | suction piece 51.16480 GG 2Aussp. | 9845
6029740 | suction piece 51.16480 Gbz 2Aussp. | 26868
6029743 | top guide casing 51.10524 GG | 7004
6029744 | top guide casing 51.10524 Gbz | 27792
6029747 | impeller-H D.360 52.5021 Gbz | 5827
6029750 | pump shaft D.65x766 53.16481 1.4122 | 4265
6029751 | intermediate flange 53.10885 Gbz 3x21 | 7968
6029752 | intermediate flange 53.10885 St 3x21 | 2227
6029753 | intermediate flange 53.10885 St St 6x21 | 2227
6029754 | intermediate flange 53.10885 Gbz 6x21 | 7968
6029755 | pump shaft D.70x813 53.19281 1.4021 | 2230
6029756 | pump shaft D.70x813 53.19281 1.4122 | 3892
6029759 | suction piece 51.13568 3x21 GG | 10498
6029760 | suction piece 51.13568 3x21 Gbz | 28056
6029761 | sealing cone 53.5005 GG | 556
6029762 | sealing cone 53.5005 Gbz | 4771
6029765 | intermediate flange 53.10885 St 2x29 | 2227
6029766 | intermediate flange 53.10885 Gbz 2x29 | 7968
6029768 | suction piece 51.3918/4 GG 2Aussp. | 9820
6029769 | suction piece 51.3918/4 Gbz 2Aussp. | 26868
6029770 | threaded pin R1/8"x7 1.4571 | 427
6029771 | threaded pin R1/8"x7 1.4401 | 259
6029774 | top guide casing 51.3836/1 GG | 9569
6029775 | top guide casing 51.3836/1 Gbz | 27792
6029776 | filling piece 53.3814 GG | 675
6029779 | pump shaft D.70x815 53.15837 1.4021 | 3336
6029780 | pump shaft D.70x815 53.15837 1.4122 | 3892
6029781 | shaft seal ring A75/85x8 DIN3760 NBR+A2 | 62
6029782 | pump shaft D.75x768 53.15666 1.4021 | 3412
6029783 | pump shaft D.75x768 53.15666 1.4122 | 3586
6029785 | suction piece 51.3918/4 3x21 GG | 11805
6029786 | suction piece 51.3918/1 GG | 12886
6029788 | suction piece 51.3918/1 3x21 Gbz | 25250
6029789 | sealing cone 53.5005/1 GG | 919
6029790 | sealing cone 53.5005/1 Gbz | 4630
6029791 | slide sleeve D.75/60x95 1.4021 | 1019
6029792 | slide sleeve D.75/60x95 1.4401 | 1484
6029793 | spacer sleeve D.75/60 55.3921/1 1.4401 | 1113
6029794 | shaft sleeve D.80/55 55.4997/1 1.4122 | 1126
6029795 | spacer sleeve D.75/60 55.4999/1 1.4021 | 715
6029796 | spacer sleeve D.75/60 55.4999/1 1.4122 | 744
6029797 | suction piece 51.3918/3 GG | 11948
6029801 | pump shaft D.20x1014 53.15846 1.4122 | 2715
6029802 | pump shaft D.20x1070 53.15846 1.4122 | 2878
6029803 | pump shaft D.20x1070 53.15846 1.4122 | 2623
6029804 | pump shaft D.20x1236 53.15846 1.4122 | 2005
6029805 | pump shaft D.20x1292 53.15846 1.4122 | 2193
6029810 | pump shaft D.20x379 53.15846 1.4462 | 2005
6029812 | pump shaft D.20x490 53.15846 1.4462 | 1696
6029819 | pump shaft D.20x675 53.15846 1.4122 | 1462
6029820 | pump shaft D.20x829 53.15846 1.4122 | 1378
6029821 | pump shaft D.20x1051 53.15846 1.4122 | 2808
6029823 | special fixation elements PVC coating | 611
6029824 | special fixation elements A4 | 297
6029827 | strainer 54.10534/1 1.4301 KIT | 489
6029828 | stator U92 2/81 Gbz g 460/796 W | 20937
6029838 | stator U173/U175-2/110 St V | 25331
6029839 | rotor D.178x1806 2/90 1.7131TH H | 21292
6029840 | rotor D.178x1646 2/80 1.7131TH H | 20057
6029841 | rotor D.178x1546 2/70 1.7131TH H | 19087
6029842 | rotor D.178x1446 2/60 1.7131TH H | 18131
6029855 | guide casing 52.15216 9.0975 | 3482
6029857 | top guide casing 52.15251 9.0975 | 3343
6029915 | guide bracket DN80 53.13150 St | 97
6029938 | double guide bracket 53.18585 A4 | 1456
6029952 | intermediate flange 52.19282 St | 2061
6029953 | impeller FA15.77Z-410 GGG SVA | 4417
6029954 | pump shaft D.20x1088 53.15846 1.4122 | 2986
6029955 | pump shaft D.20x1162 53.15846 1.4122 | 3223
6029956 | pump shaft D.20x1199 53.15846 1.4122 | 3485
6029957 | pump shaft D.20x1273 53.15846 1.4122 | 3766
6029958 | pump shaft D.20x1310 53.15846 1.4122 | 3621
6029959 | pump shaft D.20x1384 53.15846 1.4122 | 3727
6029960 | pump shaft D.20x1421 53.15846 1.4122 | 3938
6029964 | pump shaft D.20x416 53.15846 1.4462 | 1967
6029972 | pump shaft D.20x940 53.15846 1.4462 | 1630
6029975 | tightening screw M8x291 15598+/2 A4-80 | 121
6029976 | tightening screw M8x328 15598+/2 A4-80 | 121
6029977 | tightening screw M8x347 15598+/2 A4-80 | 123
6029978 | tightening screw M8x365 15598+/2 A4-80 | 123
6029979 | tightening screw M8x402 15598+/2 A4-80 | 114
6029980 | tightening screw M8x458 15598+/2 A4-80 | 115
6029981 | tightening screw M8x476 15598+/2 A4-80 | 115
6029982 | tightening screw M8x513 15598+/2 A4-80 | 115
6029983 | tightening screw M8x550 15598+/2 A4-80 | 76
6029984 | tightening screw M8x569 15598+/2 A4-80 | 116
6029985 | tightening screw M8x587 15598+/2 A4-80 | 116
6029986 | tightening screw M8x624 15598+/2 A4-80 | 117
6029987 | tightening screw M8x661 15598+/2 A4-80 | 117
6029988 | tightening screw M8x680 15598+/2 A4-80 | 117
6029989 | tightening screw M8x698 15598+/2 A4-80 | 117
6029990 | tightening screw M8x772 15598+/2 A4-80 | 118
6029991 | tightening screw M8x791 15598+/2 A4-80 | 118
6029992 | tightening screw M8x846 15598+/2 A4-80 | 120
6029994 | discharge piece 51.10899/1 Gbz 200/40 | 4195
6029996 | pump shaft D.65x1645 52.18160 1.4122 | 3700
6029997 | pump shaft D.48x1115 52.16423 1.4122 | 2579
6029999 | pump shaft D.48x520 52.16423 1.4122 | 1910
6030002 | pump shaft D.48x605 52.16423 1.4122 | 2005
6030003 | pump shaft D.48x690 52.16423 1.4021 | 1130
6030004 | pump shaft D.48x690 52.16423 1.4122 | 2099
6030006 | pump shaft D.48x775 52.16423 1.4122 | 2196
6030008 | pump shaft D.48x860 52.16423 1.4122 | 2293
6030010 | pump shaft D.48x945 52.16423 1.4122 | 2385
6030012 | pump shaft D.48x1030 52.16423 1.4122 | 2482
6030014 | pump shaft D.48x1200 52.16423 1.4122 | 2671
6030016 | pump shaft D.48x702 53.17301 1.4122 | 2005
6030018 | pump shaft D.48x787 53.17301 1.4122 | 2099
6030020 | impeller FA15.77Z-390 GGG SVA | 4417
6030021 | impeller FA15.77Z-370 GGG SVA | 4417
6030022 | impeller FA15.77Z-350 GGG SVA | 4417
6030023 | impeller FA15.77Z-330 GGG SVA | 4417
6030024 | impeller FA15.77Z-310 GGG SVA | 4417
6030030 |  | 824
6030031 |  | 46
6030032 |  | 19
6030033 | screw M16x125 DIN912 A2-70 | 51
6030040 | pipe clamp D.168 53.15226 Stvz | 274
6030041 | pipe clamp D.168 53.15226 1.4571 | 300
6030042 | pipe clamp D.219 53.15227 Stvz | 344
6030043 | pipe clamp D.219 53.15227 1.4571 | 516
6030046 | pipe clamp D.273 53.16953 Stvz | 285
6030050 | screw M24x90 DIN931 A4-70 | 30
6030069 | roller D.40/13x28 046.02.007-1/6 PA | 171
6030070 |  | 66
6030071 | washer D.60/90x3 046.01.021 A4 | 80
6030075 |  | 522
6030077 | screw M12x55 DIN933 A2 | 3
6030078 | screw M24x50 DIN933 A2 | 14
6030081 | wing nut M12 DIN315 A2 | 3
6030082 | lock washer A12 DIN127 A2 | 2
6030083 | washer B15 DIN125 A2 | 2
6030122 | ring D.240/75x3 St | 213
6030123 | motor cover D.135g6 53.12753 St | 932
6030124 | motor cover D.135g6 53.12753 St KIT | 940
6030126 | holder top AV..H/45° A4 | 657
6030131 | threaded pin M12x74 DIN551 A4 | 68
6030139 | screw B4,8x9,5 DIN7981(ISO7049) St.vz | 2
6030142 | strap for NR407-13 | 58
6030143 | cable protection sheet NR407-13 | 68
6030152 | pump shaft D.48x872 53.17301 1.4122 | 2196
6030154 | pump shaft D.48x1042 53.17301 1.4122 | 2385
6030156 | pump shaft D.48x1127 53.17301 1.4122 | 2482
6030158 | pump shaft D.48x1212 53.17301 1.4122 | 2579
6030160 | pump shaft D.48x1297 53.17301 1.4021 | 2671
6030162 | pump shaft D.48x1382 53.17301 1.4122 | 2770
6030163 | pump shaft D.48x1467 53.17301 1.4122 | 2864
6030165 | pump shaft D.48x1552 53.17301 1.4122 | 2958
6030167 | pump shaft D.48x1637 53.17301 1.4122 | 3056
6030170 | pump shaft D.48x872 53.17301 1.4462 | 3201
6030175 | pump shaft D.48x465 52.16349 1.4122 | 2005
6030176 | pump shaft D.48x565 52.16349 1.4122 | 2099
6030177 | pump shaft D.48x665 52.16349 1.4122 | 2005
6030179 | pump shaft D.48x577 53.17633 1.4122 | 1910
6030180 | pump shaft D.48x677 53.17633 1.4122 | 2005
6030183 | pump shaft D.48x877 53.17633 1.4122 | 2293
6030185 | pump shaft D.48x1077 53.17633 1.4122 | 2385
6030187 | pump shaft D.55x752 53.15529 1.4122 | 2671
6030193 | pump shaft D.55x1052 53.15529 1.4122 | 2770
6030194 | pump shaft D.55x852 53.15529 9.4122 | 3056
6030195 | pump shaft D.55x952 53.15529 9.4122 | 3151
6030196 | pump shaft D.55x1152 53.15529 9.4122 | 3436
6030197 | stator U173/U175-2/60 St V | 18199
6030198 | pump shaft D.42x425 52.11788 1.4021 | 1202
6030199 | pump shaft D.42x425 52.11788 1.4122 | 1529
6030200 | pump shaft D.42x575 52.11788 1.4021 | 1369
6030201 | pump shaft D.42x575 52.11788 1.4122 | 1712
6030202 | pump shaft D.42x725 52.11788 1.4021 | 1314
6030203 | pump shaft D.42x725 52.11788 1.4122 | 1854
6030204 | pump shaft D.42x875 52.11788 1.4021 | 2584
6030205 | pump shaft D.42x875 52.11788 1.4122 | 2631
6030206 | pump shaft D.42x1025 52.11788 1.4021 | 2128
6030207 | pump shaft D.42x1025 52.11788 1.4122 | 2985
6030208 | pump shaft D.42x1175 52.11788 1.4021 | 2434
6030209 | pump shaft D.42x1175 52.11788 1.4122 | 3309
6030210 | pump shaft D.42x1325 52.11788 1.4021 | 2272
6030211 | pump shaft D.42x1325 52.11788 1.4122 | 3115
6030218 | pump shaft D.42x725 52.11788/1 1.4021 | 1499
6030219 | pump shaft D.42x725 52.11788/1 1.4122 | 1972
6030221 | pump shaft D.42x875 52.11788/1 1.4021 | 1912
6030222 | pump shaft D.42x875 52.11788/1 1.4122 | 2257
6030223 | pump shaft D.42x875 52.11788/1 1.4462 | 3242
6030224 | pump shaft D.42x1025 52.11788/1 1.4021 | 2437
6030225 | pump shaft D.42x1025 52.11788/1 1.4122 | 3295
6030234 | pump shaft D.45x410 53.17193 1.4122 | 956
6030235 | pump shaft D.45x710 53.17193 1.4122 | 1528
6030236 | pump shaft D.45x860 53.17193 1.4122 | 1910
6030237 | pump shaft D.45x1010 53.17193 1.4122 | 2099
6030239 | pump shaft D.35x250 53.16656 1.4122 | 805
6030240 | pump shaft D.35x550 53.16656 1.4122 | 1147
6030242 | pump shaft D.35x700 53.16656 1.4122 | 1528
6030244 | pump shaft D.35x850 53.16656 1.4122 | 1910
6030246 | pump shaft D.35x1000 53.16656 1.4122 | 2293
6030247 | pump shaft D.35x250 53.16656 1.4462 | 1801
6030248 | pump shaft D.35x400 53.16656 1.4462 | 2293
6030249 | pump shaft D.35x550 53.16656 1.4462 | 2671
6030250 | pump shaft D.35x276 53.16653 1.4122 | 765
6030252 | stator U173/U175-2/70 St V | 20044
6030253 | stator U173/U175-2/80 St V | 21780
6030254 | pump shaft D.28x276 53.16622 1.4122 | 1108
6030256 | pump shaft D.28x491 53.16622 1.4122 | 1254
6030257 | pump shaft D.28x279 53.16622/1 1.4462 | 1542
6030258 | pump shaft D.28x494 53.16622/1 1.4462 | 1759
6030260 | pump shaft D.30x680 53.16485 1.4122 | 861
6030262 | pump shaft D.30x895 53.16485 1.4122 | 1147
6030263 | pump shaft D.42,4x905 53.17790 1.4021 | 2104
6030264 | pump shaft D.28x245 53.14000 1.4122 | 1011
6030265 | pump shaft D.42,4x905 53.17790 1.4122 | 2128
6030266 | pump shaft D.42,4x1120 53.17790 1.4122 | 2530
6030267 | key 6x4x785 54.14352 A4 | 88
6030273 | pump shaft D.32x288 53.16628 1.4122 | 1580
6030274 | pump shaft D.23x169,7 53.1996 1.4401 | 3391
6030275 | pump shaft D.32x407 53.16634 1.4122 | 773
6030276 | pump shaft D.32x552 53.16634 1.4122 | 989
6030277 | pump shaft D.32x697 53.16634 1.4122 | 1149
6030278 | pump shaft D.32x842 53.16634 1.4122 | 1382
6030279 | pump shaft D.32x987 53.16634 1.4122 | 1779
6030280 | pump shaft D.32x1132 53.16634 1.4122 | 2075
6030281 | pump shaft D.32x552 53.16634 1.4462 | 1188
6030282 | pump shaft D.32x697 53.16634 1.4462 | 1484
6030283 | pump shaft D.32x842 53.16634 1.4462 | 1779
6030350 | pump shaft D.32x987 53.16634 1.4462 | 2075
6030354 | pump shaft D.42,8x707 53.18140 1.4122 | 1338
6030355 | pump shaft D.42,8x852 53.18140 1.4122 | 1528
6030356 | pump shaft D.42,8x997 53.18140 1.4122 | 1719
6030357 | pump shaft D.42,8x1142 53.18140 1.4122 | 1910
6030359 | key 8x5x997 55.14328 A4 | 191
6030362 | pump shaft D.45x1160 53.17193 1.4122 | 2293
6030363 | key 8x5x1000 54.14358/1 A4 | 96
6030364 | key 8x5x440 55.15532/1 A4 | 116
6030365 | key 8x5x525 55.15532/1 A4 | 116
6030366 | key 8x5x610 55.15532/1 A4 | 116
6030367 | key 8x5x950 55.15532/1 A4 | 116
6030368 | key 8x5x1035 55.15532/1 A4 | 116
6030369 | key 8x5x1120 55.15532/1 A4 | 116
6030370 | key 8x5x1290 55.15532/1 A4 | 116
6030371 | key 8x5x1375 55.15532/1 A4 | 116
6030372 | key 6x4x50 54.14330 A4 | 82
6030373 | key 8x5x815 55.15532 A4 | 125
6030374 | key 8x5x270 55.15532/1 A4 | 116
6030375 | key 8x5x355 55.15532/1 A4 | 116
6030376 | key 8x5x117 55.14328 A4 | 40
6030377 | key 8x5x267 55.14328 A4 | 65
6030378 | key 8x5x867 55.14328 A4 | 165
6030379 | key 8x5x1017 55.14328 A4 | 193
6030380 | key 6x4x77 54.14330 A4 | 73
6030381 | key 6x4x172 54.14330 A4 | 156
6030382 | key 6x4x172 54.14330 A4 | 281
6030383 | key 8x5x285 54.14358/1 A4 | 58
6030385 | strap L=376 54.16422 St | 162
6030386 | strap L=376 54.16422 1.4541 | 392
6030387 | strap L=461 54.16422 1.4541 | 422
6030388 | strap L=461 54.16422 St | 162
6030389 | strap L=546 54.16422 St | 162
6030390 | strap L=546 54.16422 1.4541 | 445
6030391 | strap L=631 54.16422 St | 162
6030392 | strap L=631 54.16422 1.4541 | 475
6030393 | strap L=716 54.16422 St | 162
6030394 | strap L=716 54.16422 1.4541 | 500
6030395 | strap L=801 54.16422 St | 202
6030396 | strap L=886 54.16422 1.4541 | 498
6030397 | strap L=971 54.16422 1.4541 | 521
6030398 | strap L=1056 54.16422 St | 202
6030399 | strap L=1056 54.16422 1.4541 | 545
6030400 | strap L=1141 54.16422 St | 202
6030401 | strap L=1141 54.16422 1.4541 | 568
6030402 | strap L=1226 54.16422 St | 202
6030403 | strap L=1226 54.16422 1.4541 | 611
6030404 | strap L=1311 54.16422 1.4541 | 615
6030405 | strap L=1396 54.16422 St | 202
6030406 | strap L=1396 54.16422 1.4541 | 641
6030407 | strap L=1481 54.16422 St | 202
6030408 | strap L=1481 54.16422 1.4541 | 202
6030419 | NRV housing ANSI6"150lbs K12 Gbz A | 4604
6030420 | NRV housing ANSI6"150lbs K12 GG | 1239
6030421 | NRV housing ANSI6"150lbs K12 Gbz | 4582
6030422 | NRV housing ANSI6"150lbs K12 GG A | 1316
6030423 | seal ring D.38/A52,5x17 PG42 Gi.schw | 17
6030430 | guide sleeve D.78x85 54.15924 St | 116
6030434 | cable trumpet 30T 15m NSS 7x2,5 KIT | 691
6030483 | type plate 85x90 NEUTRAL A2 raw | 9
6030484 | type plate 85x90 NEUTRAL Alu raw | 7
6030487 | sensor wick. 3Bi-160° | 98
6030488 | impeller-W D.234 52.19289 GG | 2205
6030489 | impeller-W D.246 52.19289 GG | 2205
6030490 | impeller-W D.258 52.19289 GG | 2205
6030491 | impeller-W D.270 52.19289 GG | 2205
6030492 | impeller-W D.282 52.19289 GG | 2205
6030493 | impeller-W D.294 52.19289 GG | 2205
6030494 | impeller-W D.306 52.19289 GG | 2205
6030495 | impeller-W D.318 52.19289 GG | 2205
6030496 | pipe coupling 2" EN10241:2000 (333) 1.45 | 54
6030501 | handle grip UNI-1 PL22 A4 | 554
6030502 | strainer K47-13 A2 | 99
6030503 | cable protection sheet K47-13 Nr.5714 A2 | 105
6030507 | support for horizontal DN150/FK202 St | 1869
6030509 | suspension 53.15694 A4 | 109
6030510 | suspension 53.19284 A4 | 109
6030512 | bolt D.20x130 A2 | 172
6030513 | bolt D.20x70 A2 | 138
6030514 | bolt D.20x156 A2 | 141
6030523 | guard ring D.78/63 PA | 125
6030526 | stator T17-6/12 400/690 50Hz | 1190
6030527 | stator T17-6/12 400/690 50Hz Ex | 1190
6030528 | top guide casing 52.5818 GG A | 14
6030532 | pipe clamp D.407 53.16809 Stvz | 574
6030533 | pipe clamp D.407 53.16810 Stvz | 477
6030534 | pipe clamp DN300/2R 52.16952 Stvz | 351
6030535 | mixer head 53.17682 G Abrasit KIT | 587
6030538 | impeller-H D.209 53.1466 korr194/18 Gbz | 2145
6030541 | winding mater. U86-2/28 380 50Hz D PE2 | 1003
6030547 | stator T138-2/12 230/400 50Hz | 792
6030548 | pump shaft D.55x483 17289 1.4462 | 2205
6030549 | pump shaft D.55x683 53.17289 1.4462 | 2057
6030550 | top guide casing 52.1462 9.0975 B | 5317
6030552 | cable sealing 53.10760 VN03 GG kpl. | 983
6030554 | gland 53.10760 Gbz | 487
6030555 | pressure ring D.27 55.10758 Gbz | 156
6030559 | guide casing 12578/1 GGG B | 8589
6030560 | guide casing 12578/1 9.0975 B | 13264
6030562 | top guide casing 52.15251 9.0975 B | 3504
6030563 | guide casing 52.15216 9.0975 B | 3770
6030566 | neck ring D.245x25 55.9320 1.4580 | 714
6030567 | neck ring D.265x25 55.9731 1.4580 | 709
6030570 | screw M18x55 ISO4017 A4-70 | 9
6030571 | screw M20x80 DIN931 A4-70 | 16
6030574 | shaft sleeve D.80/60 55.6351 1.4401 | 1432
6030575 | strainer 304x448x1,5 1.4571 | 542
6030578 | diffuser 53.9020 Gbz C | 480
6030579 | intermediate flange 53.11159 St 3xPg29 | 2644
6030580 | intermediate flange 53.11159 Gbz 3xPg29 | 4503
6030583 | intermediate flange 53.11159 St 1xPg29-4 | 2644
6030584 | intermediate flange 53.11159 Gbz 1xPg29- | 4503
6030585 | intermediate flange 53.11159 St 2xPg29-4 | 2644
6030586 | intermediate flange 53.11159 Gbz 2xPg29- | 4503
6030587 | intermediate flange 53.11159 St3xPg16,21 | 2644
6030588 | intermediate flange 53.11159 Gbz 3xPg16, | 4503
6030589 | intermediate flange 53.11159 St 6xPg16,2 | 2644
6030590 | intermediate flange 53.11159 Gbz 6xPg16, | 4503
6030591 | diffuser 53.8230a GG | 517
6030592 | diffuser 53.8230b GG | 646
6030599 | top diffuser 54.8541 GG | 646
6030600 | top diffuser 54.9066 Gbz A | 709
6030636 | strap L=321 54.15530 1.4541 | 402
6030637 | strap L=421 54.15530 1.4541 | 402
6030638 | strap L=521 54.15530 1.4541 | 402
6030639 | strap L=621 54.15530 St | 273
6030640 | strap L=721 54.15530 St | 273
6030641 | strap L=821 54.15530 1.4541 | 501
6030642 | strap L=921 54.15530 St | 301
6030643 | strap L=921 54.15530 1.4541 | 501
6030644 | strap L=1021 54.15530 St | 301
6030645 | strap L=1121 54.15530 St | 301
6030651 | strap L=524 54.12854 1.4571 | 494
6030652 | strap L=624 54.12854 St | 291
6030653 | strap L=624 54.12854 1.4571 | 506
6030660 | strap L=621 54.15530 1.4571 | 402
6030661 | strap L=721 54.15530 1.4571 | 402
6030662 | strap L=821 54.15530 1.4571 | 501
6030663 | strap L=921 54.15530 1.4571 | 501
6030664 | strap L=1021 54.15530 1.4571 | 501
6030665 | strap L=1121 54.15530 1.4571 | 603
6030671 | cable protection sheet 30x10x606 1.4301 | 33
6030679 | top guide casing 51.9733 Gbz 250/10 | 15143
6030747 | pump shaft D.45x626 52.18556 1.4462 | 2482
6030750 | mpeller-H D.350 53.15918 Gbz | 6080
6030754 | motor casing 50.18944 1.4581 | 2090
6030755 | sealing casing D.130g6 52.19129 GG | 377
6030758 | cooling flange D.280g6 51.19004 GG/C0 | 779
6030763 | stator FO172-4/120 230/400V 50Hz | 1440
6030764 | stator T20-6/12 400/690V SD 50Hz | 2227
6030765 | stator T20-6/9 400/690V SD 50Hz | 2227
6030791 | coupling flange 52.17963 GG/C0 | 715
6030792 | coupling flange 52.18192 GG/C0 | 941
6030808 | motor casing T13-2/12 Lgm. 10m7G1,5 | 1686
6030818 | type plate 85x90 BLANK Alu raw | 6
6030820 | type plate 85x90 WILOAlu raw | 6
6030829 | motor casing T56-8/78 400/50 D F | 62831
6030830 | motor casing T56-4/49 460/60 D F | 48800
6030835 | cable trumpet 42T 20m S07RC4N-F 7x1,5KIT | 946
6030836 | motor casing T12-2/11 Lgm. 10m7G1,5 | 1275
6030841 | oil expansion vessel 52.12963 St | 2041
6030842 | sealing casing D.270g6 51.2999/2 GG | 838
6030849 | discharge piece 51.10049/1 Gbz | 4179
6030851 | type plate 85x90 S&N Alu raw | 14
6030856 | type plate 85x50 WILO Alu (old) raw | 8
6030857 | type plate 85x50 WILO A2 (old) raw | 13
6030871 | ODU Pressbacken 35mm 921000005000006 | 801
6030872 | ODU Pressbacken 50mm 921000005000006 | 801
6030873 | ODU Pressbacken 120mm 921000005000006 | 801
6030874 | ODU Blinddose ALU 310093200642000 | 824
6030875 | type plate 85x50 BLANK Alu raw | 7
6030877 | type plate 85x50 BLANK A2 raw | 6
6030967 | stator FK202-2/22 500/865 50Hz 2 | 2964
6030980 | Franklin Rotor 308035233 | 5249
6030984 | pipe clamp D.273 53.19315 A4 | 286
6030985 | pipe clamp D.273 53.19314 A4 | 475
6030986 | pipe clamp D.273 53.19315 Stvz | 218
6030987 | pipe clamp D.273 53.19314 Stvz | 608
6031010 | slide sleeve D.26/20x60 Rg | 213
6031011 | valve disc 54.10200 A Gbz | 807
6031017 | threaded pin M16x70 16961 A4 | 142
6031021 | threaded pin M12x55 DIN551 A2 | 157
6031022 | threaded pin M12x55 DIN551 A4 | 57
6031055 | propeller KPR340-10° S GG/1.4581 | 10549
6031057 | propeller KPR340-8° S GG/1.4581 | 11450
6031062 | stator T20-4/27 400V 05 50Hz Kal | 2779
6031063 | screwed hose connection | 538
6031067 | stator NU60-2/32 400/50 SD wound+connect | 3732
6031068 | stator NU60-2/32 400/50 D bobiné et racc | 3764
6031071 | stator NU60-2/40 400/50 SD wound+connect | 4206
6031072 | stator NU60-2/51 400/50 SD wound+connect | 4531
6031075 | spacer ring D.140/105,3x15 54.17004 St | 253
6031076 | top guide casing 51.9733 GG B 250/10 | 5251
6031078 | guide casing 51.9732 Gbz | 15651
6031082 | suction piece 51.15069 Gbz | 11174
6031083 | suction piece 51.15069 GG A | 3915
6031085 | impeller-H D.300 53.9734 Gbz | 4666
6031090 | top guide casing 51.11980 GG 250/16 | 5104
6031091 | top guide casing 51.11980 Gbz 250/16 | 15143
6031095 | pump shaft D.70x1427 53.18819 1.4122 | 3436
6031097 | pump shaft D.70x1727 53.18819 1.4122 | 3778
6031099 | pump shaft D.68x754 53.15063 1.4122 | 3531
6031101 | pump shaft D.68x1054 53.15063 1.4122 | 3817
6031103 | pump shaft D.68x1354 53.15063 1.4122 | 4105
6031105 | pump shaft D.68x1654 53.15063 1.4122 | 4391
6031106 | pump shaft D.68x479 53.17694 1.4122 | 4008
6031107 | pump shaft D.68x77953.17694 1.4122 | 4391
6031108 | pump shaft D.68x1079 53.17694 1.4122 | 4773
6031111 | rotor D.133x1564 2/60 1.4462+g H2 | 13206
6031115 | stator NU12.-2/75 Gbz V | 22097
6031116 | stator NU12.-2/65 Gbz V | 19631
6031119 | tightening screw M8x809 15598+/2 A4-80 | 99
6031120 | key 4x3x74 54.15361 A4 | 42
6031121 | key 4x3x89 54.15361 A4 | 47
6031122 | key 4x3x104 54.15361 A4 | 14
6031128 | pump shaft D.70x1437 53.15759 1.4122 | 3236
6031130 | pump shaft D.70x1737 53.15759 1.4122 | 4279
6031132 | pump shaft D.70x2037 53.15759 1.4122 | 4624
6031133 | shaft sleeve D.70/60 55.6709 1.4401 | 574
6031134 | shaft sleeve D.80/60 55.6644 1.4401 | 982
6031135 | spacer sleeve D.80/60 54.9322/1 1.4021 | 910
6031136 | top guide casing 51.17126 Gbz 250/25 | 14084
6031139 | pump shaft D.70x1437 53.15759/1 1.4122 | 3260
6031142 | suction piece 51.10241 3x16+13,5 GG | 9451
6031143 | suction piece 51.10241 6x16 GG | 9451
6031144 | suction piece 51.10241 6x16+13,5 GG | 9451
6031145 | suction piece 51.10241 3x21 GG | 9451
6031146 | suction piece 51.10241 3x21+13,5 GG | 9451
6031147 | suction piece 51.10241 6x21 GG | 9451
6031148 | suction piece 51.10241 6x21+13,5 GG | 9451
6031149 | suction piece 51.10241 3x29 GG | 9451
6031150 | suction piece 51.10241 3x29+13,5 GG | 9451
6031151 | suction piece 51.10241 6x29 GG | 9451
6031152 | suction piece 51.10241 6x29+13,5 GG | 9451
6031153 | suction piece 51.10241 3x16 GG | 9451
6031154 | suction piece 51.10241 3x16 Gbz | 25250
6031155 | suction piece 51.10241 3x16+13,5 Gbz | 25250
6031156 | suction piece 51.10241 6x16 Gbz | 25250
6031157 | suction piece 51.10241 6x16+13,5 Gbz | 25250
6031158 | suction piece 51.10241 3x21 Gbz | 25250
6031159 | suction piece 51.10241 3x21+13,5 Gbz | 25250
6031160 | suction piece 51.10241 6x21 Gbz | 25250
6031161 | suction piece 51.10241 6x21+13,5 Gbz | 25250
6031162 | suction piece 51.10241 3x29 Gbz | 25250
6031163 | suction piece 51.10241 3x29+13,5 Gbz | 25250
6031164 | suction piece 51.10241 6x29 Gbz | 25250
6031165 | suction piece 51.10241 6x29+13,5 Gbz | 25250
6031177 | suction piece 51.10241 3x16+13,5 Gbz A | 28629
6031178 | suction piece 51.10241 6x16 Gbz A | 28629
6031179 | suction piece 51.10241 6x16+13,5 Gbz A | 28629
6031180 | suction piece 51.10241 3x21 Gbz A | 28629
6031181 | suction piece 51.10241 3x21+13,5 Gbz A | 28629
6031182 | suction piece 51.10241 6x21 Gbz A | 28629
6031183 | suction piece 51.10241 6x21+13,5 Gbz A | 28629
6031184 | suction piece 51.10241 3x29 Gbz A | 28629
6031185 | suction piece 51.10241 3x29+13,5 Gbz A | 28629
6031186 | suction piece 51.10241 6x29 Gbz A | 28629
6031187 | suction piece 51.10241 6x29+13,5 Gbz A | 28629
6031188 | suction piece 51.10241/1 3x21 GG | 10498
6031189 | suction piece 51.10241/1 3x21+13,5 GG | 10498
6031190 | suction piece 51.10241/1 6x21 GG | 10498
6031191 | suction piece 51.10241/1 6x21+13,5 GG | 10498
6031192 | suction piece 51.10241/1 3x21 Gbz | 28056
6031193 | suction piece 51.10241/1 3x21+13,5 Gbz | 28056
6031194 | suction piece 51.10241/1 6x21 Gbz | 28056
6031195 | suction piece 51.10241/1 6x21+13,5 Gbz | 28056
6031197 | suction piece 51.10241/1 3x21+13,5 Gbz A | 28629
6031199 | suction piece 51.10241/1 6x21 Gbz A | 28629
6031201 | suction piece 51.10241/1 6x21+13,5 Gbz A | 28629
6031205 | cable protection sheet 30x10x320 1.4301 | 26
6031206 | cable protection sheet 30x10x339 1.4301 | 31
6031207 | cable protection sheet 30x10x532 1.4301 | 32
6031209 | cable protection sheet 30x10x801 1.4301 | 148
6031210 | cable protection sheet 30x10x955 1.4301 | 39
6031211 | cable protection sheet 30x10x1066 1.4301 | 40
6031212 | cable protection sheet 30x10x1177 1.4301 | 41
6031213 | cable protection sheet 30x10x1196 1.4301 | 41
6031214 | cable protection sheet 30x10x1214 1.4301 | 41
6031215 | cable protection sheet 30x10x1288 1.4301 | 42
6031216 | cable protection sheet 30x10x1307 1.4301 | 42
6031217 | cable protection sheet 30x10x1325 1.4301 | 42
6031218 | cable protection sheet 30x10x1399 1.4301 | 44
6031219 | cable protection sheet 30x10x1418 1.4301 | 97
6031220 | cable protection sheet 30x10x1436 1.4301 | 44
6031221 | cable protection sheet 30x10x1510 1.4301 | 97
6031222 | cable protection sheet 30x10x1529 1.4301 | 46
6031223 | cable protection sheet 30x10x1547 1.4301 | 46
6031229 | stator U156-4/110 Gbz V | 42059
6031230 | neck ring D.290x124 54.18677 Rg | 1301
6031238 | pressure plate 3XD.16 A4 | 68
6031257 | suction piece 51.14880 9.0975 A | 4042
6031258 | suction piece 51.14880 9.0975 | 3929
6031259 | non-return valve DN150PN10-16 GG KIT | 1869
6031260 | impeller-R D.158 54.1680/2 undrilled Gbz | 800
6031263 | impeller-H D.176 53.11461 undrilledGbz | 688
6031265 | impeller-R D.158 54.3189/2 undrilled Gbz | 932
6031268 | impeller-H D.175 53.12668/2 undrilledGbz | 1471
6031286 | pipe clamp D.813 53.19305 Stvz | 956
6031287 | pipe clamp D.813 53.19306 Stvz | 1240
6031292 | motor casing 50.12944/1 GG | 1076
6031293 | motor casing 50.12944/1 GG | 1716
6031294 | motor casing 50.12944/1 GG | 1302
6031304 | motor casing 50.16641/2 GG | 2032
6031305 | motor casing 50.16641/2 GG | 1841
6031306 | motor casing 50.16641/2 GG | 2019
6031311 | guide rope PVC-sheathing Infra-Leuna | 4957
6031312 | stator FK202-4/27 400/690 50HzVN03PTC110 | 2593
6031314 | impeller-Z D.410 53.16791 GGG | 6154
6031316 | washer D.75,5/22x26 PVC 54.17973/1 | 241
6031317 | washer D.80/22x26 PVC 54.17973/1 | 184
6031318 | washer D.83/22x26 PVC 54.17973/1 | 184
6031319 | bolt D.78x100 1.4571 | 478
6031320 | bolt D.78x100 ST | 236
6031321 | guide bracket SB/2R 52.15901/1 GGG | 615
6031322 | pipe extension (DN150S/2RK)DN300St KIT | 2039
6031335 | guide rope A4 Infra-Leuna | 1482
6031337 | strainer 54.10534/1 1.4301 KIT | 534
6031339 | swing lever 03A.03.021-2 A2 | 190
6031346 | stator NU60.-2/23 St+A2 G 230/400 | 2202
6031349 | neck ring D.356x40 54.14721 1.4462 | 3724
6031351 | sleeve D.75/3,6x79 PVC | 14
6031359 | inspection cover 52.11296 1.4517 | 1458
6031361 | pump housing Q150 Q150 50.14787 1.4517 | 10643
6031365 | impeller-D D.248 52.14783 1.4517 | 8214
6031370 | cooling flange D.280g6 51.19004 1.4581 | 5377
6031371 | screw M5x50 DIN939 A4-70 | 9
6031383 | Schnellbez. f. Klemmen 7/8 WAGO 209-521 | 2
6031384 | Schnellbez. f. Klemmen 9/10 WAGO 209-522 | 2
6031387 | adjusting disc 140 6 15068 VN01 1.4021 | 420
6031388 | adjusting disc 140 8 15068 VN02 1.4021 | 420
6031389 | adjusting disc 140 14 15068 VN04 1.4021 | 420
6031390 | adjusting disc 140 18 15068 VN06 1.4021 | 454
6031391 | adjusting disc 140 20 15068 VN07 1.4021 | 454
6031392 | adjusting disc 140 22 15068 VN08 1.4021 | 454
6031393 | adjusting disc 140 24 15068 VN09 1.4021 | 454
6031394 | adjusting disc 140 4 15068 VN10 1.4021 | 420
6031395 | adjusting disc 140 9,5 15068 VN11 4021 | 454
6031396 | adjusting disc 140 3 15068 VN12 1.4021 | 454
6031397 | adjusting disc 140 5 15068 VN13 1.4021 | 454
6031398 | guide casing D.775 50.15108 GG | 8649
6031402 | washer A7,4 DIN125 St | 2
6031403 | shim ring 8x14x1,0 DIN988 A2 | 2
6031404 | washer A7,4 DIN9021 ST | 2
6031405 | screw M10x45 DIN939 A4-70 | 20
6031406 | winding mater. U91-2/81 415 50Hz D PVC | 2412
6031407 | o-ring ID.130,0x2,5 NBR80 | 24
6031408 | o-ring ID.7,0x2,5 ZN 3770 | 7
6031409 | o-ring ID.28,0x2,65 ZN 3770 | 7
6031410 | valve seat UPA-21/28/35 NBR80 | 95
6031411 | diaphragm UMA150B | 140
6031412 | shaft seal ringA28/52x7 DIN3760 NBR+A4 | 47
6031413 | washer A17-140 HV DIN125 A4 | 14
6031414 | washer 8-200 HV A4-70 | 3
6031415 | stator T17-4/16 400/690 50Hz Y/D PTC140 | 1372
6031416 | screw M20x160 DIN939 A4-70 | 70
6031418 | line-up terminals 6x6qmm + 5x2,5qmm + PE | 183
6031419 | line-up terminals 6x10qmm + 5x2,5qmm +PE | 196
6031420 | line-up terminals 6x16qmm + 5x2,5qmm +PE | 219
6031421 | line-up terminals 6x35qmm + 5x2,5qmm +PE | 261
6031422 | impeller-W D.150 53.19310 geschw. GG | 4891
6031424 | pressure screw M32x1,5 m.Zugent.CuZn39Pb | 46
6031443 | rotor D.357,6x1597 6/70 1.7225 Loher | 52981
6031444 | rotor D.398,2x1597 8/70 1.7225 Loher | 52981
6031445 | rotor D.357,6x1677 6/78 1.7225 Loher | 54585
6031446 | rotor D.398,2x1677 8/78 1.7225 Loher | 54585
6031447 | rotor D. x1477 4/49 1.7225 Loher | 46558
6031448 | holder Mini vert. adjustable A4 | 734
6031451 | skid TR28/80 133.02.015 A4 | 1114
6031454 | adjusting disc 94 20 14717 VN07 1.4021 | 239
6031455 | adjusting disc 94 22 14717 VN08 1.4021 | 239
6031456 | adjusting disc 94 24 14717 VN09 1.4021 | 239
6031457 | adjusting disc 94 4 14717 VN10 1.4021 | 239
6031458 | adjusting disc 94 7 14717 VN11 1.4021 | 239
6031459 | adjusting disc 94 5 14717 VN12 1.4021 | 239
6031460 | adjusting disc 94 9 14717 VN13 1.4021 | 239
6031461 | adjusting disc 94 26 14717 VN14 1.4021 | 239
6031462 | adjusting disc 94 15 14717 VN15 1.4021 | 239
6031463 | adjusting disc 94 53.14717 VNZ0 1.4462 | 245
6031464 | adjusting disc 94 12 14717 VN00 1.4462 | 427
6031465 | adjusting disc 94 6 14717 VN01 1.4462 | 427
6031466 | adjusting disc 94 8 14717 VN02 1.4462 | 427
6031467 | adjusting disc 94 10 14717 VN03 1.4462 | 427
6031468 | adjusting disc 94 14 14717 VN04 1.4462 | 427
6031469 | adjusting disc 94 16 14717 VN05 1.4462 | 427
6031470 | adjusting disc 94 18 14717 VN06 1.4462 | 427
6031471 | adjusting disc 94 20 14717 VN07 1.4462 | 427
6031472 | adjusting disc 94 22 14717 VN08 1.4562 | 427
6031473 | adjusting disc 94 24 14717 VN09 1.4462 | 427
6031474 | adjusting disc 94 4 14717 VN10 1.4462 | 427
6031475 | adjusting disc 94 7 14717 VN11 1.4462 | 427
6031476 | adjusting disc 94 5 14717 VN12 1.4462 | 427
6031477 | adjusting disc 94 9 14717 VN13 1.4462 | 427
6031478 | adjusting disc 94 26 14717 VN14 1.4462 | 427
6031479 | adjusting disc 94 15 14717 VN15 1.4462 | 427
6031487 | screw M10x60 ISO4762 A4-70 | 3
6031488 | screw M20x100 DIN939 A4-70 | 30
6031489 | screw M5x16 DIN912 A4-70 | 2
6031508 | ultrasonic sensor P-06 10m R 0,3-6m | 2544
6031512 | winding mater. U92-2/81 460 60Hz D PE2 | 3590
6031515 | supporting rubber 152/40x3 54.19187/1 80 | 9
6031536 | flange D.250/36x22 54.18992/3 A2 | 1058
6031537 | flange D.250/36x22 54.18992/3 A4 | 1221
6031538 | flange D.250/50x22 54.18992/4 A2 | 1408
6031539 | flange D.250/50x22 54.18992/4 A4 | 1275
6031540 | pump PS65-175-4R-155 + Zub. | 21942
6031542 | centering rubber R48,0 VN01 54.18994/1 N | 32
6031551 | flat gasket D.170/219x3 55.3153 Gi | 66
6031552 | ROTOX breeches pipe DN150/3 RT107/3 Stvz | 3546
6031553 | ROTOX jet pipe 104/128 Stvz | 1649
6031554 | ROTOX air ejection nozzle D.80 Stvz | 470
6031555 | ROTOX air intake pipe Stvz | 2131
6031556 | ROTOX oval flange tube Stvz | 574
6031557 | ROTOX nozzle heat 105/3-108/4 St.galv | 2052
6031558 | ROTOX injector hose 2 1/2" | 184
6031559 | ROTOX Gleichlaufstrecke 15° DN80 Stvz | 1532
6031560 | hose clip 50-70 DIN3017 W5 | 44
6031561 | coupling 54.16743 1.4122 KIT | 594
6031563 | coupling foot 50.16019/1 GGG | 3505
6031567 | impeller-W D.119 53.14691 GG | 431
6031595 | console for upper bracket A4 | 1718
6031597 | propeller TR36 PUR reduziert D.250 mm | 833
6031604 | pump shaft D.70x2037 53.15759/1 1.4122 | 4831
6031606 | pump shaft D.68x469 52.14953 1.4122 | 3892
6031607 | pump shaft D.68x769 52.14953 1.4122 | 4097
6031608 | pump shaft D.68x1069 52.14953 1.4122 | 4506
6031610 | pump shaft D.68x1369 52.14953 1.4122 | 5153
6031612 | pump shaft D.68x794 53.17708 1.4122 | 1910
6031614 | suction piece 51.6732/5 GG 2Aussp. | 8778
6031615 | suction piece 51.6732/5 Gbz 2Aussp. | 16415
6031616 | top guide casing 51.15933 GG 300/10 | 6547
6031617 | top guide casing 51.15933 Gbz 300/10 | 17539
6031618 | supporting ring D.90/70x30 55.15951 1.4 | 478
6031619 | spacer sleeve D.90/70 55.15936 1.4401 | 2166
6031620 | top guide casing 51.16087 Gbz 300/16 | 15804
6031621 | pump shaft D.80x575 53.15940 1.4021 | 3546
6031622 | pump shaft D.80x575 53.15940 1.4122 | 3293
6031623 | pump shaft D.80x905 53.15940 1.4021 | 5133
6031624 | pump shaft D.80x905 53.15940 1.4122 | 2769
6031635 | stator M156-4/45 St V | 19087
6031636 | stator M156-4/55 St V | 20042
6031637 | stator M156-4/64 St V | 19519
6031638 | stator M156-4/74 St V | 21949
6031639 | stator M156-4/84 St V | 22901
6031640 | stator M156-4/100 St V | 23856
6031641 | stator M156-4/110 St V | 24813
6031642 | stator M156-4/120 St V | 25766
6031652 | stator M156-4/55 Gbz V | 30538
6031653 | stator M156-4/64 Gbz V | 31489
6031654 | stator M156-4/74 Gbz V | 32445
6031655 | stator M156-4/84 Gbz V | 34802
6031656 | stator M156-4/100 Gbz V | 34353
6031657 | stator M156-4/110 Gbz V | 38461
6031658 | stator M156-4/120 Gbz V | 36439
6031665 | rotor D.218,5x1480 4/45 1.4057+g H | 16225
6031666 | rotor D.218,5x1580 4/55 1.4462+g H | 18131
6031667 | rotor D.218,5x1670 4/64 1.4057+g H | 22219
6031668 | rotor D.218,5x1670 4/64 1.4462+g H | 19087
6031669 | rotor D.218,5x1770 4/74 1.4057+g H | 23375
6031670 | pump foot 52.10746 A4 | 1311
6031673 | o-ring ID.210,0x5,0 Viton | 25
6031674 | o-ring ID.70,0x4,0 Viton | 10
6031676 | stator NU60-2/32 400/50 02+S07 4G2,5 10 | 3297
6031677 | stator F12-4/6 400/50 VN01Bi110°C | 733
6031678 | stator T13-2/12 400/690 50Hz 2Bi140 | 792
6031679 | key A 25x14x90 DIN6885 54.13949 A4 | 68
6031684 | stator T17-4/24 380/660 60Hz D VN05 | 1372
6031687 | pump housing Q100 17500 GG KIT | 1125
6031688 | gasket paper 0,5mm Abil | 105
6031697 | cable trumpet M80x2 55-61 54242.61-M80 | 411
6031698 | pump shaft D.32x567 53.7731 1.4122 | 987
6031702 | cable trumpet M32x1,5 20-24 54242.24 M | 149
6031703 | cable trumpet M36x1,5 22-26 54242.26 M | 156
6031704 | cable trumpet M32x1,5 21-24 54543.24RF | 328
6031705 | cable trumpet M36x1,5 24-26 54543.26RF | 346
6031706 | cable trumpet M28x1,5 15-17 54543.17RF | 304
6031708 | guide casing 50.15856 GG | 25859
6031709 | adjusting disc 140 6 15819 VN08 1.4021 | 574
6031710 | adjusting disc 140 10 15819 VN01 1.4021 | 574
6031711 | adjusting disc 140 12 15819 VN02 1.4021 | 574
6031712 | adjusting disc 140 14 15819 VN03 1.4021 | 574
6031713 | adjusting disc 140 16 15819 VN04 1.4021 | 574
6031714 | adjusting disc 140 18 15819 VN05 1.4021 | 574
6031715 | adjusting disc 140 20 15819 VN06 1.4021 | 574
6031716 | adjusting disc 140 22 15819 VN07 1.4021 | 574
6031717 | cable trumpet M36x1,5 21-24 54543.24RF | 346
6031718 | duct bolt M42x1,5 L=163 Cu | 627
6031724 | motor casing T49-6/43 380/60 SD F | 41709
6031726 | gland U173, U174, U175 | 415
6031727 | cable trumpet M65x1,5 44-49 54242.49 M | 422
6031731 | screw M24x100 DIN931 A4-70 | 31
6031732 | screw M20x100 DIN912 A4-70 | 26
6031733 | screw M6x25 ISO4762 A4-70 | 2
6031734 | screw M12x25 DIN939 A4-70 | 4
6031735 | screw M48 DIN580 A4 | 1489
6031748 | pump housing Q350 52.19317 GG Spr.4470 | 13435
6031749 | pump housing Q350 52.19317 GG Spr.4470 | 13435
6031754 | impeller-E D.125 52.11577 1.4571 | 1446
6031756 | base plate EBS K46 (817236) plastic | 281
6031760 | guide casing 51.15927 Gbz | 17635
6031771 | Aufnahmeplatte installation kit FA A4 | 238
6031772 | Aufnahmeplatte installation kiFA03.13 A4 | 404
6031773 | guide bracket 53.18756 1.4571 | 152
6031774 | screw M8 DIN580 A4 | 14
6031778 | impeller-W D.100 52.16715 korr94 GG | 451
6031787 | pump shaft D.68x469 52.14953 1.4462 | 4008
6031788 | pump shaft D.68x769 52.14953 1.4462 | 4942
6031789 | ROTOX air injection nozzle D.50 Stvz | 453
6031790 | ROTOX Gleichlaufstrecke 15° DN80 Stvz | 1532
6031791 | hose clip 70-90 DIN3017 W5 | 44
6031795 | cable trumpet 30T 15m NSS 4x1,5 KIT | 418
6031797 | bolt D.20x935 A2 | 211
6031802 | rotor D.218,5x1770 4/74 1.4462+g H | 20042
6031803 | rotor D.218,5x1870 4/84 1.4057+g H | 20042
6031804 | rotor D.218,5x1870 4/84 1.4462+g H | 20996
6031805 | rotor D.218,5x2030 4/100 1.4057+g H | 20996
6031806 | rotor D.218,5x2030 4/100 1.4462+g H | 21949
6031807 | rotor D.218,5x2130 4/110 1.4057+g H | 21949
6031808 | rotor D.218,5x2130 4/110 1.4462+g H | 22901
6031809 | rotor D.218,5x2230 4/120 1.4057+g H | 22901
6031810 | rotor D.218,5x2230 4/120 1.4462+g H | 26629
6031813 | top guide casing 6052053 GG ANSI10" 150l | 4391
6031814 | top guide casing 6052053 Gbz ANSI10" 150 | 12407
6031815 | top guide casing 6052053 GG B ANSI 10" | 4773
6031816 | top guide casing 6052053 Gbz B ANSI 10" | 12599
6031817 | intermediate piece 51.14845 GGG B | 1894
6031818 | intermediate piece 51.14845 Gbz B | 3497
6031820 | suction piece 51.14940 Gbz A | 11439
6031822 | guide casing 6052051 Gbz B | 12792
6031824 | top guide casing 6052053 Gbz J 250/10 | 12599
6031826 | top guide casing 6052053 Gbz K 250/16 | 12599
6031827 | pump shaft D.68x494 53.17708 1.4462 | 2847
6031828 | pump shaft D.68x794 53.17708 1.4462 | 2864
6031830 | pump shaft D.70x837 53.15759 1.4122 | 2200
6031832 | pump shaft D.70x1137 53.15759 1.4122 | 2543
6031845 | casing D.605/495,4x1164 52.18265 St | 8778
6031846 | casing D.605/495,4x1264 52.18265 St | 9162
6031847 | casing D.605/495,4x1264 52.18265 1.4571 | 20042
6031848 | casing D.605/495,4x1354 52.18265 St | 9543
6031849 | casing D.605/495,4x1354 52.18265 1.4571 | 20996
6031850 | casing D.605/495,4x1454 52.18265 St | 9928
6031851 | casing D.605/495,4x1454 52.18265 1.4571 | 24650
6031852 | casing D.605/495,4x1554 52.18265 St | 10305
6031853 | casing D.605/495,4x1554 52.18265 1.4571 | 22901
6031854 | casing D.605/495,4x1714 52.18265 St | 10688
6031855 | casing D.605/495,4x1714 52.18265 1.4571 | 24813
6031856 | casing D.605/495,4x1814 52.18265 St | 11071
6031857 | casing D.605/495,4x1814 52.18265 1.4571 | 25766
6031858 | casing D.605/495,4x1914 52.18265 St | 11453
6031859 | casing D.605/495,4x1914 52.18265 1.4571 | 26719
6031873 | impeller-H D.330 52.7505 Gbz | 5488
6031874 | spacer sleeve D.100/80 54.9752/2 1.4021 | 1490
6031875 | spacer sleeve D.100/80 54.9752/2 1.4401 | 1989
6031876 | discharge piece 50.18237 6x21+1x16 GG | 12419
6031877 | discharge piece 50.18237 6x21+1x16 Gbz | 23537
6031878 | discharge piece 50.18255 6x21+2x16 GG | 12419
6031879 | discharge piece 50.18255 6x21+2x16 Gbz | 23537
6031880 | intermediate flange 53.10885 St 1xPg29-4 | 2402
6031881 | intermediate flange 53.10885 Gbz 1xPg29- | 4801
6031882 | intermediate flange 53.10885 St 2xPg29-4 | 2402
6031883 | intermediate flange 53.10885 Gbz 2xPg29- | 4801
6031884 | intermediate flange 53.10885 St 3xPg29 | 2402
6031885 | intermediate flange 53.10885 Gbz 3xPg29 | 4801
6031894 | intermediate flange 53.10885 St 3xPg21 | 2402
6031895 | intermediate flange 53.10885 Gbz 3xPg21 | 4801
6031896 | intermediate flange 53.10885 St 6xPg21 | 2402
6031897 | intermediate flange 53.10885 Gbz 6xPg21 | 4801
6031898 | suction piece 51.6732/6 1x29 GG | 7900
6031899 | suction piece 51.6732/6 1x29 Gbz | 14773
6031901 | suction piece 51.6732/6 1x29 Gbz A | 16795
6031902 | suction piece 51.6732/6 1x29+13,5 GG | 7900
6031903 | suction piece 51.6732/6 1x29+13,5 Gbz | 14773
6031905 | suction piece 51.6732/6 1x29+13,5 Gbz A | 16795
6031906 | suction piece 51.6732/6 2x29 GG | 7900
6031907 | suction piece 51.6732/6 2x29 Gbz | 14773
6031909 | suction piece 51.6732/6 2x29 Gbz A | 16795
6031910 | suction piece 51.6732/6 2x29+13,5 GG | 7900
6031911 | suction piece 51.6732/6 2x29+13,5 Gbz | 14773
6031913 | suction piece 51.6732/6 2x29+13,5 Gbz A | 16795
6031914 | suction piece 51.6732/6 3x29 GG | 7900
6031915 | suction piece 51.6732/6 3x29 Gbz | 14773
6031917 | suction piece 51.6732/6 3x29 Gbz A | 16795
6031918 | suction piece 51.6732/6 3x29+13,5 GG | 7900
6031919 | suction piece 51.6732/6 3x29+13,5 Gbz | 14773
6031921 | suction piece 51.6732/6 3x29+13,5 Gbz A | 16795
6031922 | suction piece 51.6732/6 1x36 GG | 7900
6031923 | suction piece 51.6732/6 1x36 Gbz | 14773
6031925 | suction piece 51.6732/6 1x36 Gbz A | 16795
6031926 | suction piece 51.6732/6 1x36+13,5 GG | 7900
6031927 | suction piece 51.6732/6 1x36+13,5 Gbz | 14773
6031929 | suction piece 51.6732/6 1x36+13,5Gbz A | 16795
6031930 | suction piece 51.6732/6 2x36 GG | 7900
6031931 | suction piece 51.6732/6 2x36 Gbz | 14773
6031933 | suction piece 51.6732/6 2x36 Gbz A | 16795
6031934 | suction piece 51.6732/6 2x36+13,5 GG | 7900
6031935 | suction piece 51.6732/6 2x36+13,5 Gbz | 14773
6031937 | suction piece 51.6732/6 2x36+13,5 Gbz A | 16795
6031954 | suction piece 51.6732/6 3x21 GG | 7900
6031955 | suction piece 51.6732/6 3x21 Gbz | 14773
6031957 | suction piece 51.6732/6 3x21 Gbz A | 16795
6031958 | suction piece 51.6732/6 3x21+13,5 GG | 7900
6031959 | suction piece 51.6732/6 3x21+13,5 Gbz | 14773
6031961 | suction piece 51.6732/6 3x21+13,5 Gbz A | 16795
6031962 | suction piece 51.6732/6 6x21 GG | 7900
6031963 | suction piece 51.6732/6 6x21 Gbz | 14773
6031965 | suction piece 51.6732/6 6x21 Gbz A | 16795
6031966 | suction piece 51.6732/6 6x21+13,5 GG | 7900
6031967 | suction piece 51.6732/6 6x21+13,5 Gbz | 14773
6031969 | suction piece 51.6732/6 6x21+13,5 Gbz A | 16795
6031979 | guide casing 51.15927/1 Gbz | 17635
6031982 | guide casing 51.15927/1 Gbz B | 18480
6031983 | guide casing 51.15927/1 GGG | 6114
6031987 | top guide casing 51.16087 Gbz B 300/16 | 16592
6031991 | top guide casing 51.15933 Gbz B 300/10 | 17186
6031993 | pump shaft D.89,9x952 53.16426 1.4122 | 4978
6031994 | pump shaft D.89,9x1282 53.16426 1.4122 | 5227
6031995 | pump shaft D.90x1766 53.16081 1.4122 | 6123
6031996 | pump shaft D.90x1106 53.16081 1.4122 | 5729
6031997 | pump shaft D.90x1436 53.16081 1.4122 | 5927
6031998 | pump shaft D.90x2096 53.16081 1.4021 | 5729
6031999 | pump shaft D.90x2096 53.16081 1.4122 | 6339
6032003 | stator F13-2/9 290/500V 01 50Hz g | 1400
6032004 | threaded flange G1¼ 54.19322 GG | 138
6032009 | gasket EN1514-1 FF DN200PN10 3mm EPDM | 32
6032010 | suction piece 51.6732/6 GG A | 9150
6032012 | impeller-R D.142 54.11557korr129 Gbz | 964
6032013 | impeller-H D.143 54.10208 korr134,5 Gbz | 849
6032014 | tapper nipple R½x100 DINEN10241 1.4571 | 17
6032018 | bases DIN3570 KUPK-50/60,3 PP | 10
6032020 | holding angle 133.02.018 A4 | 872
6032021 | clamp rail supporting angle-50 A4 | 266
6032022 | tapper nipple R½x80 DINEN10241 4571 | 16
6032029 | three-way ball cock ½" Ms | 121
6032035 | sealing casing 50.14570 GG KIT | 605
6032036 | counter flange 52.10591/2 GG KIT | 264
6032046 | motor casing 50.17446 GG | 6906
6032047 | motor casing 50.17446 GG | 8391
6032048 | Loctite 518 25ml-injector | 46
6032053 | pump shroud SG6 50.17861 3.1371.61/C0 | 2703
6032055 | stator FK202-4/12 400/690 50Hz 3Bi110 | 2039
6032057 | impeller-W D.96 KE3 SA Kunststoff | 82
6032058 | magnetic float KE3 SA | 13
6032071 | cable sealing 1536/2 PG16 A4 kpl. | 471
6032074 | cable sealing 1536/2 PG21 A4 kpl. | 283
6032079 | adapter DN65PN40/G4I GBZ | 1032
6032086 | cable sealing 1536/2 PG36 A4 kpl. | 368
6032089 | cable sealing 1536/2 PG42 C kpl. | 569
6032097 | pump shaft D.65x1750 52.18107 1.4021 | 6113
6032100 | guide casing 52.16911 9.0975 | 4532
6032102 | guide casing 52.16911 9.0975 D | 6213
6032105 | top guide casing 52.16912 9.0975 g | 6307
6032107 | suction piece 51.17053 9.0975 A | 5780
6032111 | NRV housing ANSI8"300lbs 9.0975 | 7780
6032113 | pump shaft D.23x438 53.15879 1.4122 | 855
6032115 | cable protection sheet 30x10x440 1.4301 | 32
6032116 | pump shaft D.35x426 53.16653 1.4122 | 1147
6032118 | impeller-H D.175 53.12668/2 9.0975 | 1023
6032119 | impeller-H D.175 53.12668/2 undrilled 9. | 1347
6032122 | pump shaft D.48x565 52.16349 1.4462 | 1998
6032124 | pump shaft D.55x282 53.16336 1.4462 | 1424
6032125 | pump shaft D.55x462 53.16336 1.4462 | 1693
6032126 | pump shaft D.55x642 53.16336 1.4462 | 2196
6032128 | pump shaft D.30x1110 53.16485 1.4122 | 1432
6032129 | key 6x4x1058 54.14309/2 A4 | 88
6032132 | pump shaft D.90x2426 53.16081 1.4021 | 5927
6032133 | pump shaft D.90x2426 53.16081 1.4122 | 6519
6032134 | pump shaft D.90x2756 53.16081 1.4021 | 6123
6032135 | pump shaft D.90x2756 53.16081 1.4122 | 6717
6032136 | suction piece 51.18559 Gbz | 5346
6032138 | pump shaft D.45x446 52.18556 1.4122 | 1147
6032139 | pump shaft D.45x626 52.18556 1.4122 | 1338
6032141 | pump shaft D.45x806 52.18556 1.4122 | 1528
6032143 | pump shaft D.45x986 52.18556 1.4122 | 1719
6032144 | pump shaft D.45x446 52.18556 1.4462 | 2293
6032145 | top guide casing 51.16077 GGG 300/25 | 7703
6032146 | top guide casing 51.16077 Gbz 300/25 | 20347
6032148 | top guide casing 51.16077 Gbz B 300/25 | 16614
6032149 | top guide casing 51.16088 GGG 300/40 | 7703
6032150 | top guide casing 51.16088 Gbz 300/40 | 20347
6032152 | top guide casing 51.16088 Gbz B 300/40 | 16592
6032154 | suction piece 51.6732/6 Gbz | 16415
6032157 | coupling casing 52.18443 Gbz | 7061
6032159 | suction piece 50.18427 Gbz | 6872
6032162 | pump shaft D.55x550 52.18442 1.4122 | 1910
6032164 | pump shaft D.55x750 52.18442 1.4122 | 2293
6032165 | pump shaft D.55x950 52.18442 1.4122 | 2671
6032166 | coupling 54.18454 1.4122 | 1528
6032167 | spacer sleeve D.65/50 54.18456 1.4401 | 526
6032168 | spacer sleeve D.66/50 54.18431 1.4401 | 403
6032169 | spacer ring D.70/45x10 54.18430 1.4401 | 382
6032170 | spacer sleeve D.55/45 54.18429 1.4401 | 450
6032185 | stator M9-2/60 St V | 9162
6032186 | stator M9-2/75 St V | 9543
6032187 | stator M9-2/90 St V | 9928
6032190 | stator M9-2/75 Gbz V | 14646
6032191 | stator M9-2/90 Gbz V | 16055
6032192 | stator M9-2/100 Gbz V | 22318
6032194 | pump shaft D.25x624 53.15176 1.4021 | 838
6032195 | pump shaft D.25x624 53.15176 1.4122 | 849
6032196 | pump shaft D.25x624 53.15176 1.4462 | 989
6032197 | pump shaft D.25x684 53.15176 1.4021 | 1421
6032198 | pump shaft D.25x684 53.15176 1.4122 | 1879
6032199 | pump shaft D.25x684 53.15176 1.4462 | 989
6032200 | pump shaft D.25x774 53.15176 1.4021 | 952
6032201 | pump shaft D.25x744 53.15176 1.4122 | 965
6032202 | pump shaft D.25x744 53.15176 1.4462 | 1086
6032203 | pump shaft D.25x804 53.15176 1.4021 | 1608
6032204 | pump shaft D.25x804 53.15176 1.4122 | 1052
6032205 | pump shaft D.25x804 53.15176 1.4462 | 1086
6032206 | key 6x4x571 55.15177 A4 | 51
6032207 | key 6x4x631 55.15177 A4 | 97
6032208 | key 6x4x691 55.15177 A4 | 58
6032209 | key 6x4x751 55.15177 A4 | 64
6032214 | rotor D.108,5x1295 2/60 1.4057+g H | 6945
6032215 | rotor D.108,5x1445 2/75 1.4462+g H | 7634
6032216 | rotor D.107,8x1595 2/90 1.4057+g H | 7443
6032217 | rotor D.107,8x1595 2/90 1.4462+g H | 8016
6032218 | rotor D.107,8x1695 2/100 1.4462+g H | 8210
6032224 | intermediate piece PN10Gbz | 5308
6032225 | casing D.398/311,9x1157 PN10 St | 5535
6032226 | casing D.398/311,9x1157 PN10 1.4571 | 11071
6032227 | casing D.398/311,9x1307 PN10 St | 6299
6032228 | casing D.398/311,9x1307 PN10 1.4571 | 12595
6032229 | casing D.398/311,9x1457 PN10 St | 6490
6032230 | casing D.398/311,9x1457 PN10 1.4571 | 12979
6032231 | casing D.398/311,9x1557 PN10 St | 6683
6032232 | casing D.398/311,9x1557 PN10 1.4571 | 13362
6032233 | casing D.398/311,9x1057 PN16-25 St | 5657
6032234 | casing D.398/311,9x1307 PN16-25 St | 6299
6032235 | casing D.398/311,9x1157 PN16-25 St | 5535
6032236 | casing D.398/311,9x1307 PN16-25 1.4571 | 12595
6032237 | casing D.398/311,9x1457 5PN16-25 St | 6490
6032238 | casing D.398/311,9x1457 PN16-25 1.4571 | 12979
6032239 | casing D.398/311,9x1557 PN16-25 1.4571 | 13362
6032244 | discharge piece 50.18015/1 2x29+1x16 GG | 3817
6032245 | discharge piece 50.18015/1 2x29+1x16 Gbz | 5726
6032246 | discharge piece 50.18616 2x29 GG | 5191
6032247 | discharge piece 50.18617 2x29 GGG | 4199
6032248 | discharge piece 50.18617 2x29 Gbz | 6109
6032251 | discharge piece 50.18434 1x36+1x29+1x16 | 3656
6032287 | impeller-W D.310 52.18204 GG | 2864
6032288 | impeller-W D.310 52.18204 1.4581 | 10934
6032290 | impeller-W D.290 52.18204 GG | 2864
6032291 | impeller-W D.290 52.18204 1.4581 | 10934
6032293 | impeller-W D.270 52.18204 GG | 2864
6032294 | impeller-W D.270 52.18204 1.4581 | 10934
6032296 | motor hood 51.17430 GG | 2128
6032302 | removal device H35/50/75 St | 1411
6032303 | chain wheel z=12 - C45 | 126
6032304 | washer D.49,7x10 St 060.02.024 | 92
6032325 |  | 476
6032327 |  | 489
6032328 |  | 303
6032329 |  | 380
6032338 | screw M8x12 DIN933 A4-70 | 2
6032341 | suction piece 51.10290 Gbz A | 8299
6032345 | discharge piece 50.19147 4x21+1x16 GG | 8589
6032346 | discharge piece 50.19147 4x21+1x16 Gbz | 23856
6032347 | discharge piece 50.19148 4x21+1x16 GG | 8589
6032348 | discharge piece 50.19148 4x21+1x16 Gbz | 23856
6032360 | top guide casing 51.18243 GG | 6510
6032362 | guide casing 6052051 GG | 7210
6032363 | guide casing 6052051 Gbz | 14888
6032365 | suction piece 50.18244 GG | 6279
6032371 | pump shaft D.70x968 18246 1.4122 | 1910
6032372 | pump shaft D.70x1268 18246 1.4122 | 2482
6032373 | pump shaft D.70x1568 18246 1.4122 | 3056
6032375 | coupling 54.18267 1.4021 | 2968
6032377 | spacer sleeve D.75/60 54.18251 1.4021 | 1330
6032378 | spacer sleeve D.75/60 54.18250/1 1.4021 | 1466
6032379 | spacer sleeve D.80/60 54.18286 1.4401 | 1338
6032380 | spacer sleeve D.80/60 54.18273 1.4021 | 1347
6032381 | spacer sleeve D.91,6/60 54.18274 1.4021 | 1280
6032384 | top guide casing 52.9498/4 Gbz | 4580
6032386 | discharge piece 50.18015/1 1x36 GG | 3817
6032387 | discharge piece 50.18015/1 1x36 Gbz | 6949
6032392 | pump shaft D.45x431 52.18682 1.4462 | 1813
6032393 | pump shaft D.45x791 52.18682 1.4462 | 2196
6032394 | pump shaft D.45x971 52.18682 1.4462 | 2385
6032404 | casing RZP22/25 Inline A4 | 5093
6032405 | casing RZP25 Inline A4/Lam. | 5796
6032450 | suspension T344- 51.15058VN03 St37-2 | 1586
6032451 | suspension T344- 51.15058VN04 St37-2 | 1534
6032452 | suspension T344- 51.15058VN05 St37-2 | 1566
6032453 | suspension T344- 51.15058VN06 St37-2 | 1594
6032454 | suspension T344- 51.15058VN03 St37-2 | 1084
6032455 | suspension T344- 51.15058VN04 St37-2 | 1088
6032456 | suspension T344- 51.15058VN06 St37-2 | 1091
6032460 | sensor wick. 3Bi-130° | 98
6032461 | roller D.40/13x18 03N.03.027-4 PA | 124
6032525 | cable gland M32 Flat 4x4 A4 | 274
6032527 | cable trumpet 42T 30m H07 7G1,5 KIT | 739
6032552 | guide casing 51.7504 Gbz | 17655
6032554 | top guide casing 51.7503 Gbz | 16845
6032555 | pump shaft D.90x818 53.14987 1.4122 | 4630
6032556 | pump shaft D.90x1168 53.14987 1.4122 | 5375
6032558 | suction piece 51.6732/3 Gbz A 2Aussp. | 16795
6032565 | guide casing 51.7504 Gbz B | 18417
6032577 | intermediate flange 53.17618 Gbz/1.4301 | 4695
6032578 | suction piece 51.6732/9 Gbz | 16415
6032579 | pump shaft D.90x843 53.17617 1.4122 | 2864
6032581 | suction piece 51.5866 1x29 GG | 6013
6032582 | suction piece 51.5866 1x29 Gbz | 12368
6032583 | suction piece 51.5866 1x29 GGG | 7044
6032585 | suction piece 51.5866 1x29+13,5 GG | 6013
6032586 | suction piece 51.5866 1x29+13,5 Gbz | 12368
6032587 | suction piece 51.5866 1x29+13,5 GGG | 7044
6032589 | suction piece 51.5866 1x29+13,5 GG | 6013
6032590 | suction piece 51.5866 1x29+13,5 Gbz | 12368
6032591 | suction piece 51.5866 1x29+13,5 GGG | 7044
6032593 | suction piece 51.5866 2x29+13,5 GG | 6013
6032595 | pump shaft D.28x706 53.16622 1.4122 | 1528
6032596 | key 6x4x670 55.15177 A4 | 57
6032612 | cable trumpet 42T RF 10m NSS 7x1,5 KIT | 1466
6032613 | impeller-Z D.325 52.12775 GG | 5206
6032614 | guide bracket RB/1R 53.15388 1.4571 KIT | 668
6032615 | coupling foot 51.13892/1 1.4581 KIT | 1227
6032617 | add on strainer KS 8/9 KIT | 248
6032618 | add on strainer KS 14/15 KIT | 248
6032619 | flange D.340/61,5x24 54.18992/2 A2 | 1245
6032620 | flange D.340/61,5x24 54.18992/2 A4 | 1757
6032621 | bracket for Absackung SP 052.03.006 A2 | 576
6032622 | BALL BEARING | 80
6032623 | BALL BEARING | 131
6032624 | MECHANICAL-SEAL-kit | 2321
6032629 | pump housing Q150 52.14255 GG KIT | 2844
6032630 | stator T17-6/24 400/690 50Hz | 1556
6032632 | ODU Pressbacken 70mm 921000005000009 | 801
6032653 | suction port 53.13497 GG/C0 | 689
6032660 | suction piece 51.5866 2x29+13,5 Gbz | 12368
6032661 | suction piece 51.5866 2x29+13,5 GGG | 7044
6032663 | suction piece 51.5866 3x29 GG | 6013
6032664 | suction piece 51.5866 3x29 Gbz | 12368
6032665 | suction piece 51.5866 3x29 GGG | 7044
6032667 | suction piece 51.5866 3x29 GG | 6013
6032668 | suction piece 51.5866 3x29 Gbz | 12368
6032669 | suction piece 51.5866 3x29 GGG | 7044
6032671 | suction piece 51.5866 1x36 GG | 6013
6032672 | suction piece 51.5866 1x36 Gbz | 12368
6032673 | suction piece 51.5866 1x36 GGG | 7044
6032675 | suction piece 51.5866 1x36+13,5 GG | 6013
6032676 | suction piece 51.5866 1x36+13,5 Gbz | 12368
6032677 | suction piece 51.5866 1x36+13,5 GGG | 7044
6032679 | suction piece 51.5866 2x36 GG | 6013
6032680 | suction piece 51.5866 2x36 Gbz | 12368
6032681 | suction piece 51.5866 2x36 GGG | 7044
6032683 | suction piece 51.5866 2x36+13,5 GG | 6013
6032684 | suction piece 51.5866 2x36+13,5 Gbz | 12368
6032685 | suction piece 51.5866 2x36+13,5 GGG | 7044
6032687 | suction piece 51.5866 3x21 GG | 6013
6032688 | suction piece 51.5866 3x21 Gbz | 12368
6032689 | suction piece 51.5866 3x21 GGG | 7044
6032691 | suction piece 51.5866 3x21+13,5 GG | 6013
6032692 | suction piece 51.5866 3x21+13,5 Gbz | 12368
6032693 | suction piece 51.5866 3x21+13,5 GGG | 7044
6032695 | suction piece 51.5866 6x21 GG | 6013
6032696 | suction piece 51.5866 6x21 Gbz | 12368
6032697 | suction piece 51.5866 6x21 GGG | 7044
6032699 | suction piece 51.5866 6x21+13,5 GG | 6013
6032700 | suction piece 51.5866 6x21+13,5 Gbz | 12368
6032701 | suction piece 51.5866 6x21+13,5 GGG | 7044
6032702 | suction piece 51.5866 6x21+13,5 9.0975 | 12062
6032706 | suction piece 51.5866 1x29 9.0975 A | 16225
6032710 | suction piece 51.5866 1x29+13,5 9.0975 A | 16225
6032714 | suction piece 51.5866 2x29 9.0975 A | 16225
6032718 | suction piece 51.5866 2x29+13,5 9.0975 A | 16225
6032720 | suction piece 51.5866 3x29 Gbz A | 13845
6032722 | suction piece 51.5866 3x29 9.0975 A | 16225
6032726 | suction piece 51.5866 3x29+13,5 9.0975 A | 16225
6032730 | suction piece 51.5866 1x36 9.0975 A | 16225
6032734 | suction piece 51.5866 1x36+13,5 9.0975 A | 16225
6032738 | suction piece 51.5866 2x36 9.0975 A | 16225
6032742 | suction piece 51.5866 2x36+13,5 9.0975 A | 16225
6032746 | suction piece 51.5866 3x21 9.0975 A | 16225
6032750 | suction piece 51.5866 3x21+13,5 9.0975 A | 16225
6032754 | suction piece 51.5866 6x21 9.0975 A | 16225
6032758 | suction piece 51.5866 6x21+13,5 9.0975 A | 16225
6032760 | stator U156-4/120 Gbz V | 44157
6032761 | stator U156-4/55 St V | 16499
6032763 | stator U156-4/100 St V | 23638
6032770 | stator U156-4/84 Gbz V | 35800
6032771 | stator U156-4/100 Gbz V | 39122
6032776 | top guide casing 17126 9.0975 B DN250PN2 | 5932
6032777 | top guide casing 51.17126 Gbz B 250/25 | 14547
6032781 | guide casing 6052051 Gbz B | 14823
6032789 | rotor D.218,5x1420 4/64 1.7131TH H1 | 18131
6032790 | rotor D.218,5x1780 4/100 1.7131TH H1 | 23599
6032791 | suction piece 51.6732 1x29 GG | 7900
6032985 | guide roller D.40/20x93 PA | 91
6032990 | suction piece 51.6732 1x29 Gbz | 15172
6032993 | suction piece 51.6732 1x29 Gbz A | 16795
6032995 | suction piece 51.6732 1x29+13,5 GG | 7900
6032996 | suction piece 51.6732 1x29+13,5 Gbz | 15172
6032999 | suction piece 51.6732 1x29+13,5 Gbz A | 16795
6033001 | suction piece 51.6732 2x29 GG | 7900
6033002 | suction piece 51.6732 2x29 Gbz | 15172
6033005 | suction piece 51.6732 2x29 Gbz A | 16795
6033007 | suction piece 51.6732 2x29+13,5 GG | 7900
6033008 | suction piece 51.6732 2x29+13,5 Gbz | 15172
6033009 | suction piece 51.6732 2x29+13,5 GGG | 8778
6033011 | suction piece 51.6732 2x29+13,5 Gbz A | 16795
6033013 | suction piece 51.6732 3x29 GG | 7900
6033014 | suction piece 51.6732 3x29 Gbz | 15172
6033017 | suction piece 51.6732 3x29 Gbz A | 16795
6033019 | suction piece 51.6732 3x29+13,5 GG | 7900
6033020 | suction piece 51.6732 3x29+13,5 Gbz | 15172
6033023 | suction piece 51.6732 3x29+13,5 Gbz A | 16795
6033025 | suction piece 51.6732 1x36 GG | 7900
6033026 | suction piece 51.6732 1x36 Gbz | 15172
6033029 | suction piece 51.6732 1x36 Gbz A | 16795
6033031 | suction piece 51.6732 1x36+13,5 GG | 7900
6033032 | suction piece 51.6732 1x36+13,5 Gbz | 15172
6033035 | suction piece 51.6732 1x36+13,5 Gbz A | 16795
6033037 | suction piece 51.6732 2x36 GG | 7900
6033038 | suction piece 51.6732 2x36 Gbz | 15172
6033041 | suction piece 51.6732 2x36 Gbz A | 16795
6033043 | suction piece 51.6732 2x36+13,5 GG | 7900
6033044 | suction piece 51.6732 2x36+13,5 Gbz | 15172
6033047 | suction piece 51.6732 2x36+13,5 Gbz A | 16795
6033049 | suction piece 51.6732 3x21 GG | 7900
6033050 | suction piece 51.6732 3x21 Gbz | 15172
6033053 | suction piece 51.6732 3x21 Gbz A | 16795
6033055 | suction piece 51.6732 3x21+13,5 GG | 7900
6033067 | key A14x9x180 DIN6885 A4 | 50
6033072 | stator T17-4/24 400/690 50Hz VN03 | 1372
6033074 | pump housing A G2 52.19215 Abrasit | 993
6033079 | support rail RS - L=3600 | 334
6033080 | pump shaft D.20x161 53.15357 1.4462 | 500
6033083 | motor casing T13-2/16 Lgm. 15mH07 10G | 1892
6033084 | stator T13-2/16 400/690 50Hz Bi 140 | 792
6033087 | motor casing T13-2/12 Lgm. 15m7G1,5 | 1686
6033089 | guide bracket (wall) AVU80-150 hor. L360 | 737
6033090 | shaft nut self-locking M70x2 GUK14 St | 101
6033091 | stator T17-4/24 400/690 50Hz Ex | 1372
6033096 | suction port 53.18748 1.4581 | 1239
6033099 | stator T17-2/22 400/690 50Hz Bi140 | 1742
6033101 | cable trumpet M28x1,5 15-18 54242.18-M | 152
6033102 | cable trumpet M48x1,5 32-36 54242.36-M | 275
6033104 | cable trumpet M80x2 52-57 54242.57-M80 | 451
6033105 | booster shroud sealing D.273x215x3 EPDM | 55
6033112 | BALL BEARING | 32
6033148 | motor casing 17232/2GG+statorT12-2/11 | 1063
6033149 | output shaft 7,5kpl CZF-F4331028 1.4462 | 2556
6033150 | output shaft 6,2kpl CZF-F4331027 1.4462 | 697
6033151 | output shaft Uni2 CZF-F4330053 1.4462 | 691
6033155 | impeller-H D.380 52.9721 Gbz | 9246
6033158 | ODU-pin 18mm,massiv, 120mm² | 241
6033160 | o-ring ID.315x4 Simrit72 NBR872 | 101
6033161 | seal ring D.60/80x10 Simr72 NBR902 | 176
6033167 | suction port 53.14630 GG KIT | 494
6033169 | impeller-H D.148 54.3746 Gbz | 1381
6033171 | wiper 105x8x284(2x) Thelan | 396
6033172 | wiper 60x6x274 (2x) Gummi | 268
6033173 | wiper 90x6x274 (2x) Thelan | 402
6033174 | wiper 115x6x274 (2x) Thelan | 311
6033175 | rope tensioning 2devis M20 Aisi 316 | 590
6033176 | stator FK202-4/22 400/690 50HzVN03PTC110 | 2412
6033179 | mortar cardridge HVU M24x210 | 25
6033180 | anchor bar HAS-U M24x300 AISI316 | 132
6033182 | impeller-H/MH D.230 52.17966 Abrasit | 1171
6033183 | impeller-H/MH D.208 52.17966 Abrasit | 2029
6033187 | terminal board 8-pol. 35-50mm² KIT | 2249
6033188 | suction piece 51.6732 3x21+13,5 Gbz | 15172
6033191 | suction piece 51.6732 3x21+13,5 Gbz A | 16795
6033193 | suction piece 51.6732 6x21 GG | 7900
6033194 | suction piece 51.6732 6x21 Gbz | 15172
6033197 | suction piece 51.6732 6x21 Gbz A | 16795
6033199 | suction piece 51.6732 6x21+13,5 GG | 7900
6033200 | suction piece 51.6732 6x21+13,5 Gbz | 15172
6033203 | suction piece 51.6732 6x21+13,5 Gbz A | 16795
6033217 | suction piece 51.5866 3x16 GG | 6013
6033218 | suction piece 51.5866 3x16 Gbz | 12368
6033219 | suction piece 51.5866 6x16 GG | 6013
6033220 | suction piece 51.5866 6x16 Gbz | 12368
6033221 | suction piece 51.5866 3x16+13,5 GG | 6013
6033222 | suction piece 51.5866 3x16+13,5 Gbz | 12368
6033223 | suction piece 51.5866 6x16+13,5 GG | 6013
6033224 | suction piece 51.5866 6x16+13,5 Gbz | 12368
6033233 | suction piece 51.5867 1x29 GG | 6683
6033234 | suction piece 51.5867 1x29 Gbz | 12368
6033237 | suction piece 51.5867 1x29+13,5 GG | 6683
6033238 | suction piece 51.5867 1x29+13,5 Gbz | 12368
6033241 | suction piece 51.5867 2x29 GG | 6683
6033242 | suction piece 51.5867 2x29 Gbz | 12368
6033245 | screw M27x120 DIN931 A4-70 | 55
6033246 | suction piece 51.5867 2x29+13,5 GG | 6683
6033247 | suction piece 51.5867 2x29+13,5 Gbz | 12368
6033250 | suction piece 51.5867 3x29 GG | 6683
6033251 | suction piece 51.5867 3x29 Gbz | 12368
6033254 | suction piece 51.5867 3x29+13,5 GG | 6683
6033255 | suction piece 51.5867 3x29+13,5 Gbz | 12368
6033258 | suction piece 51.5867 1x36 GG | 6683
6033259 | suction piece 51.5867 1x36 Gbz | 12368
6033262 | suction piece 51.5867 1x36+13,5 GG | 6683
6033263 | suction piece 51.5867 1x36+13,5 Gbz | 12368
6033265 | suction piece 51.5867 1x36+13,5 Gbz A | 14
6033266 | suction piece 51.5867 2x36 GG | 6683
6033267 | suction piece 51.5867 2x36 Gbz | 12368
6033270 | suction piece 51.5867 2x36+13,5 GG | 6683
6033271 | suction piece 51.5867 2x36+13,5 Gbz | 12368
6033274 | suction piece 51.5867 3x21 GG | 6683
6033275 | suction piece 51.5867 3x21 Gbz | 12368
6033278 | suction piece 51.5867 3x21+13,5 GG | 6683
6033279 | suction piece 51.5867 3x21+13,5 Gbz | 12368
6033282 | suction piece 51.5867 6x21 GG | 6683
6033283 | suction piece 51.5867 6x21 Gbz | 12368
6033286 | suction piece 51.5867 6x21+13,5 GG | 6683
6033287 | suction piece 51.5867 6x21+13,5 Gbz | 12368
6033290 | guard plate 55.4816 St | 123
6033291 | impeller intake 52.6697/1 Gbz | 1186
6033293 | pump shaft D.90x865 53.11568 1.4021 | 4006
6033294 | pump shaft D.90x865 53.11568 1.4122 | 4919
6033295 | pump shaft D.90x1215 53.11568 1.4021 | 4953
6033296 | pump shaft D.90x1215 53.11568 1.4122 | 5954
6033297 | pump shaft D.90x1565 53.11568 1.4021 | 5784
6033298 | pump shaft D.90x1565 53.11568 1.4122 | 6034
6033302 | suction piece 51.6696/3 1X29 GG | 8589
6033303 | suction piece 51.6696/3 1X29 Gbz | 22674
6033306 | suction piece 51.6696/3 1X29+13,5 GG | 8589
6033307 | suction piece 51.6696/3 1X29+13,5 Gbz | 22674
6033310 | suction piece 51.6696/3 2X29 GG | 8589
6033311 | suction piece 51.6696/3 2X29 Gbz | 22674
6033314 | suction piece 51.6696/3 2X29+13,5 GG | 8589
6033315 | suction piece 51.6696/3 2X29+13,5 Gbz | 22674
6033318 | suction piece 51.6696/3 3X29 GG | 8589
6033319 | suction piece 51.6696/3 3X29 Gbz | 22674
6033322 | suction piece 51.6696/3 3X29+13,5 GG | 8589
6033323 | suction piece 51.6696/3 3X29+13,5 Gbz | 22674
6033326 | suction piece 51.6696/3 3X21 GG | 8589
6033327 | suction piece 51.6696/3 3X21 Gbz | 22674
6033330 | suction piece 51.6696/3 3X21+13,5 GG | 8589
6033331 | suction piece 51.6696/3 3X21+13,5 Gbz | 22674
6033334 | suction piece 51.6696/3 6X21 GG | 8589
6033335 | suction piece 51.6696/3 6X21 Gbz | 22674
6033338 | suction piece 51.6696/3 6X21+13,5 GG | 8589
6033339 | suction piece 51.6696/3 6X21+13,5 Gbz | 22674
6033342 | suction piece 51.6696/3 2x21 GG | 8589
6033343 | suction piece 51.6696/3 2x21 Gbz | 22674
6033346 | intermediate flange 53.11108 St 3x29 | 2227
6033347 | intermediate flange 53.11108 Gbz 3x29 | 7968
6033348 | intermediate flange 53.11108 St 6x29 | 2227
6033349 | intermediate flange 53.11108 Gbz 6x29 | 7968
6033351 | neck ring D.325x10 55.9738 Rg | 2044
6033355 | discharge piece 50.18433 6x21 GGG | 3575
6033356 | intermediate flange 53.11144/1 St 1x29-4 | 1147
6033357 | intermediate flange 53.11144/1 St 2x29-4 | 1147
6033358 | intermediate flange 53.11144/1 St 3x29 | 1147
6033359 | intermediate flange 53.11144/1 St 3x21 | 1147
6033360 | intermediate flange 53.11144/1 St 6x21 | 1147
6033362 | suction piece 51.3918/4 3x21+13,5 GG | 9451
6033363 | suction piece 51.3918/4 3x21+13,5 Gbz | 25250
6033364 | suction piece 51.3918/4 6x21 GG | 9451
6033365 | suction piece 51.3918/4 6x21 Gbz | 25250
6033366 | suction piece 51.3918/4 6x21+13,5 GG | 9451
6033367 | suction piece 51.3918/4 6x21+13,5 Gbz | 27368
6033368 | suction piece 51.13568 3x21+13,5 GG | 10498
6033369 | suction piece 51.13568 3x21+13,5 Gbz | 28056
6033370 | suction piece 51.13568 6x21 GG | 10498
6033371 | suction piece 51.13568 6x21 Gbz | 28056
6033372 | suction piece 51.13568 6x21+13,5 GG | 10498
6033373 | suction piece 51.13568 6x21+13,5 Gbz | 28056
6033374 | pump shaft D.48x1177 53.17633 1.4462 | 3815
6033375 | guide casing 51.17411 GG | 9162
6033376 | guide casing 51.17411 Gbz | 28629
6033377 | bush D.115/100,5 55.9751/3 9.0970 | 632
6033380 | filling piece 53.9727/1 Gbz | 1581
6033383 | top guide casing 51.17412 Gbz 350/10 | 24813
6033385 | top guide casing 51.17413 GG 350/16 | 7530
6033386 | top guide casing 51.17413 Gbz 350/16 | 25954
6033388 | neck ring D.370x32,5 55.9737/1 1.4580 | 1625
6033396 | pump shaft D.90x1261 53.10825/2 1.4122 | 4963
6033398 | pump shaft D.90x1681 53.10825/2 1.4122 | 5726
6033400 | pump shaft D.90x2101 53.10825/2 1.4122 | 6490
6033401 | slide sleeve D.90/80x118 1.4122 | 1119
6033404 | end sleeve D.100/80 55.9736/3 1.4401 | 2023
6033407 | intermediate flange 53.15695 St | 2671
6033408 | intermediate flange 53.15695 1.4301 | 6151
6033409 | ring D.445/117x35 1.4301 | 2272
6033411 | suction piece 51.6696/4 Gbz 2Aussp. | 26088
6033414 | pump shaft D.90x645 53.15699/1 1.4122 | 4963
6033416 | pump shaft D.90x1065 53.15699/1 1.4122 | 5726
6033417 | intermediate flange 53.11144/1 Gbz 1x29- | 3436
6033418 | intermediate flange 53.11144/1 Gbz 2x29- | 3436
6033419 | intermediate flange 53.11144/1 Gbz 3x29 | 3436
6033420 | intermediate flange 53.11144/1 Gbz 3x21 | 3436
6033421 | intermediate flange 53.11144/1 Gbz 6x21 | 3436
6033425 | pump shaft D.90x687 53.16441/1 1.4122 | 4199
6033427 | pump shaft D.90x1107 53.16441/1 1.4122 | 4963
6033429 | pump shaft D.90x1527 53.16441/1 1.4122 | 5726
6033431 | suction piece 51.14905 Gbz | 7061
6033432 | suction piece 51.14905 Gbz A | 7252
6033434 | guide casing 52.15216 Gbz B | 5705
6033435 | guide casing 51.9558A Gbz | 7634
6033437 | guide casing 51.9558A Gbz B | 6615
6033439 | top guide casing 51.9573A Gbz 200/10 | 7443
6033441 | top guide casing 51.9573A Gbz B 200/10 | 6924
6033442 | top guide casing 51.4683 GG 200/16 | 3244
6033443 | top guide casing 51.4683 Gbz 200/16 | 8589
6033445 | pump shaft D.60x886 53.15032 1.4122 | 2318
6033446 | pump shaft D.60x886 53.15032 1.4462 | 4008
6033448 | pump shaft D.60x1136 53.15032 1.4122 | 2492
6033450 | pump shaft D.60x1386 53.15032 1.4122 | 2837
6033451 | pump shaft D.60x1386 53.15032 1.4462 | 4580
6033452 | coating Ceram C2/C1 Prop. RZP20..40 | 594
6033453 | coating Ceram C2/C1 Prop. RZP50..80 | 1246
6033455 | suction port 53.2160 1.4581 KIT | 1239
6033459 | winding mater. NU911-2/60 380/660 50Hz D | 3331
6033463 | hose clip 180-200 DIN3017 A4 | 33
6033464 | stator U92-2/60 H wound+con.15m3x16+4G16 | 18321
6033502 | stator U92-2/60 Gbz H | 12303
6033506 | shaft sleeve D.65/55 55.10772 1.4021 | 546
6033507 | balance-elastic 33,9x60/0,5 EPDM | 6
6033508 | balance-elastic 47,7x60/0,5 EPDM | 6
6033509 | balance-elastic 49,2x60/0,5 EPDM | 6
6033518 | pump shaft D.60x1636 53.15032 1.4122 | 3178
6033519 | pump shaft D.60x1636 53.15032 1.4462 | 5153
6033521 | pump shaft D.60x1886 53.15032 1.4122 | 3520
6033522 | pump shaft D.60x1886 53.15032 1.4462 | 5726
6033524 | pump shaft D.60x2136 53.15032 1.4122 | 3867
6033525 | pump shaft D.60x2136 53.15032 1.4462 | 6299
6033527 | pump shaft D.60x2386 53.15032 1.4122 | 4208
6033528 | pump shaft D.60x2386 53.15032 1.4462 | 6872
6033531 | pump shaft D.66,9x399 53.16568 1.4122 | 1976
6033533 | pump shaft D.66,9x649 53.16568 1.4122 | 2150
6033534 | pump shaft D.25x599 53.13770/3 9.4122 | 1130
6033543 | top guide casing 52.11780 Gbz B | 5916
6033546 | top guide casing 52.11780/1 Gbz B | 5916
6033547 | guide casing 52.11478/1 Gbz B | 4391
6033549 | guide casing 52.11478 Gbz B | 4391
6033551 | pump shaft SW17x272 SK.4149 1.4571 | 480
6033552 | spacer sleeve D.27,8/19,65 SK.4150 1.412 | 498
6033554 | impeller-H D.92 NorylGFN3V+Polyu. | 46
6033556 | pump shaft D.90x1215 53.16438 1.4122 | 4123
6033558 | pump shaft D.90x1565 53.16438 1.4122 | 5071
6033563 | discharge piece 51.7502 Gbz 300/10 | 8807
6033565 | discharge piece 51.7276 Gbz 350/10 | 7252
6033566 | discharge piece 51.10127/1 Gbz 300/16 | 8689
6033567 | discharge piece 51.12534 GGG 350/16 | 3626
6033570 | discharge piece 51.7502 9.0975 300/10 | 7634
6033572 | BALL BEARING | 957
6033575 | suction piece 51.6732/9 Gbz A | 16795
6033580 | suction piece 51.19328 GG | 3030
6033582 | BALL BEARING | 720
6033583 | suction piece 51.19328 Gbz | 5581
6033584 | winding mater. U92-2/60 380 50Hz D/Y PVC | 3104
6033586 | bracket AV..S120 L.250mm A4 | 700
6033595 | motor casing T12-4/6 Lgm. 10m7G1,5 | 1275
6033598 | motor casing T12-4/11 Lgm. 20m7G1,5 | 1378
6033599 | motor casing T12-4/11 Lgm. 15m7G1,5 | 1338
6033600 | pump shaft D.30x278 53.16806 1.4122 | 469
6033602 | pump shaft D.30x278 53.16806 1.4462 | 1348
6033605 | impeller-Z D.338 52.12776 GG | 3586
6033606 | impeller-Z D.338 52.12776 GG KIT | 3586
6033624 | skid TR36/120 vert. adjustable A4 | 1927
6033631 | motor hood FK34.1 2xPg42+Pg16 GG | 1505
6033641 | cable trumpet 42T/PG29 52.19364 GG | 278
6033642 | cable sleeve D.25x1,2x220 54.18782 PVC | 28
6033646 | circlips SB135 FSt | 13
6033647 | motor casing 51.2844/3 Al | 477
6033653 | impeller-E D.140 54.13935 korr135 1.458 | 1954
6033658 | ring D.798/675x75 A2 | 3727
6033757 | impeller FA15.77Z-410 GGG SVA | 4417
6033758 | impeller FA15.77Z-390 GGG SVA | 4417
6033759 | impeller FA15.77Z-370 GGG SVA | 4417
6033760 | impeller FA15.77Z-350 GGG SVA | 4417
6033761 | impeller FA15.77Z-330 GGG SVA | 4417
6033762 | impeller FA15.77Z-310 GGG SVA | 4417
6033764 | impeller-Z D.370 53.15802 GGG | 4847
6033767 | cable gland M27x1,5 Flach4x1,5 A4 | 165
6033768 | cable gland M32x1,5 Flach4x1,5 A4 | 192
6033824 | screw M16x120 DIN912 A2-70 | 13
6033840 | PUMP TWI06.30-02N SP150 50AM4 RP3 | 481
6033888 | nozzle D.70 54.17636 Stvz | 385
6033890 | mobile wear ring D.390/353x30 SK.4142 1. | 1872
6033891 | mobile wear ring SK.4142 1.4301 KIT | 1875
6033893 | propeller cap D160,8 53.15066 GG/C0 KIT | 456
6033894 | propeller cap D.160,8 53.15066 GG/C0 | 455
6033900 | anode support 54.19353 1.4571 | 319
6033903 | anode support 54.19355 1.4571 | 306
6033983 | BALL BEARING | 101
6033984 | chain wheel z=21 - 012.05.005 FR C45vz | 213
6033988 | propeller KPR500-14° GG/C0/1.4581 | 14420
6033990 | threaded pin M8x12 DIN913 A4 | 2
6033992 | pump housing Q100 51.12610 GG KIT | 940
6033993 | pump housing Q100 51.12610 GG | 636
6033994 | foot elbow of coupling 50.10633 St KIT | 6371
6033998 | cable protection sheetK63-4 FrankFl4x1,5 | 240
6033999 | impeller-H D.132/129 54.10569 Gbz | 565
6034030 | bush D.110/95,5 53.19366 PVC | 101
6034039 | chain wheel RS mandrelø 50 POM | 19
6034040 | chain wheel RS 2-part mandrelø 50 POM/A4 | 19
6034043 | BALL BEARING | 919
6034050 | guide casing 53.9822/2 GG | 1718
6034052 | filling piece 55.9990/1 GG | 273
6034064 | guide casing 53.9822/2 Gbz F | 2926
6034067 | top guide casing 53.7763/2 GG | 1712
6034068 | top guide casing 53.7763/2 Gbz L | 2794
6034078 | impeller-H D.155 54.9810/2 9.0975 | 1276
6034079 | spacer sleeve D.44,8/32 55.8475/4 1.4021 | 377
6034080 | spacer sleeve D.44,8/32 55.8475/4 1.4401 | 484
6034081 | strainer 134x696x2 53.19329 1.4571 | 334
6034082 | end sleeve D.40/30 16749 1.4401 | 295
6034083 | shaft nut M24x1,5 54.19330 1.4571 | 451
6034086 | pump shaft D.33x418 52.19331 1.4122 | 1432
6034088 | key 8x5x1142 55.14328 A4 | 217
6034089 | key 8x5x300 55.14328 A4 | 72
6034090 | key 8x5x400 55.14328 A4 | 92
6034091 | key 8x5x440 55.14328 A4 | 98
6034092 | key 8x5x500 55.14328 A4 | 113
6034093 | key 8x5x525 55.14328 A4 | 116
6034094 | key 8x5x610 55.14328 A4 | 121
6034095 | key 8x5x695 55.14328 A4 | 137
6034103 | screw M16x75 DIN933 A4-70 | 9
6034108 | MECHANICAL-SEAL-kit | 1163
6034118 | neck ring D.187x23 54.19368 1.4308 | 1225
6034119 | impeller-Z D.430 53.16791 GGG | 6154
6034129 | chaining safety device RS 010.02.039 POM | 19
6034133 | BALL BEARING | 162
6034134 | pump shaft D.42x1460 53.6793 1.4021 | 2065
6034138 | rotor D.357,6x1697 6/78 1.7225 Loher | 54585
6034139 | motor casing T56-6/78 380/50 D F | 63782
6034148 | ring D.190/157x25 1.4462 | 1082
6034149 | ring D.190/157x25 1.4308 | 746
6034150 | impeller-Z D.390 53.16793 GGG | 6781
6034153 | impeller-E D.219 53.12116 GG KIT | 3481
6034154 | impeller-E D.219 53.13096 GG | 1971
6034155 | motor casing T49-6/58 380/50 D F | 51494
6034160 | balance-elastic 46,3x60/0,5 EPDM | 6
6034166 | stator T34-6/41 480/830 60Hz+GEH.GG/C0 | 17373
6034175 | pipe coupling G2 A4 | 191
6034178 | coupling casing 51.19358 GG | 1928
6034179 | coupling casing 51.19358 Gbz | 3129
6034183 | coupling 54.19359 1.4021 | 514
6034184 | coupling 54.19359 1.4122 | 765
6034185 | coupling 54.19359 1.4462 | 990
6034187 | pump shaft D.33x418 52.19331 1.4462 | 2005
6034188 | fixation ring D.40/28x8 54.19356 1.4401 | 158
6034189 | pump shaft D.33x563 52.19331 1.4462 | 2099
6034190 | clamp sleeve D.48/32x16 54.19357 1.4401 | 114
6034197 | pump shaft D.33x563 52.19331 1.4122 | 1528
6034199 | pump shaft D.33x708 52.19331 1.4122 | 1623
6034201 | pump shaft D.33x853 52.19331 1.4122 | 1719
6034203 | pump shaft D.33x998 52.19331 1.4122 | 1813
6034204 | pump shaft D.33x708 52.19331 1.4462 | 2196
6034205 | key 8x5x90 DIN6885 55.11061 A4 | 97
6034206 | key 10x6x70 54.13671 A4 | 91
6034207 | pump shaft D.33x853 52.19331 1.4462 | 2293
6034226 | cable gland M16x1,5 5-9 A2 | 73
6034231 | pump shaft SW17x1378 SK.4158 1.4571 | 835
6034232 | spacer sleeve D.27,8/48,2 SK.4159 1.4122 | 359
6034233 | tightening screw M8x1512 SK.4160 A2-80 | 289
6034235 | rotor D.88,5x874 2+4/28 1.4021 | 4199
6034236 | rotor D.88,5x874 2+4/28 1.4462+g | 4963
6034237 | rotor D.88,5x944 2+4/35 1.4021 | 4391
6034238 | rotor D.88,5x944 2+4/35 1.4462+g | 5153
6034239 | rotor D.88,5x994 2+4/40 1.4021 | 4580
6034240 | rotor D.88,5x994 2+4/40 1.4462+g | 5346
6034241 | rotor D.88,5x1044 2+4/45 1.4021 | 4773
6034242 | rotor D.88,5x1044 2+4/45 1.4462+g | 5535
6034243 | rotor D.88,5x1144 2+4/55 1.4021 | 4963
6034268 | setting ring gage RS 011.03.021 1.4301 | 234
6034270 | cable trumpet 60T 30m NSS 4x25 KIT | 2980
6034271 | threaded rod M24x120 DIN976 1.4301 | 64
6034277 | cable trumpet 42T RF 30m NSS 7x1,5 KIT | 2117
6034278 | booster shroud sealing D.219,1x170x3 EPD | 48
6034296 | two-way check valve w.change-over switch | 3514
6034299 | Abschluß- und Zwischenplatte 281-311 | 3
6034302 | compens. washer ball ber D.51,0x61,0x0,4 | 10
6034303 | compens. washer ball ber D.74,0x84,0x0,5 | 22
6034309 | lever for gripping device A4 | 109
6034310 | rotor D.88,5x1144 2+4/55 1.4462+g | 5726
6034311 | rotor D.88,5x1194 2+4/60 1.4021 | 5153
6034312 | rotor D.88,5x1194 2+4/60 1.4462+g | 5916
6034313 | rotor D.88,5x1274 2+4/68 1.4021 | 5346
6034314 | rotor D.88,5x1274 2+4/68 1.4462+g | 6109
6034315 | rotor D.88,2x1344 2+4/75 1.4462+g | 6299
6034316 | rotor D.88,2x1464 2+4/87 1.4462+g | 6490
6034326 | intermediate piece 50.19337 GG | 2248
6034327 | intermediate piece 50.19337 Gbz | 4053
6034329 | discharge piece 50.19345 1x29+1x16 GG | 3151
6034330 | discharge piece 50.19345 1x29+1x16 Gbz | 8589
6034331 | BALL BEARING | 1284
6034332 | sealing casing 53.19338 GG | 679
6034333 | sealing casing 53.19338 Gbz | 1007
6034341 | casing D.330/263x776 52.19347 St | 4391
6034342 | casing D.330/263x776 52.19347 1.4571 | 8778
6034343 | flange M8-2 St37 | 382
6034344 | flange M8-2 1.4571 | 1506
6034345 | flange 54.19348 St37 | 649
6034346 | flange 54.19348 1.4571 | 2064
6034348 | shaft sleeve D.44/38 54.19349 1.4122 | 266
6034349 | supporting plate D.110x30 1.4122+carbon | 816
6034372 | casing D.330/263x846 52.19347 St | 4580
6034373 | casing D.330/263x846 52.19347 1.4571 | 9162
6034374 | casing D.330/263x896 52.19347 St | 4773
6034375 | casing D.330/263x896 52.19347 1.4571 | 9543
6034384 | non-return valve U ANSI6" Gbz | 2415
6034388 | non-return valve ANSI8"150lbs K14 Gbz A | 8298
6034389 | non-return valve U ANSI8" Gbz | 3226
6034390 | screw M20x80 DIN939 A4 | 31
6034391 | NRV housing ANSI8"150lbs K14 GG | 2667
6034394 | pump shaft D.26x462 53.16586 1.4462 | 1345
6034395 | discharge piece 53.9542/2 9.0975 H | 2323
6034396 | key 6x4x355 54.14635 A4 | 75
6034398 | NRV housing DN80PN-16 9.0975 | 1565
6034399 | discharge piece 50.19345 2x16 GG | 3151
6034400 | discharge piece 50.19345 2x16 Gbz | 8589
6034401 | guide casing 52.12702/1 Gbz B | 2356
6034408 | guide casing 52.18289 GG H | 621
6034409 | guide casing 52.18289 GG J | 462
6034411 | guide casing 52.18289 GG H | 1919
6034413 | guide casing 52.18289 Gbz J | 1322
6034415 | suction piece 51.16854 Gbz | 1513
6034416 | key 6x4x154 54.14309 A4 | 54
6034417 | key 6x4x289 54.14309 A4 | 50
6034418 | key 6x4x424 54.14309 A4 | 39
6034419 | key 6x4x694 54.14309 A4 | 53
6034420 | key 6x4x154 54.14309 A4 | 46
6034421 | shaft sleeve D.40/30 55.16856/1 1.4401 | 279
6034422 | cable stuffing box PG42 1536/7 VNA5 A4 | 830
6034442 | casing D.330/263x946 52.19347 St | 4963
6034443 | casing D.330/263x946 52.19347 1.4571 | 9928
6034444 | casing D.330/263x1046 52.19347 St | 5153
6034445 | casing D.330/263x1046 52.19347 1.4571 | 10305
6034446 | casing D.330/263x1096 52.19347 St | 5346
6034447 | casing D.330/263x1096 52.19347 1.4571 | 10688
6034448 | casing D.330/263x1176 52.19347 St | 5535
6034449 | casing D.330/263x1176 52.19347 1.4571 | 11071
6034450 | casing D.330/263x1246 52.19347 St | 5726
6034451 | casing D.330/263x1246 52.19347 1.4571 | 11453
6034452 | casing D.330/263x1366 52.19347 St | 5916
6034453 | casing D.330/263x1366 52.19347 1.4571 | 11832
6034456 | discharge piece 52.16914/1 GG ANSI 8" | 989
6034457 | discharge piece 52.16914/1 Gbz ANSI 8" | 2032
6034458 | discharge piece 51.1013/1 GG ANSI 10" | 2502
6034459 | discharge piece 51.1013/1 Gbz ANSI 10" | 5750
6034462 | stator U210-4/70 St V | 34634
6034463 | stator U210-4/90 St V | 29275
6034477 | stator U211-4/110 St V | 46632
6034481 | rotor D.287,9x1580 4/50 1.7131TH | 28629
6034482 | rotor D.287,9x1680 4/60 1.7131TH | 29582
6034483 | rotor D.287,9x1780 4/70 1.7131TH | 37414
6034484 | rotor D.287,9x1880 4/80 1.7131TH | 31489
6034485 | rotor D.287,9x1980 4/90 1.7131TH | 40427
6034486 | rotor D.287,9x2080 4/100 1.7131TH | 39412
6034487 | rotor D.287,9x2180 4/110 1.7131TH | 40871
6034488 | rotor D.287,9x2280 4/120 1.7131TH | 39125
6034490 | pump shaft D.55x475 53.16745 1.4462 | 2353
6034498 | end sleeve D.40/30 55.16817 1.4401 | 405
6034499 | rotor D.287,9x1670 4/50 1.7131TH | 28629
6034500 | rotor D.287,9x1770 4/60 1.7131TH | 29582
6034502 | rotor D.287,9x1870 4/70 1.7131TH | 30538
6034503 | rotor D.287,9x2070 4/90 1.7131TH | 33401
6034504 | rotor D.287,9x2170 4/100 1.7131TH | 35309
6034505 | rotor D.287,9x2270 4/110 1.7131TH | 37216
6034506 | rotor D.287,9x2370 4/120 1.7131TH | 39125
6034507 | shaft nut M22x1,5 LH 55.14429 A4 | 99
6034510 | intermediate flange 53.15798 GG KIT | 464
6034521 | threaded pin M24x100 54.19373 A2 | 105
6034522 | threaded pin M24x143 54.19373 A2 | 14
6034523 | threaded pin M24x162 54.19373 A2 | 300
6034524 | threaded rod M24x1000 DIN976 A2 | 99
6034530 | ring D.219,1/82,5x20 A2 | 453
6034531 | ring D.219,1/82,5x20 A4 | 637
6034546 | pump TWI06.30-04N SP150 60AM4 RP3 | 708
6034550 | pump TWI06.30-08N SP150 60AM6 RP3 | 1116
6034552 | pump TWI06.30-11N SP150 60AM6 RP3 | 1446
6034553 | pump TWI06.30-12N SP150 60AM6 RP3 | 1512
6034554 | pump TWI06.30-14N SP150 60AM6 RP3 | 1774
6034556 | pump TWI06.30-17N SP150 60AM6 RP3 | 2100
6034558 | pump TWI06.30-23N SP150 60AM6 RP3 | 3002
6034561 | pump TWI06.30-28N SP150 60AM6 RP3 | 3600
6034569 | pump TWI06.50-04N SP230 60AM6 RP3 | 789
6034570 | pump TWI06.50-05N SP230 60AM6 RP3 | 880
6034572 | pump TWI06.50-07N SP230 60AM6 RP3 | 1104
6034573 | pump TWI06.50-08N SP230 60AM6 RP3 | 1263
6034574 | strap L=421 54.15530 1.4571 | 402
6034581 | stator U212-4/120 St V | 54304
6034583 | rotor D.247,9x1880 4/80 1.7131TH VER | 31489
6034584 | rotor D.247,9x1930 4/85 1.7131TH VER | 32445
6034585 | rotor D.247,9x2080 4/100 1.7131TH VER | 35309
6034586 | rotor D.247,9x2280 4/120 1.7131TH VER | 39125
6034605 | discharge piece 50.18237 2x36+1x16 GG | 12419
6034606 | discharge piece 50.18237 2x36+1x16 Gbz | 23537
6034607 | discharge piece 50.18255 4x29+2x16 GG | 12419
6034608 | discharge piece 50.18255 4x29+2x16 Gbz | 23537
6034609 | discharge piece 50.19149 3x21+1x16 Gbz | 23856
6034612 | pump shaft D.90x790 52.19135 1.4462 | 4963
6034613 | coupling 53.19136 1.4462 | 3622
6034615 | discharge piece 50.19380/1 3x21+1x16 Gbz | 10498
6034617 | discharge piece 50.19371 2x36+1x16 Gbz | 8843
6034618 | discharge piece 50.19380 2x36+1x16 Gbz | 8778
6034619 | discharge piece 50.19381 3x21 Gbz | 8778
6034620 | top guide casing 51.1017/4 GG M | 3428
6034622 | spacer sleeve D.70/55 55.7682/5 1.4021 | 732
6034623 | impeller-H D.239 53.1027/5 9.0975 | 4449
6034624 | strap L=1221 54.15530 St | 301
6034625 | strap L=1221 54.15530 1.4541 | 603
6034626 | strap L=1221 54.15530 1.4571 | 603
6034627 | strap L=1321 54.15530 St | 301
6034628 | strap L=1321 54.15530 1.4541 | 603
6034629 | strap L=1321 54.15530 1.4571 | 603
6034630 | strap L=1421 54.15530 St | 301
6034631 | strap L=1421 54.15530 1.4541 | 603
6034632 | strap L=1421 54.15530 1.4571 | 603
6034633 | strap L=1521 54.15530 St | 301
6034634 | strap L=1521 54.15530 1.4541 | 603
6034635 | strap L=1521 54.15530 1.4571 | 603
6034637 | pump shaft D.48x752 53.15529/1 1.4122 | 3436
6034639 | pump shaft D.48x852 53.15529/1 1.4122 | 3626
6034650 | cable support 51.19377 7xM36x1.5 St | 2442
6034651 | cable support Einzell. St | 2233
6034653 | cover plate 19378 1.4571 | 1551
6034654 | motor hood 51.19376 GGG | 6852
6034655 | BALL BEARING | 5414
6034659 | cooling flange cover D.544 53.19362 GG | 3490
6034660 | stator FK202-2/22 400/690 50Hz 3Bi110 | 2964
6034661 | suction port 52.14259A KIT | 1972
6034662 | bottom part 53.15167/1 GG KIT | 678
6034667 | pipe clamp DN800 53.19387 1.4571 | 2167
6034669 | pipe clamp D.813 53.19306 A4 | 1910
6034670 | ring D.219,1/107x20 A2 | 582
6034671 | ring D.219,1/107x20 A4 | 638
6034672 | ring for intake piece 54.19374 A2 | 604
6034673 | ring for intake piece 54.19374 A4 | 835
6034674 | ring for intake piece 54.19374/1 A2 | 812
6034675 | ring for intake piece 54.19374/1 A4 | 838
6034676 | supporting rubber 322/40x3 54.19187/2 Gu | 7
6034677 | supporting rubber 198/40x3 54.19187/3 Gu | 7
6034707 | pump TWI06.50-10N SP230 60AM6 RP3 | 1517
6034708 | pump TWI06.50-13N SP230 60AM6 RP3 | 1901
6034710 | pump TWI06.50-17N SP230 60AM6 RP3 | 2411
6034713 | pump TWI06.60-02N SP300 60AM4 RP3 | 544
6034716 | pump TWI06.60-04N SP300 60AM6 RP3 | 833
6034718 | pump TWI06.60-06N SP300 60AM6 RP3 | 1126
6034719 | pump TWI06.60-07N SP300 60AM6 RP3 | 1271
6034721 | PUMP ASSY,HEAD__PS-30033QS(NR630-9) | 1559
6034765 | pump housing Q150 51.17629 GGG | 3430
6034766 | pump housing Q150 51.17629 GGG | 2989
6034769 | impeller-W D.363 52.19379 Abrasit | 5139
6034770 | impeller-W D.345 52.19379 Abrasit | 5139
6034801 | coupling O 54.15082/1 9.0980 | 459
6034813 | impeller-H D.184 54.9490 korr158 9.0975 | 1953
6034814 | winding mater. U92-2/50 460 60Hz D PE2 | 3606
6034824 | threaded pin M16x110 55.17461 A2 | 197
6034825 | threaded pin M16x110 55.17461 A4 | 346
6034826 | threaded pin M16x85 55.17461 A4 | 373
6034827 | extension M12x100 55.15554 A4 | 185
6034828 | extension M12x125 55.15554 A2 | 194
6034838 | pipe support 213-225 52.19384 A4 | 324
6034857 | impeller-E D.219 SK.4176 GG | 1525
6034861 | impeller FA15.93E-336kor313 FK27.1 GGG | 5139
6034906 | pump shaft D.48x952 53.15529/1 1.4122 | 3817
6034909 | pump shaft D.48x1052 53.15529/1 1.4122 | 4105
6034911 | key 8x5x111555.15532 A4 | 125
6034912 | key 8x5x1215 55.15532 A4 | 125
6034913 | pump shaft D.48x1152 53.15529/1 1.4122 | 4391
6034914 | key 8x5x1315 55.15532 A4 | 125
6034915 | key 8x5x1415 55.15532 A4 | 125
6034916 | pump shaft D.48x1252 53.15529/1 1.4122 | 4678
6034917 | impeller-H D.239 53.1027/5 Gbz | 3542
6034919 | pump shaft D.48x1352 53.15529/1 1.4122 | 4963
6034922 | pump shaft D.48x1452 53.15529/1 1.4122 | 5250
6034925 | pump shaft D.48x1552 53.15529/1 1.4122 | 5535
6034928 | pump shaft D.48x1652 53.15529/1 1.4122 | 5822
6034929 | coupling 54.14951/1 1.4021 | 1202
6034930 | coupling 54.14951/1 1.4122 | 2037
6034931 | discharge piece 50.19380/1 3x21+1x16 GGG | 7061
6034932 | discharge piece 50.19381 3x21 GGG | 5346
6034933 | discharge piece 50.19381 6x21+1x16 Gbz | 8778
6034934 | discharge piece 50.19381 6x21+1x16 GGG | 5346
6034935 | discharge piece 50.19381 3x21+1x16 Gbz | 8778
6034936 | discharge piece 50.19381 3x21+1x16 GGG | 5346
6034937 | discharge piece 50.19381 6x21 Gbz | 8778
6034938 | discharge piece 50.19381 6x21 Gbz | 5346
6034939 | discharge piece 50.19380 2x36+1x16 GGG | 5346
6034940 | discharge piece 50.19380 1x36+1x16 Gbz | 8778
6034941 | discharge piece 50.19380 1x36+1x16 GGG | 5346
6034942 | discharge piece 50.19371 2x36+1x16 GG | 5153
6034943 | discharge piece 50.19371 1x36+1x16 Gbz | 8589
6034944 | discharge piece 50.19371 1x36+1x16 GG | 5153
6034948 | discharge piece 50.19380 2x29+1x16 GGG | 5346
6034949 | discharge piece 50.19380 2x29+1x16 Gbz | 8778
6034950 | discharge piece 50.18616 1x36+1x16 GG | 5191
6034951 | discharge piece 50.18616 1x36+1x16 Gbz | 8061
6034952 | pump shaft D.65x1546 52.19391 1.4021 | 4448
6035127 | stator T20-2/22 400/690 50Hz | 2779
6035128 | motor casing T20-2/22 Lgm. 15m7x2,5 | 5342
6035132 | diaphragm f.VAG-Hydrostop DN80PN10 NBR | 522
6035137 | mobile wear ring O 54.19394 9.0975 | 380
6035138 | neck ring D.118x11 54.19393 1.4580 | 390
6035139 | strap L=1006 54.15530 1.4541 | 498
6035140 | pump shaft D.48x1162 53.17633 1.4462 | 2510
6035141 | mobile wear ring U 55.13271/1 9.0975 | 427
6035142 | impeller-H D.175 53.12668/3 Gbz | 1537
6035143 | mobile wear ring U 54.19395 9.0975 | 456
6035144 | suction piece 51.15525/1 Gbz | 3613
6035145 | neck ring D.135x10 55.13272 1.4580 | 637
6035146 | key 8x5x900 55.15532 A4 | 124
6035147 | mobile wear ring O 55.13270/1 9.0975 | 427
6035148 | cable trumpet 42T RF 15m H07 7G1,5 KIT | 1419
6035152 | impeller-R D.158 53.3189/3 undrilled Gbz | 1857
6035173 | cable shoe 1,00 N red | 2
6035174 | cable shoe 2x0,75 N light blue | 2
6035175 | winding mater. U92-2/50 400 50Hz D/Y PVC | 1965
6035178 | ceram VK2000 C1 black | 303
6035181 | stator T13-2/12 400 50Hz Y 3PTC140 | 792
6035188 | stator F124.1-4/9 230/400 50Hz VN04 | 1425
6035191 | washer D.172/136x5 1.4571 136.04.010 | 502
6035192 | propeller TR80-1A /136.04.009 | 4626
6035193 | propeller TR80-1A / PUR 80HV (flushing) | 4965
6035198 | motage pins H75 S.2871 1.4021 | 696
6035211 | double guide bracket 53.16808 St/C0 | 1050
6035216 | ring D.346/144x45 St37-2 | 471
6035217 | adapter flange 53.19241__1 St | 307
6035223 | stator FK27.1-4/32 400 50HzVN23PTC110 | 5839
6035224 | cable trumpet 60T 20m S07RN-F 4G6(4x1) | 1457
6035234 | screw M16x110 DIN912 A4-70 | 17
6035236 | screw M16x120 DIN912 A4-70 | 105
6035237 | motor casing FKT56-8/58 460/60 D F | 67807
6035238 | motor casing FKT56-6/78 460/60 D F | 74266
6035239 | cable trumpet M48x1,5 28-32 54242.32-M | 275
6035241 | motor casing FKT56-8/70 380/50 D F | 65558
6035242 | cable trumpet M55x1,5 36-40 54242.40 M | 295
6035245 | motor casing T56-6/64 500/50 D F | 51254
6035248 | motor casing T49-8/36 EX 460/60 SD F | 41709
6035251 | motor casing T56-10/53 EX 460/60 SD F | 63519
6035252 | motor casing T56-8/70 EX 460/60 SD F | 63398
6035256 | motor casing T49-10/43 EX 460/60 SD F | 43961
6035257 | motor casing T49-10/53 EX 460/60 SD F | 48111
6035259 | motor casing T49-10/30 EX 460/60 SD F | 41709
6035260 | rotor D.398,2x1597 8/70 1.4571 Loher | 67428
6035261 | rotor D. x1477 10/53 1.4571 Loher | 72245
6035270 | motor casing FKT56-6/70 380/50 D F | 66719
6035274 | stator NU80.-2/68 St+A2 G 500/865 | 9968
6035275 | casing KE3 | 150
6035280 | motor casing FKT49-4/42 400/50 SD F | 41709
6035281 | cable trumpet M80x2 64-68 54242.68-M80 | 420
6035283 | motor casing T56-10/53 EX 460/60 D F | 51719
6035288 | line-up terminals 6x10qmm + 6x2,5qmm +PE | 197
6035289 | motor casing FKT72-8/66 460/60 D F | 102412
6035290 | rotor D.490x2153 8/66 1.7225 | 70616
6035291 | motor hood 50.17787 GG | 7660
6035293 | cable trumpet Pg36 32-35 54523.35-36RF | 129
6035296 | motor casing FKT49-4/42 380/50 D F | 41709
6035309 | flat gasket D.273/329x6 EN1514-1 EPDM | 54
6035310 | rotor D.213,2x892 4/24 1.4462 | 6703
6035313 | impeller-W D.195 52.11873/1 korr185 GGG | 1031
6035320 | rotor U4 Franklin 178153911 | 1007
6035321 | Rep.Kit 7 NU431(411/412)-2/30-75 A KIT | 53
6035322 | cable trumpet 30T 10m NSS 7x1,5 KIT | 451
6035328 | rotor D.288,3x1278 6/46 1.4462 | 15310
6035331 | anode support 54.17894 1.4571 KIT | 328
6035332 | anode support 54.17894 1.4571 | 269
6035333 | impeller-D D.740 52.17150 1.4517 Lr.4308 | 48844
6035335 | threaded pin M16x165 55.17461 A2 | 310
6035364 | ring for intake piece 54.19374/2 A2 | 447
6035365 | ring for intake piece 54.19374/2 A4 | 509
6035367 | impeller-H D.311 53.6664/19.0975 | 5346
6035368 | discharge piece 53.15508 GG 100/16 1 Aus | 841
6035369 | discharge piece 53.15508 Gbz 100/16 1Aus | 1196
6035370 | discharge piece 53.15508 GG 100/16 2 Au | 924
6035371 | discharge piece 53.15508 Gbz 100/16 2Aus | 1356
6035372 | discharge piece 53.15508 GG 100/16 3 Au | 1084
6035373 | discharge piece 53.15508 Gbz 100/16 3Aus | 1517
6035374 | discharge piece 53.15507 GG 80/16 1Aussp | 1137
6035375 | discharge piece 53.15507 Gbz 80/16 1Auss | 1908
6035376 | discharge piece 53.15507 GG 80/16 2Aussp | 1111
6035377 | discharge piece 53.15507 Gbz 80/16 2Auss | 1879
6035378 | discharge piece 53.15507 GG 80/16 3Aussp | 1271
6035379 | discharge piece 53.15507 Gbz 80/16 3Auss | 2038
6035380 | discharge piece 53.15506 GG 65/16 1Aussp | 731
6035381 | discharge piece 53.15506 Gbz 65/16 1Auss | 1083
6035382 | discharge piece 53.15506 GG 65/16 2Aussp | 901
6035383 | discharge piece 53.15506 Gbz 65/16 2Auss | 1280
6035384 | discharge piece 53.15506 GG 65/16 3Auss | 1062
6035385 | discharge piece 53.15506 Gbz 65/16 3Auss | 1439
6035395 | seal ring D.18 55.10759 Gi | 76
6035396 | seal ring D.22 55.10759 Gi | 76
6035397 | seal ring D.24 55.10759 Gi | 76
6035398 | pressure ring D.23 55.10758 Rg | 123
6035399 | pressure ring D.23 55.10758 Gbz | 156
6035400 | pressure ring D.25 55.10758 Rg | 123
6035401 | pressure ring D.25 55.10758 Gbz | 156
6035402 | pressure ring D.19 55.10758 Rg | 123
6035403 | pressure ring D.19 55.10758 Gbz | 156
6035422 | suction piece 51.16739 Gbz | 1430
6035427 | top guide casing 52.18290 Gbz | 2088
6035430 | impeller-H D.142 53.18291 Gbz | 626
6035434 | washer D.139,7x20 A4 | 292
6035435 | washer D.139,7x20 A2 | 233
6035436 | ring D.139,7/54,5x20 A4 | 357
6035437 | ring D.139,7/54,5x20 A2 | 278
6035446 | motage pins H75 1.4021 | 383
6035462 | flat gasket D.47/103x3 EN1514-1 EPDM | 55
6035467 | BALL BEARING | 1287
6035468 | BALL BEARING | 1597
6035474 | stator FO172-4/12 400/690 50Hz 3PTC110° | 1620
6035479 | wear rail 060.02.006 A2 | 310
6035481 | adapter B300 060.03.001 A2 | 2198
6035488 | housing unit RZP80-1 flange A4 | 11773
6035489 | flow housing RZP80-1 flange 1.4571 | 10592
6035491 | cone RZP80-1 flange 1.4571 | 6549
6035506 | suction piece 51.1011 GG | 4081
6035509 | sealing tape EPDM- 40x5 self-adhesive | 13
6035512 | cable trumpet 53.16365 10m NSS 2x1,5 | 830
6035513 | cable trumpet 52.16360 10m NSS 4x35 | 2250
6035514 | winding mater. U92-2/36 380 50Hz D/Y PVC | 1989
6035515 | adapter 54.18769 GG KIT | 332
6035516 | capacitor 6µF for KE1S | 58
6035518 | cable trumpet without cable M65 48-53 | 846
6035519 | cable trumpet without cable M22 11-14 | 501
6035520 | Rep.Kit 1 FK17.1K Vit | 196
6035521 | Rep.Kit 2 FK 17.1K 50Hz Vit | 1214
6035522 | type plate 73x25 NEUTRAL A2 raw | 14
6035523 | type plate 73x25 NEUTRAL Alu raw | 3
6035527 | type plate 73x25 Salmson Alu raw | 3
6035528 | type plate 85x90 Salmson A2 raw | 14
6035529 | type plate 85x90 Salmson Alu raw | 8
6035535 | stator T13-2/12 230 50Hz VN02 3PTC140 | 792
6035536 | pump shaft K45 6-kant 85599 | 275
6035537 | BALL BEARING | 20
6035538 | suction piece 51.18559/1 GBZ E | 4171
6035539 | discharge piece 50.18015/1 1x36+1x16 GG | 3817
6035540 | discharge piece 50.18015/1 1x36+1x16 GBZ | 6965
6035541 | BALL BEARING | 65
6035542 | extension 53.18396 1m A4 | 2303
6035546 | floater TB25 KIT | 6968
6035551 | motor casing T13-2/16 Lgm. 10m7G1,5 | 1809
6035553 | flange D.340/83x24 54.18992/5 A2 | 1349
6035559 | coil 192061 A2 | 421
6035566 | shaft sleeve D.40/30 54.16751/1 1.4401 | 207
6035567 | spacer sleeve D.40/30 55.16750/1 1.4401 | 284
6035568 | washer D.38/9x4 1.4401 55.16748 | 131
6035570 | pump shaft D.30x433 53.18395 1.4122 | 989
6035572 | pump shaft D.30x568 53.18395 1.4122 | 1086
6035574 | pump shaft D.30x703 53.18395 1.4122 | 1188
6035576 | pump shaft D.30x838 53.18395 1.4021 | 1285
6035578 | pump shaft D.30x973 53.18395 1.4122 | 1382
6035580 | pump shaft D.30x973 53.18395 1.4122 | 1580
6035582 | pump shaft D.30x1243 53.18395 1.4122 | 1779
6035584 | pump shaft D.30x1513 53.18395 1.4122 | 2174
6035586 | pump shaft D.30x189 53.19402 1.4122 | 789
6035588 | pump shaft D.30x324 53.19402 1.4122 | 643
6035591 | pump shaft D.30x324 53.19402 1.4122 | 791
6035593 | pump shaft D.30x594 53.19402 1.4122 | 968
6035595 | pump shaft D.30x729 53.19402 1.4122 | 1086
6035596 | filling piece 54.19405 1.4571 | 25
6035597 | shaft sleeve D.40/30 55.16856/1 1.4021 | 197
6035599 | key 6x4x653 54.14309 A4 | 50
6035600 | key 6x4x788 54.14309 A4 | 58
6035601 | key 6x4x1058 54.14309 A4 | 76
6035602 | key 6x4x1328 54.14309 A4 | 91
6035603 | key 6x4x1463 54.14309 A4 | 91
6035604 | key 6x4x1598 54.14309 A4 | 91
6035605 | key 6x4x919 54.14309 A4 | 68
6035606 | key 6x4x1191 54.14309 A4 | 76
6035620 | double guide bracket 53.16808 A4 | 1071
6035621 | pipe clamp D.356 53.16811 A4 | 615
6035622 | pipe clamp D.356 53.16812 A4 | 427
6035623 | screw M12x45 DIN933 A4-70 | 3
6035625 | non-return valve DN250PN10 S402Z Gbz | 22603
6035627 | pump shaft D.26x452 53.16586 1.4122 | 1944
6035628 | pump shaft D.26x452 53.16586 1.4462 | 1261
6035636 | impeller-H D.380 52.9721 9.0975 | 10078
6035638 | strainer 472x436x1,5 L.8x8 1.4571 | 477
6035639 | suction piece 51.6696/3 GG | 9543
6035640 | suction piece 51.6696/3 Gbz | 25195
6035642 | suction piece 51.6696/3 Gbz A | 25575
6035644 | screw M12x35 DIN6912 A2 | 4
6035649 | pump shaft D.45x1310 53.17193 1.4122 | 2482
6035650 | key 8x5x1150 54.14358/1 A4 | 96
6035653 | rotor D.133x2264 2/135 1.4462+g H2 | 19003
6035654 | stator NU12.-2/135 St V | 19486
6035656 | stator NU12.-2/135 Gbz V | 35239
6035658 | discharge piece 52.5902/1 9.0975 150/25 | 3517
6035660 | suction piece 51.15365 9.0975 | 2401
6035661 | pump shaft D.20x371 53.15367 1.4462 | 1506
6035664 | stage casing 54.5826 9.0975 S | 1379
6035667 | impeller-H D.130 53.19451 Gbz | 525
6035668 | BALL BEARING | 2361
6035670 | top guide casing 11115/1 9.0975 B 350/10 | 30320
6035672 | cap 54.10232 9.0975 | 744
6035673 | end sleeve D.100,2/80 55.9736/4 1.4021 | 649
6035676 | discharge piece 50.19380 1x36 GGG | 5346
6035677 | discharge piece 50.19380 1x36 Gbz | 8778
6035678 | screw M16x35 DIN6912 A4-70 | 22
6035679 | screw UNF 1/2"x1 1/4" A2-70 | 31
6035680 | screw UNF 1/2"x1 1/2" A2-70 | 47
6035684 | impeller-H D.443 6052526 1.4517 | 20217
6035686 | end sleeve D.100,2/80 55.9736/4 1.4401 | 1908
6035691 | shaft nut M42x1,5 55.9336 1.4021 | 581
6035705 | impeller-Z D.410 53.15802 GGG | 4441
6035751 | stator NU60.-2/61 St+A2 G 400/690 50 ges | 4906
6035763 | impeller-E D.234 52.19429 Abrasit | 8809
6035764 | impeller-E D.246 52.19429 Abrasit | 8809
6035765 | impeller-E D.258 52.19429 Abrasit | 8809
6035766 | impeller-E D.270 52.19429 Abrasit | 8809
6035767 | impeller-E D.282 52.19429 Abrasit | 8809
6035768 | impeller-E D.294 52.19429 Abrasit | 8809
6035769 | impeller-E D.306 52.19429 Abrasit | 8809
6035770 | impeller-E D.318 52.19429 Abrasit | 8809
6035771 | impeller-E D.234 52.19430 Abrasit | 8809
6035772 | impeller-E D.246 52.19430 Abrasit | 8809
6035773 | impeller-E D.258 52.19430 Abrasit | 8809
6035774 | impeller-E D.270 52.19430 Abrasit | 8809
6035775 | impeller-E D.282 52.19430 Abrasit | 8809
6035776 | impeller-E D.294 52.19430 Abrasit | 8809
6035778 | inspection cover 53.12843 Abrasit | 847
6035780 | pump housing Q100 50.19427 Abrasit | 5683
6035781 | suction port 51.19428 Abrasit | 4603
6035783 | impeller-Z D.410 53.16793 GGG | 6781
6035784 | impeller-E D.278 52.19429 Abrasit | 8809
6035785 | impeller-E D.278 52.19430 Abrasit | 8809
6035789 | pump housing Q100 1000516383 GG KIT | 1337
6035792 | gearbox shaft TR65 - 037.01.010 - 1.4021 | 1270
6035793 | coupling flange 51.16061 GGG | 2879
6035794 | propeller RZP75 17° 038.04.003 A4 | 5948
6035798 | impeller-H D.176 53.11461 9.0975 | 1676
6035799 | impeller-H D.176 53.11461undrilled9.0975 | 1606
6035800 | safety bar D.3x75 54.19444 St | 9
6035801 | safety bar D.4x75 54.19444 St | 3
6035802 | safety bar D.5x75 54.19444 St | 6
6035803 | safety bar D.3x110 54.19444 St | 9
6035804 | safety bar D.4x110 54.19444 St | 8
6035805 | safety bar D.5x110 54.19444 St | 2
6035806 | safety bar D.3x140 54.19444 St | 9
6035807 | safety bar D.3x140 54.19444 St | 3
6035808 | safety bar D.5x140 54.19444 St | 3
6035809 | safety bar D.4x160 54.19444 St | 14
6035810 | safety bar D.5x160 54.19444 St | 3
6035811 | safety bar D.6x160 54.19444 St | 7
6035812 | safety bar D.4x210 54.19444 St | 16
6035813 | safety bar D.5x210 54.19444 St | 3
6035814 | safety bar D.6x210 54.19444 St | 7
6035815 | safety bar D.4x260 54.19444 St | 9
6035816 | safety bar D.5x260 54.19444 St | 7
6035817 | safety bar D.6x260 54.19444 St | 7
6035822 | washer D.120/405x5 PA6 03N.03.048-1 | 33
6035823 | bolt D.16x595 A2 | 142
6035824 | bolt D.20x640 A2 | 225
6035825 | wiper axle RS L=671 A2 | 361
6035826 | propeller RZP50/10°/034.04.001 A4 | 2310
6035830 | seal ring D.13/A35x12 EPDM 70 Shore A | 8
6035831 | seal ring D.15/A26,5x11 EPDM 70 Shore A | 4
6035849 | pipe clamp D.457 53.19441 Stvz | 391
6035850 | impeller-H D.184 54.8572/3korr156 9.0975 | 1888
6035854 | Rep.Kit 3 HC20.1G | 1071
6035855 | Rep.Kit 3 HC20.1K | 1400
6035863 | impeller FA15.52E-230 GG SVA | 1942
6035866 | winding mater. U86-2/35 400 50Hz D/Y PVC | 1007
6035869 | pump housing Q300 51.19443 Abrasit | 76760
6035870 | pump housing Q300 51.19443 Abrasit | 59164
6035873 | impeller-D D.630 52.19447 Abrasit Lr.430 | 28223
6035875 | inspection cover 54.16476 Abrasit | 14
6035877 | impeller-D D.585 52.19447 Abrasit Lr.430 | 28223
6035878 | impeller-D D.615 52.19447 Abrasit Lr.430 | 28223
6035879 | impeller-D D.645 52.19447 Abrasit Lr.430 | 28495
6035880 | impeller-D D.660 52.19447 Abrasit Lr.430 | 28255
6035881 | impeller-D D.675 52.19447 Abrasit Lr.430 | 38851
6035882 | impeller-D D.691 52.19447 Abrasit Lr.430 | 28223
6035883 | impeller-D D.705 52.19447 Abrasit Lr.430 | 38939
6035884 | impeller-D D.720 52.19447 Abrasit Lr.430 | 28223
6035885 | impeller-D D.740 52.19447 Abrasit Lr.430 | 28223
6035892 | protecting cap 32A3+4P für AM-Top | 193
6035893 | motor protection switch 2.5-4A Klöc PKZM | 264
6035894 | blank casing for PKZM01 CI-PKZM01-G | 74
6035898 | rotor D. x1477 10/53 1.7225 Loher | 51374
6035912 | end sleeve D.107/60 55.7857 1.4021 | 1130
6035913 | neck ring D.205x25 54.9575 innen Roh Rg | 500
6035914 | strainer 304x312x1,5 L.8x8 1.4301 | 158
6035916 | flat gasket KE3 10-88-32 NBR | 58
6035917 | stator NU60.-2/61 460 60Hz D PE2 5m4G6ru | 6670
6035927 | impeller-H D.144 54.11264 korr137 Gbz | 949
6035928 | cable trumpet 30T 15m H07 7G1,5 KIT | 451
6035929 | cover mit Griff XL 53.19457 GG | 418
6035930 | handle XL 54.19456 1.4541 | 129
6035932 | cooling pipe D.22x350 55.12595 1.4571 | 244
6035933 | screw M16x30 DIN6912 A2 nachge.lg<8,5 | 30
6035934 | sealing flange D.820g6 51.19459 GG/C3/C1 | 6717
6035937 | seal ring D.18/25,5x20 EPDM | 6
6035938 | seal ring D.16/25,5x20 Gummi | 6
6035944 | cable 15m NSS 7x1,5 sealed Ex KIT | 686
6035945 | cable 15m NSS 2x1,5 sealed Ex KIT | 357
6035946 | cable 15m NSS 7x2,5 sealed Ex KIT | 801
6035952 | guide bracket EHV DN500/600 1.4581 | 3297
6035953 | rotor D.338,5x1533 10/30 1.4571 | 51374
6035954 | rotor D.338,5x1533 10/30 1.7225 | 38531
6035955 | rotor D.338,4x1533 8/36 1.7225 | 40136
6035956 | rotor D.338,4x1533 8/36 1.4571 | 51374
6035959 | supporting ring D.120/90x14,5 19461 A2 | 512
6035966 | extension 53.18396 4m Stvz | 2491
6035968 | extension 53.18396 6m Stvz | 3116
6035984 | extension 53.18396 4m Stvz KIT | 2622
6035986 | extension 53.18396 6m Stvz KIT | 3245
6036025 | BALL BEARING | 39
6036032 | ring D.811/670x80 St | 3115
6036047 | type plate 85x90 Salmson ATEx ALU raw | 14
6036048 | type plate 85x90 Salmson ATEx A2 raw | 19
6036051 | Brücke D.9,15x85 DIN40500 E-CU | 16
6036052 | BALL BEARING | 4545
6036053 | BALL BEARING | 4680
6036055 | sealing flange D.582 51.19463 GG | 3317
6036056 | impeller-E D.120 53.14426/1 GG | 1279
6036067 | cable 10m NSS 2x1,5 sealed Ex KIT | 301
6036068 | cable 10m NSS 4x4 sealed Ex KIT | 532
6036071 | stator T20-4/30 400/690 50Hz | 2593
6036072 | cover mit Griff XL 53.19457 GG KIT | 420
6036076 | chain wheel z=21 - 010.04.013 C45vz | 297
6036078 | float PP mit Arm RLF | 308
6036083 | motor casing T13-2/12 Lgm. 10m7G1,5 C | 1686
6036087 | pump housing Q150 51.17929 GGG KIT | 5815
6036088 | suction port 51.18277 GG KIT | 3492
6036091 | BALL BEARING | 4858
6036153 | non-return valve U DN150PN25-40 9.0975 | 2821
6036154 | screw M24x75 DIN938 A4-70 | 57
6036163 | cable stuffing box PG48 1536/2 VNA5 1.44 | 403
6036165 | pressure ring D.57/45,5x1,5 53.1536/2 1. | 38
6036166 | seal ring D.57x18 PG48 Gi | 31
6036167 | pressing screw CPg48 46255 1.4401 | 413
6036169 | top guide casing 51.10233/2 GG 350/16 | 11115
6036170 | top guide casing 51.10233/2 Gbz 350/16 | 28056
6036172 | top guide casing 51.10233/2 Gbz B 350/16 | 29414
6036173 | top guide casing 51.11115/1 GG 350/10 | 10498
6036174 | top guide casing 51.11115/1 Gbz 350/10 | 28235
6036176 | top guide casing 51.11115/1 Gbz B 350/10 | 28714
6036180 | pressure ring D.57x10 54.12049 Rg | 200
6036181 | pressure ring D.57x10 54.12049 Gbz | 286
6036183 | gland 54.12051 1.4571 | 488
6036188 | seal ring D.51x18,5 54.12050 Gi | 132
6036189 | pressure ring D.52x10 54.12049 Rg | 200
6036190 | pressure ring D.52x10 54.12049 Gbz | 286
6036191 | top guide casing 51.9573/2 Gbz B ANSI 8" | 6924
6036226 | pipe clamp D.176 A4 | 352
6036227 | sealing casing D.130g6 52.19129 1.4581 | 1861
6036228 | rotor D.69,4x349 2/125 4021/4401 g | 3516
6036237 | pipe clamp D.813 53.19464 A4 | 2099
6036238 | pipe clamp D.655 53.19465 A4 | 1813
6036239 | pipe clamp D.655 53.19466 A4 | 1623
6036240 | pipe clamp D.550 53.19467 A4 | 1623
6036241 | pipe clamp D.550 53.19468 A4 | 1051
6036453 | ISO-band 10mm for coil end 180°C | 2
6036464 | pipe clamp D.550 53.19472 A4 | 1380
6036548 | suction port 50.19473 GG | 7227
6036549 | suction port 50.19473 GG Spr.GGG HB300 | 7891
6036568 | motor casing T13-2/12 Lgm. 10m7G1,5 C | 1686
6036571 | motor casing T13-2/12 Lgm. 10m7G1,5 C | 1686
6036577 | stator FK202-2/17 400/690 50Hz | 2779
6036581 | anode support D.17 54.17913 A4 KIT | 720
6036587 | mobile wear ring D.540/524,2x45 1.44700 | 2060
6036594 | threaded rod M20x330 DIN976 St | 109
6036596 | nozzler D.50 54.17636 Stvz | 601
6036597 | threaded rod M16x275 A4 | 84
6036598 | threaded rod M16x285 A4 | 84
6036601 | diaphragm for diaphragm swith | 178
6036602 | pump head for small compressor ST02 | 239
6036608 | impeller hub cap 54.13768 1.4021/C0 | 957
6036614 | gas compression spring AM8-BM8-300N | 315
6036615 | seal ring casing D.240f6 53.16503/1 GG | 736
6036618 | cable 20m NSS 2x1,5 sealed Ex KIT | 411
6036619 | cable 20m NSS 7x2,5 sealed Ex KIT | 866
6036622 | stator FK202-2/22 400/690 50Hz 3PTC | 2964
6036624 | pump housing Q300 51.19443 Abrasit | 76760
6036625 | pump housing Q300 51.19443 Abrasit | 76760
6036626 | impeller-D D.486 51.17128 GG Lr.4470 | 18159
6036627 | impeller-D D.475 51.17128 GG Lr.4470 | 18159
6036628 | impeller-D D.447 51.17128 GG Lr.4470 | 18159
6036629 | impeller-D D.430 51.17128 GG Lr.4470 | 18159
6036630 | impeller-D D.470 51.17128 GG Lr.4470 | 18159
6036631 | impeller-D D.437 51.17128 GG Lr.4470 | 18159
6036639 | impeller-D D.486 51.17129 GG Lr.4470 | 18159
6036640 | impeller-D D.475 51.17129 GG Lr.4470 | 18159
6036641 | impeller-D D.447 51.17129 GG Lr.4470 | 18159
6036642 | impeller-D D.430 51.17129 GG Lr.4470 | 18159
6036643 | impeller-D D.470 51.17129 GG Lr.4470 | 18159
6036644 | impeller-D D.437 51.17129 GG Lr.4470 | 18159
6036661 | Lgm 3,3 FO172/8K ! CLOSED ! | 5426
6036664 | impeller-D D.740 52.17150 GGG Lr.4470 | 15078
6036665 | impeller-D D.740 52.17150 1.4581 Lr.4470 | 34633
6036667 | impeller-D D.720 52.17150 GGG Lr.4470 | 15078
6036668 | impeller-D D.720 52.17150 1.4581 Lr.4470 | 34633
6036669 | impeller-D D.705 52.17150 GGG Lr.4470 | 15078
6036670 | impeller-D D.705 52.17150 1.4581 Lr.4470 | 34633
6036671 | impeller-D D.691 52.17150 GGG Lr.4470 | 15078
6036672 | impeller-D D.691 52.17150 1.4581 Lr.4470 | 34633
6036673 | impeller-D D.675 52.17150 GGG Lr.4470 | 15078
6036674 | impeller-D D.675 52.17150 1.4581 Lr.4470 | 34633
6036675 | impeller-D D.660 52.17150 GGG Lr.4470 | 15078
6036676 | impeller-D D.660 52.17150 1.4581 Lr.4470 | 34633
6036677 | impeller-D D.645 52.17150 GGG Lr.4470 | 15078
6036678 | impeller-D D.645 52.17150 1.4581 Lr.4470 | 34633
6036679 | impeller-D D.630 52.17150 GGG Lr.4470 | 15078
6036680 | impeller-D D.630 52.17150 1.4581 Lr.4470 | 34633
6036681 | impeller-D D.615 52.17150 GGG Lr.4470 | 15078
6036682 | impeller-D D.615 52.17150 1.4581 Lr.4470 | 34633
6036683 | impeller-D D.585 52.17150 GGG Lr.4470 | 15078
6036684 | impeller-D D.585 52.17150 1.4581 Lr.4470 | 34633
6036706 | stator NU60.-2/61 St+A2 G | 1936
6036741 | binding cable 426x8 KR8/43 PA fireproof | 4
6036749 | rotor D.114,3x375 6+8/12 4021/4462 g | 1925
6036758 | guide casing 52.16911 Gbz Sp | 6505
6036759 | guide casing 52.16911 GG Sp | 2382
6036760 | top guide casing 52.16912 Gbz Sp | 6484
6036761 | top guide casing 52.16912 GG Sp | 2018
6036770 | intermediate casing 51.4832/1 GG | 5375
6036772 | intermediate flange 52.10940 St | 8340
6036775 | pump shaft D.90x2230 52.10938 1.4122 | 6114
6036776 | shaft sleeve D.80/60 55.10939 1.4021 | 744
6036777 | shaft sleeve D.80/60 55.10939 1.4401 | 927
6036778 | tightening screw M12x275 A4 | 70
6036784 | pump shaft D.25x787 53.13770/4 1.4122 | 2005
6036790 | key 6x4x289 54.14289/1 A4 | 76
6036791 | key 6x4x769 54.14289/1 A4 | 105
6036792 | key 6x4x889 54.14289/1 A4 | 114
6036793 | cable clip 54.19530 1.4571 | 169
6036794 | discharge piece 50.19149/1 4x21 Gbz | 19755
6036795 | cable clip 54.19536 1.4571 | 163
6036796 | discharge piece 50.19380/2 4x21 Gbz | 10498
6036799 | stator NU60.-2/74 St+A2 G 400/690 | 3681
6036818 | stator T17-4/12 400 50Hz VN05 PTC | 1190
6036826 | BALL BEARING | 196
6036839 | stator NU60-2/51 400/50 SD wound+connect | 5223
6036840 | stator NU80-2/40 400/50 SD wound+connect | 8412
6036841 | stator NU80-2/35 400/50 SD wound+connect | 7123
6036842 | stator NU80-2/28 400/50 SD wound+connect | 7067
6036843 | stator NU80-2/60 400/50 SD wound+connect | 7293
6036844 | stator NU80-2/55 400/50 SD wound+connect | 10347
6036845 | stator NU80-2/45 400/50 SD wound+connect | 8514
6036847 | stator NU901-2/75 400/50 SD wound+connec | 21229
6036848 | stator NU901-2/75 400/50 SD wound+connec | 17142
6036850 | stator NU901-2/90 400/50 SD wound+connec | 24277
6036863 | neck ring D.587x48 15267 GGGHB300 | 3168
6036864 | neck ring D.465x35 54.13966 GGG HB300 | 1965
6036866 | pump housing Q80 52.17937 GG/C3C1 | 1229
6036873 | pressure ring D.30/18x1 54.17759 A4 | 31
6036874 | pressure ring D.30/20x1 54.17759 A4 | 33
6036877 | pressure ring 26 18 1,0 PG21 A4 | 141
6036878 | pressure ring 26 16 1,0 PG21 A4 | 38
6036879 | pressure ring 26 13 1,0 PG21 A4 | 38
6036881 | pressure screw M32x1,5 17796 A4 | 49
6036882 | handle 51.15480/1 Akulon | 66
6036884 | pressure screw PG21 54.19484 A4 | 245
6036885 | stator T17-8/16R 400/690 50Hz 3PTC | 2227
6036902 | threaded pin M16x90 55.17461 A4 | 253
6036904 | cable trumpet M80x2 60-65 54242.65-M80 | 437
6036905 | cable trumpet M55x1,5 40-44 54242.44-M | 300
6036906 | cable trumpet 42T 35m NSS 7x2,5 KIT | 1111
6036907 | cable trumpet 42T 35m NSS 4x1,5 KIT | 801
6036910 | product label "attention with mixer head | 4
6036927 | top guide casing 51.1017/1 9.0975 B | 8628
6036929 | guide casing 51.1022/1 9.0975 B | 7252
6036930 | suction piece 51.15016 9.0975 A | 7416
6036932 | discharge piece 51.1013/1 9.0975 ANSI 10 | 6109
6036937 | cable trumpet 42T 25m NSS 7x2,5 KIT | 987
6036938 | o-ring ID.165,0x3,0 NBR70 | 31
6036940 | cable 10m NSS 7x1,5 sealed Ex KIT | 547
6036942 | stator HC20.1-4/17 400/690 50Hz PTC | 2142
6036950 | pump shaft D.68x482 53.19491 1.4122 | 1338
6036953 | pump shaft D.68x467 53.19488 1.4122 | 2011
6036954 | screw M16x55 DIN933 A2-70 | 6
6036955 | suction piece 51.19487 1x32 GG | 4242
6036967 | suction piece 51.19487 2x32 +12 GG | 3800
6036968 | suction piece 51.19487 2x32 +12 Gbz | 11174
6036983 | suction piece 51.19490 2x32 +12 GG | 4580
6036984 | suction piece 51.19490 2x32 +12 Gbz | 10688
6036986 | suction piece 51.19490 2x32 +12 GG A | 11453
6037021 |  | 76
6037025 | o-ring ID.20,0x3,0 Viton 75 silicon free | 19
6037026 | o-ring ID.150,0x3,0 Viton silicon free | 24
6037027 | o-ring ID.65,0x3,0 Viton silicon free | 19
6037028 | o-ring ID.180,0x3,0 Viton silicon free | 26
6037031 | seal ring D.29,5/16x16,5 CR silicon free | 88
6037035 | pump housing Q250 51.10981 GG Spr.4308 | 3243
6037038 | BALL BEARING | 344
6037039 | diffuser 53. 2990 GG | 245
6037040 | coupling flange 51.19439 GGG | 2535
6037041 | coupling foot 51.19438 GGG | 10124
6037044 | filling up pipe SW17/79 54.19504 A2 | 196
6037045 | filling up pipe SW17/79 54.19504 A4 | 202
6037049 | impeller-W D.260 52.19508 Abrasit | 3082
6037050 | impeller-W D.250 52.19508 Abrasit | 3082
6037051 | impeller-W D.225 52.19508 Abrasit | 3082
6037052 | impeller-W D.200 52.19508 Abrasit | 3082
6037053 | impeller-W D.190 52.19508 Abrasit | 3082
6037054 | impeller-W D.180 52.19508 Abrasit | 3082
6037055 | impeller-W D.170 52.19508 Abrasit | 3082
6037056 | impeller-W D.160 52.19508 Abrasit | 3082
6037057 | impeller-W D.150 52.19508 Abrasit | 3082
6037064 | impeller-D D.740 52.19447 Abrasit | 19484
6037065 | impeller-D D.720 52.19447 Abrasit | 19484
6037066 | impeller-D D.705 52.19447 Abrasit | 27437
6037067 | impeller-D D.691 52.19447 Abrasit | 19484
6037068 | impeller-D D.675 52.19447 Abrasit | 27970
6037069 | impeller-D D.660 52.19447 Abrasit | 19370
6037070 | impeller-D D.645 52.19447 Abrasit | 21662
6037071 | impeller-D D.630 52.19447 Abrasit | 19484
6037072 | impeller-D D.615 52.19447 Abrasit | 19484
6037073 | impeller-D D.585 52.19447 Abrasit | 19484
6037077 | suction cone 51.19448 Abrasit | 20430
6037083 | coupling flange DN200/2R DN200 KIT | 1007
6037091 | hub drawer M16 135.09.004 A2 | 157
6037092 | hub drawer M12 135.09.006 | 64
6037093 | winding mater. NU121-4/100 400 50 D/YPVC | 3626
6037094 | winding mater. U212-2/120 6000 50 Y PE2 | 23856
6037095 | stator T17-4/16 500/865 50Hz | 1190
6037096 | shaft seal ring 90023387 NBR70 | 42
6037097 | diaphragm UMA200-UMA250 NBR60 KTW | 171
6037105 | plug 3/8 T9 Nr.329 A4 DIN2950 | 30
6037111 | coupling flange 52.16018/1 GGG m.Viton | 1855
6037113 | coupling flange 52.18092 GGG m.Viton | 1676
6037115 | stator T20-2/17 400/690 50Hz | 2593
6037122 | cable 25m NSS 4x2,5 sealed Ex KIT | 725
6037123 | cable 25m NSS 2x1,5 sealed Ex KIT | 464
6037125 | sealing casing D.365g6 50.19541 GG | 1876
6037126 | support rail RS - L=2900 | 328
6037128 | stator T171-2/15 400/690 50Hz D VN02 | 2568
6037129 | cable 10m NSS 7x2,5 sealed Ex KIT | 652
6037133 | dismantling hook GRD | 16
6037149 | winding mater. U156-4/64 380 50HzD/Y PVC | 4464
6037153 | intermediate piece SW17/24 54.19513 A2 | 335
6037154 | intermediate piece SW17/24 54.19513 A4 | 174
6037161 | threaded pin M16x65 16961 A4 | 114
6037162 | threaded pin M16x45 16961 A2 | 124
6037163 | threaded pin M16x45 16961 A4 | 216
6037170 | protecting hose NW48 Polyamid (FPANF) | 49
6037173 | cable shoe DIN46234 10 qmm M5 | 2
6037174 | BALL BEARING | 630
6037175 | BALL BEARING | 630
6037176 | coupling flange 52.17582/1 GG Viton | 275
6037177 | motor casing 50.19519 GG | 2779
6037178 | cooling jacket 50.19517 GG | 2227
6037181 | adapter flange DN 100/150 53.2601 St | 1380
6037183 | pipe extension (DN 150 S2RK) DN150St KIT | 1194
6037184 | MECHANICAL-SEAL-kit | 1873
6037190 | adapter flange DN80/100 53.17185 St. | 657
6037196 | ISO-band 20mm for coil end 180°C | 76
6037197 | antifreeze concentrate 5L KIT | 101
6037202 | shaft for mixer head L330 53.17683 St/2x | 456
6037203 | rotor D.109,2x594 2/17 4021/4462 g K | 2670
6037205 | rotor D.109,2x694 2/27 4021/4462 g K | 3082
6037207 | rotor D.124,3x594 4/12 4021/4462 g K | 2057
6037208 | rotor D.124,3x594 4/17 4021/4462 g K | 2365
6037210 | rotor D.124,3x694 4/27 4021/4462 g K | 3698
6037212 | rotor D.134,4x594 6/12 4021/4462 g K | 1953
6037213 | rotor D.134,4x594 6/17 4021/4462 g K | 2057
6037226 | sealing flange 54.14340 Gbz KIT | 310
6037242 | stator U92-2/100 Gbz V g 600/1038 60Hz W | 22802
6037261 | suction piece 50.18934/2 Gbz | 18896
6037264 | pump shaft D.70x1137 53.15759/1 1.4122 | 2543
6037266 | pump shaft D.70x837 53.15759/1 1.4122 | 2200
6037268 | stator U122,123-2/66 St V | 8798
6037272 | colour red RAL3011 1000ml KIT | 98
6037284 | pump shaft D.30x769 53.16798 1.4122 | 1202
6037298 | impeller-H D.176 53.11461/1 undrilledGbz | 835
6037322 | bottom part 52.10723/2 Gbz | 8624
6037323 | spacer pipe D.323.9/253.9x110 18646 Gbz | 6147
6037326 | diaphragm cap 53.18641 Gbz | 1238
6037329 | top guide casing 6052053 GG C 250/10 EKB | 6642
6037330 | cap 54.9318/1 GG EKB | 613
6037331 | suction piece 51.14940 GG EKB | 4728
6037332 | BALL BEARING | 1369
6037333 | bottom part 51.16645 GG EKB | 879
6037335 | rotor D.88,5x1085 2+4/55 1.4021 | 3513
6037336 | discharge piece 51.10049 9.0975 200/10 | 4373
6037337 | packing sleeve 54.16776 1.4401 | 2065
6037342 | pump shaft D.90x1766 53.16081/1 1.4021 | 5334
6037343 | pump shaft D.90x1766 53.16081/1 1.4122 | 6123
6037344 | pump shaft D.90x2096 53.16081/1 1.4021 | 5729
6037345 | pump shaft D.90x2096 53.16081/1 1.4122 | 6339
6037347 | rotor D.134,4x694 6/27 4021/4462 g K | 2467
6037358 | support rail RS - L=3335 | 500
6037359 | impeller-H D.133/130 54.10569 Gbz | 873
6037360 | slide segment 54.12482 (6St) 1.4027 KIT | 447
6037362 | impeller-Z D.410 53.17931 GGG | 4417
6037365 | stator FK202-4/22 500/865 50Hz | 2412
6037366 | BALL BEARING | 801
6037368 | guide bush 04A.03.052/14-1 A4 | 124
6037369 | guide bush 04A.03.052/14-2 A4 | 148
6037374 | winding mater. NU60-2/61 380 50Hz D PVC | 1349
6037379 | BALL BEARING | 2568
6037380 | BALL BEARING | 64
6037381 | sealing casing D.280g6 50.14570 1.4581 | 3333
6037389 | sealing casing 50.18294 GG | 2845
6037390 | sealing casing 50.18294 GG | 2845
6037408 | booster shroud cover D.219,1 19581 06 St | 2778
6037413 | stator T13-4/18 400 50Hz VN01 | 1389
6037425 | internal gear TR-T20 F4332001 | 2449
6037429 | booster shroud sealing D.406,4x330x3 EPD | 249
6037440 | bracket 220x78x2 54.19579 1.4301 | 33
6037446 | installation device H75 1.4021 | 1270
6037447 | pipe extension(DN100/2RK)exentDN150 KIT | 849
6037448 | winding mater. U881-2/45 380 50 D/Y PVC | 1042
6037450 | pipe D.26,9x2 ISO1127 1.4571 | 53
6037454 | cable trumpet 42T 10m NSS 7x2,5 C KIT | 888
6037455 | cable trumpet 42T 10m NSS 4x1,5 C KIT | 884
6037456 | stator T17-8/16 400 50Hz VN02 2Bi 140 | 2227
6037461 | mixer head 53.17682 H Abrasit KIT | 592
6037464 | pump housing Q200 51.11005 GG | 3116
6037465 | pump housing Q200 51.11003 GG | 3116
6037466 | pump housing Q200 51.11003 1.4581 | 12045
6037469 | flange 54.19597 Size2-2" Stvz | 620
6037478 | seal ring D.29,5/19x16,5 CR silicon free | 79
6037479 | coupling flange 50.16307/1 GGG/C0 | 6940
6037480 | coupling flange 50.16307/1 GGG/C0 KIT | 7554
6037487 | threaded pin M16x70 55.17461 A2 | 244
6037488 | threaded pin M16x70 55.17461 A4 | 244
6037513 | stator Lager 13-4/13 32Wdg 0,75+0,71 | 690
6037540 | stator T13-4/9 265/460 60Hz VN01 | 1389
6037550 | BALL BEARING | 2019
6037551 | intermediate piece 51.14845/1 GGG | 1862
6037552 | intermediate piece 51.14845/1 Gbz | 4936
6037558 | guide casing 54.11585/1 9.0975 B | 1149
6037560 | top guide casing 54.11587/1 9.0975 | 1606
6037561 | BALL BEARING | 3682
6037563 | shaft sleeve D.58/25 55.13354 1.4401 | 879
6037564 | discharge piece 52.14892 9.0975 I | 3250
6037566 | supporting plate D.180x41 1.4122+carbon | 1254
6037571 | screw M16x230 DIN939 A2 | 42
6037572 | screw M16x240 DIN939 A4-70 | 116
6037573 | threaded pin M8x20 DIN914 A4 | 3
6037574 | washer D.29/17,5x10 1.4401 54.19571 | 99
6037575 | flange 54.19567 1.4301 | 1378
6037578 | bottom part 51.19570 GG | 1083
6037579 | bottom part 51.19570 Gbz | 4374
6037582 | spacer sleeve D.70/57 55.7682/2 1.4021 | 420
6037590 | guide casing 51.1022/3 GG B | 2592
6037591 | guide casing 51.1022/3 Gbz B | 6109
6037592 | guide casing 51.1022/3 GG | 2385
6037593 | guide casing 51.1022/3 Gbz | 5916
6037595 | top guide casing 51.1017/3 Gbz B | 8016
6037596 | top guide casing 51.1017/3 GG | 4439
6037598 | top guide casing 51.1017/3 Gbz | 6872
6037603 | guide casing 51.1015/3 9.0975 B | 8778
6037604 | guide casing 51.1015/3 GG | 7252
6037606 | top guide casing 51.1016/3 9.0975 B | 8589
6037607 | top guide casing 51.1016/3 GG | 2385
6037609 | top guide casing 51.1016/1 Gbz B | 8210
6037620 | pump shaft SW17x86,2 SK.4237 1.4571 | 279
6037621 | spacer sleeve D.27,8/19,7 54.19598 4122 | 70
6037626 | pump shaft SW17x233,2 53.19589 1.4571 | 284
6037627 | pump shaft SW17x418,1 53.19589 1.4571 | 284
6037628 | pump shaft SW17x566,0 53.19589 1.4571 | 368
6037629 | spacer sleeve D.27,8/19,7 54.19591 4122 | 64
6037630 | coupling S 54.15082/1 9.0980 | 554
6037637 | pump housing Q150 Sp.4462 19587 Abrasit | 28394
6037638 | pump housing Q150 Sp.4462 19587 Abrasit | 28394
6037640 | pump housing Q150 Sp.4462 19587 Abrasit | 28394
6037641 | pump housing Q150 Sp.4462 19587 Abrasit | 28394
6037643 | stator U92-2/81 Gbz g 400/690 60Hz W | 19892
6037647 | stator U92-2/60 V St 400/690 50Hz | 9229
6037648 | connexion module E-CU 20x6 500mm | 42
6037651 | wiper axle RS L=821 A2 | 808
6037654 | stator NU80.-2/40 St+A2 G 500/865 | 4972
6037656 | pump housing Q150 Q150 502.14787 GG | 1544
6037658 | oil expansion vessel FK202 Hor. KIT | 2054
6037659 | filling set FK202 Hor. KIT | 319
6037660 | sealing casing FK202 Hor. KIT | 873
6037661 | motor cover FK202 Hor. KIT | 1227
6037668 | bevel gear Z25 PA+St | 324
6037669 | bevel gear Z65 PA+St | 377
6037670 | sealing flange D.485 52.19586 GG | 2798
6037672 | plug isolation35259.000.000T.3 | 2
6037677 | guide casing 51.1015/1 Gbz B | 8210
6037687 | tightening screw M8x106 15598+/2 A4-80 | 55
6037689 | tightening screw M8x124 15598+/2 A4-80 | 71
6037691 | tightening screw M8x143 15598+/2 A4-80 | 88
6037693 | tightening screw M8x180 15598+/2 A4-80 | 57
6037694 | tightening screw M8x217 15598+/2 A4-80 | 95
6037696 | tightening screw M8x235 15598+/2 A4-80 | 95
6037698 | tightening screw M8x254 15598+/2 A4-80 | 95
6037734 | coupling 54.12574 1.4021 | 3244
6037736 | pump shaft D.80x2359 52.12598/2 1.4122 | 6184
6037739 | suction piece 51.10752/3 GGG A | 9543
6037740 | intermediate casing 51.12593 GGG | 6299
6037746 | holder Uni-2 hor. adjustable A4 | 901
6037748 | guide bracket (wall) TR adjustable A4 | 1939
6037753 | oxid-colour red | 306
6037762 | propeller RZP80-1/20°/3Fl/verst. A4 | 6159
6037763 | o-ring ID.410,0x10,0 NBR70 | 90
6037764 | o-ring ID.330,0x10,0 NBR70 | 57
6037765 | o-ring ID.180,0x10,0 NBR70 | 65
6037769 | wall support Uni-2 ver.adjustable cpl.A4 | 2746
6037784 | gasket EN1514-1 FF DN250PN10 3mm EPDM | 32
6037785 | non-return valve typ 290X 3/8" A2 | 171
6037789 | coupling foot 50.19593 1.4112 | 16537
6037790 | coupling flange 51.19594 1.4112 | 8204
6037791 | coupling foot 50.19595 1.4112 | 42060
6037792 | coupling flange 50.19596 GGG | 9964
6037798 | BALL BEARING | 1725
6037802 | rotor 17488 Tecflow 201 (Allweiler) | 4851
6037803 | stator 175759 Tecflow 201 (Allweiler) | 2392
6037804 | Elastomerdichtung Tecflow201 (Allweiler) | 400
6037805 | housing unit RZP20 flange long A4 | 2188
6037806 | housing unit RZP20 flange A4 | 2167
6037807 | flow housing RZP20 flange long A4 | 2317
6037819 | tightening screw M8x883 53.15598/2 A4-80 | 80
6037821 | tightening screw M8x902 53.15598/2 A4-80 | 80
6037823 | tightening screw M8x920 53.15598/2 A4-80 | 80
6037824 | cooling coil 52.10764/1 A4 | 11104
6037825 | connecting pipe 54.12597 A2+A2 | 715
6037826 | tightening screw M8x957 53.15598/2 A2-80 | 116
6037827 | tightening screw M8x957 53.15598/2 A4-80 | 80
6037828 | tightening screw M8x994 15598/2 A2-80 | 102
6037829 | tightening screw M8x994 53.15598/2 A4-8 | 102
6037831 | tightening screw M8x1013 53.15598/2 A4-8 | 80
6037833 | tightening screw M8x1031 53.15598/2 A4- | 80
6037835 | tightening screw M8x1068 53.15598/2 A4- | 101
6037837 | tightening screw M8x1105 53.15598/2 A4-8 | 80
6037839 | tightening screw M8x1124 53.15598/2 A4-8 | 80
6037840 | tightening screw M8x1142 53.15598/2 A2-8 | 124
6037841 | tightening screw M8x1142 53.15598/2 A4- | 80
6037845 | rotor D.158x2264 4+6/135 1.4462+g H2 | 19815
6037846 | stator NU12.-4+6/135 St V | 19754
6037848 | stator NU12.-4+6/135 Gbz V | 31699
6037850 | tightening screw M8x1179 53.15598/2 A4-8 | 80
6037852 | tightening screw M8x1216 53.15598/2 A4-8 | 80
6037854 | tightening screw M8x1235 53.15598/2 A4-8 | 97
6037856 | tightening screw M8x1253 53.15598/2 A4-8 | 80
6037858 | tightening screw M8x1290 53.15598/2 A4-8 | 80
6037860 | tightening screw M8x1327 53.15598/2 A4-8 | 80
6037861 | shaft sleeve D.90/60 54.16132 1.4021 | 723
6037865 | screw M8x35 DIN6912 A4-70 | 10
6037940 | tightening screw M8x1346 53.15598/2 A4-8 | 80
6037942 | tightening screw M8x1364 53.15598/2 A2-8 | 80
6037944 | tightening screw M8x1401 53.15598/2 A4-8 | 90
6037946 | tightening screw M8x1438 53.15598/2 A4-8 | 80
6037948 | tightening screw M8x1457 53.15598/2 A4-8 | 80
6037950 | tightening screw M8x1475 53.15598/2 A4-8 | 99
6037952 | tightening screw M8x1512 53.15598/2 A4-8 | 101
6037953 | pump shaft D.80x905 53.15940 1.4462 | 5814
6037954 | pump shaft SW17x159,2 53.19589 1.4571 | 284
6037955 | pump shaft SW17x196,2 53.19589 1.4571 | 284
6037956 | pump shaft SW17x214,7 53.19589 1.4571 | 301
6037957 | pump shaft SW17x270,2 53.19589 1.4571 | 284
6037958 | pump shaft SW17x307,1 53.19589 1.4571 | 284
6037959 | pump shaft SW17x325,7 53.19589 1.4571 | 311
6037960 | pump shaft SW17x344,1 53.19589 1.4571 | 284
6037961 | pump shaft SW17x381,1 53.19589 1.4571 | 284
6037962 | pump shaft SW17x436,6 53.19589 1.4571 | 332
6037963 | pump shaft SW17x455,0 53.19589 1.4571 | 284
6037964 | pump shaft SW17x492,0 53.19589 1.4571 | 284
6037965 | pump shaft SW17x529,0 53.19589 1.4571 | 368
6037966 | pump shaft SW17x547,6 53.19589 1.4571 | 343
6037967 | pump shaft SW17x602,9 53.19589 1.4571 | 368
6037968 | pump shaft SW17x639,9 53.19589 1.4571 | 368
6037969 | pump shaft SW17x658,5 53.19589 1.4571 | 357
6037970 | pump shaft SW17x676,9 53.19589 1.4571 | 368
6037971 | pump shaft SW17x713,9 53.19589 1.4571 | 368
6037972 | pump shaft SW17x751,8 53.19589 1.4571 | 368
6037973 | pump shaft SW17x770,5 53.19589 1.4571 | 369
6037974 | pump shaft SW17x788,8 53.19589 1.4571 | 368
6037975 | pump shaft SW17x825,8 53.19589 1.4571 | 368
6037976 | pump shaft SW17x862,8 53.19589 1.4571 | 368
6037977 | pump shaft SW17x881,4 53.19589 1.4571 | 380
6037978 | pump shaft SW17x899,7 53.19589 1.4571 | 368
6037979 | pump shaft SW17x936,7 53.19589 1.4571 | 368
6037980 | pump shaft SW17x973,7 53.19589 1.4571 | 368
6037981 | pump shaft SW17x992,4 53.19589 1.4571 | 399
6037982 | pump shaft SW17x1010,7 53.19589 1.4571 | 402
6037983 | pump shaft SW17x1047,6 53.19589 1.4571 | 402
6037984 | pump shaft SW17x1084,6 53.19589 1.4571 | 402
6037985 | pump shaft SW17x1103,3 53.19589 1.4571 | 410
6037986 | pump shaft SW17x1121,6 53.19589 1.4571 | 402
6037987 | pump shaft SW17x1158,6 53.19589 1.4571 | 402
6037988 | pump shaft SW17x1195,5 53.19589 1.4571 | 402
6037989 | pump shaft SW17x1214,3 53.19589 1.4571 | 422
6037990 | pump shaft SW17x1232,5 53.19589 1.4571 | 402
6037991 | pump shaft SW17x1269,5 53.19589 1.4571 | 402
6037992 | pump shaft SW17x1306,5 53.19589 1.4571 | 402
6037993 | pump shaft SW17x1325,2 53.19589 1.4571 | 437
6037994 | pump shaft SW17x1343,4 53.19589 1.4571 | 402
6037995 | pump shaft SW17x1380,4 53.19589 1.4571 | 402
6037996 | pump shaft SW17x89,0 53.19590 1.4571 | 484
6037997 | pump shaft SW17x107,5 53.19590 1.4571 | 454
6037998 | pump shaft SW17x126,0 53.19590 1.4571 | 484
6037999 | pump shaft SW17x162,9 53.19590 1.4571 | 484
6038000 | pump shaft SW17x199,9 53.19590 1.4571 | 484
6038001 | pump shaft SW17x218,4 53.19590 1.4571 | 466
6038002 | pump shaft SW17x236,9 53.19590 1.4571 | 484
6038003 | pump shaft SW17x273,9 53.19590 1.4571 | 484
6038004 | pump shaft SW17x310,8 53.19590 1.4571 | 484
6038005 | pump shaft SW17x329,4 53.19590 1.4571 | 480
6038006 | handle 54.19602 A2 | 278
6038008 | stator MTS40 4KW 2pol.460V-60Hz 13-2/12 | 857
6038010 | pump housing Q- 53.19538 GGG | 773
6038011 | cover 53.19521 GG | 285
6038012 | BALL BEARING | 599
6038023 | BALL BEARING | 7781
6038024 | cooling flange D.365g6 50.19529 GG | 1245
6038028 | sleeve material D.443/417x155 1.4470 | 4992
6038034 | BALL BEARING | 2227
6038035 | cable 20m NSS 7x1,5 sealed Ex KIT | 797
6038051 | coupling foot 50.19595 1.4112 | 36544
6038055 | stator NU122-2/75 Gbz H | 28643
6038056 | stator NU122-2/75 Gbz V | 28643
6038058 | stator NU122-2/90 Gbz V | 32593
6038059 | stator NU122-2/90 Gbz H | 32593
6038061 | stator NU122-2/100 Gbz V | 33976
6038063 | stator NU122-2/110 Gbz V | 35557
6038065 | stator NU122-2/120 Gbz V | 38521
6038067 | stator NU122-2/135 Gbz V | 44801
6038068 | stator NU122-2/75 St H | 17778
6038069 | stator NU122-2/75 St V | 17778
6038071 | stator NU122-2/90 St H | 21729
6038072 | stator NU122-2/90 St V | 21729
6038073 | stator FKT27.1-4/22 400/690 50Hz | 3706
6038074 | stator FKT27.1+2-4/28 400/690 50Hz | 4078
6038076 | stator NU122-2/100 St V | 23312
6038078 | stator NU122-2/110 St V | 24693
6038080 | stator NU122-2/120 St V | 26667
6038082 | stator NU122-2/135 St V | 29631
6038085 | pump Tecflow 201-11/GKY3P (Allweiler) | 9078
6038099 | rotor D.133x1810 2/75 1.4462+g H2 | 14611
6038100 | rotor D.133x1960 2/90 1.4462+g H2 | 16163
6038101 | rotor D.133x2060 2/100 1.4462+g H2 | 15134
6038102 | rotor D.133x2160 2/110 1.4462+g H2 | 17430
6038103 | rotor D.133x2260 2/120 1.4462+g H2 | 16132
6038104 | rotor D.133x2410 2/135 1.4462+g H2 | 18077
6038105 | stator T13-2/12 500 50Hz Y 2Bi140 | 792
6038108 | pump shaft D.20x165 52.19611 1.4021 | 283
6038112 | supporting ring D.60/45x11 55.6792/1 1.4 | 217
6038113 | supporting ring D.60/45x11 55.6792/1 1.4 | 621
6038117 | sealing flange D.365 51.19613 GG/C3/C1 | 3486
6038138 | pump shaft SW17x347,8 53.19590 1.4571 | 484
6038139 | pump shaft SW17x384,8 53.19590 1.4571 | 484
6038140 | pump shaft SW17x421,8 53.19590 1.4571 | 484
6038141 | pump shaft SW17x440,3 53.19590 1.4571 | 494
6038142 | pump shaft SW17x458,7 53.19590 1.4571 | 484
6038143 | pump shaft SW17x495,7 53.19590 1.4571 | 484
6038144 | pump shaft SW17x532,7 53.19590 1.4571 | 484
6038145 | pump shaft SW17x569,7 53.19590 1.4571 | 484
6038146 | pump shaft SW17x606,6 53.19590 1.4571 | 484
6038147 | pump shaft D.48x777 53.17633 1.4462 | 2002
6038148 | cable protection sheet 30x10x88 1.4301 | 41
6038149 | cable protection sheet 30x10x107 1.4301 | 139
6038150 | cable protection sheet 30x10x125 1.4301 | 41
6038151 | cable protection sheet 30x10x162 1.4301 | 41
6038152 | cable protection sheet 30x10x199 1.4301 | 41
6038153 | cable protection sheet 30x10x218 1.4301 | 28
6038154 | cable protection sheet 30x10x236 1.4301 | 41
6038155 | cable protection sheet 30x10x273 1.4301 | 41
6038156 | cable protection sheet 30x10x283 1.4301 | 41
6038157 | cable protection sheet 30x10x310 1.4301 | 41
6038158 | cable protection sheet 30x10x320 1.4301 | 41
6038159 | cable protection sheet 30x10x329 1.4301 | 31
6038160 | cable protection sheet 30x10x339 1.4301 | 31
6038161 | cable protection sheet 30x10x347 1.4301 | 41
6038162 | cable protection sheet 30x10x357 1.4301 | 41
6038163 | cable protection sheet 30x10x384 1.4301 | 41
6038164 | cable protection sheet 30x10x394 1.4301 | 41
6038165 | cable protection sheet 30x10x421 1.4301 | 41
6038166 | cable protection sheet 30x10x431 1.4301 | 41
6038167 | cable protection sheet 30x10x450 1.4301 | 32
6038168 | cable protection sheet 30x10x458 1.4301 | 41
6038169 | cable protection sheet 30x10x468 1.4301 | 41
6038170 | cable protection sheet 30x10x495 1.4301 | 41
6038171 | cable protection sheet 30x10x505 1.4301 | 41
6038172 | cable protection sheet 30x10x532 1.4301 | 41
6038173 | cable protection sheet 30x10x542 1.4301 | 41
6038174 | cable protection sheet 30x10x561 1.4301 | 33
6038175 | cable protection sheet 30x10x569 1.4301 | 41
6038176 | cable protection sheet 30x10x579 1.4301 | 41
6038177 | NRV housing ANSI3"150lbs KD Gbz | 1653
6038178 | cable protection sheet 30x10x606 1.4301 | 41
6038179 | cable protection sheet 30x10x616 1.4301 | 41
6038180 | cable protection sheet 30x10x653 1.4301 | 41
6038182 | cable protection sheet 30x10x672 1.4301 | 38
6038183 | cable protection sheet 30x10x690 1.4301 | 41
6038184 | suction piece 51.15221/1 Gbz | 4969
6038186 | cable protection sheet 30x10x727 1.4301 | 41
6038187 | cable protection sheet 30x10x764 1.4301 | 41
6038188 | cable protection sheet 30x10x783 1.4301 | 33
6038189 | cable protection sheet 30x10x801 1.4301 | 41
6038190 | cable protection sheet 30x10x838 1.4301 | 41
6038191 | cable protection sheet 30x10x875 1.4301 | 41
6038192 | suction piece 51.15221/1 GGG | 2865
6038194 | suction piece 51.15221/1 GG | 3817
6038204 | flow housing RZP20 flange A4 | 2131
6038205 | flow ring flange RZP20 A4 | 1586
6038207 | housing unit RZP20 long A4 | 2426
6038208 | housing unit RZP20 A4 | 1504
6038209 | flow housing RZP20 long A4 | 2039
6038210 | flow housing RZP20 A4 | 2227
6038214 | flow ring RZP20 A4 | 874
6038217 | cone RZP20 A4 | 227
6038218 | propeller RZP20/K2.28/233.04.001 PUR/A4 | 965
6038219 | roller D.40/17x27,5 233.01.016 PA | 28
6038220 | propeller RZP20/K2/233.04.002 PUR/A4 | 801
6038221 | propeller TR21-3FL / 133.04.003 - PUR/A4 | 801
6038222 | propeller RZP20/K3/233.04.003 PUR/A4 | 801
6038223 | propeller RZP20/4°/233.04.009 A4 | 1151
6038227 | propeller RZP20/5°/233.04.008 A4 | 1151
6038230 | propeller RZP20/10°/233.04.007 A4 | 1151
6038233 | propeller RZP20/14°/233.04.006 A4 | 1151
6038258 | screw M16x40 DIN933 10.9 Geomet | 14
6038261 | cable 10m NSS 4x2,5 sealed Ex KIT | 464
6038268 | ring D.124/118x33 54.20080 1.4571 | 275
6038269 | impeller-W D.124 52.20079 ÜK GG | 679
6038278 | winding mater. U92-2/81 690 60Hz D PE2 | 4000
6038280 | impeller-E D.300 52.2676/1 korr284 GG | 3514
6038289 | console (ground) adjustable 1.4571 | 310
6038293 | cable trumpet 42T 10m S07RN-F 4G6(4x1) | 1044
6038300 | washer D.273x20 A2 | 456
6038301 | washer D.273x20 A4 | 841
6038302 | screw M20x80 DIN931 A4 | 19
6038305 | hose clip 230-250 DIN3017 A4 | 58
6038306 | centering rubber R68,35 VN01 54.18994/2 | 55
6038307 | centering rubber R70,5 VN02 54.18994/2 N | 231
6038308 | centering rubberR95,25 VN03 54.18994/2 N | 55
6038309 | centering rubber R97,8 VN04 54.18994/2 N | 55
6038310 | centering rubber R93 VN05 54.18994/2 NBR | 192
6038311 | filling up pipe SW17/107 54.19504 A2 | 362
6038312 | filling up pipe SW17/107 54.19504 A4 | 209
6038313 | filling up pipe SW17/85 54.19504 A2 | 197
6038314 | filling up pipe SW17/85 54.19504 A4 | 183
6038315 | intermediate piece Auf. SW17/52,5 54.195 | 315
6038316 | intermediate piece SW17/52,5 54.19513 A4 | 181
6038317 | intermediate piece SW17/30 54.19513 A2 | 164
6038318 | intermediate piece SW17/30 54.19513 A4 | 174
6038327 | stator U92-2/50 Gbz V g 460/795W | 16377
6038336 | wear ring for NR407 | 3
6038337 | BALL BEARING | 4
6038338 | nut M8 A2 for NR407 | 3
6038339 | impeller 1.4301 for NR407 | 46
6038340 | neck ring for NR407 | 16
6038344 |  | 102
6038345 | stator FO172-4/12 290/500V 50Hz | 1801
6038346 | impeller-W D.130 53.17816 1.4581 | 2227
6038354 | suction piece 51.15221/1 Gbz A | 6581
6038360 | winding mater. U174-2/100 3000 50Hz PE2 | 7889
6038361 | winding mater. U62-2/32 380 50Hz Y PVC | 930
6038363 | discharge piece 52.16914 9.0975 200/10 | 3528
6038372 | impeller-D D.585 52.19447 Abrasit Lr.446 | 37275
6038373 | impeller-D D.615 52.19447 Abrasit Lr.446 | 37275
6038374 | impeller-D D.630 52.19447 Abrasit Lr.446 | 37275
6038375 | impeller-D D.645 52.19447 Abrasit Lr.446 | 37275
6038376 | impeller-D D.660 52.19447 Abrasit Lr.446 | 37275
6038377 | impeller-D D.675 52.19447 Abrasit Lr.446 | 37275
6038378 | impeller-D D.691 52.19447 Abrasit Lr.446 | 37275
6038379 | impeller-D D.705 52.19447 Abrasit Lr.446 | 36779
6038380 | impeller-D D.720 52.19447 Abrasit Lr.446 | 37275
6038381 | impeller-D D.740 52.19447 Abrasit Lr.446 | 37275
6038382 | suction cone 19448 Abrasit Spr.4470 | 24991
6038384 | sleeve material D.470/437 1.4470 | 22415
6038390 | stator U92-2/70 Gbz Vg 460/795V 60Hz W | 18870
6038395 | motor casing 19030 GG+Stator T20.1-6/32 | 4701
6038402 | impeller-H D.144/141 K86_2A Gbz | 1124
6038403 | impeller-H D.113/110 K86_2C Gbz | 986
6038404 | impeller-H D.128/125 K86_3B Gbz | 854
6038405 | impeller-H D.128/125 K86_4B Gbz | 901
6038406 | cable sealing 16050 VN18 kpl | 129
6038407 | cable sealing 14,7x28,8 EPDM 60 Sh | 102
6038408 | cable protection sheet 30x10x894 1.4301 | 38
6038409 | cable protection sheet 30x10x912 1.4301 | 41
6038410 | cable protection sheet 30x10x949 1.4301 | 41
6038411 | cable protection sheet 30x10x986 1.4301 | 41
6038412 | cable protection sheet 30x10x1005 1.4301 | 39
6038413 | impeller-H D.144/141 K86_1A Gbz | 1659
6038414 | impeller-H D.142/139 K86_4A Gbz | 866
6038415 | discharge piece 52.19639 GG ANSI 3" | 831
6038416 | discharge piece 52.19639 Gbz ANSI 3" | 1921
6038417 | impeller-H D.143/130 K87_1A Gbz | 1720
6038418 | impeller-H D.143/130 K87_2A Gbz | 1169
6038419 | impeller-H D.143/130 K87_3A Gbz | 1025
6038420 | impeller-H D.129/116 K87_3C Gbz | 939
6038421 | impeller-H D.126/113 K87_3D Gbz | 956
6038422 | impeller-H D.137/124 K87_4A Gbz | 849
6038423 | impeller-H D.129/116 K87_4B Gbz | 922
6038432 | impeller-H D.239/227 KM1300_1A Gbz | 2016
6038434 | impeller-H D.217/205 KM1300_2A Gbz | 2779
6038436 | impeller-H D.200/187 KM1300_2B Gbz | 2779
6038438 | cable protection sheet 30x10x1023 1.4301 | 62
6038444 | BALL BEARING | 6432
6038446 | BALL BEARING | 2193
6038455 | intermediate piece 51.14845/1 GGG B | 1955
6038456 | intermediate piece 51.14845/1 Gbz B | 5013
6038457 | cable protection sheet 30x10x1060 1.4301 | 62
6038458 | cable protection sheet 30x10x1097 1.4301 | 62
6038459 | cable protection sheet 30x10x1116 1.4301 | 40
6038460 | cable protection sheet 30x10x1134 1.4301 | 62
6038461 | cable protection sheet 30x10x1171 1.4301 | 62
6038462 | cable protection sheet 30x10x1208 1.4301 | 62
6038463 | cable protection sheet 30x10x1227 1.4301 | 41
6038464 | cable protection sheet 30x10x1245 1.4301 | 62
6038465 | cable protection sheet 30x10x1282 1.4301 | 62
6038466 | cable protection sheet 30x10x1319 1.4301 | 62
6038467 | cable protection sheet 30x10x1338 1.4301 | 42
6038500 | pipe extension (DN100/2RK) DN200 KIT | 1394
6038543 | support rail RS - L=3190 | 571
6038545 | winding mater. U91-2/81 380 50Hz D/Y PVC | 2657
6038548 | hose nipple 1/2" plastic | 7
6038550 | hose clip 12-22 DIN3017 Stvz | 3
6038552 | hose connection for filling | 90
6038554 | suction port 51.12839 GG/C3/C1 | 1463
6038555 | wave spring ring D.32 SSB-0126-S17 | 17
6038600 | pump shaft D.25x473 53.18115 1.4462 | 1403
6038601 | tightening screw M12x402 A4 | 86
6038602 | cable protection sheet 30x10x1356 1.4301 | 62
6038603 | cable protection sheet 30x10x1393 1.4301 | 62
6038604 | cable protection sheet 30x10x1430 1.4301 | 62
6038605 | cable protection sheet 30x10x1449 1.4301 | 44
6038606 | cable protection sheet 30x10x1467 1.4301 | 62
6038607 | cable protection sheet 30x10x1504 1.4301 | 62
6038608 | cable protection sheet 30x10x440 1.4301 | 32
6038624 | impeller-R D.155 53.19781 Gbz | 1087
6038651 | pump shaft D.55x1258 53.17058 1.4021 | 3586
6038652 | pump shaft D.55x1258 53.17058 1.4122 | 3244
6038653 | pump shaft D.55x1458 53.17058 1.4021 | 5326
6038654 | pump shaft D.55x1458 53.17058 1.4122 | 5704
6038665 | suction piece 51.15016/4 GG NU8,9,12 | 3706
6038666 | non-return valve DN200PN40 K14 GGG/CO | 4828
6038668 | threaded tube D.88,9x4,05 DIN2440 Stvz | 68
6038669 | cable trumpet 60T 50m NSS 7x2,5 KIT | 1645
6038670 | cable trumpet 42T 50m NSS 4x1,5 KIT | 926
6038671 | spacer ring D.32/25x2,7 54.19643 Ms | 138
6038672 | mss. assembly aids 54.19525 PVC | 46
6038673 | mss. assembly aids 54.19525 PVC | 46
6038674 | mss. assembly aids 54.19526 PVC | 46
6038675 | mss. assembly aids 54.19526 PVC | 46
6038678 | WDR. assembly aids SK.4285 St37 | 442
6038687 | non-return valve U DN200PN40 GGG/CO B | 2426
6038689 | cable trumpet 42T RF 20m H07 7G1,5 KIT | 1623
6038698 | ring D.703/550x80 A2 | 6082
6038699 | plug GPN610 U 28 PE | 2
6038703 | pump TWI04.01-22N SP005 60AM4 RP1 1/4 | 401
6038714 | HEAD,PUMP_SP-1015/4MTR/RP1-1/4 | 281
6038716 | pump TWI04.02-27N SP010 60AM4 RP1 1/4 | 451
6038717 | pump TWI04.02-34N SP010 60AM4 RP1 1/4 | 588
6038727 | pump TWI04.03-09N SP018 60AM4 RP1 1/4 | 201
6038729 | pump TWI04.03-17N SP018 60AM4 RP1 1/4 | 310
6038730 | pump TWI04.03-23N SP018 60AM4 RP1 1/4 | 394
6038732 | pump TWI04.03-36N SP018 60AM4 RP1 1/4 | 619
6038746 | pump TWI04.05-07N SP025 60AM4 RP1 1/2 | 183
6038748 | pump TWI04.05-11N SP025 60AM4 RP1 1/2 | 235
6038749 | pump TWI04.05-15N SP025 60AM4 RP1 1/2 | 292
6038751 | pump TWI04.05-26N SP025 60AM4 RP1 1/2 | 446
6038752 | pump TWI04.05-39N SP025 60AM4 RP1 1/2 | 684
6038763 | pump TWI04.09-07N SP040 60AM4 RP2 | 384
6038764 | pump TWI04.09-09N SP040 60AM4 RP2 | 456
6038766 | pump TWI04.09-15N SP040 60AM4 RP2 | 684
6038768 | impeller FA15.77Z-310 Abrasit SVA | 15614
6038769 | impeller FA15.77Z-330 Abrasit SVA | 15614
6038770 | impeller FA15.77Z-350 Abrasit SVA | 15614
6038771 | impeller FA15.77Z-370 Abrasit SVA | 15614
6038772 | impeller FA15.77Z-390 Abrasit SVA | 15614
6038773 | impeller FA15.77Z-410 Abrasit SVA | 15614
6038785 | pump TWI04.14-03N SP070 60AM4 RP2 | 303
6038786 | pump TWI04.14-05N SP070 60AM4 RP2 | 415
6038787 | PSS-14-8_SP-70-8 WITH 4"MOTOR | 580
6038788 | pump TWI04.14-12N SP070 60AM4 RP2 | 800
6038795 | impeller FA15.77Z-310 Abrasit SVA | 15614
6038796 | impeller FA15.77Z-330 Abrasit SVA | 15614
6038797 | impeller FA15.77Z-350 Abrasit SVA | 15614
6038798 | stator T17-6/12 380V 60Hz D VN01 | 1190
6038799 | cooling flange D.485g6 Sk.4305 GG | 2217
6038800 | motor casing T49-8/53 380/50 D F | 44630
6038811 | motor casing T56-6/53 400/50 D F | 53100
6038812 | motor casing FKT56-6/64 400/50 SD F | 65100
6038813 | motor casing T49-4/50 400/50 D F | 44630
6038814 | pump foot 52.19708 St52-3 | 1855
6038815 | pump foot 52.19708 St52-3 | 2248
6038817 | centering plate 54.19716 St | 13
6038818 | rope roll fixation 250kg A4 | 506
6038819 | suction port 52.14170 GG Spr. 1.4470 | 1356
6038820 | threaded pin M8x30 DIN913 A4 | 3
6038822 | neck ring D.235x27 54.10990 1.4470 | 863
6038824 | pump housing Q250 51.10981 GG Spr.4470 | 3249
6038827 | pump housing Q200 51.16700 GG Spr.4470 | 3151
6038831 | nilos ring 3314 JV | 31
6038832 | BALL BEARING | 118
6038835 | nut M10x1,5 DIN439 A2 | 2
6038836 | screw M6x45 DIN7991 A2-70 | 3
6038837 | slotted pin 3x6 DIN1473 A2 | 4
6038838 | shaft seal ring A15/26x7 Domsel NBR+St | 20
6038839 | shaft seal ring A70/90x10 Domsel NBR+St | 54
6038840 | o-ring ID.52,0x4,0 NBR70 | 9
6038841 | o-ring ID.390,0x5,0 NBR70 | 38
6038842 | o-ring ID.280,0x5,0 NBR70 | 17
6038843 | nut M3 D.7,9x11,1 NBR70 | 3
6038846 | stator FK27-4/24 400/690 50Hz 3Bi 100 | 5839
6038849 | washer D.37/47x2,5 DIN988 A2 | 28
6038852 | pipe clamp D.356 53.19809 Stvz | 459
6038853 | supporting rail EN50022 54.19808 1.0030 | 14
6038860 | neck ring D.250x35 SK.4341 1.4308 | 1327
6038863 | V-seal ring VA50-55 Viton | 102
6038864 | impeller FA15.77Z-370 Abrasit SVA | 15614
6038865 | impeller FA15.77Z-390 Abrasit SVA | 15614
6038866 | impeller FA15.77Z-410 Abrasit SVA | 15614
6038867 | pump housing Q150 Sp.4462 20627 1.4581 | 26091
6038868 | pump housing Q150 Sp.4462 20627 1.4581 | 25987
6038869 | pump housing Q150 Sp.4462 20627 1.4581 | 25987
6038870 | pump housing Q150 Sp.4462 20627 1.4581 | 28196
6038871 | pump housing Q150 Sp.4462 20627 1.4581 | 26353
6038872 | pump housing Q150 Sp.4462 20627 1.4581 | 25987
6038873 | stator T17-4/8V 230 50Hz VN02 | 1001
6038881 | spacer disc D.27,8/19,7x1 19647 1.4122 | 97
6038882 | support for horizontal DN150/FK202 St | 3648
6038883 | support for horizontal DN150/FK202 St | 2885
6038892 | pipe clamp D.141 A4 | 245
6038908 | impeller-E D.178 54.13698 korr173 GG | 1875
6038911 | impeller fixation 54.17257 1.4021 KIT | 47
6038912 | impeller fixation 54.17257 1.4462 KIT | 259
6038914 | Spacer EHV 53.19649 A4 | 227
6038915 | stator FK202-6/27 400/690 50HzVN03PTC110 | 2779
6038918 | sensor wick. 1Bi-100° | 61
6038922 | cable 5m NSS 4x1,5 sealed Ex KIT | 390
6038923 | pipe extension (DN300/2R) DN500 StvzKIT | 2874
6038924 | pipe clamp D.508 53.19669 Stvz | 1147
6038926 | cable 10m NSS 4x1,5 sealed Ex KIT | 460
6038927 | flow ring TR28 with cage A4 | 1829
6038928 | cage TR28 A4 | 1349
6038929 | flow ring TR21/28 with cage cpl. A4 | 3033
6038930 | impeller-W D.124 52.20079 ÜK GG KIT | 679
6038932 | injector D.70 17635/1 A4 KIT | 7797
6038933 | injector DN150 51.17635/1 A4 | 2373
6038935 | suspension 53.19645 A4 | 873
6038936 | suspension 53.19645 A4 KIT | 967
6038937 | pump foot 51.19679 St | 2020
6038941 | neck ring D.187x43,5 Sk.4306 St | 739
6038942 | neck ring D.187x43,5 Sk.4306 St KIT | 745
6038944 | ring D.167/100x35 SK.4293 VN02 1.4571 | 1425
6038945 | nozzle D.70 Sk.4314 A4 | 698
6038946 | nozzle D.54 Sk.4315 A4 | 1150
6038948 | impeller-E D.425 52.20626 GG | 8126
6038949 | ring D.273/265x56 6051055 1.4308 | 1071
6038950 | impeller-W D.273 6051054 GG | 3833
6038952 | impeller-H D.290 Sk.4337 Gbz | 7281
6038961 | motor casing SK.4356 GG | 550
6038962 | motor casing SK.4357 GG | 861
6038963 | motor casing SK.4358 GG | 550
6038964 | bush D.40/35x15 SK.4359 1.4462 | 346
6038965 | Tolerance case AN32-508 | 9
6038966 | BALL BEARING | 8
6038967 | bush D.67/62x24 Sk.4368 1.4462 | 476
6038968 | motor casing SK.4369 GG | 750
6038970 | suction port D.244 Sk.4375 Al | 1828
6038971 | nut M27x2,0 DIN439 A2 | 41
6039002 | intermediate flange 52.19608 St37/C1 | 3507
6039003 | ring D.575/315x65 St37-2 | 1900
6039006 | impeller K47 plastics | 68
6039009 | stator T12-4/11 400V 50Hz VN01 3PTC | 649
6039022 | cable lug M12 16mm² E-Cu vz | 6
6039028 |  | 26
6039029 | lower agitator fixation RZP80-1 A4 | 1061
6039031 | flow housing RZP80-1 flange 1.4571 | 14749
6039033 | housing unit RZP80-1 flange A4 | 16537
6039036 | cable gland M25x1,5 11-17Blindst.PA | 10
6039039 | suction port 53.19657 GG (KS8Rotox) | 190
6039043 | shaft for mixer head L280 53.17683 St/2x | 985
6039047 | discharge piece 51.19676 Gbz 200/EMUSE | 6594
6039048 | suction piece 51.15016/5 Gbz | 11970
6039049 | screw M14x70 DIN939 A4-70 | 38
6039050 | screw M14x55 DIN939 A4-70 | 32
6039052 | washer A15 DIN125 A4 | 3
6039053 | rotor D.124,3x622 4/22 4021/4462 g K | 4196
6039059 | rotor D.124,3x672 4/27 4021/4462 g K | 2878
6039060 | rotor D.124,3x672 4/30 4021/4462 g K | 2260
6039062 | suction piece 51.15016/4 Gbz NU8,9,12 | 8589
6039066 | suction piece 51.15016/3 Gbz NU7,8,9,12 | 8589
6039069 | suction piece 51.15016/3 GG A NU7,8,9,12 | 3958
6039070 | suction piece 51.15016/3 Gbz A NU7,8,9,1 | 8778
6039078 | suction piece 51.15016/4 Gbz A NU8,9,12 | 8778
6039082 | pump shaft D.48x765 52.16349 1.4122 | 2293
6039084 | pump shaft D.48x865 52.16349 1.4122 | 2385
6039085 | pump shaft D.55x2249 53.15235 1.4021 | 5434
6039086 | pump shaft D.55x2249 53.15235 1.4122 | 6530
6039087 | guide casing 52.15216/1 9.0975 | 4794
6039089 | discharge piece 52.15245 9.0975 150/64 | 5927
6039091 | nut M30 DIN934 A4-70 | 42
6039092 | screw M30x75 DIN938 A4-70 | 238
6039093 | screw M30x75 DIN938 A2-70 | 97
6039094 | discharge piece 52.15245 GGG 150/64 | 2075
6039095 | discharge piece 52.15245 Gbz 150/64 | 5531
6039098 | guide casing 52.15216/1 9.0975 B | 4925
6039099 | top guide casing 52.15251/1 9.0975 B | 6066
6039100 | pump shaft D.55x822 53.16336 1.4021 | 2356
6039101 | pump shaft D.55x822 53.16336 1.4122 | 2667
6039102 | pump shaft D.55x1002 53.16336 1.4021 | 2184
6039103 | pump shaft D.55x1002 53.16336 1.4122 | 3162
6039104 | BALL BEARING | 3432
6039105 | pump shaft D.89,9x952 53.16426/1 1.4021 | 3836
6039106 | pump shaft D.89,9x952 53.16426/1 1.4122 | 5729
6039107 | pump shaft D.89,9x952 53.16426/1 1.4462 | 5726
6039108 | pump shaft D.89,9x1282 16426/1 1.4021 | 4447
6039109 | pump shaft D.89,9x1282 16426/1 1.4122 | 6004
6039110 | pump shaft D.89,9x1282 16426/1 1.4462 | 6683
6039111 | BALL BEARING | 781
6039114 | guide casing 51.15927 9.0975 B | 19986
6039116 | top guide casing 51.15933 9.0975 B 300/1 | 18964
6039117 | top guide casing 51.16087 9.0975 B 300/1 | 18589
6039120 | discharge piece 52.19680 GG 80/40 | 719
6039123 | winding brace ring D.250 14858/1 Gbz roh | 377
6039127 | stator NU12.-4+6/54,55 Gbz H | 19754
6039137 | rotor D.109,2x622 2/22 4021/4462 g K | 2467
6039138 | rotor D.109,2x672 2/27 4021/4462 g K | 3287
6039144 | rotor D.134,4x622 6+8/22 4021/4462 g K | 2260
6039145 | rotor D.134,4x672 6+8/27 4021/4462 g K | 3494
6039146 | rotor D.134,4x672 6+8/32 4021/4462 g K | 2467
6039160 | rotor D.109,2x622 2/22 4021/4462 g H | 2670
6039161 | rotor D.109,2x672 2/27 4021/4462 g H | 3698
6039165 | impeller-S D.268 SK.4304 GGG | 3749
6039182 | box spanner KM14/GUK14 | 101
6039183 | assembly aid RWDR A80x110x10 | 502
6039194 | stator NU12.-4+6/65 Gbz H | 20741
6039195 | stator NU12.-4+6/75 Gbz H | 22714
6039196 | stator NU12.-4+6/90 Gbz H | 25680
6039201 | stator NU12.-2/65 Gbz H | 20741
6039202 | stator NU12.-2/75 Gbz H | 22714
6039203 | stator NU12.-2/90 Gbz H | 25680
6039209 | stator NU12.-4+6/54,55 St H | 9880
6039210 | stator NU12.-4+6/65 St H | 10866
6039211 | stator NU12.-4+6/75 St H | 12840
6039212 | stator NU12.-4+6/90 St H | 15407
6039217 | stator NU12.-2/65 St H | 10866
6039218 | stator NU12.-2/75 St H | 12840
6039219 | stator NU12.-2/90 St H | 15407
6039224 | suction piece 51.6732/6 3x29 9.0975 A | 18159
6039226 | stator U210-4/135 St V | 63626
6039228 | rotor D.287,9x2430 4/135 1.7131TH | 44789
6039229 | intermediate casing 51.6364/1 Gbz | 12045
6039231 | pump shaft D.90x1436 53.16081 1.4462 | 6951
6039248 | suction piece 51.14940 9.0975 A | 13380
6039250 | guide casing 6052051 9.0975 B | 14696
6039251 | top guide casing 6052053 9.0975 J 250/10 | 14124
6039252 | top guide casing 6052053 9.0975 K 250/16 | 14507
6039253 | suction piece 51.15221/2 Gbz A | 6581
6039256 | pump shaft D.90x2094 52.12308/4 1.4021 | 9533
6039259 | screw plug G1/4 A2 | 10
6039260 | screw M10x35 DIN6912 A4-70 | 6
6039261 | screw M10x35 DIN6912 A2-70 | 4
6039263 | suction piece 51.18361/1 GGG | 8657
6039274 | pump shaft D.90x1554 52.10247/2 1.4122 | 5191
6039277 | guide casing 51.19740 GG | 16308
6039281 | spacer sleeve D.100/80x97 19553 1.4401 | 1910
6039283 | stator NU901-2/60 Gbz H+V | 16107
6039286 | impeller-H D.443 53.10228 9.0975 | 19248
6039289 | pump housing Q100 50.19769 Abrasit | 8012
6039302 | pump housing Q100 51.19762 Abrasit | 7539
6039303 | pump housing Q100 51.19762 Abrasit | 7539
6039305 | suction piece 51.14994 GG EKB | 908
6039306 | top guide casing 52.10567/1 GG EKB | 1392
6039307 | non-return valve DN150PN10-16 GG/EKB | 1296
6039308 | stator U91-2/70 St H | 6490
6039316 | impeller-H D.92 NorylGFN3V+Polyu. | 51
6039317 | impeller-H D.99 NorylGFN3V+Polyu. | 58
6039322 | cover 54.18409 A4 | 304
6039323 | circlips 38x1,25 9.4574 | 8
6039325 | pump shaft D.90x1915 53.16438 1.4122 | 5843
6039326 | BALL BEARING | 1597
6039327 | impeller-W D.128 54.13602/2 1.4581 | 856
6039328 | impeller-W D.115 54.13667/1 1.4581 | 856
6039329 | impeller-W D.100 54.13668/1 1.4581 | 856
6039331 | pump housing Q50 53.13605/1 1.4581 | 1275
6039332 | pump housing Q50 53.13605/1 1.4581 | 1491
6039337 | tripod unit AVMS120 D.2,0m/ L.6,0m A4 | 7143
6039339 | reduction bushes 2"AG-1½"AG EN10241 A4 | 68
6039340 | screw M6x40 DIN931 A4 | 2
6039341 | anode support 54.19686 KS220 1.4571 KIT | 585
6039342 | anode support 54.19686 1.4571 | 415
6039347 | flange D.250/32x22 54.18992/6 A4 | 1976
6039348 | flange D.250/32x22 54.18992/6 A2 | 1810
6039356 | pipe support AVU50-60 (middle guide) A4 | 486
6039357 | guide bracket (wall) AVU50-60 mid A4 | 560
6039361 | suction port 51.18277 GG/CO | 3540
6039362 | suction port 51.18277 GG KIT | 3660
6039364 | intermediate flange 51.10107/3A Stvz | 6732
6039365 | stator Lager 12-2/11 48Wdg 2x0,6 | 677
6039366 | stator Lager 12-4/6 145Wdg 1x0,5 | 502
6039367 | stator Lager 12-4/11 74Wdg 1x0,71 | 677
6039368 | stator Lager 13-2/12 40Wdg 2x0,75 | 690
6039371 | impeller-E D.144 54.19691 Abrasit | 1543
6039372 | impeller-E D.140 54.19691 Abrasit | 1543
6039374 | impeller-E D.125 54.19690 Abrasit | 1543
6039375 | impeller-E D.112 54.19690 Abrasit | 1543
6039377 | impeller-E D.100 54.19689 Abrasit | 1543
6039378 |  | 73
6039379 | stator T17Ex-4/8 400V 50Hz VN01 3PTC | 1001
6039381 | impeller-E D.150 53.19692 Abrasit | 2605
6039382 | impeller-E D.145 53.19692 Abrasit | 2605
6039383 | impeller-E D.140 53.19692 Abrasit | 2605
6039384 | impeller-E D.135 53.19692 Abrasit | 2605
6039385 | impeller-E D.130 53.19692 Abrasit | 2605
6039386 | impeller-E D.125 53.19692 Abrasit | 2605
6039387 | impeller-E D.120 53.19692 Abrasit | 2605
6039388 | impeller-E D.115 53.19692 Abrasit | 2605
6039389 | impeller-E D.110 53.19692 Abrasit | 2605
6039390 | impeller-E D.105 53.19692 Abrasit | 2605
6039394 | impeller-H D.239 53.1027/1 korr207 Rg | 2779
6039395 | seal ring D.38/23x9 54.17777 NBR | 62
6039398 | pump housing Q80 51.19693 Abrasit | 2895
6039400 | impeller-Z D.390 53.16793 korr380 GGG | 6737
6039402 | cone RZP50 A4 verst. | 7168
6039403 | housing unit RZP50-2 A4 verst. | 7797
6039405 | pump shaft D.55x1858 Sk.4313 1.4122 | 6496
6039416 | cable protection sheet KM750-1+U9 3x1x25 | 470
6039421 | impeller-W D.234 52.19697 Abrasit | 6114
6039422 | impeller-W D.246 52.19697 Abrasit | 6114
6039423 | impeller-W D.258 52.19697 Abrasit | 6114
6039424 | impeller-W D.270 52.19697 Abrasit | 6114
6039425 | impeller-W D.282 52.19697 Abrasit | 6114
6039426 | impeller-W D.294 52.19697 Abrasit | 6114
6039427 | impeller-W D.306 52.19697 Abrasit | 6114
6039428 | impeller-W D.318 52.19697 Abrasit | 6114
6039429 | impeller-W D.234 52.19698 Abrasit | 6114
6039430 | impeller-W D.246 52.19698 Abrasit | 6114
6039431 | impeller-W D.258 52.19698 Abrasit | 6114
6039432 | impeller-W D.270 52.19698 Abrasit | 6114
6039433 | impeller-W D.282 52.19698 Abrasit | 6114
6039434 | impeller-W D.294 52.19698 Abrasit | 6114
6039435 | impeller-W D.306 52.19698 Abrasit | 6114
6039436 | impeller-W D.318 52.19698 Abrasit | 6114
6039448 | impeller-W D.234 52.19289 1.4581 | 5375
6039449 | impeller-W D.246 52.19289 1.4581 | 5375
6039450 | impeller-W D.258 52.19289 1.4581 | 5375
6039451 | impeller-W D.270 52.19289 1.4581 | 5375
6039452 | impeller-W D.282 52.19289 1.4581 | 5375
6039453 | impeller-W D.294 52.19289 1.4581 | 5375
6039454 | impeller-W D.306 52.19289 1.4581 | 5375
6039455 | impeller-W D.318 52.19289 1.4581 | 5375
6039458 | Rep.Kit 7 NU4..-2/30-75 C | 307
6039459 | Rep.Kit 7 NU431(411/412)-2/3-22 A KIT | 42
6039460 | BALL BEARING | 164
6039461 | BALL BEARING | 198
6039462 | BALL BEARING | 126
6039463 | console guide bracket AVU 60° 1.4571 | 845
6039503 | neck ring TWI 6 'A' | 22
6039504 | neck ring TWI 6.30 'A' | 19
6039505 | neck ring TWI/IS 4.09 EPDM "A" | 13
6039506 | neck ring TWI/IS 4.01-4.05 EPDM "A" | 9
6039507 | neck ring TWI/IS 4.14 EPDM "A" | 13
6039508 | shaft sealing NU611 B KIT | 289
6039509 | neck ring for NR404 | 20
6039510 | neck ring for NR608 | 13
6039514 | mobile wear ring TWI 6.30 A | 16
6039515 | mobile wear ring TWI 6 A | 16
6039520 | Rep.Kit 7 NU501 REW A KIT | 360
6039521 | screw M12x120 DIN933 A4-70 | 26
6039527 | stator M8-2/40 460/60 SD wound+connect | 13365
6039528 | bush D.156/140x100 PA6 | 215
6039533 |  | 403
6039534 |  | 594
6039535 |  | 1383
6039536 | stator T17-6/8 400 50Hz Ex VN01 PTC | 1001
6039537 | pipe extension (DN150S/2RK) DN250 StvKIT | 2122
6039538 | pipe fixation (DN150S/2RK) DN250 Stvz | 1712
6039559 | pressure pipe connection DN800/Flansch D | 22937
6039562 | flush valve GG | 2823
6039565 | winding mater. U861-2/28 400 50Hz D HT4 | 6264
6039567 | stator T12-2/11 500V 50Hz Ex VN01 | 744
6039568 | stator NU8-2/45 460 60Hz D PE2 5m4G10 | 10647
6039572 | PUMP TWI08.80-02N SP400 50AM6 RP5 | 1512
6039596 | non-return valve DN125PN10-16 K8 GG + M8 | 812
6039597 | non-return valve DN150PN10-16 GG + M8 | 843
6039598 | end sleeve D.34/25 55.10234 1.4401 | 489
6039601 | pump shaft D.90x2184 52.12308/5 1.4021 | 8549
6039617 | cable inlet M22 9-12 54245.1-12 | 308
6039649 | pump shaft D.20x191 53.15367 1.4122 | 805
6039650 | impeller-H D.239 53.1027/1korr206 9.0975 | 3706
6039652 | stator U156-4/135 St V | 28460
6039654 | rotor D.218,5x2130 4/135 1.7131TH H1 | 27822
6039657 | neck ring D.250/200x82 1.4308 | 2106
6039659 | impeller fixation D.79,8 19786 1.4021 | 403
6039664 | pump shaft D.75x181 53.19785 1.4021 | 1235
6039670 | stator T17-6/16 400 50Hz Ex VN03 PTC | 1190
6039671 | screw M16x190 DIN931 A4 | 64
6039673 | screw M8x40 DIN939 A2-70 | 6
6039676 | casing 30/30 ALE | 53326
6039677 | casing 24/30 DV LONO TB MK1 | 85875
6039678 | impeller with shaft 30/30 ALE | 82627
6039679 | impeller with shaft 24/30 DV LONO TB MK1 | 133440
6039680 | MECHANICAL-SEAL-kit | 11797
6039681 | MECHANICAL-SEAL-kit | 13552
6039682 | base plate 30/30 ALE | 9946
6039683 | base plate 24/30 DV LONO TB MK1 | 17531
6039686 | coupling guard 30/30 ALE | 267
6039687 | coupling guard 24/30 DV LONO TB MK1 | 1273
6039688 | M20-2.5 x 70mm DIN912 A4 SS SOCKET SCREW | 118
6039690 | stator FK202-4/12 400/690 50HzVN03PTC110 | 2039
6039693 | cable trumpet 60T 10m NSS 7x2,5 C KIT | 1543
6039695 | screw M33x80 DIN939 A4-70 | 300
6039696 | nut M33 DIN934 A4-70 | 41
6039702 | discharge piece 52.11146 Gbz 200/16 2Aus | 2482
6039710 | intermediate casing 51.12593/2 Gbz | 17345
6039711 | intermediate casing 51.12593/2 GGG | 7044
6039713 | pump shaft D.90x1856 53.16081/2 1.4021 | 5334
6039714 | pump shaft D.90x1856 53.16081/2 1.4122 | 6123
6039715 | pump shaft D.90x2186 53.16081/2 1.4021 | 5729
6039716 | pump shaft D.90x2186 53.16081/2 1.4122 | 6487
6039754 | screw M42 DIN580 A4 | 1412
6039761 | motor casing TT56-4/49 380/60 D F | 71133
6039762 | pump housing Q80 50.16727 GG C3/C1 | 1988
6039763 | circlips 45x1,69 9.4574 | 19
6039764 | stator NU60-2/51 St+A2 500/50 | 3525
6039765 | inspection cover 51.11014 GG | 374
6039860 | rotor D.169x651 4/24 4021/4462 g | 4293
6039861 | rotor D.169x731 4-6/32 4021/4462 g | 4635
6039862 | rotor D.179,2x651 6/24 4021/4462 g | 4807
6039863 | rotor D.179,2x731 6/32 4021/4462 g | 5150
6039864 | rotor D.189,2x651 8/24 4021/4462 g | 5494
6039865 | rotor D.189,2x731 8/32 4021/4462 g | 5839
6039868 | stator FK202-4/17 400/690 50HzVN03PTC110 | 2227
6039914 | pressure gauge NG10 D.100 0-10BAR NPT ½" | 337
6039924 | cable 10m NSS 4x6 sealed Ex KIT | 534
6039928 | impeller-Z D.400 53.15889 GGG | 5341
6039946 | cover for propeller M60x3LH PUR | 102
6039947 | impeller-W D.160 52.17372 Abrasit | 3132
6039948 | impeller-W D.170 52.17372 Abrasit | 3132
6039949 | impeller-W D.190 52.17372 Abrasit | 3132
6039950 | impeller-W D.150 52.17111 Abrasit | 3132
6039951 | impeller-W D.170 52.17111 Abrasit | 3132
6039952 | impeller-W D.190 52.17111 Abrasit | 3132
6039984 | nut G1 1/4" DIN431 1.4571 | 75
6040015 | cable trumpet 30T 20m NSS 4x1,5 KIT | 466
6040027 | spacer sleeve D.100,2/80 54.20053 1.4021 | 1723
6040031 | safety sheet coupling foot 19766 1.4301 | 346
6040032 | Rep.Kit 3 T20.1 G | 1130
6040035 | safety sheet coupling foot 19768 1.4301 | 371
6040039 | threaded pin M24X170 55.17469 A2 | 325
6040043 | inspection cover 52.11198 Abrasit | 2425
6040047 | impeller-E D.200 53.19763 Abrasit | 5139
6040048 | impeller-E D.195 53.19763 Abrasit | 5139
6040049 | impeller-E D.187 53.19763 Abrasit | 5139
6040050 | impeller-E D.179 53.19763 Abrasit | 5139
6040051 | impeller-E D.171 53.19763 Abrasit | 5139
6040052 | impeller-E D.163 53.19763 Abrasit | 5139
6040053 | impeller-E D.155 53.19763 Abrasit | 5139
6040054 | impeller-E D.147 53.19763 Abrasit | 5139
6040057 | stator NU901-2/60 Gbz 380V 50Hz PE2 gesc | 29262
6040099 | type plate 73x25 2069512.A A2 WILO | 8
6040100 | type plate 73x25 2069513.A A2 SALMSON | 8
6040101 | type plate 74x52 1.4571 Blank | 6
6040112 | seal ring D.80x16 54.19774 CR | 22
6040113 | seal ring D.80x16 54.19774 Viton | 66
6040129 | screw M30x130 DIN931 A4-70 | 115
6040130 | screw M27x100 DIN931 A4-70 | 74
6040131 | screw M16x70 DIN912 A4-70 | 17
6040132 | winding mater. U17-2/110 500/865 50 D/Y | 7980
6040133 | screw M16x100 54.19568 01 A2 | 97
6040134 | screw M10x140 DIN939 A4-70 | 889
6040135 | screw M10x120 A4 | 107
6040149 | pump housing Q80 52.17937 GG | 933
6040151 | frame spec. MAXIPR.PL8/ABS500 A4 | 4564
6040152 | impeller-H D.143 10208/1 korr130 9.0975 | 1942
6040163 | gaskets NU611 B+D KIT | 164
6040164 | shaft sealing NU611 D KIT | 1078
6040165 | BALL BEARING | 1091
6040166 | impeller-H D.144 54.10569 korr130 Gbz | 1016
6040183 | BALL BEARING | 1597
6040218 | Starter S-N35 | 588
6040219 | impeller-V D.615 52.19794 GGG LR.GGG | 21916
6040226 | motor hood T56 KIT 61024468/30 | 28584
6040230 | ring D.790/500x65 St37 | 2216
6040231 | screw M27x75 DIN912 A2-70 | 256
6040232 | pipe clamp D.273 53.19795 Stvz | 668
6040233 | pipe clamp D.273 53.19795 A4 | 1147
6040234 | pipe clamp D.273 53.19796 Stvz | 477
6040235 | pipe clamp D.273 53.19796 A4 | 689
6040248 | M20-2.5 x 90mm DIN 931 A4 SS HEX SCREW | 41
6040255 | screw M20x80 DIN931 Stvz | 4
6040256 | screw M20x70 DIN931 Stvz | 2
6040257 | screw M16x70 DIN931 Stvz | 2
6040258 | nut M20 DIN934 A2-70 | 2
6040259 | nut M16 DIN934 Stvz | 2
6040260 | washer A21 DIN125 Stvz | 4
6040261 | washer A17 DIN125 Stvz | 4
6040262 | Screws 150/10-16 M20x80 Stvz m.Di. | 79
6040266 | Screws 100/10-16 M16x70 Stvz m.Di. | 50
6040316 | pump TWI08.80-01N SP400 60AM6 RP5 | 1223
6040318 | pump TWI08.80-02S SP400 60AM6 RP5 | 1506
6040320 | pump TWI08.80-03S SP400 60AM6 RP5 | 1787
6040321 | pump TWI08.80-04N SP400 60AM6 RP5 | 2070
6040322 | pump TWI08.80-04S SP400 60AM6 RP5 | 2070
6040325 | PUMP ASSY,HEAD__PSS-77-6-B(NR840-6S) | 2694
6040326 | pump TWI08.80-07N SP400 60AM6 RP5 | 2915
6040333 | pump TWI08.90-01N SP500 60AM6 RP5 | 1243
6040334 | PUMP TWI08.90-01S SP500 60AM6 RP5-A | 1243
6040335 | pump TWI08.90-02N SP500 60AM6 RP5 | 1547
6040336 | PUMP ASSY,HEAD__PSS-95-2-B(SP500-2-B) | 1580
6040338 | pump TWI08.90-03S SP500 60AM6 RP5 | 1847
6040342 | pump TWI08.90-05S SP500 60AM6 RP5 | 2451
6040343 | pump TWI08.90-06N SP500 60AM6 RP5 | 2755
6040351 | suction piece 50.18244 GG EKB | 6263
6040352 | top guide casing 51.18243 GG EKB | 6945
6040353 | guide casing 6052051GG EKB | 6668
6040354 | coupling casing 51.18245 GG EKB | 2395
6040355 | intermediate piece 50.18238 GG EKB | 5827
6040356 | stator M156-4/74 St V EKB | 21386
6040357 | discharge piece 50.18255 6x29+1x16 GG | 12419
6040358 | discharge piece 50.18255 6x29+1x16 Gbz | 23537
6040359 | discharge piece 50.18255 6x29+1x16 GG EK | 16614
6040360 | coupling casing 52.19802 GG | 2885
6040361 | coupling casing 52.18685 Gbz | 4580
6040365 | pump shaft D.52x424,8 52.19801 1.4122 | 1147
6040366 | pump shaft D.52x424,8 52.19801 1.4462 | 1910
6040368 | pump shaft D.52x604,8 52.19801 1.4122 | 1338
6040369 | pump shaft D.52x604,8 52.19801 1.4462 | 2099
6040371 | pump shaft D.52x784,8 52.19801 1.4122 | 1528
6040372 | pump shaft D.52x784,8 52.19801 1.4462 | 2293
6040373 | discharge piece 52.11146 GG 200/16 2Auss | 1338
6040374 | pump shaft D.65x2150 52.18107 1.4122 | 7570
6040375 | guide casing 52.16911/1 9.0975 B | 5234
6040376 | top guide casing 52.16912/1 9.0975 B | 5884
6040377 | discharge piece 52.17607 9.0975 200/64 | 3918
6040382 | suction piece 51.19767 GG 2 NU12 | 5848
6040383 | suction piece 51.19767 Gbz 2 NU12 | 11852
6040388 | suction piece 51.19767/2 GGG 2 U21 | 7606
6040389 | suction piece 51.19767/2 Gbz 2 U21 | 17581
6040391 | suction piece 51.19767/1 1x29 GG | 8467
6040392 | suction piece 51.19767/1 1x29 Gbz | 16178
6040393 | suction piece 51.19767/1 1x29+13,5 GG | 8467
6040394 | suction piece 51.19767/1 1x29+13,5 Gbz | 16178
6040397 | suction piece 51.19767/1 2x29 GG | 8467
6040398 | suction piece 51.19767/1 2x29 Gbz | 16178
6040399 | suction piece 51.19767/1 2x29+13,5 GG | 8467
6040400 | suction piece 51.19767/1 2x29+13,5 Gbz | 16178
6040401 | suction piece 51.19767/1 3x29 GG | 8467
6040402 | suction piece 51.19767/1 3x29 Gbz | 16178
6040403 | suction piece 51.19767/1 3x29+13,5 GG | 8467
6040404 | suction piece 51.19767/1 3x29+13,5 Gbz | 16178
6040405 | suction piece 51.19767/1 1x36 GG | 8467
6040406 | suction piece 51.19767/1 1x36 Gbz | 16178
6040407 | suction piece 51.19767/1 1x36+13,5 GG | 8467
6040408 | suction piece 51.19767/1 1x36+13,5 Gbz | 16178
6040409 | suction piece 51.19767/1 2x36 GG | 8467
6040410 | suction piece 51.19767/1 2x36 Gbz | 16178
6040411 | suction piece 51.19767/1 2x36+13,5 GG | 8467
6040412 | suction piece 51.19767/1 2x36+13,5 Gbz | 16178
6040413 | suction piece 51.19767/1 1x42 GG | 8467
6040414 | suction piece 51.19767/1 1x42 Gbz | 16178
6040415 | suction piece 51.19767/1 1x42+13,5 GG | 8467
6040416 | suction piece 51.19767/1 1x42+13,5 Gbz | 16178
6040417 | suction piece 51.19767/1 2x42 GG | 8467
6040418 | suction piece 51.19767/1 2x42 Gbz | 16178
6040419 | suction piece 51.19767/1 2x42+13,5 GG | 8467
6040420 | suction piece 51.19767/1 2x42+13,5 Gbz | 16178
6040421 | suction piece 51.19767/1 3x21 GG | 8467
6040422 | suction piece 51.19767/1 3x21 Gbz | 16178
6040423 | suction piece 51.19767/1 3x21+13,5 GG | 8467
6040424 | suction piece 51.19767/1 3x21+13,5 Gbz | 16178
6040425 | suction piece 51.19767/1 6x21 GG | 8467
6040426 | suction piece 51.19767/1 6x21 Gbz | 16178
6040427 | suction piece 51.19767/1 6x21+13,5 GG | 8467
6040428 | suction piece 51.19767/1 6x21+13,5 Gbz | 16178
6040429 | coupling 53.19817 1.4021 | 3313
6040430 | coupling 53.19817 1.4122 | 1910
6040431 | coupling 53.19817 1.4462 | 2864
6040432 | suction piece 51.19767/1 2x21 Gbz | 16178
6040437 | suction piece 51.15016/3 GG NU7,8,9,12 | 3946
6040444 | stator NU911-2/50 St+A4 460/60 D PE2 | 15010
6040445 | stator NU80-2/68 1.4571 460/60 D PE2 | 13669
6040446 | stator U92-2/50 Gbz 575/50 D PE2 | 15880
6040447 | stator NU80-2/87 1.4571 460/60 D PE2 | 14536
6040449 | stator FKT27.1-6/22 400/690 50Hz | 4265
6040450 | stator FKT27.1-8/22 400/690 50Hz | 4265
6040451 | stator FKT27.1-6/28 400/690 50Hz | 4630
6040452 | stator FKT27.1-8/28 400/690 50Hz | 4630
6040456 | discharge piece 52.9993 GG 200/10 2Aussp | 1186
6040457 | discharge piece 52.9993 Gbz 200/10 2Auss | 2482
6040479 | impeller-W D.150 54.18145 GG | 1053
6040482 | stator NU911-2/58 ST+A4 460/60 D PE2 | 15195
6040484 | threaded pin M6x30 DIN551 A4 | 4
6040485 | ring D.790/490x65 A2 | 5222
6040493 | winding mater. U81-2/28 380 50 D/Y PE2 | 1995
6040495 | stator FK27.1-4/32 400 50Hz VN23 | 5494
6040496 | cable trumpet 42T 60m NSS 4x1,5 KIT | 1050
6040497 | cable trumpet 42T 60m NSS 4x6 KIT | 1645
6040500 | Rep.Kit 2 TR80-1 / TR120-1 | 1788
6040501 | Rep.Kit 3 TR80-1 / TR120-1 | 1586
6040502 | stator FK202-4/27 400/690 50Hz 3Bi110 | 2593
6040509 | rotor D.213,2x892 4/20 4021/4462 g | 9040
6040510 | rotor D.213,2x892 4/24 4021/4462 g | 9040
6040511 | rotor D.213,2x892 4/29 4021/4462 g | 9040
6040512 | rotor D.213,2x892 4/33 4021/4462 g | 9040
6040513 | rotor D.213,2x892 4-6/20 4021/4462 g | 9040
6040514 | rotor D.213,2x892 -64/24 4021/4462 g | 9040
6040515 | rotor D.213,2x892 4-6/29 4021/4462 g | 9040
6040516 | rotor D.213,2x892 4-6/33 4021/4462 g | 9040
6040517 | rotor D.238,7x892 6/20 4021/4462 g | 9040
6040518 | rotor D.238,7x892 6/24 4021/4462 g | 9040
6040519 | rotor D.238,7x892 6/29 4021/4462 g | 9040
6040520 | rotor D.238,7x892 6/33 4021/4462 g | 9040
6040521 | rotor D.238,7x892 8/20 4021/4462 g | 9040
6040522 | rotor D.238,7x892 8/24 4021/4462 g | 9040
6040523 | rotor D.238,7x892 8/29 4021/4462 g | 9040
6040524 | rotor D.238,7x892 8/33 4021/4462 g | 9040
6040525 | inspection cover 51.10983 GG | 371
6040528 | inspection cover 51.13976 GG | 744
6040529 | winding mater NU60-2/40 400 50Hz Y PE2 | 1260
6040531 | inspection cover 52.15564 GGG | 556
6040538 | assembly aid Prelonring 42 Ms | 497
6040541 | inspection cover 51.10087 GG | 744
6040547 | rotor D.69,4x265 4/6 4021/4462 g | 2005
6040550 | Franklin control boxes SS-1-PH 2,5KW 60H | 431
6040556 | rotor D.61,4x320 2/11 4021/4462 g | 952
6040560 | inspection cover 52.19882 GGG | 744
6040564 | stator U156-4/110 Gbz 690/50 D | 57242
6040566 | inspection cover 53.18203 GGG | 556
6040567 | inspection cover 54.18791 GG | 371
6040571 | rotor D.258,8x1254 10/24 4021/4462 g | 10068
6040572 | rotor D.258,8x1254 10/29 4021/4462 g | 10068
6040573 | rotor D.258,8x1254 10/33 4021/4462 g | 10068
6040575 | rotor D.238,7x1374 8/42 4021/4462 g | 10068
6040587 | winding mater. U172-2/110 3000 50 D/Y PE | 7805
6040599 | impeller-H D.330 52.7505und.korr313 Gbz | 7872
6040600 | impeller-H D.330 52.7505dri.korr313 Gbz | 7977
6040601 | flow housing RZP80-1 flange 1.4571 | 12696
6040605 | pipe fixation (DN150L/2RK) DN200 A4 KIT | 990
6040606 | pipe fixation (DN150L/2RK) DN200 A4 | 845
6040607 | stator FK202-4/17 500/865 50Hz D VN05 | 2227
6040608 | impeller-H D.350 53.15918 korr331 9.0975 | 8373
6040609 | housing unit RZP80-1 flange A4 | 14111
6040611 | impeller FA10.84D/15.84-278 Abrasit SVA | 9453
6040612 | impeller FA10.84D/15.84-263 Abrasit SVA | 9453
6040613 | impeller FA10.84D/15.84-248 Abrasit SVA | 9453
6040614 | impeller FA10.84D/15.84-233 Abrasit SVA | 9453
6040615 | impeller FA10.84D/15.84-218 Abrasit SVA | 9453
6040616 | impeller FA10.84D/15.84-203 Abrasit SVA | 9453
6040619 | motor casing FKT27.1 6/22 400/690 50 kpl | 6347
6040620 | motor casing FKT27.1 8/22 400/690 50 kpl | 6696
6040621 | motor casing FKT27.1 8/28 400/690 50 kpl | 6549
6040622 | motor casing FKT27.1 6/28 400/690 50 kpl | 6767
6040623 | impeller FA10.84D/15.84D 278 Abrasit SVA | 9453
6040624 | impeller FA10.84D/15.84D 263 Abrasit SVA | 9453
6040625 | impeller FA10.84D/15.84D 248 Abrasit SVA | 9453
6040626 | impeller FA10.84D/15.84D 233 Abrasit SVA | 9453
6040627 | impeller FA10.84D/15.84D 218 Abrasit SVA | 9453
6040628 | impeller FA10.84D/15.84D 203 Abrasit SVA | 9453
6040629 | bracket AV..S120 L.350mm A4 | 1223
6040634 | washer D.78x6 1.4301 | 50
6040638 | Spacer for AV L=1600 mm A4 | 1501
6040639 | coupling foot SK 4342 GG | 684
6040640 | coupling foot SK 4344 GG | 1457
6040641 | bush D.24,8/13x17 SK 4343 1.4021 | 142
6040642 | bush D.24,8/17x24 SK 4345 1.4021 | 176
6040643 | guide bracket compl. 0-90° kpl. AV..H A4 | 1212
6040644 | pipe support AV..H 0-90° A4 | 455
6040646 | impeller-W D.330 52.19379 Abrasit | 5139
6040647 | impeller-W D.310 52.19379 Abrasit | 5139
6040648 | impeller-W D.290 52.19379 Abrasit | 5139
6040649 | impeller-W D.363 52.19805 Abrasit | 5139
6040650 | impeller-W D.345 52.19805 Abrasit | 5139
6040651 | impeller-W D.330 52.19805 Abrasit | 5139
6040652 | impeller-W D.310 52.19805 Abrasit | 5139
6040653 | impeller-W D.290 52.19805 Abrasit | 5139
6040654 | impeller-W D.330 52.19806 Abrasit | 5139
6040655 | impeller-W D.310 52.19806 Abrasit | 5139
6040656 | impeller-W D.290 52.19806 Abrasit | 5139
6040657 | impeller-W D.363 52.18034 1.4517 | 4931
6040658 | impeller-W D.345 52.18034 1.4517 | 4931
6040659 | impeller-W D.330 52.17825 1.4517 | 4931
6040660 | impeller-W D.310 52.17825 1.4517 | 4931
6040661 | impeller-W D.290 52.17825 1.4517 | 4931
6040662 | impeller-W D.363 52.17738 1.4517 | 4931
6040663 | impeller-W D.345 52.17738 1.4517 | 4931
6040664 | impeller-W D.330 52.17738 1.4517 | 4931
6040665 | impeller-W D.310 52.17738 1.4517 | 4931
6040666 | impeller-W D.290 52.17738 1.4517 | 4931
6040667 | impeller-W D.330 52.18968 1.4517 | 4931
6040668 | impeller-W D.310 52.18968 1.4517 | 4931
6040669 | impeller-W D.290 52.18968 1.4517 | 4931
6040678 | rotor D.238,7x1187 8/60 4021/4462 g | 10068
6040679 | rotor D.238,7x1187 6/60 4021/4462 g | 10068
6040684 | cable trumpet 42T 25m NSS 7x1,5 KIT | 770
6040693 | Stator NU80.-2/40 St+A2 G 500/865 | 6001
6040695 | rotor D.238,7x1549 8/60 4021/4462 g | 10068
6040696 | rotor D.258,7x1549 10/60 4021/4462 g | 10068
6040699 | rotor D.213,2x1012 4/42 4021/4462 g | 10068
6040701 | rotor D.238,7x1012 8/42 4021/4462 g | 10068
6040702 | rotor D.238,7x1012 6/42 4021/4462 g | 10068
6040704 | rotor D.238,7x1454 8/50 4021/4462 g | 10068
6040705 | rotor D.258,8x1454 10/50 4021/4462 g | 10068
6040728 | balance pipe 54.19821 St | 348
6040729 | Schwimmerrohr ILS02 53.19814 1.4541 | 53
6040730 | locking piston ILS02 | 30
6040731 | float switch ILS-02 53.19815 | 233
6040778 | impeller-K D.80 53.19612 GG | 194
6040787 | screw M3x20 DIN84 Ms | 2
6040806 | water cooling shroud D.235 19687 A2 | 3046
6040812 | inspection cover 52.11296 GG | 371
6040816 | inspection cover 52.17932 GGG | 556
6040820 | impeller-W D.363 52.18034 1.4581 | 8589
6040835 | Rep.Kit 2 T20.1G | 1394
6040844 | stator T20-2/22 500 50Hz D | 3151
6040845 | o-ring ID.280,0x5,0 Viton | 64
6040846 | o-ring ID.390,0x5,0 Viton | 93
6040847 | o-ring ID.380,0x4,0 Viton | 66
6040848 | o-ring ID.96,0x4,0 Viton | 33
6040851 | line-up terminals 6x35qmm + 6x2,5qm + PE | 281
6040852 | line-up terminals 6x16qmm+6x2,5qmm + PE | 249
6040853 | cable 20m NSS 4x6 sealed Ex KIT | 930
6040854 | inspection cover 51.10645 GG | 371
6040863 | supporting rail EN60715 54.19829 1.0030 | 17
6040865 | line-up terminals 6x10qmm + 7x2,5qmm +PE | 233
6040866 | line-up terminals 6x6qmm + 7x2,5qmm +PE | 219
6040867 | line-up terminals 6x16qmm + 7x2,5qmm +PE | 253
6040868 | line-up terminals 6x35qmm + 7x2,5qmm +PE | 289
6040869 | BALL BEARING | 30
6040870 | flat gasket 96x47x3 54.19846 NBR | 51
6040874 | ring D.245/75x30 A2 | 1972
6040876 | motor casing T56-8/58 380/50 D F | 52210
6040877 | o-ring ID.45,0x4,0 NBR70 | 4
6040884 | pump housing Q200 50.19855 GGG Spr.4308 | 6371
6040885 | o-ring ID.572,4x9,0 NBR70 | 50
6040897 | motor casing FKT49-4/36 400/50 D Is.F | 41709
6040898 | motor casing FKT49-4/42 400/50 D Is.F | 41709
6040908 | rotor D.69,4x324 2/12 4021/4462 g | 964
6040909 | rotor D.69,4x379 2/16 4021/4462 g | 2505
6040910 | key 6x4x110 54.19827 A4 | 64
6040911 | key 6x4x162 54.19827 A4 | 64
6040912 | key 6x4x214 54.19827 A4 | 64
6040913 | key 6x4x266 54.19827 A4 | 64
6040914 | key 6x4x318 54.19827 A4 | 64
6040915 | key 6x4x370 54.19827 A4 | 84
6040916 | key 6x4x422 54.19827 A4 | 84
6040917 | key 6x4x474 54.19827 A4 | 102
6040918 | key 6x4x526 54.19827 A4 | 102
6040919 | key 6x4x578 54.19827 A4 | 102
6040920 | key 6x4x630 54.19827 A4 | 102
6040921 | key 6x4x682 54.19827 A4 | 102
6040922 | key 6x4x734 54.19827 A4 | 102
6040923 | key 6x4x488 54.19828 A4 | 95
6040924 | key 6x4x540 54.19828 A4 | 95
6040925 | key 6x4x592 54.19828 A4 | 95
6040926 | key 6x4x644 54.19828 A4 | 95
6040927 | key 6x4x696 54.19828 A4 | 95
6040928 | key 6x4x748 54.19828 A4 | 102
6040929 | key 6x4x800 54.19828 A4 | 102
6040930 | key 6x4x852 54.19828 A4 | 102
6040931 | key 6x4x904 54.19828 A4 | 102
6040932 | key 6x4x956 54.19828 A4 | 102
6040933 | key 6x4x1008 54.19828 A4 | 125
6040934 | key 6x4x1060 54.19828 A4 | 125
6040935 | key 6x4x1112 54.19828 A4 | 125
6040936 | key 6x4x1164 54.19828 A4 | 125
6040937 | key 6x4x1216 54.19828 A4 | 125
6040938 | key 6x4x1268 54.19828 A4 | 125
6040939 | key 6x4x1320 54.19828 A4 | 125
6040940 | key 6x4x1372 54.19828 A4 | 125
6040941 | bottom part 51.9680/3 Gbz | 17559
6040943 | bottom part 51.9680/2 Gbz | 19940
6040944 | BALL BEARING | 24659
6040947 | motor cover 53.12539 Gbz | 3827
6040949 | diaphragm cap 51.6694 Gbz | 5288
6040951 | BALL BEARING | 24926
6040961 | stator U210,U211-4/110 Gbz V | 93008
6041078 | cable shoe 70,00 blank 70-32 | 3
6041079 | cable shoe 95,00 blank 95-32 | 3
6041080 | cable shoe 120,00 blank 120-32 | 3
6041081 | cable shoe 150,00 blank 150-32 | 3
6041093 | cable clip 54.19833 1.4571 | 362
6041158 | BALL BEARING | 4333
6041197 | packing sleeve 54.16581 1.4021 | 1428
6041198 | packing sleeve 54.16581 1.4401 | 1813
6041202 | pump shaft D.90x1215 53.16438/1 1.4122 | 4123
6041203 | pump shaft D.90x1565 53.16438/1 1.4122 | 5071
6041204 | pump shaft D.90x1915 53.16438/1 1.4122 | 5843
6041207 | end sleeve D.25/18 55.5672/1 1.4021 | 539
6041232 | suction piece 51.17053/1 GG NU7,8,9 | 3033
6041233 | suction piece 51.17053/1 GGG NU9,12 | 3465
6041234 | suction piece 51.17053/1 Gbz NU7,8,9,12 | 6673
6041254 | bush D.156/141x100 PA6 | 491
6041269 | bush GPN 300 F 211 3/4" PVC | 2
6041270 | bush 54.19937 PVC | 8
6041288 | stator U92-2/60 Gbz V g 480/830W | 15949
6041292 | wiper axle RS L=616,5 A2 | 1285
6041294 | washer D.64/28x0,5 A4 | 10
6041295 | washer D.84/39x0,5 A4 | 14
6041296 | washer D.99/45x0,5 A4 | 16
6041305 | stator T20-4/30 400/690 50Hz 3+3PTC | 2964
6041316 | spacer ring D.24,8/18x3 55.7736 GPbBz | 102
6041326 | supporting rubber 292/40x3 54.19187/4 Gu | 8
6041328 | supporting rubber 400/40x3 54.19187/5 Gu | 8
6041340 | binding cable RT250R Hellermann Tyton | 6
6041341 | binding cable RT250M Hellermann Tyton | 10
6041342 | binding cable TR250I Hellermann Tyton | 14
6041350 | discharge piece 50.19148 3x21+1x16 GG | 8589
6041351 | discharge piece 50.19148 3x21+1x16 Gbz | 23856
6041354 | BALL BEARING | 13856
6041357 | pump shaft D.55x607 53.18096 1.4021 | 2023
6041361 | pump shaft D.60x968 53.17643 1.4122 | 1854
6041362 | pump shaft D.60x968 53.17643 1.4462 | 2964
6041376 | Stator T17-2/15 400/690 50Hz SD | 1372
6041377 | pump shaft D.23x693 53.1602 1.4122 | 1041
6041380 | Stator NU121-4/100 GBZ 480/60 D PE2 | 35952
6041381 | motor casing FKT49-10/58 460/60 D Iso.H | 53841
6041383 | cable trumpet 42T 10m S07RC4N-F 4x4 | 801
6041386 | motor casing FKT49-10/58 400/50 D Iso.F | 57283
6041387 | motor casing FKT72-8/60 380/50 D F | 99729
6041392 | stator U212-4/120 6000/50 St V | 104889
6041397 | motor casing T49-4/58 400/50 SD F | 51494
6041399 | motor casing T49-10/36 400/50 D F | 41709
6041403 | inspection cover 53.20099 GG | 268
6041404 | motor casing FKT72-6/73 400/50 D F | 115067
6041406 | pump housing Q150 Q150 50.14787 GG | 1902
6041407 | pump housing Q200 GGG Spr. 4112 HB400 | 7892
6041410 | discharge NR630 NPT3" 304 | 162
6041413 | neck ring D.187x23 54.20055 1.4112 | 1341
6041414 | mobile wear ring D.173,5/165x22 20054 41 | 1305
6041417 | neck ring D.300x30 54.20057 1.4112 | 2934
6041418 | mobile wear ring D.285/274x30 20056 1.41 | 2870
6041421 | ring D.305/282x105 1.4112 | 3470
6041422 | ring D.290/269x105 1.4112 | 3329
6041423 | ring D.192/169x110 1.4112 | 2426
6041424 | ring D.179/160x105 1.4112 | 2347
6041437 | impeller-D D.400 19246 GGG Lr.4112 HB400 | 9862
6041452 | Ermeto-pipe union GE20ZSMED71 | 238
6041455 | Ermeto-pipe union GAI20ZSR71 | 314
6041459 | pump shaft D.68x695 52.19930 1.4122 | 1338
6041461 | pump shaft D.68x995 52.19930 1.4122 | 1910
6041463 | pump shaft D.68x1295 52.19930 1.4122 | 2482
6041465 | pump shaft D.68x1595 52.19930 1.4122 | 3056
6041466 | coupling casing 51.19929 GG | 1769
6041467 | coupling casing 51.19929 Gbz | 7506
6041470 | binding cable RT250L Hellermann Tyton | 25
6041475 | BALL BEARING | 1778
6041476 | guide casing 51.17411 Gbz D | 27691
6041477 | top guide casing 51.17413 Gbz G DN350 PN | 29608
6041478 | CONNEXION MODULE BR14 | 7
6041484 | guide casing 6052051 Gbz D | 17177
6041485 | suction piece 50.18244/1 A Gbz | 16544
6041486 | top guide casing 51.18243 Gbz G | 15268
6041487 | suction piece 50.18244 Gbz E | 15172
6041497 | discharge piece 50.19380/1 3x21 Gbz | 10498
6041498 | discharge piece 50.19380/1 3x21 GGG | 7061
6041499 | discharge piece 50.19149 3x21 Gbz | 23856
6041500 | pump shaft D.68x1069 52.14953 1.4462 | 6574
6041501 | ring D.435/190x40 1.4571 | 3439
6041510 | rotor D.238,7x1092 8/50 4021/4462 g | 10683
6041511 | rotor D.238,7x1092 6/50 4021/4462 g | 10068
6041534 | rotor D.213,2x944 4/20 4021/4462 g | 10068
6041535 | rotor D.213,2x944 4/24 4021/4462 g | 10068
6041536 | rotor D.213,2x944 4/29 4021/4462 g | 10068
6041537 | rotor D.213,2x944 4/33 4021/4462 g | 10068
6041538 | rotor D.213,2x944 4-6/20 4021/4462 g | 11505
6041539 | rotor D.213,2x944 4-6/24 4021/4462 g | 11505
6041540 | rotor D.213,2x944 4-6/29 4021/4462 g | 11505
6041541 | rotor D.213,2x944 4-6/33 4021/4462 g | 11505
6041542 | rotor D.238,7x944 6/20 4021/4462 g | 10068
6041543 | rotor D.238,7x944 6/24 4021/4462 g | 10068
6041544 | rotor D.238,7x944 6/29 4021/4462 g | 10068
6041545 | rotor D.238,7x944 6/33 4021/4462 g | 10068
6041546 | rotor D.238,7x944 8/20 4021/4462 g | 10068
6041547 | rotor D.238,7x944 8/24 4021/4462 g | 10068
6041548 | rotor D.238,7x944 8/29 4021/4462 g | 10068
6041549 | rotor D.238,7x944 8/33 4021/4462 g | 10068
6041559 | washer 6,4 DIN134 St | 2
6041563 | Fixation rubber Gi | 4
6041564 | threaded disc D.21/M8x5 1.4571 | 8
6041566 | propeller RZP25-1 6°/232.04.009 A4 | 1668
6041569 | propeller RZP25-1 10°/232.04.010 A4 | 1668
6041572 | housing unit RZP25-2 A4 | 3502
6041576 | upper fixation RZP80-2 A4 | 281
6041577 | flow ring RZP25-2 A4 | 1560
6041578 | cone RZP25-2 A4 | 447
6041581 |  | 497
6041586 | laser cut 133.02.018 canted A4 | 115
6041587 | flow housing flange RZP25-2 Flansch A4 | 3151
6041588 | flow housing RZP25-2 flange short A4 | 3151
6041642 | pump TWI06.18-04N SP090 60AM4 RP2 1/2 | 613
6041649 | pump TWI06.18-09N SP090 60AM6 RP2 1/2 | 1050
6041657 | pump TWI06.18-18N SP090 60AM6 RP2 1/2 | 1829
6041659 | pump TWI06.18-22N SP090 60AM6 RP2 1/2 | 2176
6041742 | terminal board 6-pol. 35-50mm² KIT | 3419
6041743 | screw M10x60 thread length 45 A4 | 123
6041744 | cooling flange D.582 51.14115 GG | 4345
6041746 | rotor D.79,4x324 4/12 4021/4462 g | 2382
6041748 | cable trumpet30T 15m H07 10G1,5 KIT | 612
6041751 | impeller-W D.128 54.13602/2 GG Z | 217
6041752 | motor casing FKT56-8/78 380/50 SD Iso.F | 63181
6041753 | motor casing FKT56-8/64 380/50 D Isokl.F | 71590
6041756 | cable 20m NSS 4x10 sealed Ex KIT | 1049
6041759 | impeller FA15.52E-245 FK202 GG/CO SVA+V | 1996
6041766 | stator pack D.135/70x80 2 | 105
6041767 | stator pack D.135/70x100 2 | 121
6041768 | rotor pack D.70/30x80 2 2LF | 61
6041769 | rotor pack D.70/30x100 2 2LF | 71
6041781 | cutting unit KIT | 308
6041788 | motor casing T56-10/64 400/50 D Isokl.F | 50433
6041789 | motor casing T56-10/58 400/50 D Isokl.F | 58172
6041791 | cooling pipe D.22x392 55.3121 VN03 4571 | 142
6041793 | Rep.Kit 7 NU501+NU512-./4-.. A | 289
6041805 | adapter flange DN 100/150 GG/CO | 932
6041806 | adapter flange DN 100/150 St/CO SET | 1920
6041810 | winding brace ring D.186 19945 A4 | 266
6041812 | spacer sleeve D.60/35 54.18555/1 1.4021 | 477
6041813 | spacer sleeve D.60/35 54.18555/1 1.4401 | 956
6041814 | spacer sleeve D.55/45 54.18554/1 1.4021 | 668
6041815 | spacer sleeve D.55/45 54.18554/1 1.4401 | 1240
6041817 | guide casing 52.18289 Gbz D | 3221
6041818 | top guide casing 52.18290 Gbz G | 3421
6041819 | pump shaft D.30x324 53.19402 1.4462 | 1248
6041821 | coupling casing 52.19959 GG | 3603
6041822 | coupling casing 52.19959 Gbz | 6490
6041826 | suction piece 51.17053/1 GG A NU7,8,9 | 3321
6041828 | suction piece 51.17053/1 GGG A NU9,12 | 3755
6041829 | suction piece 51.17053/1 Gbz A NU7,8,9,1 | 7655
6041833 | pump shaft D.52x424,8 52.19960 1.4122 | 2099
6041834 | pump shaft D.52x424,8 52.19960 1.4462 | 3056
6041836 | pump shaft D.52x604,8 52.19960 1.4122 | 2293
6041837 | pump shaft D.52x604,8 52.19960 1.4462 | 3244
6041839 | pump shaft D.52x784,4 52.19960 1.4122 | 2482
6041840 | pump shaft D.52x784,4 52.19960 1.4462 | 3436
6041843 | discharge piece 50.19345 1x29 GG | 3179
6041844 | discharge piece 50.19345 1x29 Gbz | 8589
6041847 | spacer sleeve D.55/45 54.18554/2 1.4021 | 668
6041848 | spacer sleeve D.55/45 54.18554/2 1.4401 | 1240
6041852 | pump shaft D.55x655 53.16745 1.4462 | 2569
6041853 | spacer sleeve D.55/45 54.18554/3 1.4021 | 765
6041854 | spacer sleeve D.55/45 54.18554/3 1.4401 | 707
6041861 | pump shaft D.55x355 53.16839/1 1.4462 | 1580
6041863 | diaphragm NU611 "B" KIT | 319
6041864 | diaphragm NU611 "D" SET | 472
6041865 | BALL BEARING | 185
6041907 | flat socket 0,75-1,5/0,8x6,3 | 2
6041908 | angle flat socket 0,75-1,5/0,8x6,3 | 2
6041910 | Rep.Kit 2 HC20.1G | 1481
6041911 | Rep.Kit 2 HC20.1K | 1547
6041915 | sticker WILO 520x234x0,05 green | 82
6041918 | sticker WILO 420x191x0,05 white | 81
6041919 | sticker WILO 520x234x0,05 white | 82
6041920 | sticker WILO 220x105,5x0,05 green | 42
6041928 | gudgeon pin D.1,5mm² 16AWG | 4
6041931 | impeller FA15.93E 336 1.4581 SVA | 13969
6041932 | impeller FA15.93E 310 1.4581 SVA | 13969
6041933 | impeller FA15.93E 290 1.4581 SVA | 13969
6041935 | impeller FA15.93E 336 1.4581 SVA | 13969
6041936 | impeller FA15.93E 320 1.4581 SVA | 13969
6041937 | impeller FA15.93E 310 1.4581 SVA | 13969
6041938 | impeller FA15.93E 290 1.4581 SVA | 13969
6041953 | distance ring D.203/131,5x20 EPDM | 102
6041963 | impeller-H D.184 54.8572/3 korr174 9.097 | 1888
6041964 | stator M9-2/100 Gbz 600/60 PE2 | 28279
6041978 | transformation piece M12x1/R1/2 | 41
6041979 | trueing help function M12 NU60A2 | 138
6041981 | release mechanism by 1,6 bar | 73
6041982 | assembly aid GLRD F12 PVC | 57
6041983 | assembly aid GLRD NU60 PVC | 46
6041984 | assembly aid LRB F12 PVC | 115
6041985 | assembly aid GLRD T17 PVC | 55
6041986 | assembly aid GLRD Maxi/Mega PVC | 55
6041987 | assembly aid WDR Maxi/Mega | 82
6041988 | trueing help function M10 T17 A2 | 138
6042000 | pump TWI06.30-03S SP150 60AM4 RP3 | 594
6042001 | pump TWI06.50-01S SP230 60AM4 RP3 | 421
6042002 | pump TWI06.50-02S SP230 60AM4 RP3 | 520
6042004 | pump TWI06.50-03S SP230 60AM4 RP3 | 653
6042010 | pump TWI06.60-02S SP300 60AM4 RP3 | 544
6042015 | rotor D.268,2x1278 4/42 4021/4462 g | 18131
6042016 | rotor D.288,3x1278 6/46 4021/4462 g | 18131
6042017 | rotor D.313,5x1278 8/40 4021/4462 g | 18131
6042018 | rotor D.323,5x1278 10/47 4021/4462 g | 18131
6042019 | rotor D.323,5x1178 10/37 4021/4462 g | 18131
6042020 | rotor D.303,5x1178 8/34 4021/4462 g | 18131
6042021 | rotor D.288,3x1178 6/36 4021/4462 g | 18131
6042022 | rotor D.268,2x1178 4/36 4021/4462 g | 18131
6042023 | rotor D.303,5x1328 8/50 4021/4462 g | 18131
6042024 | rotor D.288,3x1328 6/52 4021/4462 g | 18131
6042025 | rotor D.268,2x1328 4/51 4021/4462 g | 18131
6042026 | rotor D.323,5x1433 10/60 4021/4462 g | 18131
6042027 | rotor D.303,5x1433 8/60 4021/4462 g | 18131
6042028 | rotor D.288,3x1433 6/60 4021/4462 g | 18131
6042029 | rotor D.323,5x1463 10/37 4021/4462 g | 18131
6042030 | rotor D.303,5x1463 8/34 4021/4462 g | 18131
6042031 | rotor D.288,3x1463 6/36 4021/4462 g | 18131
6042032 | rotor D.268,2x1463 4/36 4021/4462 g | 18131
6042033 | rotor D.323,5x1563 10/47 4021/4462 g | 18131
6042034 | rotor D.303,5x1563 8/40 4021/4462 g | 18131
6042035 | rotor D.288,3x1563 6/46 4021/4462 g | 18131
6042036 | rotor D.268,2x1563 4/42 4021/4462 g | 18131
6042037 | rotor D.303,5x1613 8/50 4021/4462 g | 18131
6042038 | rotor D.288,3x1613 6/52 4021/4462 g | 18131
6042039 | rotor D.268,2x1613 4/51 4021/4462 g | 18131
6042040 | rotor D.323,5x1718 10/60 4021/4462 g | 18131
6042041 | rotor D.303,5x1718 8/60 4021/4462 g | 18131
6042042 | rotor D.288,3x1718 6/60 4021/4462 g | 18131
6042043 | rotor D.268,2x1166 4/36 4021/4462 g | 12405
6042044 | rotor D.288,3x1166 6/36 4021/4462 g | 12405
6042045 | rotor D.288,3x1166 6/46 4021/4462 g | 14316
6042046 | rotor D.288,3x1321 6/50 4021/4462 g | 16225
6042047 | rotor D.303,5x1166 8/34 4021/4462 g | 12405
6042048 | rotor D.303,5x1166 8/40 4021/4462 g | 14316
6042049 | rotor D.303,5x1166 8/50 4021/4462 g | 16225
6042050 | rotor D.323,5x1166 10/30 4021/4462 g | 12405
6042051 | rotor D.323,5x1166 10/36 4021/4462 g | 12405
6042052 | rotor D.323,5x1166 10/50 4021/4462 g | 16225
6042053 | rotor D.323,5x1321 10/60 4021/4462 g | 18131
6042054 | rotor D.303,5x1321 8/60 4021/4462 g | 18131
6042055 | rotor D.288,3x1321 6/60 4021/4462 g | 18131
6042056 | rotor D.267,2x1429 4/36 4021/4462 g | 12405
6042057 | rotor D.288,3x1429 6/36 4021/4462 g | 12405
6042058 | rotor D.288,3x1429 6/46 4021/4462 g | 14316
6042059 | rotor D.288,3x1584 6/50 4021/4462 g | 16225
6042060 | rotor D.303,5x1429 8/34 4021/4462 g | 12405
6042061 | rotor D.303,5x1429 8/40 4021/4462 g | 14316
6042062 | rotor D.303,5x1429 8/50 4021/4462 g | 16225
6042063 | rotor D.323,5x1429 10/30 4021/4462 g | 12405
6042064 | rotor D.323,5x1429 10/36 4021/4462 g | 12405
6042065 | rotor D.323,5x1429 10/50 4021/4462 g | 16225
6042066 | rotor D.288,3x1584 6/60 4021/4462 g | 18131
6042067 | rotor D.303,5x1584 8/60 4021/4462 g | 18131
6042068 | rotor D.323,5x1584 10/60 4021/4462 g | 25126
6042073 | impeller-H D.239 53.1027/1 korr204 9.097 | 3706
6042077 | stator FK202-6/12 400/690 50Hz 3Bi110 | 2227
6042082 | pump housing A NPT 21/2 51.2144/1 GG | 4624
6042084 | BALL BEARING | 1597
6042092 | winding mater. NU90-2/75 380 50Hz D/YPVC | 3494
6042098 | propeller RZP80-1/20°/3Fl/verst. A4 | 7407
6042108 | Internal coolant pump D.80 | 1746
6042109 | BALL BEARING | 1734
6042144 | anode support D.21 54.17913 A4 KIT | 343
6042145 | anode support D.13 53.19191 A4 KIT | 328
6042146 | anode support D.17 53.19191 A4 KIT | 391
6042152 | pipe extension (DN80/2RK) DN80 St KIT | 602
6042166 | winding mater NU121-2/135 1000 50 D PE2 | 5916
6042170 | stator NU80-2/55 1.4571 460/60 D PE2 | 6224
6042171 | propeller RZP80-1/20°/4Fl/verst. A4 | 8589
6042201 | stator FK202-6/27 500V 50Hz VN05 3Bi110 | 2779
6042202 | lover neck ring TWI 6 'A' | 24
6042206 | motor casing 50.19989 GG | 3892
6042208 | cooling jacket 50.19991 GG | 2593
6042213 | bush D.92/66x90 53.19996 1.4021 | 304
6042217 | stator T24-2/21 400 50Hz 23 3Bi130 | 4078
6042219 | Screws KS5,6,16/T12 KIT | 51
6042221 | rotor D.133,5x537 2/21 4021/4462 g | 3748
6042225 | cable trumpet 30T 10m H07 7G1,5 C KIT | 675
6042226 | cable trumpet 30T 10m NSS 7x1,5 C KIT | 739
6042227 | pencil electrode G1/2 10m+hose KIT | 335
6042236 | pump housing Q15 051.18801 GG KIT | 3924
6042237 | pump housing Q150 ANSI6"125lbs GG KIT | 3892
6042239 | stator U156-4/84 Gbz 460/60 PE2 D | 47680
6042244 | cable trumpet 52.16360 30m NSS 4x35 | 4205
6042245 | cable trumpet 52.16365 30m NSS 7x1,5 | 1275
6042246 | cable trumpet 60T 25m NSS 4x4 KIT | 845
6042247 | impeller fixation 54.1865 1.4021 KIT | 40
6042248 | impeller fixation 54.1865 1.4021 KIT | 42
6042249 | impeller fixation 54.2984 1.4021 KIT | 53
6042254 | PAINT SPRAY Pantone334 | 62
6042255 | colour 2K-paint IV80 pantone334C 250ml | 124
6042256 | pump housing Q36 52.13709 GG KIT | 501
6042257 | pump housing Q36 51.17758 GG KIT | 349
6042258 | pump housing Q36 51.17548 GG KIT | 278
6042262 | impeller fixation 10x65 Geomet KIT | 16
6042263 | impeller fixation 8x60 KIT | 10
6042265 | intermediate flange 51.19006 GG | 3244
6042267 | Dome 52.20013 Abrasit | 6198
6042273 | mobile wear ring D.440/420x35 1.4112 HB6 | 3892
6042274 | neck ring D.250x35 54.10225 1.4112 HB450 | 2434
6042286 | sealing flange 52.18858 GGG KIT | 690
6042287 | cable trumpet 60T 60m NSS 4x16 KIT | 3270
6042291 | M+P base plate 400/450 CST | 4843
6042302 | pump housing Q80 51.17899 GG KIT | 538
6042303 | impeller FA15.77Z-410 1.4581 SVA | 14999
6042304 | impeller FA15.77Z-390 1.4581 SVA | 14999
6042305 | impeller FA15.77Z-310 1.4581 SVA | 14999
6042306 | impeller FA15.77Z-350 1.4581 SVA | 14999
6042307 | impeller FA15.77Z-330 1.4581 SVA | 14999
6042308 | impeller FA15.77Z-370 1.4581 SVA | 14999
6042310 | pump housing Q65 51.18942 1.4470 KIT | 3336
6042314 | impeller fixation 10x50 Geomet KIT | 24
6042323 | pump TWI06.30-01N SP150 60AM4 RP3 | 394
6042325 | discharge piece 50.19380 1x36/29+1x16 GG | 5346
6042326 | discharge piece 50.19380 1x36/29+1x16 Gb | 8778
6042415 | stator T20-2/22 400/690 50Hz Ex | 2964
6042418 | BALL BEARING | 142
6042419 | BALL BEARING | 864
6042420 | BALL BEARING | 619
6042421 | Rep.Kit 7 NU501+NU512 | 391
6042422 | Rep.Kit 7 NU501-2/37-45 (236..) C | 333
6042423 | Rep.Kit 7 NU501-2/37-45 (236..) A | 289
6042424 | Rep.Kit 7 NU501-2/4-30 C | 333
6042439 | Rep.Kit 2 T20.1K | 1639
6042440 | Rep.Kit 3 T20.1 K | 1397
6042462 | coupling flange 6050583 GG Viton | 167
6042473 | impeller FA10.44W-200 1.4581 SVA | 3494
6042474 | impeller FA10.44W-225 1.4581 SVA | 3494
6042475 | impeller FA10.44W-250 1.4581 SVA | 3494
6042476 | impeller FA10.44W-278 1.4581 SVA | 3494
6042477 | impeller FA10.44W-200 1.4581 SVA | 3494
6042478 | impeller FA10.44W-225 1.4581 SVA | 3494
6042479 | impeller FA10.44W-250 1.4581 SVA | 3494
6042480 | impeller FA10.44W-278 1.4581 SVA | 3547
6042481 | impeller FA10.44W-290 1.4581 SVA | 3784
6042482 | impeller FA10.44W-310 1.4581 SVA | 3494
6042483 | impeller FA10.44W-330 1.4581 SVA | 3494
6042489 | stator T30-4/55 500/865 50Hz 3PTC140 | 6732
6042495 | suctions strainer KE/KS9 KIT | 73
6042497 | BALL BEARING | 198
6042551 | base plate 54.19939/2 A2 | 618
6042552 | pump shaft D.25x899 53.13770/3 1.4462 | 1484
6042557 | Spacer D.200x138 A2 | 105
6042558 | suction piece 51.6732/10 GG | 8778
6042559 | suction piece 51.6732/10 Gbz | 16415
6042560 | pump shaft D.80x600 53.19976 1.4021 | 2174
6042561 | pump shaft D.80x600 53.15940 1.4122 | 2874
6042563 | suction piece 51.6732/10 GG A | 9150
6042564 | suction piece 51.6732/10 Gbz A | 16795
6042570 | suction piece 51.19980 1x32+12 GG | 5927
6042571 | suction piece 51.19982 Gbz 2 NU9 | 11852
6042572 | suction piece 51.14940/1 GG NU9,12 | 4773
6042574 | suction piece 51.14940/1 GG 2 NU9 | 4963
6042575 | suction piece 51.14940/1 Gbz NU9,12 | 10498
6042577 | pump shaft D.48x1710 52.16423 1.4122 | 3244
6042584 | pump shaft D.48x1285 52.16423 1.4122 | 2770
6042586 | pump shaft D.48x1370 52.16423 1.4122 | 2864
6042588 | pump shaft D.48x1455 52.16423 1.4122 | 2958
6042590 | pump shaft D.48x1540 52.16423 1.4122 | 3056
6042592 | pump shaft D.48x1625 52.16423 1.4122 | 3151
6042594 | suction piece 51.14940/1 Gbz 2 NU9 | 11071
6042598 | suction piece 51.14940/1 Gbz A NU9,12 | 11453
6042600 | suction piece 51.14940/1 Gbz A 2 NU9 | 11832
6042601 | suction piece 51.5866/4 1x29 GG | 6698
6042602 | suction piece 51.5866/4 1x29 Gbz | 13054
6042608 | suction piece 51.5866/4 1x29 9.0975 A | 16984
6042609 | suction piece 51.5866/4 1x29+13,5 GG | 6698
6042610 | suction piece 51.5866/4 1x29+13,5 Gbz | 13054
6042616 | suction piece 51.5866/4 1x29+13,5 9.0975 | 16984
6042617 | suction piece 51.5866/4 2x29 GG | 6698
6042618 | suction piece 51.5866/4 2x29 Gbz | 13054
6042624 | suction piece 51.5866/4 2x29 9.0975 A | 16984
6042625 | suction piece 51.5866/4 2x29+13,5 GG | 6698
6042626 | suction piece 51.5866/4 2x29+13,5 Gbz | 13054
6042632 | suction piece 51.5866/4 2x29+13,5 9.0975 | 16984
6042633 | suction piece 51.5866/4 3x29 GG | 6698
6042634 | suction piece 51.5866/4 3x29 Gbz | 13054
6042640 | suction piece 51.5866/4 3x29 9.0975 A | 16984
6042641 | suction piece 51.5866/4 3x29+13,5 GG | 6698
6042642 | suction piece 51.5866/4 3x29+13,5 Gbz | 13054
6042648 | suction piece 51.5866/4 3x29+13,5 9.0975 | 16984
6042649 | suction piece 51.5866/4 1x36 GG | 6698
6042651 | stator NU911-2/60 St+A4 460/60 D PE2 | 15380
6042658 | BALL BEARING | 767
6042666 | BALL BEARING | 3174
6042668 | BALL BEARING | 8017
6042669 | cooling jacket 15281/2 St | 15268
6042670 | cooling jacket 15281/2 St | 18848
6042674 | BALL BEARING | 88
6042680 | stator FK202-4/22 220V 50Hz D VN23 | 2412
6042700 | suction piece 51.5866/4 1x36 Gbz | 13054
6042706 | suction piece 51.5866/4 1x36 9.0975 A | 16984
6042710 | discharge piece 50.19148 3x29+1x16 GG | 8589
6042711 | discharge piece 50.19148 3x29+1x16 Gbz | 23856
6042712 | suction piece 51.5866/4 1x36+13,5 GG | 6698
6042713 | suction piece 51.5866/4 1x36+13,5 Gbz | 13054
6042719 | suction piece 51.5866/4 1x36+13,5 9.0975 | 16984
6042720 | suction piece 51.5866/4 2x36 GG | 6698
6042721 | suction piece 51.5866/4 2x36 Gbz | 13054
6042727 | suction piece 51.5866/4 2x36 9.0975 A | 16984
6042728 | suction piece 51.5866/4 2x36+13,5 GG | 6698
6042729 | suction piece 51.5866/4 2x36+13,5 Gbz | 13054
6042735 | suction piece 51.5866/4 2x36+13,5 9.0975 | 16984
6042736 | suction piece 51.5866/4 1x42 GG | 6698
6042737 | suction piece 51.5866/4 1x42 Gbz | 13054
6042743 | suction piece 51.5866/4 1x42 9.0975 A | 16984
6042744 | suction piece 51.5866/4 1x42+13,5 GG | 6698
6042745 | suction piece 51.5866/4 1x42+13,5 Gbz | 13054
6042751 | suction piece 51.5866/4 1x42+13,5 9.0975 | 16984
6042752 | suction piece 51.5866/4 2x42 GG | 6698
6042753 | suction piece 51.5866/4 2x42 Gbz | 13054
6042759 | suction piece 51.5866/4 2x42 9.0975 A | 16984
6042760 | suction piece 51.5866/4 2x42+13,5 GG | 6698
6042761 | suction piece 51.5866/4 2x42+13,5 Gbz | 13054
6042767 | suction piece 51.5866/4 2x42+13,5 9.0975 | 16984
6042768 | suction piece 51.5866/4 3x21 GG | 6698
6042769 | suction piece 51.5866/4 3x21 Gbz | 13054
6042775 | suction piece 51.5866/4 3x21 9.0975 A | 16984
6042796 | suction piece 51.5866/4 3x21+13,5 GG | 6698
6042797 | suction piece 51.5866/4 3x21+13,5 Gbz | 13054
6042803 | suction piece 51.5866/4 3x21+13,5 9.0975 | 16984
6042804 | suction piece 51.5866/4 6x21 GG | 6698
6042805 | suction piece 51.5866/4 6x21 Gbz | 13054
6042808 | pump shaft D.80x930 53.19976 1.4021 | 2370
6042809 | pump shaft D.80x930 53.19976 1.4122 | 3058
6042813 | suction piece 51.5866/4 6x21 9.0975 A | 16984
6042814 | suction piece 51.5866/4 6x21+13,5 GG | 6698
6042821 | suction piece 51.5866/4 6x21+13,5 9.0975 | 16984
6042823 | suction piece 51.19490/1 2x32+12 GG | 4963
6042825 | suction piece 51.19490/1 2x32+12 Gbz | 11071
6042829 | suction piece 51.5866/4 2x21 9.0975 A | 16984
6042830 | suction piece 51.5866/4 3x16 GG | 6698
6042831 | suction piece 51.5866/4 3x16 Gbz | 13054
6042837 | suction piece 51.5866/4 3x16 9.0975 A | 16984
6042838 | suction piece 51.5866/4 3x16+13,5 GG | 6698
6042839 | suction piece 51.5866/4 3x16+13,5 Gbz | 13054
6042845 | suction piece 51.5866/4 3x16+13,5 9.0975 | 16984
6042846 | suction piece 51.5866/4 6x16 GG | 6698
6042847 | suction piece 51.5866/4 6x16 Gbz | 13054
6042853 | suction piece 51.5866/4 6x16 9.0975 A | 16984
6042854 | suction piece 51.5866/4 6x16+13,5 GG | 6698
6042855 | suction piece 51.5866/4 6x16+13,5 Gbz | 13054
6042861 | suction piece 51.5866/4 6x16+13,5 9.0975 | 16984
6042871 | pump shaft D.60x943 53.15017 1.4462 | 4773
6042872 | pump shaft D.55x1195 53.16745 1.4462 | 3952
6042891 | Spacer D.200x120 A2 | 105
6042892 | support D.200 52.19076 01 A2 | 88
6043044 | impeller-H D.184 54.9490 korr165 Gbz | 1852
6043047 | impeller-W D.410 6052107 1.4581 | 10934
6043048 | impeller-W D.410 6052106 1.4581 | 10934
6043049 | impeller-W D.390 6052107 1.4581 | 10934
6043050 | impeller-W D.390 6052106 1.4581 | 10934
6043051 | impeller-W D.370 6052107 1.4581 | 10934
6043052 | impeller-W D.370 6052106 1.4581 | 10934
6043053 | impeller-W D.350 6052107 1.4581 | 10934
6043054 | impeller-W D.350 6052106 1.4581 | 10934
6043055 | impeller-W D.330 6052107 1.4581 | 10934
6043056 | impeller-W D.330 6052106 1.4581 | 10934
6043057 | impeller-W D.310 6052107 1.4581 | 10934
6043058 | impeller-W D.310 6052106 1.4581 | 10934
6043059 | impeller-W D.290 6052107 1.4581 | 10934
6043060 | impeller-W D.290 6052106 1.4581 | 10934
6043061 | impeller-W D.270 6052106 1.4581 | 10934
6043070 | impeller fixation M10 DIN1587 A4 KIT | 8
6043071 | pump housing Q50 53.13605/1 GG KIT | 238
6043072 | pump housing Q50 53.13605/1 GG KIT | 311
6043080 | impeller-H D.148 54.9862 korr127 Gbz | 1305
6043100 | distance ring D.273/182x20 EPDM | 115
6043101 | distance ring D.273/158x20 EPDM | 131
6043103 | Spacer D.270x134.5 A2 | 108
6043104 | Spacer D.270x138 A2 | 178
6043108 | Spacer D.270x145 A2 | 117
6043110 | support D.270 52.19076 03 A2 | 88
6043114 | hose clip 265-278/30 W5 | 88
6043255 | screw UNF 1/2"x1 1/4" A2-70 SK | 8
6043260 | intermediate flange 53.10885 St 3xPg29/1 | 2402
6043269 | discharge piece 50.19345 2x21 GG | 3203
6043270 | discharge piece 50.19345 2x21 Gbz | 8589
6043274 | stator M12-4/45 St V | 9928
6043276 | stator M12-4/45 Gbz V | 19087
6043278 | casing D.545/444,6x1070 52.19126 1.4571 | 24048
6043280 | casing D.545/444,6x1070 52.19126 St | 12022
6043282 | rotor D.158x1350 4/45 1.4462+g H | 11453
6043289 | screw M6x40 DIN912 A4-70 | 2
6043298 | stator NU122-2/100 Gbz H | 33976
6043299 | stator NU122-2/100 St H | 23312
6043304 | impeller fixation 8x30 A4 Geomet KIT | 10
6043305 | mixer head 54.13712/1 L=118 Abrasit SET | 450
6043306 | impeller fixation 8x30 A4 KIT | 6
6043307 | impeller fixation 8x20 Geomet KIT | 10
6043308 | impeller fixation 8x20 A4 KIT | 6
6043316 | pump housing Q50 52.18939 1.4581 KIT | 2412
6043351 | surface strainer AG 2" 1.4306 | 57
6043416 | sealing casing 50.13400 GG KIT | 640
6043417 | sealing casing 51.13399 GG KIT | 424
6043544 | pipe clamp D.407 53.20029 Stvz | 725
6043545 | pipe clamp D.407 53.20028 Stvz | 899
6043586 | winding mater. NU911-2/50 400 50Hz DYPVC | 3390
6043595 | sealing flange 52.18857 GG KIT | 545
6043596 | sealing flange 52.18858 GGG KIT | 1007
6043597 | impeller fixation 55.5399/1 1.4021 KIT | 30
6043618 | coupling 54.18454/2 1.4021 | 1338
6043619 | coupling 54.18454/2 1.4122 | 1528
6043622 | coupling casing 52.20019 GG | 5346
6043623 | coupling casing 52.20019 Gbz | 3258
6043625 | pump shaft D.55x550 52.18442/1 1.4122 | 1910
6043627 | pump shaft D.55x750 52.18442/1 1.4122 | 2293
6043629 | pump shaft D.55x950 52.18442/1 1.4122 | 2671
6043653 | NRV housing DN125PN25 K8 GGG | 1236
6043654 | NRV housing DN125PN25 K8 9.0975 | 2769
6043657 | pump foot bad with sieb 52.14444 GG KIT | 675
6043676 | NRV housing DN125PN40 K8 GGG | 1040
6043677 | NRV housing DN125PN40 K8 9.0975 | 2865
6043692 | suction piece 51.14905/1 GG NU8,9,12 | 3724
6043693 | suction piece 51.14905/1 Gbz NU8,9,12 | 7634
6043695 | suction piece 51.14905/1Gbz A NU8,9,12 | 7634
6043703 | impeller FA15.77Z-310 1.4581 SVA | 14999
6043704 | impeller FA15.77Z-330 1.4581 SVA | 14999
6043705 | impeller FA15.77Z-410 1.4581 SVA | 14999
6043706 | impeller FA15.77Z-370 1.4581 SVA | 14999
6043707 | impeller FA15.77Z-390 1.4581 SVA | 14999
6043708 | impeller FA15.77Z-350 1.4581 SVA | 14999
6043715 | cable 35m NSS 4x6 sealed Ex KIT | 864
6043716 | cable 35m NSS 2x1,5 sealed Ex KIT | 514
6043722 | Rep.Kit 3 FK17.1K Vit | 1073
6043723 | BALL BEARING | 2980
6043728 | stator NU911-2/50 St+A4 575/60 D PE2 | 15010
6043849 | impeller-E D.316 52.12195/1 1.4581 | 15854
6043850 | impeller fixation 54.1865 1.4462 KIT | 84
6043868 | sealing casing D.820g6 52.20014 GG cpl. | 12293
6043869 | pump housing Q80 52.18069 GG KIT | 1168
6043870 | impeller fixation 10x45 Geomet KIT | 17
6043871 | impeller fixation 8x35 Geomet KIT | 14
6043872 | intermediate flange 54.18345 GG KIT | 248
6043873 | pump foot 52.10766 St Wilo KIT | 502
6043874 | impeller fixation 10x40 Geomet KIT | 25
6043875 | impeller fixation 10x110 Geomet KIT | 25
6043876 | impeller fixation 16x110 Geomet KIT | 48
6043878 | impeller FA25.93D-336 GGG SVA | 6765
6043879 | impeller FA25.93D-350 GGG SVA | 6765
6043880 | impeller FA25.93D-365 GGG SVA | 6765
6043881 | impeller FA25.93D-380 GGG SVA | 6765
6043882 | impeller-D D.405 53.20044 GGG | 5491
6043883 | impeller fixation 54.1865 1.4462 KIT | 58
6043884 | impeller fixation 10x30 Geomet KIT | 25
6043895 | screw M16x85 DIN912 10.9 Geomet | 25
6043899 | motor casing FK34-6/60 400/50Hz Y/D Bi10 | 17497
6043900 | Stator FK34-6/60 400/50Hz Y/D Bi110° | 11961
6043902 | cable gland M25x1,5 8-16 Ms | 30
6043903 | seal ring D.19,8x9,3 3x4 Gi | 7
6043904 | seal ring D.19,8x9,3 3x7 Gi | 7
6043907 | adapter flange DN150/200 20050 St | 1523
6043908 | impeller fixation 54.1865 1.4021 KIT | 44
6043910 | washer D.98/21x15 55.15687 1.4021 | 506
6043913 | impeller fixation 54.2984 1.4462 KIT | 225
6043914 | impeller FA10.68W-345 T30,34 FK34 GG SVA | 3064
6043915 | impeller fixation 54.1865 1.4462 KIT | 58
6043918 | impeller fixation 54.2984 1.4021 KIT | 53
6043919 | impeller fixation 54.1865 1.4462 KIT | 58
6043920 | impeller fixation 54.2984 1.4462 KIT | 217
6043949 | impeller fixation 16x80 A4 KIT | 26
6043954 | TP80E160/17 XXL | 5969
6043961 | TP80E170/21 XXL | 6411
6044208 | pump shaft D.60x1163 53.15017 1.4462 | 6109
6044210 | suction piece 51.10241/4 GG | 10108
6044220 | suction port 52.18306 GG | 3616
6044221 | suction port 52.18306 GG | 3616
6044222 | impeller-H D.143 54.10208 korr138 Gbz | 849
6044233 | neck ring D.95x14 54.10874 1.4470 | 300
6044236 | intermediate flange 53.15798 GG KIT | 398
6044238 | impeller fixation 16x150 Geomet KIT | 48
6044239 | impeller fixation 16x150 A4 KIT | 131
6044260 | sealing flange D.280g6 52.13555 GG KIT | 477
6044281 | Rep.Kit 3 FKT27.1 | 1708
6044282 | Rep.Kit 2 FKT27.1 | 2224
6044283 | Rep.Kit 1 FKT27.1 | 176
6044284 | BALL BEARING | 942
6044285 | BALL BEARING | 1799
6044286 | Rep.Kit 7 NU701-2/110-150 C | 915
6044287 | Rep.Kit 7 NU701-2/93 C | 814
6044288 | Rep.Kit 7 NU701-2/30-75 C | 605
6044289 | Rep.Kit 7 NU701-2/110-150 A | 605
6044290 | Rep.Kit 7 NU701-2/93 A | 587
6044291 | Rep.Kit 7 NU701-2/30-75 A | 587
6044304 | suction piece 51.15069/1 GG 2 NU9 | 4963
6044305 | suction piece 51.15069/1 Gbz 2 NU9 | 11071
6044309 | suction piece 51.19487/1 2x32+12 GG | 4391
6044311 | suction piece 51.19487/1 2x32+12 Gbz | 11645
6044312 | suction piece 51.5867/1 1x29 GG | 7443
6044313 | suction piece 51.5867/1 1x29 Gbz | 13054
6044319 | impeller-H D.184 54.9490 korr170 9.0975 | 1953
6044322 | suction piece 51.5867/1 1x29+13,5 GG | 7443
6044323 | suction piece 51.5867/1 1x29+13,5 Gbz | 13054
6044330 | suction piece 51.5867/1 2x29 GG | 7443
6044331 | suction piece 51.5867/1 2x29 Gbz | 13054
6044338 | suction piece 51.5867/1 2x29+13,5 GG | 7443
6044339 | suction piece 51.5867/1 2x29+13,5 Gbz | 13054
6044346 | suction piece 51.5867/1 3x29 GG | 7443
6044347 | suction piece 51.5867/1 3x29 Gbz | 13054
6044354 | suction piece 51.5867/1 3x29+13,5 GG | 7443
6044355 | suction piece 51.5867/1 3x29+13,5 Gbz | 13054
6044362 | suction piece 51.5867/1 1x36 GG | 7443
6044363 | suction piece 51.5867/1 1x36 Gbz | 13054
6044370 | suction piece 51.5867/1 1x36+13,5 GG | 7443
6044371 | suction piece 51.5867/1 1x36+13,5 Gbz | 13054
6044378 | suction piece 51.5867/1 2x36 GG | 7443
6044379 | suction piece 51.5867/1 2x36 Gbz | 13054
6044386 | suction piece 51.5867/1 2x36+13,5 GG | 7443
6044387 | suction piece 51.5867/1 2x36+13,5 Gbz | 13054
6044396 | suction piece 51.5867/1 3x21 GG | 7443
6044397 | suction piece 51.5867/1 3x21 Gbz | 13054
6044420 | suction piece 51.5867/1 3x21+13,5 GG | 7443
6044421 | suction piece 51.5867/1 3x21+13,5 Gbz | 13054
6044434 | Spacer D.270x189 A2 | 178
6044436 | suction piece 51.5867/1 6x21 GG | 7443
6044437 | suction piece 51.5867/1 6x21 Gbz | 13054
6044444 | suction piece 51.5867/1 6x21+13,5 GG | 7443
6044445 | suction piece 51.5867/1 6x21+13,5 Gbz | 13054
6044452 | suction piece 51.5867/1 3x16 GG | 7443
6044453 | suction piece 51.5867/1 3x16 Gbz | 13054
6044460 | suction piece 51.5867/1 3x16+13,5 GG | 7443
6044461 | suction piece 51.5867/1 3x16+13,5 Gbz | 13054
6044468 | suction piece 51.5867/1 6x16 GG | 7443
6044469 | suction piece 51.5867/1 6x16 Gbz | 13054
6044476 | suction piece 51.5867/1 6x16+13,5 GG | 7443
6044477 | suction piece 51.5867/1 6x16+13,5 Gbz | 13054
6044485 | discharge piece 50.19380 4x21 GGG | 5346
6044486 | discharge piece 50.19380 4x21 Gbz | 8778
6044494 | suction piece 51.19490/1 2x32+12 Gbz A | 11832
6044500 | impeller fixation 10x90 A4 KIT | 8
6044501 | cable protection D500-2+NU12 3x1x95 A4 | 670
6044507 | shrinkage hose black 63/19 | 70
6044508 | impeller-H D.209 53.1466 korr202 9.0975 | 2775
6044511 | sealing MTC32F49+55 41424 | 719
6044530 | stator T20-6/27 550V50Hz D | 2964
6044536 | pump housing QG1 1/4 52.18392/1 GG | 268
6044538 | pump housing QG2 52.18831/1 GG | 756
6044540 | impeller-E D.125 54.20067 GGG | 707
6044541 | impeller-E D.125 54.20068 1.4581 | 1781
6044542 | impeller-E D.125 54.20069 Abrasit | 1543
6044543 | impeller-E D.140 54.20070 GGG | 706
6044544 | impeller-E D.140 54.20071 1.4581 | 1781
6044545 | impeller-E D.140 54.20072 Abrasit | 1543
6044546 | impeller FA08.23W-120 GG SVA | 477
6044547 | impeller FA08.23W-110 GG SVA | 477
6044548 | impeller FA08.23W-100 GG SVA | 477
6044549 | impeller FA08.23W-90 GG SVA | 477
6044550 | impeller FA08.23W-80 GG SVA | 477
6044571 | coupling flange DN80/2RK RF KIT | 1260
6044572 | coupling flange DN100/2RK RF KIT | 1378
6044573 | coupling flange DN150L/2RK DN150 KIT | 472
6044579 | impeller FA15.52E-275 GG SVA | 1942
6044580 | impeller FA15.52E-260 GG SVA | 1942
6044581 | impeller FA15.52E-245 GG SVA | 1946
6044582 | impeller FA15.52E-215 GG SVA | 1942
6044584 | impeller FA15.52E-275 1.4581 SVA | 7781
6044585 | impeller FA15.52E-260 1.4581 SVA | 8522
6044586 | impeller FA15.52E-245 1.4581 SVA | 7781
6044587 | impeller FA15.52E-230 1.4581 SVA | 7781
6044588 | impeller FA15.52E-215 1.4581 SVA | 7781
6044590 | impeller FA15.52E-275 Abrasit SVA | 8153
6044591 | impeller FA15.52E-260 Abrasit SVA | 8153
6044592 | impeller FA15.52E-245 Abrasit SVA | 8153
6044593 | impeller FA15.52E-230 Abrasit SVA | 8153
6044594 | impeller FA15.52E-215 Abrasit SVA | 8153
6044596 | impeller FA15.52E-275 GG SVA | 1942
6044597 | impeller FA15.52E-260 GG SVA | 1942
6044598 | Impeller FA15.52E-245 GG SVA | 1942
6044599 | impeller FA15.52E-230 GG SVA | 1942
6044602 | spacer sleeve D.100,2/80 54.20053 1.4401 | 2412
6044604 | guide casing 51.19740 Gbz | 31502
6044605 | guide casing 51.19740 Gbz B | 32428
6044606 | suction piece 51.10241/4 Gbz | 25250
6044625 | suction piece 51.10241/4 Gbz A | 28855
6044626 | suction piece 51.10241/3 GG | 10108
6044627 | suction piece 51.10241/3 Gbz | 25016
6044629 | suction piece 51.10241/3 Gbz A | 27792
6044630 | packing sleeve 54.16581/1 1.4021 | 1484
6044631 | packing sleeve 54.16581/1 1.4401 | 2002
6044632 | spacer sleeve D.115/80 54.20082 1.4021 | 2039
6044633 | spacer sleeve D.115/80 54.20082 1.4401 | 2779
6044634 | key 22x14x240 DIN6885 54.20083 A4 | 293
6044638 | pump shaft D.90x1129 52.10247/2 1.4122 | 4817
6044639 | pump shaft D.90x1129 52.10247/2 1.4462 | 7416
6044675 | pump shaft SW17x325,7 53.19589 1.4462 | 725
6044677 | spacer sleeve D.27,8/19,7 54.19591 1.440 | 385
6044696 | pump shaft D.68x695 52.19930 1.4462 | 1910
6044697 | pump shaft D.68x995 52.19930 1.4462 | 2482
6044700 | impeller FA15.52E-215 GG SVA | 1942
6044702 | impeller FA15.52E-275 1.4581 SVA | 7781
6044703 | impeller FA15.52E-260 1.4581 SVA | 7781
6044704 | impeller FA15.52E-245 1.4581 SVA | 7781
6044705 | impeller FA15.52E-230 1.4581 SVA | 7781
6044706 | impeller FA15.52E-215 1.4581 SVA | 7781
6044708 | impeller FA15.52E-275 Abrasit SVA | 8153
6044709 | impeller FA15.52E-260 Abrasit SVA | 8153
6044710 | impeller FA15.52E-245 Abrasit SVA | 8153
6044711 | impeller FA15.52E-230 Abrasit SVA | 8153
6044712 | impeller FA15.52E-215 Abrasit SVA | 8153
6044713 | cable protection NK80-4+NU6 4x10 A4 | 140
6044717 | plug 42T KIT | 138
6044718 | plug 60T KIT | 184
6044731 | pump housing QG1 1/4 52.18392/1 GG/C0 | 345
6044732 | pump housing QG2 52.18831/1 GG/C0 | 850
6044739 | suction port 51.14059/1 GGG | 5191
6044740 | suction port 51.14059/1 GGG | 5191
6044746 | cable protection KM13.-2+U9 3x1x35 A4 | 207
6044758 | suction port 52.14539 GG KIT | 781
6044766 | winding mater NU121-2/100 415/50 D PE2 | 5905
6044771 | shaft sealing NU701 A Sandfigther | 416
6044773 | suction port 51.14059/1 GG | 4630
6044774 | suction port 51.14059/1 GG | 5191
6044776 | stator NU911-4/90 St+A4 480/60 D PE2 | 15750
6044782 | suction port 51.16913/1 GG Spr.4470 | 7420
6044783 | cooling flange D.280g6 51.20102 Abrasit | 5175
6044790 | sealing flange D.365g6 GG KIT | 742
6044799 | stator NU60.-2/24 1.4571 G 230/400 | 2878
6044813 | cable 25m NSS 7x1,5 sealed Ex KIT | 720
6044823 | stator U92-2/100 Gbz 460/60 PE2 | 24231
6044828 | cooling flange D.280g6 51.19004 GG KIT | 478
6044830 | cable trumpet 30T 10m NSS 7x1,5 SL KIT | 517
6044831 | cable trumpet 30T 10m NSS 4x1,5 SL KIT | 350
6044832 | cable trumpet 30T 10m S07 7G1,5 SL KIT | 576
6044834 | cable trumpet 42T 10m NSS 4x16 KIT | 1087
6044835 | cable trumpet 42T 10m NSS 4x10 KIT | 833
6044837 | longitudinal cross beam PL27/30 RZP80-2 | 4199
6044838 | longitudinal cross beam PL22 RZP80-2 A4 | 4199
6044841 | flow housing RZP80-2 A4 | 12979
6044869 | line-up terminals 16-35mm²+7x2,5mm² KIT | 226
6044870 | line-up terminals 6-10mm²+7x2,5mm² KIT | 184
6044873 | impeller fixation 54.2984 1.4462 KIT | 315
6044874 | impeller fixation 54.1865 1.4462 KIT | 58
6044876 | discharge piece 50.19147 5x16 GG | 8589
6044877 | discharge piece 50.19147 5x16 Gbz | 23856
6044878 | discharge piece 50.19147 3x29+1x21+1x16 | 8589
6044879 | discharge piece 50.19147 3x29+1x21+1x16 | 23856
6044884 | pump housing Q100 ANSI4"125lbs GG KIT | 2693
6044885 | pump housing Q100 50.17282 GG KIT | 2769
6044886 | pump housing Q100 50.17282 Abrasit KIT | 15735
6044887 | pump housing Q100 ANSI 4" 125lbs Abr KIT | 15256
6044896 | pump foot 52.11207 St KIT | 746
6044916 | intermediate piece 51.14845/2 GGG | 1645
6044917 | intermediate piece 51.14845/2 Gbz | 3856
6044918 | intermediate piece 51.14845/2 GGG B | 1763
6044919 | intermediate piece 51.14845/2 Gbz B | 4272
6044922 | bottom part 51.19570/1 GG R 1/2" | 1720
6044923 | bottom part 51.19570/1 Gbz R 1/2" | 4448
6044927 | suction piece 51.3918/4 GG 1Aussp. | 9820
6044928 | suction piece 51.3918/4 Gbz 1Aussp. | 26868
6044930 | suction piece 51.3918/4 Gbz A 1Aussp. | 28720
6044931 | suction piece 51.16480 GG 1Aussp. | 9820
6044932 | suction piece 51.16480 Gbz 1Aussp. | 26868
6044967 | impeller-H D.239 53.1027/1 korr207 Gbz | 2779
6044972 | suction piece 51.15221 1.4517 A | 10175
6044976 | guide casing 52.15216 1.4517 D | 8390
6044978 | top guide casing 52.15251 1.4517 G | 8228
6044979 | cap 54.15239 1.4462 | 190
6044980 | washer D.54/16,5x10 15238 1.4462 | 105
6044987 | discharge piece 50.19148 3x29+1x21+1x16 | 8589
6044990 | discharge piece 50.19148 3x29+1x21+1x16 | 23856
6044992 | pump shaft D.30x463 53.20107 1.4122 | 956
6044994 | pump shaft D.30x608 53.20107 1.4122 | 1051
6044996 | pump shaft D.30x753 53.20107 1.4122 | 1147
6044998 | pump shaft D.30x898 53.20107 1.4122 | 1240
6045030 | impeller-E D.360 52.12195/1 1.4581 | 15854
6045031 | impeller-E D.338 52.12195/1 1.4581 | 15854
6045036 | nozzle D.70 53.20125 A4 | 1074
6045063 | impeller-WÜ D.124 52.20493 ÜK GG | 757
6045070 | impeller-E D.430 52.20626 GG | 8126
6045079 | impeller-W D.278 Sk.4695 GG | 2779
6045080 | bush D.80/72x33 54.20811 1.44622 | 581
6045092 | mobile wear ring D.201/193x27 20777 kon | 579
6045107 | suction port 52.14170 GG KIT | 946
6045119 | stator NU911-2/90 St+A4 460/60 D PE2 | 15750
6045120 | Stator NU121-4/75 Gbz 460/60 D PE2 | 32458
6045121 | Stator NU121-4/90 Gbz 460/60 D PE2 | 34100
6045122 | Stator NU121-4/100 Gbz 460/60 D PE2 | 37389
6045123 | inspection cover 52.15634 GGG | 371
6045124 | Rep.Kit 2 FKT27. Internal coolant pump | 307
6045125 | cooling flange D.365g6 50.19529 GG KIT | 1204
6045126 | cable gland M25x1,5 8-16 Ms KIT | 64
6045135 | Rep.Kit 7 NU431(411/412)-2/3-22 C | 289
6045136 | impeller FA10.82E-215 1.4581 SVA | 7781
6045137 | impeller FA10.82E-230 1.4581 SVA | 7781
6045138 | impeller FA10.82E-245 1.4581 SVA | 7781
6045139 | impeller FA10.82E-260 1.4581 SVA | 7781
6045140 | impeller FA10.82E-275 1.4581 SVA | 7781
6045141 | impeller FA10.82E-215 Abrasit SVA | 8153
6045142 | impeller FA10.82E-230 Abrasit SVA | 8153
6045143 | impeller FA10.82E-245 Abrasit SVA | 8153
6045144 | impeller FA10.82E-260 Abrasit SVA | 8153
6045145 | impeller FA10.82E-275 Abrasit SVA | 8153
6045146 | impeller FA10.82E-215 GG SVA | 1543
6045147 | impeller FA10.82E-230 GG SVA | 1543
6045148 | impeller FA10.82E-245 GG SVA | 1543
6045149 | impeller FA10.82E-260 GG SVA | 1543
6045150 | impeller FA10.82E-275 GG SVA | 1543
6045151 | impeller FA10.82E-215 1.4581 SVA | 7781
6045152 | impeller FA10.82E-230 1.4581 SVA | 7781
6045153 | impeller FA10.82E-245 1.4581 SVA | 7781
6045154 | impeller FA10.82E-260 1.4581 SVA | 7781
6045155 | impeller FA10.82E-275 1.4581 SVA | 7781
6045162 | impeller fixation 16x50 Geomet KIT | 26
6045165 | Franklin-Schaltgerät SS-1-PH 1,4KW 60Hz | 268
6045170 | impeller fixation 54.2859 1.4462 KIT | 217
6045194 | neck ring TWI/IS 4.01-4.05 "C" | 13
6045195 | BALL BEARING | 9
6045196 | BALL BEARING | 10
6045197 | valve seat TWI/IS 4.01-4.05 EPDM "A" | 13
6045198 | valve seat TWI / IS 4.01-4.05 "C" | 19
6045199 | neck ring TWI/IS 4.09 "C" | 17
6045200 | valve seat TWI/IS 4.09 EPDM "A" | 17
6045201 | valve seat TWI/IS 4.09 "C" | 24
6045202 | BALL BEARING | 10
6045203 | BALL BEARING | 17
6045204 | neck ring TWI/IS 4.14 "C" | 17
6045205 | BALL BEARING | 9
6045206 | BALL BEARING | 10
6045207 | pump housing Q80 50.16727 GG KIT | 1245
6045218 | stator NU80-2/75 1.4571 460/60 D PE2 | 8530
6045223 | Rep.Kit 1 T20.1 G | 88
6045227 | pipe clamp D.610 53.20116 A4 | 1834
6045228 | pipe clamp D.610 53.16377 A4 | 1528
6045229 | pipe clamp D.610 53.20116 Stvz | 1240
6045239 | stator NU80-2/45 1.4571 460/60 D PE2 | 9453
6045248 | shaft seal ring A90/110x10 Domsel NBR+St | 66
6045254 | sealing flange 51.18285 GG KIT | 5549
6045255 | sealing flange D.485g6 52.15577/1 GG KIT | 1029
6045257 | inspection cover 53.20097 GG | 371
6045258 | inspection cover 53.20098 GG | 371
6045259 | inspection cover 53.20100 GG | 371
6045260 | sealing flange D.582 15609/1 GG KIT | 3802
6045261 | sealing flange D.690 15619/1 GG KIT | 4046
6045300 | cable protection sheet NK8-5 NU60 L=380 | 307
6045301 | neck ring D.138x20 54.20111 1.4112 | 3403
6045303 | mobile wear ring D.121/115x23 54.20110 1 | 3107
6045305 | impeller-E D.278 52.12838 GG Lr.4112 | 4727
6045313 | gasket 63,1x46x25 EPDM | 50
6045314 | gasket 25,5x18x20 EPDM | 9
6045315 | pump housing Q150 51.17629 GG KIT | 2837
6045331 | BALL BEARING | 2022
6045332 | stator M8-2/40 1.4571 460/60 D PVC | 9862
6045337 | sealing flange D.485g6 52.15538/1 GG KIT | 926
6045338 | double guide bracket 53.16378 A4 | 1605
6045339 | stator FO172-4/8 400/50Hz 3PTC110 | 1620
6045343 | pipe extension (DN200/2RK) DN350 RF KIT | 1793
6045344 | pipe extension (DN200/2RK) DN300 RF KIT | 1892
6045360 | rotor D.169x997 4/32 K 1.4021 | 3706
6045361 | rotor D.169x997 4/40 K 1.4021 | 3892
6045362 | rotor D.179x997 6/32 K 1.4021 | 4078
6045363 | rotor D.179x997 6/40 K 1.4021 | 4265
6045364 | rotor D.189,2x997 8/32 K 1.4021 | 4448
6045365 | rotor D.189x997 8/40 K 1.4021 | 4630
6045369 | cable trumpet 60T 50m S07RN-F 4G6(4x1) | 2170
6045380 | winding mater. U92-2/100 460 60Hz D PE2 | 3802
6045382 | stator FK202-4/17 400/690 50Hz 3Bi110 | 2227
6045395 | rotor D.133,5x557 2/21 4021/4462 g | 3748
6045397 | rotor D.133,5x557 2/21 4021/4462 g | 1801
6045398 | pump shaft D.26x502 53.16586 1.4462 | 1360
6045399 | pump housing Q100 50.17754 GG KIT | 3188
6045400 | pump shaft D.30x1043 53.20107 1.4122 | 1341
6045402 | pump shaft D.30x1188 53.20107 1.4122 | 1528
6045404 | pump shaft D.30x1333 53.20107 1.4122 | 1719
6045406 | pump shaft D.30x1478 53.20107 1.4122 | 2671
6045418 | guide casing 52.19903 GG J | 603
6045419 | guide casing 52.19903 Gbz J | 1802
6045422 | guide casing 52.19903 GG H | 1147
6045423 | guide casing 52.19903 Gbz H | 1910
6045426 | guide casing 52.19903 Gbz D | 2645
6045427 | top guide casing 52.19904 GG | 1147
6045428 | top guide casing 52.19904 Gbz | 2099
6045430 | impeller-H D.142 53.19901 Gbz | 746
6045431 | neck ring D.118x10 54.19915 Rg | 171
6045432 | neck ring D.118x10 55.10237 1.4580 | 176
6045456 | pump shaft D.30x199 53.20106 1.4122 | 684
6045458 | pump shaft D.30x344 53.20106 1.4122 | 720
6045460 | pump shaft D.30x489 53.20106 1.4122 | 821
6045462 | pump shaft D.30x634 53.20106 1.4122 | 909
6045464 | pump shaft D.30x779 53.20106 1.4122 | 1051
6045469 | end sleeve D.55/45 55.15250 1.4462 | 1243
6045470 | spacer sleeve D.55/45 55.15249 1.4462 | 1108
6045471 | supporting ring D.60/45x11 55.6792/1 1.4 | 576
6045473 | NRV housing DN150PN25-40 K12 1.4517 | 13359
6045481 | balance-elastic 47,7x60/1,5 EPDM | 6
6045482 | balance-elastic 49,2x60/1,5 EPDM | 6
6045484 | balance-elastic 33,9x60/2,5 EPDM | 6
6045485 | balance-elastic 47,7x60/2,5 EPDM | 6
6045486 | balance-elastic 49,2x60/2,5 EPDM | 6
6045488 | balance-elastic 91,5x70/0,5 EPDM | 6
6045489 | balance-elastic 88x70/0,5 EPDM | 6
6045490 | balance-elastic 91,5x70/1,5 EPDM | 6
6045491 | balance-elastic 88x70/1,5 EPDM | 6
6045492 | balance-elastic 91,5x70/2,5 EPDM | 6
6045493 | balance-elastic 88x70/2,5 EPDM | 6
6045499 | supporting sheet 3xD.19 1.4462 | 86
6045501 | discharge piece 50.19380/1 4x21 GGG | 7061
6045502 | discharge piece 50.19380/1 4x21 Gbz | 10498
6045506 | Rep.Kit 7 NU60, NU601 | 250
6045515 | propeller RZP80-1/17°/4Fl/verst. A4 | 8589
6045518 | cooling flange D.582 51.14175/1 GG KIT | 4518
6045519 | cooling flange D.582 51.14115/1 GG KIT | 4518
6045520 | cooling flange D.485g6 52.13186/1 GG KIT | 1746
6045529 | impeller fixation 16x125 A2 KIT | 42
6045530 | impeller fixation 16x120 A2 KIT | 46
6045531 | impeller fixation 16x110 A4 KIT | 28
6045532 | intermediate flange 52.19282 St KIT | 2057
6045538 | pump housing Q150 51.17959 GGG KIT | 8562
6045539 | pump housing Q150 51.17334 GGG KIT | 9929
6045540 | pump housing Q150 51.15561 GGG SET | 8870
6045541 | pump housing Q150 51.15567 GGG KIT | 7504
6045544 | impeller-E D.340 52.18816 korr330 GG | 6041
6045546 | impeller fixation 20x100 A2 KIT | 176
6045547 | impeller fixation 16x80 A2 KIT | 26
6045548 | impeller fixation 20x70 A2 KIT | 73
6045549 | impeller fixation 20x70 A2 KIT | 114
6045550 | stator T12-2/11 400V 50Hz 3PTC 140° | 649
6045573 | suction port 51.10099 GG KIT | 2578
6045574 | intermediate flange 52.10076 GG KIT | 1832
6045575 | impeller fixation 54.10490/1 1.4021 KIT | 157
6045576 | impeller-H D.184 54.9490 korr161 9.0975 | 1953
6045577 | Rep.Kit 7 NU9. | 576
6045584 | pump housing Q200 50.18751 GGG KIT | 6575
6045594 | pump housing Q200 50.19855 GGG KIT | 7766
6045599 | impeller fixation 20x65 A4 KIT | 101
6045604 | bottom part 51.16645 1.4517 | 11906
6045612 | stator NU91.-2,4/100,101 1.4462+1.4462 | 14086
6045615 | strainer 202x741x1 14947 1.4462 | 306
6045619 | supporting sheet D.25 1.4462 | 86
6045623 | suction piece 51.5866 1x42+13,5 GG | 6013
6045624 | suction piece 51.5866 1x42+13,5 Gbz | 12368
6045625 | suction piece 51.5866 1x42+13,5 GGG | 7044
6045630 | suction piece 51.5866 1x42+13,5 9.0975 A | 16225
6045631 | suction piece 51.5866 1x42 GG | 6013
6045632 | suction piece 51.5866 1x42 Gbz | 12368
6045633 | suction piece 51.5866 1x42 GGG | 7044
6045638 | suction piece 51.5866 1x42 9.0975 A | 16225
6045640 | discharge piece 50.19345 1x21 GG | 3151
6045641 | discharge piece 50.19345 1x21 Gbz | 8589
6045642 | flat gasket D.220/273x6 EN1514-1 EPDM | 47
6045643 | flat gasket D.141/192x5 EN1514-1 EPDM | 33
6045663 | rotor D.108,5x1120 2/45 S4462g HK | 5707
6045664 | rotor D.108,5x1170 2+4/50 S4462g HK | 5810
6045665 | rotor D.108,5x1270 2+4/58,60 S4462g HK | 6222
6045666 | rotor D.108,5x1420 2+4/75 S4462g HK | 6473
6045667 | rotor D.107,8x1570 2+4/90 S4462g HK | 6664
6045668 | rotor D.107,8x1670 2+4/100,101 S4462g HK | 8195
6045680 | pump shaft D.48x1277 53.17633 1.4122 | 2579
6045683 | impeller-H D.209 53.1466 korr199 9.0975 | 2775
6045685 | impeller TWI 6.18 "C" | 105
6045686 | mobile wear ring TWI 6.18 "C" | 19
6045687 | cone TWI 6.18 "C" | 38
6045688 | NUT TWI 6.18 "C" | 14
6045689 | valve seat TWI 6.18 "C" | 41
6045690 | neck ring TWI 6.18 "C" | 19
6045691 | BALL BEARING | 9
6045692 | valve seat TWI 6.30 "C" | 41
6045693 | BALL BEARING | 16
6045694 | BALL BEARING | 10
6045695 | neck ring TWI 6.30 "C" | 26
6045696 | BALL BEARING | 14
6045697 | NUT TWI 6 "C" | 17
6045698 | cone TWI 6 "C" | 40
6045699 | mobile wear ring TWI 6.30 "C" | 19
6045700 | intermediate flange 52.17791 GG KIT | 1911
6045702 | stator T13-2/12 400/690 50Hz Y/D 3PTC140 | 998
6045703 | stator T17-8/16 400/50 D 2 BI130+2 BI140 | 2227
6045704 | impeller fixation 16x60 Geomet KIT | 44
6045705 | impeller fixation 16x60 A4 KIT | 26
6045710 | spring dowel pin 4x10 ISO13337 St | 4
6045711 | BALL BEARING | 1411
6045712 | BALL BEARING | 1411
6045714 | shaft seal ring A170/200x15 DIN3760 FKM | 304
6045715 | shaft seal ring A135/170x12 DIN3760 FKM | 252
6045720 | BALL BEARING | 6781
6045725 | screwed joint SWVE6-LLR G1/8 Stvz | 81
6045726 | pipe union GE6-LRK G1/8 Stvz | 13
6045727 | Rep.Kit 7 NU80, NU801 | 413
6045735 | impeller-H D.308 52.6664 Gbz/C0 | 5139
6045736 | stator FK202-6/9 400V 50Hz | 1854
6045738 | cover 103x103x10 53.20127 St37 | 539
6045740 | cable 20m NSS 4x1,5 sealed Ex KIT | 494
6045741 | Kugellagerfett SKF LGHP2 | 112
6045742 | BALL BEARING | 9964
6045743 | stator T17-4/24 400/690 50Hz 3PTC140 | 1372
6045744 | pipe 53.20197 Cu | 65
6045764 | sample case | 7106
6045766 | cable trumpet 52.16360 10m NTS 3x5+3x2 | 6781
6045767 | cable trumpet 53.16365 10m H07 10x1,5 | 1155
6045787 | BALL BEARING | 3892
6045790 |  | 25
6045791 | seal ring D.19,8x9,3 3x4 Gi | 14
6045792 | Propeller TR90-2 /M71 - PUR/GFK/A4 | 3152
6045794 | propeller TR80-1 /M71 - PUR/GfK/A4 | 3706
6045795 | propeller TR80-1 /M71 - UR3490HV/GRP/A4 | 4355
6045798 | cover for propeller M71x4LH PUR | 112
6045800 | impeller TWI 6.30 "C" | 132
6045801 | stopping ring TWI 6 "C" | 33
6045802 | spacer disc TWI 6.30 "C" | 47
6045803 | valve seat TWI 6 "C" | 41
6045804 | neck ring TWI 6 "C" | 31
6045805 | lower neck ring TWI 6 "C" | 58
6045806 | stopping ring nut TWI 6 "C" | 62
6045807 | mobile wear ring TWI 6 "C" | 19
6045808 | impeller TWI 6.50 "C" | 148
6045809 | spacer disc TWI 6 "C" | 47
6045810 | stopping ring nut TWI 6.60 "C" | 57
6045811 | impeller TWI 6.60 "C" | 158
6045812 | impeller TWI 8.80 "C" | 259
6045813 | mobile wear ring TWI 8 "C" | 22
6045814 | cone TWI 8 "C" | 53
6045815 | NUT TWI 8 "C" | 28
6045816 | stopping ring nut TWI 8.80 "C" | 62
6045817 | stopping ring TWI 8 "C" | 40
6045818 | spacer disc TWI 8 "C" | 53
6045819 | valve seat TWI 8 "C" | 10
6045820 | neck ring TWI 8 "C" | 31
6045821 | BALL BEARING | 10
6045822 | BALL BEARING | 28
6045823 | impeller TWI 8.90 "C" | 291
6045824 | stopping ring nut TWI 8.90 "C" | 62
6045825 | impeller TWI 6.18 "A" | 71
6045826 | mobile wear ring TWI 6.18 "A" | 8
6045827 | cone TWI 6.18 "A" | 19
6045828 | NUT TWI 6.18 "A" | 6
6045829 | valve seat TWI 6.18 "A" | 25
6045830 | neck ring TWI 6.18 "A" | 9
6045831 | BALL BEARING | 4
6045832 | valve seat TWI 6.30 "A" | 25
6045833 | BALL BEARING | 13
6045834 | BALL BEARING | 8
6045835 | BALL BEARING | 6
6045836 | NUT TWI 6 "A" | 7
6045837 | cone TWI 6 "A" | 24
6045838 | impeller TWI 6.30 "A" | 91
6045839 | stopping ring TWI 6 "A" | 20
6045840 | spacer disc TWI 6.30 "A" | 30
6045841 | valve seat TWI 6 "A" | 25
6045843 | stopping ring nut TWI 6 "A" | 42
6045844 | impeller TWI 6.50 "A" | 99
6045845 | spacer disc TWI 6 "A" | 31
6045846 | stopping ring nut TWI 6.60 "A" | 42
6045847 | impeller TWI 6.60 "A" | 105
6045848 | impeller TWI 8.80 "A" | 190
6045849 | mobile wear ring TWI 8 "A" | 14
6045850 | cone TWI 8 "A" | 38
6045851 | NUT TWI 8 "A" | 19
6045852 | stopping ring nut TWI 8.80 "A" | 47
6045853 | stopping ring TWI 8 "A" | 28
6045854 | spacer disc TWI 8 "A" | 38
6045855 | valve seat TWI 8 "A" | 7
6045856 | neck ring TWI 8 "A" | 20
6045857 | BALL BEARING | 7
6045858 | BALL BEARING | 19
6045859 | impeller TWI 8.90 "A" | 213
6045860 | stopping ring nut TWI 8.90 "A" | 47
6045871 | discharge piece 50.19380 6x21+1x16 GGG | 5346
6045872 | discharge piece 50.19380 6x21+1x16 Gbz | 8778
6045874 | suction piece 51.6732 Gbz | 15172
6045875 | suction piece 51.6732 Gbz A | 16795
6045915 | casing D.398/311,9x1557 53.18010/1 St SF | 6683
6045916 | BALL BEARING | 3626
6045917 | BALL BEARING | 3626
6045920 | bottom part 51.20160 GG | 1528
6045921 | bottom part 51.20160 Gbz | 4817
6045924 | diaphragm cap 52.20161 GG | 1338
6045925 | diaphragm cap 52.20161 Gbz | 3429
6045930 | sealing flange 54.20155 1.4021 | 964
6045931 | sealing flange 54.20155 Gbz | 1076
6045932 | coupling 54.20154 1.4021 | 2039
6045933 | coupling 54.20154 1.4122 | 2317
6045942 | stator NU160-2/60 St | 25575
6045943 | stator NU160-2/75 St | 27673
6045944 | stator NU160-2/90 St | 29773
6045945 | stator NU160-2/105 St | 33973
6045946 | stator NU160-2/120 St | 38173
6045947 | stator NU160-2/60 Gbz | 38362
6045948 | stator NU160-2/75 Gbz | 41512
6045949 | stator NU160-2/90 Gbz | 44659
6045950 | stator NU160-2/105 Gbz | 50957
6045951 | stator NU160-2/120 Gbz | 57258
6045960 | rotor D.178x1611 2/60 1.4462+g H2 | 17749
6045961 | rotor D.178x1761 2/75 1.4462+g H2 | 18990
6045962 | rotor D.178x1971 2/90 1.4462+g H2 | 20232
6045963 | rotor D.178x2121 2/105 1.4462+g H2 | 21474
6045964 | rotor D.178x2271 2/120 1.4462+g H2 | 24813
6045975 | intermediate piece 51.20159 GG | 1719
6045976 | intermediate piece 51.20159 Gbz | 5582
6045982 | intermediate piece 51.20159 B GG | 1910
6045983 | intermediate piece 51.20159 B Gbz | 5932
6045994 | rotor D.218,1x1611 4/60 1.4462+g H2 | 17749
6045995 | rotor D.218,1x1761 4/75 1.4462+g H2 | 19332
6045996 | rotor D.218,1x1971 4/90 1.4462+g H2 | 20488
6045997 | rotor D.218,1x2121 4/105 1.4462+g H2 | 24228
6045998 | rotor D.218,1x2271 4/120 1.4462+g H2 | 24813
6046000 | impeller fixation 20x90 A2 KIT | 176
6046005 | Rep.Kit 7 NU121 | 1337
6046006 | impeller-R D.142 54.11557 korr137 Gbz | 964
6046008 | Rep.Kit 7 NU122 Bm0 | 1128
6046010 | pump housing Q200 51.11005 GG KIT | 3116
6046029 | impeller fixation 54.2984 1.4462 KIT | 310
6046030 | terminal board 10-pol. 35-50mm² KIT | 3630
6046054 | pump housing Q200 51.16699 GG KIT | 2964
6046055 | impeller FA15.52E-230korr220 FK202 GG SV | 1821
6046056 | impeller FA20.54-278korr273 FK27.1GGG SV | 4189
6046057 | stator U92-2/70 Gbz 575/60 D PE2 | 17181
6046058 | stator NU911-2/75 St+A4 575/60 D PE2 | 15565
6046059 | impeller fixation 16x80 Geomet KIT | 48
6046060 | impeller fixation 16x90 Geomet KIT | 26
6046061 | impeller fixation 54.1865 1.4021 KIT | 40
6046063 | BALL BEARING | 754
6046064 | BALL BEARING | 315
6046065 | Rep.Kit 7 NU611 B | 378
6046066 | Rep.Kit 7 NU611 D | 889
6046111 | suspension T50 54.20187 A4 | 350
6046143 | BALL BEARING | 2227
6046176 | cable trumpet 42T 25m H07 10G1,5 KIT | 832
6046177 | tapper nipple R¾x200 DINEN10241 Stvz | 10
6046183 | coupling flange SK.4524 GG KIT | 239
6046185 | pipe clamp D.407 53.20231 Stvz | 956
6046186 | pipe clamp D.407 53.20232 Stvz | 477
6046193 | reinforcement D.6/1 Ms | 3
6046197 | pump housing Q250 51.10981 GG KIT | 3243
6046198 | propeller blade D.2600 spare part compl. | 3064
6046252 | impeller-H D.176 53.11461 ung.korr167Gb | 1188
6046253 | impeller-H D.176 53.11461 geb.korr167Gbz | 1149
6046264 | stator NU160-4/60 St | 25575
6046265 | stator NU160-4/75 St | 27673
6046266 | stator NU160-4/90 St | 29773
6046267 | stator NU160-4/105 St | 33973
6046268 | stator NU160-4/120 St | 38173
6046269 | stator NU160-4/60 Gbz | 38362
6046270 | stator NU160-4/75 Gbz | 41512
6046271 | stator NU160-4/90 Gbz | 44659
6046272 | stator NU160-4/105 Gbz | 50957
6046273 | stator NU160-4/120 Gbz | 57258
6046305 | stator FO172-4/12 400/50Hz 3Bi100 | 1620
6046308 | rotor D.218,5x2380 4/1355 1.4057+g H | 25702
6046309 | rotor D.218,5x2380 4/1355 1.4462+g H | 24813
6046311 | stator M156-4/135 St V | 26719
6046312 | casing D.605/495,4x2064 52.18265 St | 11645
6046316 | cable trumpet 42T 20m S07RC4N-F 4x4 | 1217
6046317 | cable trumpet 42T 10m S07RC4N-F 4x1,5 | 714
6046318 | coupling foot 6050582 GG | 178
6046322 | coupling flange DN150L/2RK DN100 KIT | 742
6046325 | impeller-H D.209 53.1466 korr204 9.0975 | 2668
6046327 | pipe clamp D.324 52.15393 A4 | 477
6046330 | holding angle 53.20321 A2 | 68
6046362 | suction port SK.4530 GG | 3557
6046370 | pump housing Q350 52.19317 GG Spr.4470 | 13979
6046371 | stator NU911-2/75 St+A4 460/60 D PE2 | 15565
6046375 | screw plug NPT1½ ähnl.DIN909 A4 | 390
6046379 | cover 120x120 with guide wedge A4 | 567
6046380 | motor hood FK34.1 Pg42+Pg16 GG | 1505
6046383 | rotor D.490x2013 8/53 1.7225 | 66798
6046460 | impeller fixation 54.2984 1.4021 KIT | 73
6046461 | impeller fixation 54.1865 1.4021 KIT | 42
6046462 | pump housing Q250 50.10096 GG KIT | 5153
6046466 | adapter PG16 - PG13,5 1.4021 | 141
6046467 | pump housing Q250 50.10647 GG KIT | 4817
6046469 | suction port 51.13750 GG KIT | 2667
6046473 | intermediate flange 52.12316 St KIT | 2233
6046474 | suction port 51.15587 GG KIT | 2569
6046475 | suction port 51.13189 GG KIT | 2569
6046479 | impeller fixation 16x50 Geomet KIT | 26
6046480 | suction port 51.10658 GG KIT | 2769
6046482 | impeller fixation 16x40 Geomet KIT | 24
6046486 | propeller RZP80-1/27°/3Fl/verst. A4 | 8589
6046496 | BALL BEARING | 3622
6046498 | BALL BEARING | 1597
6046516 | discharge piece 50.19380/2 4x21 Gbz | 10498
6046527 | discharge piece 50.18255 6x21 GG | 12419
6046528 | discharge piece 50.18255 6x21 Gbz | 23537
6046536 | casing D.605/495,4x2064 52.18265 1.4571 | 27673
6046537 | stator M156-4/135 Gbz V | 36262
6046550 | pump shaft D.55x295 53.16745 1.4462 | 2099
6046573 | pump shaft D.48x965 52.16349 1.4122 | 2482
6046575 | pump shaft D.48x1065 52.16349 1.4122 | 2579
6046577 | pump shaft D.48x1165 52.16349 1.4122 | 2671
6046579 | pump shaft D.55x835 53.16745 1.4462 | 3244
6046583 | pump shaft D.45x860 53.17193 1.4462 | 3436
6046587 | discharge piece 50.19345 2x29 GG | 3151
6046588 | discharge piece 50.19345 2x29 Gbz | 8589
6046589 | discharge piece 50.18616 1x36+1x29 GG | 5191
6046590 | discharge piece 50.18616 1x36+1x29 Gbz | 8061
6046591 | discharge piece 50.18617 1x36+1x29 GGG | 4199
6046592 | discharge piece 50.18617 1x36+1x29 Gbz | 6926
6046594 | valve seat 54.19090 AISI316/A4 | 821
6046599 | discharge piece 50.19380 1x36+1x29 GGG | 5346
6046600 | impeller fixation 16x95 Geomet KIT | 48
6046601 | impeller fixation 16x85 Geomet KIT | 48
6046602 | impeller fixation 16x100 Geomet KIT | 26
6046604 | Coupling flange DN150S/2RK DN100 KIT | 1201
6046605 | coupling flange DN150S/2RK DN150 KIT | 1740
6046608 | suction port 51.15601/1 DN GG KIT | 2502
6046619 | flow housing RZP80-2 A2 | 11071
6046620 | lower agitator fixation RZP80-2 A2 | 345
6046621 | lower agitator fixation RZP80-2 A2 | 345
6046622 | longitudinal cross beam PL27/30 RZP80-2 | 3056
6046623 | longitudinal cross beam PL22 RZP80-2 A2 | 3056
6046648 | packing sleeve 54.14300/1 Gbz KIT | 889
6046656 | Rep.Kit 7 NU122 Bm1, 2 | 1521
6046659 | Stator T17-6/24 400/690 50Hz Ex 3+3 PTC | 1556
6046691 | valve spring 20007 D.89x217 1.4571K | 159
6046708 | suction port 50.15274/1 GG Spr.1.4470 | 16225
6046709 | suction port 50.15274/1 GG Spr.1.4470 | 16225
6046733 | BALL BEARING | 1597
6046782 | stator NU60.-2/61 1.4571 460/60 D PE2 | 4645
6046784 | Rep.Kit 2 TR2xx/TR3xx Bm2 PL15-24 | 1449
6046786 | 2-K-Lack IV30 RAL 2002 1L KIT | 181
6046862 | pencil electrode L375 | 1042
6046863 | pencil electrode L330 | 1042
6046864 | pencil electrode L302 | 1042
6046900 | discharge piece 50.19380 1x36+1x29 Gbz | 8778
6046901 | discharge piece 50.19381 2x36 Gbz | 8778
6046902 | discharge piece 50.19381 2x36 GGG | 5346
6046904 | pump shaft D.30x1623 53.20107 1.4122 | 2099
6046906 | pump shaft D.30x1768 53.20107 1.4122 | 2293
6046913 | rotor D.247,9x2430 4/135 1.7131TH VER | 41987
6046917 | discharge piece 50.19147 6x16 GG | 8589
6046918 | discharge piece 50.19147 6x16 Gbz | 23856
6046919 | discharge piece 50.19148 6x21 GG | 8589
6046920 | discharge piece 50.19148 6x21 Gbz | 23856
6046921 | discharge piece 50.18237 6x16 GG | 12419
6046922 | discharge piece 50.18237 6x16 Gbz | 23537
6046923 | discharge piece 50.18237 6x29 GG | 12419
6046924 | discharge piece 50.18237 6x29 Gbz | 23537
6046925 | discharge piece 50.18255 6x29 GG | 12419
6046926 | discharge piece 50.18255 6x29 Gbz | 23537
6046937 | tightening screw M12x230 A4 | 64
6046941 | impeller-H D.209/199 KM750_1A 9.0975 | 2569
6046942 | impeller-H D.205/195 KM750_1B 9.0975 | 2569
6046943 | impeller-H D.186/175 KM750_1C 9.0975 | 2569
6046944 | impeller-H D.181/169 KM750_1D 9.0975 | 2569
6046945 | impeller-H D.200/190 KM750_2A 9.0975 | 2569
6046946 | impeller-H D.194/184 KM750_2B 9.0975 | 2569
6046947 | impeller-H D.186/175 KM750_2C 9.0975 | 2569
6046948 | impeller-H D.181/169 KM750_2D 9.0975 | 2569
6046950 | impeller-H D.308/292 D500_1A 9.0975 | 5346
6046951 | impeller-H D.300/284 D500_1B 9.0975 | 5346
6046952 | impeller-H D.270/252 D500_1F 9.0975 | 5346
6046953 | impeller-H D.256/237 D500_1G 9.0975 | 5346
6046954 | impeller-H D.308/292 D500_2A 9.0975 | 5346
6046955 | impeller-H D.295/278 D500_2C 9.0975 | 5346
6046956 | impeller-H D.290/273 D500_2D 9.0975 | 5346
6046958 | impeller-H D.280/262 D500_2E 9.0975 | 5346
6046959 | impeller-H D.270/252 D500_2F 9.0975 | 5346
6046960 | impeller-H D.308/292 D500_3A 9.0975 | 5346
6046961 | impeller-H D.300/284 D500_3B 9.0975 | 5346
6046962 | impeller-H D.295/278 D500_3C 9.0975 | 5346
6046963 | impeller-H D.290/273 D500_3D 9.0975 | 5346
6046964 | impeller-H D.308/292 D500_4A 9.0975 | 5346
6046965 | impeller-H D.300/284 D500_4B 9.0975 | 5346
6046969 | impeller-H D.184/175 KM400_3A 9.0975 | 2569
6046971 | impeller-H D.184/175 KM350_1A 9.0975 | 1448
6046972 | impeller-H D.164/154 KM350_1B 9.0975 | 1448
6046973 | impeller-H D.153/143 KM350_1C 9.0975 | 1448
6046974 | impeller-H D.184/175 KM350_2A 9.0975 | 1448
6046975 | impeller-H D.176/167 KM350_2B 9.0975 | 1448
6046976 | impeller-H D.171/161 KM350_2C 9.0975 | 1448
6046977 | impeller-H D.161/151 KM350_2D 9.0975 | 1448
6046978 | impeller-H D.153/143 KM350_2E 9.0975 | 1448
6046979 | impeller-H D.170/160 KM350_3A 9.0975 | 1448
6046980 | impeller-H D.161/151 KM350_3B 9.0975 | 1448
6046981 | impeller-H D.155 54.9810 9.0975 | 1338
6046982 | impeller-H D.142/133 KM150_2B 9.0975 | 1432
6046983 | impeller-H D.154/146 KM150_3A 9.0975 | 1432
6046985 | impeller-H D.141/132 KM150_4B 9.0975 | 1432
6046999 | pump shaft D.66,9x1161 53.17684 1.4462 | 4580
6047005 | pipe clamp D.356 53.19809 1.4571 | 477
6047018 | flow housing RZP75-1 A4 | 9777
6047046 | rotor D.322,2x1323 4/43 1.7225 | 23172
6047050 | rotor D.333x1473 6/55 1.7225 | 24890
6047084 | impeller-W D.175 52.17781 GG | 534
6047085 | impeller-W D.157 52.17549 GG | 633
6047095 | sealing casing D.152g6 52.20035 GG | 211
6047108 | rotor D.247,9x1980 4/90 1.7131TH VER | 33401
6047133 | intermediate casing 51.4832/1 Gbz | 14453
6047134 | intermediate flange 52.10940 1.4301 | 11120
6047138 | pump shaft D.90x1330 52.10938 1.4122 | 4265
6047139 | suction piece 50.18427 Gbz E | 7252
6047146 | pump shaft D.55x550 52.18442 1.4462 | 2293
6047147 | pump shaft D.55x750 52.18442 1.4462 | 2671
6047148 | pump shaft D.55x950 52.18442 1.4462 | 3056
6047149 | pump shaft D.90x2426 53.16081/1 1.4021 | 6735
6047150 | pump shaft D.90x2426 53.16081/1 1.4122 | 6519
6047151 | discharge piece 50.18616 1x36 GG | 5191
6047152 | discharge piece 50.18616 1x36 Gbz | 8061
6047153 | stator NU160-4/135 Gbz | 64411
6047154 | stator NU160-4/135 St | 42941
6047156 | rotor D.218,1x2361 4/135 1.4462+g H2 | 28629
6047161 | filling up pipe SW17/85 54.19504/1 A2 | 159
6047169 | coupling 54.20142 1.4021 | 2227
6047170 | coupling 54.20142 1.4122 | 2227
6047171 | coupling 54.18454 1.4462 | 1719
6047172 | discharge piece 50.19371 1x42 GG | 5153
6047173 | discharge piece 50.19371 1x42 Gbz | 8722
6047174 | spacer sleeve D.73/59 54.18490 1.4122 | 348
6047175 | spacer sleeve D.73/59 54.18490 1.4462 | 420
6047185 | top guide casing 52.16912 Gbz P | 4583
6047190 | top guide casing 52.16912 Gbz R | 5668
6047245 | Rep.Kit 7 NU811 A | 1778
6047246 | Rep.Kit 7 NU811 C | 1892
6047247 | BALL BEARING | 956
6047248 | BALL BEARING | 1872
6047252 | stator T13-4/12 400 50Hz 01 | 1389
6047254 | motor casing T34-4/43 400/690 50 PTC | 14316
6047255 | stator T34-4/43 400/690 50Hz 3PTC130+140 | 8668
6047259 | coupling flange DN300N/2RK KIT | 5004
6047269 | coupling flange DN350/2RK KIT | 5191
6047274 | coupling flange DN400N/2RK KIT | 6300
6047275 | coupling flange DN500N/2RK KIT | 7044
6047276 | coupling flange DN600N/2RK KIT | 8523
6047277 | coupling flange DN250S/2RK DN150KIT | 3626
6047278 | coupling flange DN250S/2RK DN200KIT | 2864
6047293 | guide bracket SB/2R 53.16007 GGG SET | 765
6047294 | guide bracket SB/2R 53.16007 1.4581 SET | 2958
6047315 | rotor D.247,9x1880 4/80 1.7131TH HOR | 35309
6047316 | rotor D.247,9x1980 4/90 1.7131TH HOR | 37216
6047325 | pump shaft D.90x1196 53.16081/2 1.4021 | 4937
6047326 | pump shaft D.90x1196 53.16081/2 1.4122 | 5729
6047327 | pump shaft D.90x1196 53.16081/2 1.4462 | 6673
6047334 | pump shaft D.30x898 53.20107 1.4462 | 1770
6047338 | circuit breaker FAZB 16-3 | 70
6047340 | capacitor UHPC-7.4-280-3P | 268
6047341 | capacitor UHPC-15.8-280-3P | 440
6047342 | net analyser PI | 765
6047343 | fuse 10A | 24
6047344 | voltmeter 1-phasig | 183
6047345 | voltage monitor 220V 2~ | 385
6047346 | transformer T-4 440V-220V | 238
6047347 | transformer T-4 220V-220V | 192
6047348 | overvoltage guard 440V 3~ | 351
6047349 | overvoltage guard 220V 3~ | 351
6047350 | overvoltage guard 8/20 220V 2~ | 308
6047351 | Niveaukontrollrelais NCRC220 | 601
6047352 | Schutz Startrelais K-3 | 121
6047353 | main switch MCCB NF 32/32A | 196
6047354 | voltage monitor 220V 3~ | 470
6047355 | voltage monitor 440V 3~ | 470
6047356 | pushbutton NCS1 | 44
6047357 | pushbutton NCS2 | 44
6047358 | pushbutton NCS3 | 44
6047359 | selection switch h-o-a-S4 | 58
6047360 | horn 230V E2 | 112
6047361 | level detector EC2 with 45m cable | 301
6047362 | fuse 16A | 8
6047370 | filling up pipe SW17/85 54.19504/1 A4 | 511
6047371 | pump shaft D.45x986 52.18556 1.4462 | 3436
6047374 | discharge piece 50.18617 1x36 GGG | 4199
6047375 | discharge piece 50.18617 1x36 Gbz | 6109
6047378 | BALL BEARING | 340
6047403 | stator NU911-2/45 St+A4 460/60 D PE2 | 14823
6047404 | stator M9-2/50 St+A4 480/60 D PE2 | 16273
6047405 | stator M9-2/100 St+A4 480/60 D PE2 | 27311
6047439 | impeller-D D.430 53.16494 korr408 GGG | 7097
6048107 | coupling flange DN200/2R DN150 KIT | 2423
6048119 | BALL BEARING | 9735
6048122 | pipe clamp D.407 53.20419 1.4571 | 574
6048123 | pipe clamp D.407 53.20419 Stvz | 399
6048128 | pump housing Q50 52.17595/1 GG KIT | 546
6048131 | impeller fixation 8x25 A4 KIT | 8
6048132 | impeller fixation 8x25 Geomet KIT | 10
6048133 | pipe clamp D.60 A4 | 185
6048134 | pipe clamp D.60 Stvz | 121
6048136 | intermediate flange G2 54.20426 GG | 121
6048138 | impeller fixation 55.13509 1.4401 KIT | 26
6048140 | impeller fixation 55.13509 1.4021 KIT | 30
6048142 | suction port 51.16913 GG SET | 7420
6048143 | suction cone 51.16444 GG KIT | 4342
6048144 | intermediate flange 51.18850 St KIT | 6004
6048145 | impeller fixation 20x70 A2 KIT | 163
6048146 | impeller fixation 20x80 A2 KIT | 249
6048147 | pump housing Q300 52.16457 GGG KIT | 10238
6048148 | pump housing Q300 52.16478 GGG KIT | 14809
6048152 | suction port 51.16913 GG SET | 7420
6048153 | impeller fixation 20x100 A4 KIT | 183
6048177 | pump housing Q300 50.11544/1 GG KIT | 5191
6048178 | pipe clamp D.457 53.20436 Stvz | 1051
6048179 | pipe clamp D.457 53.20436 A4 | 1623
6048180 | pipe clamp D.457 53.20436 Stvz | 526
6048181 | pipe clamp D.457 53.20437 A4 | 1099
6048184 | pipe clamp D.324 53.16379 A4 | 1381
6048185 | pipe clamp D.324 53.16380 A4 | 987
6048186 | pipe clamp D.356 53.16381 A4 | 1432
6048187 | pipe clamp D.356 53.16382 A4 | 1003
6048188 | pipe clamp D.407 53.20231 A4 | 1579
6048189 | pipe clamp D.407 53.20232 A4 | 1085
6048190 | pipe clamp D.508 53.19669 A4 | 1719
6048196 | pump housing Q350 52.13973 GG KIT | 14453
6048198 | pipe clamp D.407 53.20028 A4 | 1579
6048199 | pipe clamp D.407 53.20029 A4 | 1085
6048218 | pipe clamp D.610 53.16376 A4 | 1719
6048219 | cable trumpet 53.16365 15m NSS 7x1,5 | 1037
6048221 | cable trumpet 52.16360 15m NSS 3x95/50 | 5346
6048242 | BALL BEARING | 696
6048245 | sealing flange 52.18857 1.4581 | 4967
6048246 | sealing flange 52.20478 Abrasit | 5503
6048249 | sealing flange 52.18858 1.4581 | 4967
6048250 | sealing flange 52.18858 1.4581 | 4967
6048251 | sealing flange 51.20479 Abrasit | 5503
6048252 | sealing flange 51.20479 Abrasit | 5503
6048258 | stator FO172-6/8 400/50Hz 3PTC110 | 1801
6048263 | suction port 51.15890 GGG50 | 1389
6048267 | stator U92-2/50 Gbz 575/60 D PE2 | 16417
6048268 | cable trumpet 30T 35m H07 7G1,5 KIT | 756
6048270 | neck ring D.410x30 54.13968 1.4470 | 1490
6048274 | stator NU80-2/75 1.4301 690/50 D PE2 | 6947
6048275 | pipe clamp D.813 53.19464 Stvz | 1337
6048281 | anode support KS24 Mg+A4 KIT | 585
6048304 | pump shaft D.90x2516 53.16081/2 1.4021 | 6499
6048305 | pump shaft D.90x2516 53.16081/2 1.4122 | 6928
6048306 | discharge piece 50.18237 3x29+1x16 GG | 12419
6048307 | discharge piece 50.18237 3x29+1x16 Gbz | 23537
6048356 | screw M10x30 DIN912 A5-70 | 51
6048357 | screw M10x75 DIN912 A5-70 | 82
6048358 | adjusting screw 54.16318 A5 | 396
6048359 | screw M8x16 DIN933 A5-70 | 156
6048362 | screw plug M12x1 A5 | 117
6048370 | screw M10x35 DIN912 A5-70 | 53
6048382 | cable sealing blind Viton | 259
6048391 | cable sealing 3xD.18,8 Viton | 357
6048399 | pump shaft D.90x1526 53.16081/2 1.4021 | 5139
6048400 | pump shaft D.90x1526 53.16081/2 1.4122 | 5927
6048401 | pump shaft D.90x1526 53.16081/2 1.4462 | 6951
6048407 | threaded pin M10x16 DIN915 A5 | 157
6048408 | screw M6x8 DIN84 A5 | 28
6048412 | bush D.92/75,4 18253 1.4462 | 484
6048413 | spacer ring D.80/60x20 55.14949 1.4462 | 464
6048426 | suction piece 51.16538/1 9.0971 | 842
6048428 | top guide casing 6052053 1.4517 S 250/10 | 25943
6048429 | guide casing 6052051 1.4517 L | 27792
6048453 | impeller-H D.148 54.9862 korr140 Gbz | 1305
6048462 | impeller-H D.184 54.8572/3 korr180 9.097 | 1888
6048465 | rotor D.158x1710 4/65 1.4462+g H2 | 14933
6048466 | rotor D.158x1810 4/75 1.4462+g H2 | 15413
6048467 | rotor D.158x1960 4/90 1.4462+g H2 | 15574
6048468 | rotor D.158x2060 4/100 1.4462+g H2 | 15734
6048469 | rotor D.158x2160 4/110 1.4462+g H2 | 15894
6048470 | rotor D.158x2260 4/120 1.4462+g H2 | 16055
6048471 | rotor D.158x2410 4/135 1.4462+g H2 | 16216
6048473 | BALL BEARING | 2196
6048475 | guide casing 51.15927/1 Gbz D | 18704
6048476 | top guide casing 51.15933 Gbz G 300/10 | 18131
6048477 | top guide casing 51.16087 Gbz G 300/16 | 18321
6048485 | stator NU122-2/65 Gbz V | 26719
6048486 | stator NU122-4/75 Gbz V | 28643
6048487 | stator NU122-4/90 Gbz V | 32593
6048488 | stator NU122-4/100 Gbz V | 33976
6048489 | stator NU122-4/110 Gbz V | 35557
6048490 | stator NU122-4/120 Gbz V | 38521
6048491 | stator NU122-4/135 Gbz V | 43456
6048492 | stator NU122-4/65 Gbz H | 26719
6048493 | stator NU122-4/75 Gbz H | 28643
6048494 | stator NU122-4/90 Gbz H | 32593
6048495 | stator NU122-4/100 Gbz H | 33976
6048496 | stator NU122-4/65 St V | 16415
6048497 | stator NU122-4/75 St V | 17778
6048498 | stator NU122-4/90 St V | 21729
6048499 | stator NU122-4/100 St V | 23312
6048503 | pump housing Q350 52.19317 GG KIT | 14453
6048504 | Schwingungssensor HS-420 ATEX 30m cable | 2496
6048506 | impeller fixation 16x75 A2 KIT | 49
6048509 | pipe D.26,9x2 ISO1127 1.4301 | 40
6048514 | pump housing Q400 52.13951 GG KIT | 20042
6048518 | impeller-Z D.560 52.15978 GG Laufr.1.447 | 10934
6048519 | impeller-Z D.560 52.14029 GG Laufr.4470 | 10934
6048520 | impeller-Z D.560 52.14086 GG Laufr.1.447 | 10934
6048521 | impeller-Z D.560 52.16492 GG Laufr.1.447 | 10934
6048525 | BALL BEARING | 4773
6048526 | BALL BEARING | 4135
6048527 | BALL BEARING | 3244
6048528 | Rep.Kit 7 M8 | 4078
6048529 | Rep.Kit 7 M9 | 2579
6048530 | Rep.Kit 7 M12 | 6490
6048531 | Rep.Kit 7 M15 | 7824
6048532 | pump housing Q500 52.13742 GG KIT | 25756
6048535 | pump housing Q500 51.17860 GGG KIT | 26868
6048536 | pump housing Q500 50.15293/1 GGG KIT | 28720
6048537 | pump housing Q500 51.17344 GGG KIT | 26868
6048538 | intermediate flange 52.17346 GGG KIT | 5250
6048565 | pipe clamp D.550 53.19467 Stvz | 857
6048566 | pipe clamp D.550 53.19468 Stvz | 763
6048567 | pipe clamp D.655 53.19465 Stvz | 1050
6048568 | pipe clamp D.655 53.19466 Stvz | 956
6048569 | pipe clamp D.711 53.18704 A4 | 2004
6048570 | pipe clamp D.711 53.18705 A4 | 1812
6048581 | flat flange DN32-PN36 54.20485 St | 207
6048582 | pump housing Q600 50.15861 GG KIT | 30538
6048583 | pump housing Q600 51.17421 GG KIT | 30538
6048600 | stator NU122-4/110 St V | 24693
6048601 | stator NU122-4/120 St V | 26667
6048602 | stator NU122-4/135 St V | 29631
6048603 | stator NU122-4/65 St H | 16415
6048604 | stator NU122-4/75 St H | 17778
6048605 | stator NU122-4/90 St H | 21729
6048606 | stator NU122-4/100 St H | 23312
6048607 | discharge piece 50.19147 3x21 GG | 8589
6048608 | discharge piece 50.19147 3x21 Gbz | 23856
6048631 | impeller-H D.144 54.11264 korr124 Gbz | 949
6048668 | pump shaft D.30x608 53.20107 1.4462 | 1437
6048669 | discharge piece 50.19371/1 1x42 Gbz | 9575
6048670 | pump shaft D.90x2186 53.16081/2 1.4462 | 8268
6048672 | top guide casing 51.7503/3 Gbz G | 20613
6048673 | intermediate piece PN10 GG | 2648
6048694 | pump shaft D.30x821 53.16798 1.4122 | 1202
6048696 | pump shaft D.30x873 53.16798 1.4122 | 1202
6048698 | pump shaft D.30x925 53.16798 1.4122 | 1202
6048700 | pump shaft D.30x977 53.16798 1.4122 | 1602
6048702 | pump shaft D.30x1029 53.16798 1.4122 | 1602
6048704 | pump shaft D.30x1081 53.16798 1.4122 | 1602
6048706 | pump shaft D.30x1133 53.16798 1.4122 | 1602
6048708 | pump shaft D.30x1185 53.16798 1.4122 | 2002
6048710 | key 6x4x786 54.19827 A4 | 102
6048711 | key 6x4x838 54.19827 A4 | 102
6048712 | key 6x4x942 54.19827 A4 | 102
6048713 | key 6x4x994 54.19827 A4 | 102
6048714 | key 6x4x1046 54.19827 A4 | 102
6048715 | key 6x4x1098 54.19827 A4 | 102
6048716 | key 6x4x1150 54.19827 A4 | 102
6048776 | discharge piece 50.18237 6x29+1x16 GG | 12419
6048777 | discharge piece 50.18237 6x29+1x16 Gbz | 23537
6048778 | discharge piece 50.19147 3x21+1x16 GG | 8589
6048779 | discharge piece 50.19147 3x21+1x16 Gbz | 23856
6048806 | plug Mennekes 125A 4P 11H 440V | 1175
6048807 | coupling Mennekes 125A 5P 11H 440V | 1340
6048808 | coupling 7-pol | 30
6048816 | nut M12 54.20497 1.4571 | 33
6048818 | lock washer 8 DIN7980 A4 (20pc) | 7
6048819 | Dubo-washer M8 NR.303 PA (10pc) | 10
6048820 | Dubo-washer M10 NR.205 PA (20pc) | 32
6048821 | o-ring ID.182,0x3,0 NBR70 (10pc) | 24
6048822 | o-ring ID.5,7x1,2 NBR70 (20pc) | 7
6048823 | o-ring ID.7,5x2,5 NBR70 (20pc) | 7
6048824 | o-ring ID.9,6x2,4 EPDM70 (20pc) | 7
6048825 | o-ring ID.12,0x3,0 NBR70 (20pc) | 14
6048826 | Gasket D.160/225x0,3 Aramid/NBR (10pc) | 55
6048827 | flat gasket D.112/120x0,2 paper (10pc) | 10
6048829 | joint ring A10/13,5x1,5 DIN7603 PA(10pc) | 6
6048830 | flat gasket D.190/275x0,2 paper (10pc) | 31
6048831 | flat gasket D.125/155 ARAMID/NBR (10pc) | 13
6048832 | joint ring A21/26x1,5 DIN7603 PA(10pc) | 6
6048834 | pipe clamp D.306 53.20499 1.4571 | 477
6048837 | seal ring D.19,5/12x20 EPDM | 9
6048838 | impeller fixation 55.15687 1.4021 KIT | 355
6048839 | seal ring D.19,5/13x20 EPDM | 9
6048841 | seal ring D.33,5/21x25 EPDM | 9
6048847 | holder for impeller D.52mm | 58
6048848 | holder for impeller D.140-170mm | 116
6048886 | spacer segment PE | 345
6048887 | spacer segment PE | 345
6048895 | impeller fixation 55.15083 1.4021 KIT | 259
6048900 | cooling flange cover D.544 53.20504 GG | 2837
6048917 | flat gasket D.43/76x3 IBC EN1514-1EPDM | 9
6048919 | shim ring 17x24x0,5 DIN988 A2 | 3
6048922 | stator FO172-4/8 400/50Hz Bi100° | 1620
6048923 | screw M18x45 DIN933 A5-70 | 139
6048924 | o-ring ID.182,0x3,0 Viton | 19
6048938 | screw M16x40DIN939 A5-80 | 71
6048939 | screw M6x12 DIN84 A5 | 42
6048941 | screw M16x40DIN933 A5-70 | 71
6048942 | nut M20 DIN934 A5-80 | 42
6048970 |  | 38
6048973 | Super Glue Gel 3 g Tube | 10
6048978 | MECHANICAL-SEAL-kit | 109
6048979 | MECHANICAL-SEAL-kit | 65
6048980 | MECHANICAL-SEAL-kit | 50
6048983 | guide bracket Gr.100 A4 cpl. | 649
6049006 | discharge piece 50.19345 2x29+1x16 GG | 3151
6049007 | discharge piece 50.19345 2x29+1x16 Gbz | 8589
6049008 | pump shaft D.30x1043 53.20107 1.4462 | 2099
6049010 | impeller-H D.142 53.19901 9.0975 | 884
6049012 | discharge piece 50.19147 3x16 GG | 8589
6049013 | discharge piece 50.19147 3x16 Gbz | 23856
6049021 | key 6x4x50 54.14330/1 A4 | 84
6049024 | valve spring 20444 D.99x373 1.4571K | 117
6049025 | valve disc 52.20178 AISI 316/A4 | 1252
6049026 | valve seat 53.20205 AISI 316/A4 | 1588
6049027 | valve seat 53.20174 AISI 316/A4 | 1588
6049028 | valve seat 53.20435 AISI 316/A4 | 1496
6049040 | impeller-H D.144 54.11264 korr139 Gbz | 949
6049051 | pump shaft D.90x1351 53.10825/3 1.4122 | 4963
6049053 | pump shaft D.90x1771 53.10825/3 1.4122 | 5726
6049055 | pump shaft D.90x2191 53.10825/3 1.4122 | 6490
6049062 | impeller-H D.184 54.9490 korr179 9.0975 | 1953
6049077 | pump shaft D.65x2085 52.18160 1.4122 | 5448
6049080 | coupling 54.18454/2 1.4462 | 1734
6049081 | discharge piece 50.19345 3x16 GG | 3151
6049082 | discharge piece 50.19345 3x16 Gbz | 8589
6049133 | stator FK202-6/22 400/50Hz VN05 PTC110 | 2593
6049139 | pipe clamp D.306 53.20609 Stvz | 765
6049140 | pipe clamp D.306 53.20610 Stvz | 382
6049154 | o-ring ID.100,0x1,3 NBR70 (10pc) | 22
6049155 | flat gasket D.158/170 ARAMID/NBR (10pc) | 51
6049156 | flow housing RZP20/DN250 A4 | 2131
6049157 | flow housing RZP20/DN250 long A4 | 2317
6049162 | neck ring D.465x35 54.20059 1.4112 HB450 | 3068
6049171 | coupling foot 50.20616 1.4517 | 20214
6049172 | coupling flange 51.20618 1.4517 | 7210
6049181 | propeller TR75-2 /M71 - UR3490HV/GRPA4 | 3679
6049187 | mobile wear ring D.235x35 54.10226 1.411 | 2500
6049193 | mobile wear ring D.440/420x35 1.4112 HB4 | 2899
6049227 | propeller TR40/137.04.008 - PUR/A4+C2/C1 | 1316
6049230 | stator NU911-2/75 St+A4 400/50 SD PE2 | 9157
6049235 | box spanner KD pump | 101
6049236 | adjusting device NU60 | 73
6049241 | pressure ring D.51/43x1,5 53.1536/2 1.44 | 38
6049248 | key 6x4x890 54.19827 A4 | 102
6049249 | Stator NU121-4/135 Gbz V 690/60 D PE2 | 45920
6049257 | stator M12-4/110 Gbz V 600V/60Hz PE2 | 39466
6049262 | Rep.Kit 7 NU160 | 2369
6049271 | pipe clamp D.407 53.16810 A4 | 956
6049272 | pipe clamp D.407 53.16809 A4 | 1051
6049273 | pipe clamp D.550 53.19472 Stvz | 668
6049288 | discharge piece 52.16860 GG 150/16 KIT | 966
6049308 | flat gasket D.145/181 Aramid/NBR (10pc) | 50
6049309 | lock washer 10 DIN7980 A4 (10pc) | 4
6049485 |  | 25
6049489 | sample board ceram C0,C1,C2,C3,CT | 805
6049499 | screws 12,2x20x5 F2/PA6 | 6
6049505 | Stator T17-4/24 400/690 50Hz Ex 3+3 PTC | 1372
6049506 | screws 6,2x10,7x3 F2/PA6 | 4
6049520 | pump housing Q150 Sp.4462 20627 1.4517 | 30743
6049527 |  | 72
6049528 |  | 58
6049529 |  | 117
6049530 |  | 239
6049531 |  | 184
6049549 | impeller-H D.350 53.15918 korr304 Gbz | 7968
6049585 | impeller-H D.350 53.15918 korr320 9.0975 | 8373
6049586 | stator T13-2/16 220 50Hz Bi140 | 1760
6049604 | cooling flange D.582 50.20502 GG KIT | 12897
6049609 | impeller FA15.77Z-330Korr320 T30K 1.4517 | 16403
6049611 | pump shroud conversion KS70-KS70Z KIT | 1168
6049612 | pump shroud conversion KS37-KS37Z KIT | 1096
6049619 | propeller TR80-1 /M71 - PUR/GfK/A4/C2/C1 | 4913
6049635 | neck ring D.138x20 S.2654 1.4308 | 567
6049637 | pipe clamp D.306 53.20610 A4 | 927
6049638 | pipe clamp D.306 53.20609 A4 | 1297
6049648 | BALL BEARING | 18412
6049649 | shaft wearing sleeve Residur | 3613
6049658 | screw-in pencil electrode 54.20647 113mm | 151
6049660 | screw-in pencil electrode 54.20647 200mm | 127
6049661 | screw-in pencil electrode 54.20647 229mm | 127
6049674 | rotor D.333x1473 6/62 1.7225 | 26606
6049682 | impeller-W D.340 51.20675 St. | 6021
6049684 | colour 2K-paint IV80 RAL9011 250ml KIT | 124
6049704 | pump shaft D.90x2159 52.12308/4 1.4122 | 5537
6049708 | impeller-H D.308 52.6664 korr304 9.0975 | 4723
6049709 | cable protection sheet K12.-4 NU9 3x1x35 | 240
6049719 | ceram TW3000 CT blue | 151
6049740 | cable protection KM13.-1+U9 3x1x50 A4 | 211
6049741 | suction piece 51.16538/1 9.0971+Steuerlt | 1246
6049757 | head of pressure shroud Stv K126 D.406 | 2918
6049758 | gasket 54.20661 Gi | 33
6049759 | plate 53.20660 1.4571 | 464
6049760 | suction piece 51.5866/5 GG | 7044
6049761 | suction piece 51.5866/5 Gbz | 14084
6049788 | pump shaft D.30x463 53.20107 1.4462 | 1271
6049912 | winding mater. U156-4/120 440 60Hz D PE2 | 9957
6049951 | head of pressure shroud A4 NK62 D.220 | 2999
6049961 | cable trumpet 53.16365 15m H07 10x1,5 | 1245
6049971 | coupling TWI 6.18 "C" NU5.+6." | 205
6049972 | pump shaft TWI 6.18-13 "C" NU 5+6" | 169
6049973 | pump shaft TWI 6.18-17 "C" NU 5+6" | 194
6049974 | pump shaft TWI 6.18-20 "C" NU 5+6" | 226
6049975 | pump shaft TWI 6.18-24 "C" NU 5+6" | 261
6049979 | guide casing 51.20634 GG | 1976
6049981 | guide casing 51.20634 Gbz | 5375
6049984 | top guide casing 51.20649 Gbz | 5004
6049986 | top guide casing 51.20649 GG | 1632
6049990 | sand protection NU611 L4Y kit1 | 879
6049991 | sealing kit NU611 L4Y kit2 | 164
6049992 | cable sealing NU611 L4Y kit4 | 351
6049993 | expansion tank NU611 L4Y kit5 | 410
6060060 | intermediate flange 53.10885/1 St 2Aussp | 2402
6060061 | intermediate flange 53.10885/1 Gbz 2Auss | 5334
6060062 | pump shaft D.80x942 53.20658 1.4021 | 2233
6060063 | pump shaft D.80x942 53.20658 1.4122 | 3058
6060064 | pump shaft D.80x1272 53.20658 1.4021 | 2412
6060065 | pump shaft D.80x1272 53.20658 1.4122 | 3243
6060066 | pump shaft D.80x1602 53.20658 1.4021 | 2678
6060067 | pump shaft D.80x1602 53.20658 1.4122 | 3429
6060068 | pump shaft D.80x1932 53.20658 1.4021 | 2915
6060069 | pump shaft D.80x1932 53.20658 1.4122 | 3616
6060073 | suction piece 51.6732/11 GG 2Aussp. | 8778
6060074 | suction piece 51.6732/11 Gbz 2Aussp. | 16415
6060079 | suction piece 51.5866/6 GG 2Aussp. | 6683
6060080 | suction piece 51.5866/6 Gbz 2Aussp. | 13742
6060083 | pump shaft D.70x1127 53.20657 1.4122 | 4078
6060085 | pump shaft D.70x1427 53.20657 1.4122 | 4448
6060087 | pump shaft D.70x1727 53.20657 1.4122 | 4817
6060089 | pump shaft D.70x2027 53.20657 1.4122 | 5191
6060092 | intermediate flange 53.11159/1 St 2Aussp | 2644
6060093 | intermediate flange 53.11159/1 Gbz 2Auss | 5001
6060094 | spacer ring D.80/60x20 55.14949/1 1.4021 | 257
6060095 | spacer ring D.80/60x20 55.14949/1 1.4401 | 358
6060104 | suction port 51.15890 GGG KIT | 1463
6060121 | rotor D.169x997 4/32 K 4021/4462 g | 5561
6060122 | rotor D.179x997 6/32 K 4021/4462 g | 5932
6060123 | rotor D.189,2x997 8/32 K 4021/4462 g | 6300
6060124 | rotor D.169x997 4/40 K 4021/4462 g | 5744
6060125 | rotor D.179x997 6/40 K 4021/4462 g | 6114
6060126 | rotor D.189,2x997 8/40 K 4021/4462 g | 6487
6060140 | stator T17-2/22 400/690 50Hz 2Bi130+140 | 1742
6060144 | Rep.Kit 1 FKT27.2 | 299
6060145 | Rep.Kit 3 FKT27.2 | 2412
6060146 | Rep.Kit 2 FKT27.2 | 3243
6060149 | cooling flange D.485g6 52.19993 GG KIT | 1389
6060154 | impeller-W D.150 53.20073 GG | 477
6060158 | propeller KPR500-6° GG/1.4581 | 13698
6060159 | propeller KPR340-12° GG/1.4581 | 6673
6060179 | suction piece 51.20448 Gbz A o.Aussp. | 8340
6060182 | suction piece 51.20446 Gbz | 6499
6060184 | suction piece 51.20447 Gbz | 8340
6060189 | propeller KPR760-10° GG/1.4581 | 23162
6060201 | upper fixation RZP40 A4 | 65
6060202 | flow housing RZP40 A4 | 2200
6060204 | housing unit RZP40 A4 | 3176
6060213 | impeller FA08.66W-240 1.4581 SVA | 3520
6060214 | impeller FA08.66W-225 1.4581 SVA | 3520
6060215 | impeller FA08.66W-210 1.4581 SVA | 3520
6060216 | impeller FA08.66W-180 1.4581 SVA | 3520
6060217 | impeller FA08.66W-180 1.4581 SVA | 3520
6060218 | impeller FA08.66W-165 1.4581 SVA | 3520
6060219 | impeller FA08.66W-150 1.4581 SVA | 3520
6060220 | impeller FA08.66W-195 1.4581 SVA | 3520
6060221 | impeller FA08.66W-180 1.4581 SVA | 3520
6060222 | impeller FA08.66W-165 1.4581 SVA | 3520
6060223 | impeller FA08.66W-150 1.4581 SVA | 3520
6060224 | impeller FA08.66W-210 1.4581 SVA | 3520
6060226 | impeller-H D.184/175 KM400_2A 9.0975 | 2569
6060227 | discharge piece 50.18255 3x21+1x16 GG | 12419
6060228 | discharge piece 50.18255 3x21+1x16 Gbz | 23537
6060229 | screw M16x95 DIN939 A4-70 | 38
6060243 | suction piece 51.10241/5 GG 2Aussp. | 10498
6060244 | suction piece 51.10241/5 Gbz 2Aussp. | 28056
6060245 | holder 54.20682 1.4571 | 447
6060246 | supporting ring D.115/80x40 54.20683 1.4 | 688
6060249 | intermediate flange 53.11108/1 St 2Aussp | 2227
6060250 | intermediate flange 53.11108/1 Gbz 2Auss | 7968
6060252 | pump shaft D.90x880 52.20681 1.4122 | 4712
6060258 | supporting ring D.115/80x40 54.20683 1.4 | 501
6060264 | pump shaft D.90x880 52.20681 1.4462 | 6109
6060266 |  | 28629
6060267 | coupling 54.20154 1.4462 | 3151
6060282 | discharge piece 50.18255 3x29+1x16 GG | 12419
6060283 | discharge piece 50.18255 3x29+1x16 Gbz | 23537
6060286 | pump shaft D.55x478 53.20650 1.4021 | 2039
6060287 | pump shaft D.55x478 53.20650 1.4122 | 2227
6060288 | pump shaft D.55x688 53.20650 1.4021 | 2227
6060289 | pump shaft D.55x688 53.20650 1.4122 | 2412
6060290 | pump shaft D.55x898 53.20650 1.4021 | 2412
6060291 | pump shaft D.55x898 53.20650 1.4122 | 2593
6060292 | pump shaft D.55x1108 53.20650 1.4021 | 2593
6060293 | pump shaft D.55x1108 53.20650 1.4122 | 2779
6060294 | pump shaft D.55x1318 53.20650 1.4021 | 2779
6060295 | pump shaft D.55x1318 53.20650 1.4122 | 2964
6060296 | pump shaft D.55x1528 53.20650 1.4021 | 2964
6060297 | pump shaft D.55x1528 53.20650 1.4122 | 3151
6060299 | cap 54.20637 1.4021 | 910
6060360 | magnesium anode Magne+St | 162
6060364 | propeller TR36/137.04.002 - PUR/A4+C2/C1 | 1052
6060376 | flat gasket D.43/76x3 EN1514-1 EPDM | 19
6060416 | stator T17-8/8 500 50Hz 2Bi 140°C | 1854
6060417 | stator FK202-4/22Ex 500/50Hz PTC110 | 2412
6060439 | pump shaft D.55x701 53.20654 1.4021 | 1204
6060440 | pump shaft D.55x701 53.20654 1.4122 | 1389
6060451 | cable 30m NSS 7x2,5 sealed Ex KIT | 1169
6060452 | cable 30m NSS 2x1,5 sealed Ex KIT | 462
6060453 | Stator NU121-6/100 Gbz V 600/60 D PE2 | 38540
6060468 | impeller FA08.23W-80 GG SVA | 477
6060469 | impeller FA08.23W-90 GG SVA | 477
6060475 | cable trumpet 30T 50m H07 7G1,5 KIT | 982
6060476 | cable trumpet 30T 20m H07 7G1,5 KIT | 514
6060477 | cable trumpet 30T 30m H07 7G1,5 KIT | 675
6060500 | cap 54.20637 1.4401 | 259
6060504 | pump shaft D.55x281 53.20654 1.4021 | 833
6060505 | pump shaft D.55x281 53.20654 1.4122 | 1019
6060506 | pump shaft D.55x491 53.20654 1.4021 | 1019
6060507 | pump shaft D.55x491 53.20654 1.4122 | 1204
6060508 | impeller-H D.143 54.10208 korr114 Gbz | 849
6060516 | pump shaft D.55x293 53.20652 1.4021 | 833
6060517 | pump shaft D.55x293 53.20652 1.4122 | 1019
6060518 | pump shaft D.55x503 53.20652 1.4021 | 1019
6060519 | pump shaft D.55x503 53.20652 1.4122 | 1204
6060520 | pump shaft D.55x713 53.20652 1.4021 | 1320
6060521 | pump shaft D.55x713 53.20652 1.4122 | 1389
6060522 | pump shaft D.55x923 53.20652 1.4021 | 1389
6060523 | pump shaft D.55x923 53.20652 1.4122 | 1576
6060545 | intermediate flange 53.11159 St 6xPg29 | 2644
6060546 | intermediate flange 53.11159 Gbz 6xPg29 | 5001
6060553 | suction piece 51.6732/12 GG 2Aussp. | 8778
6060554 | suction piece 51.6732/12 Gbz 2Aussp. | 16415
6060556 | pump shaft D.90x1205 53.20685 1.4122 | 4078
6060558 | pump shaft D.90x1555 53.20685 1.4122 | 4817
6060560 | pump shaft D.90x1905 53.20685 1.4122 | 5561
6060565 | stator NU122-2/65 St H | 16415
6060566 | stator NU122-2/65 St V | 16415
6060567 | stator NU122-2/65 Gbz H | 26719
6060568 | stator NU122-2/65 Gbz V | 26719
6060569 | rotor D.133x1710 2/65 1.4462+g H2 | 14129
6060572 | impeller-H D.184 54.9490 korr177 9.0975 | 1953
6060575 | pump shaft D.55x883 53.17289 1.4021 | 1389
6060576 | pump shaft D.55x883 53.17289 1.4122 | 1576
6060580 | pump shaft D.90x652 53.20717 1.4122 | 4199
6060582 | pump shaft D.90x1072 53.20717 1.4122 | 4963
6060584 | pump shaft D.90x1492 53.20717 1.4122 | 5726
6060587 | suction piece 51.6696/5 GG 2Aussp. | 9543
6060588 | suction piece 51.6696/5 Gbz 2Aussp. | 25195
6060592 | impeller intake 52.6697/2 GG | 883
6060593 | impeller intake 52.6697/2 Gbz | 1186
6060594 | cable protection D200-4+NU12 4x1x35 A4 | 464
6060619 | stator T30-4/35 400/690 50Hz 3Bi140 | 5782
6060635 | stator NU911-2/90 St+A4 440/60 D PE2 | 18549
6060702 | cover 54.20726 A4 | 68
6060704 | cover 54.20725 A4 | 68
6060706 | cover 54.20724 A4 | 68
6060726 | impeller-H D.239 53.1027/1 korr207 9.097 | 3706
6060727 | pump shaft D.30x753 53.20107 1.4462 | 1605
6060756 | discharge piece 50.19345 4x16 GG | 3151
6060757 | discharge piece 50.19345 4x16 Gbz | 8589
6060761 | cap 54.20729 1.4401 | 910
6060763 | pump shaft D.75x805 53.20721 1.4122 | 3151
6060772 | intermediate flange 53.15665/1 GG | 2779
6060773 | intermediate flange 53.15665/1 Gbz | 6114
6060780 | suction piece 51.3918/5 GG 2Aussp. | 11143
6060781 | suction piece 51.3918/5 Gbz 2Aussp. | 26868
6060798 | impeller-R D.142 54.11557 korr122 Gbz | 964
6060814 | discharge piece 50.18616 1x36/29+1x16 GG | 5191
6060815 | discharge piece 50.18616 1x36/29+1x16 Gb | 8061
6060840 | discharge piece 50.19147 6x21+1x16 GG | 8589
6060841 | discharge piece 50.19147 6x21+1x16 Gbz | 23856
6060901 | stator FK202-2/17 400/690 50Hz 3Bi110 | 2779
6060902 | stator FK202-4/22 400/690 50Hz 3Bi110 | 2412
6060903 | stator FK202-6/17 400/690 50Hz 3Bi110 | 2227
6060904 | stator FK202-6/22 400/690 50Hz 3Bi110 | 2412
6060905 | stator FK202-6/27 400/690 50Hz 3Bi110 | 2593
6060951 | pump shaft D.30x634 53.20106 1.4462 | 1437
6060957 | stator T30-4/29 400/690 50Hz 3Bi140 | 5535
6060969 | motor casing 50.17547/1 GG | 990
6060970 | motor casing 50.17547/1 GG | 932
6060991 | motor 315kW 2400V60Hz HGF 315C/D/E | 84280
6060992 | stator NU911-2/58 ST+A4 600/60 D PE2 | 16650
6060994 | suction port 50.15274 GG Spr.1.4470 | 12584
6060995 | cable trumpet 30T 20m NSS 7x1,5 SL KIT | 635
6060997 | seal ring D.36/45,5x25 EPDM | 17
6060998 | cable protection KM350/400-2+-NU9 4x50 A | 277
6061047 | valve DN80 PN40 | 2777
6061050 | stator T20-4/27 230/460V 60Hz 3Bi140 | 2779
6061057 | coolant pump up to S/N 650087078 KIT | 1423
6061059 | bell joint clamp GRD H75/2 | 1687
6061060 | bell joint clamp GRD H50/2 | 1093
6061061 | bell joint clamp GRD H35/2 | 723
6061075 | gasket feetvalve S302 DN250 EPDM | 216
6061082 | coupling flange 52.20235 GG KIT | 150
6061092 | Vacumm Pump LR 49/3 HP 60Hz GG | 12513
6061094 | stator FO172-4/12 500/50Hz 3PTC110° | 1801
6061102 | key 8x7x34 55.16639/1 A4 | 252
6061127 | key 6x6x49 55.15178/3 A4 | 58
6061136 | suction piece 51.19767/1 6x21 GG 2Aussp. | 9408
6061137 | suction piece 51.19767/1 Gbz 2Aussp. | 17977
6061185 | pump shaft D.65x1365 53.20751 1.4021 | 2779
6061186 | pump shaft D.65x1365 53.20751 1.4122 | 3151
6061187 | pump shaft D.65x1565 53.20751 1.4021 | 2964
6061188 | pump shaft D.65x1565 53.20751 1.4122 | 3336
6061189 | supporting ring D.66/50x12 54.20752 1.40 | 146
6061190 | supporting ring D.66/50x12 54.20752 1.44 | 206
6061203 | pump shaft D.30x459 53.19402 1.4462 | 1429
6061204 | impeller-H D.142 53.18291 9.0975 | 1061
6061224 | top guide casing 6052053 GG C 250/10 | 6547
6061225 | top guide casing 6052053 Gbz C 250/10 | 12779
6061226 | top guide casing 6052053 GG D 250/16 | 6547
6061227 | top guide casing 6052053 Gbz D 250/16 | 12779
6061228 | end sleeve D.75/60 54.7534/1 1.4021 | 742
6061229 | end sleeve D.75/60 54.7534/1 1.4401 | 744
6061230 | top guide casing 6052053 Gbz T 250/10 | 12969
6061254 | neck ring D.370x36 54.10235/2 1.4580 | 1184
6061256 | pump shaft D.65x1005 53.20770 1.4122 | 2874
6061257 | pump shaft D.65x1005 53.20770 1.4462 | 3163
6061259 | pump shaft D.65x1215 53.20770 1.4122 | 3058
6061260 | pump shaft D.65x1215 53.20770 1.4462 | 3348
6061262 | pump shaft D.65x1425 53.20770 1.4122 | 3243
6061263 | pump shaft D.65x1425 53.20770 1.4462 | 3531
6061265 | pump shaft D.65x1635 53.20770 1.4122 | 3429
6061266 | pump shaft D.65x1635 53.20770 1.4462 | 3716
6061267 | cable protection K85-K87-5+NU8 4x25 A4 | 279
6061271 | spacer ring D.70/55x15 54.15019/1 1.4021 | 185
6061272 | spacer ring D.70/55x15 54.15019/1 1.4401 | 279
6061273 | guide casing 51.12570/1 GGG B | 6561
6061274 | guide casing 51.12570/1 9.0975 B | 10117
6061276 | pump shaft D.65x1019 52.20761 1.4122 | 2412
6061277 | pump shaft D.65x1019 52.20761 1.4462 | 3336
6061279 | pump shaft D.65x1239 52.20761 1.4122 | 2593
6061280 | pump shaft D.65x1239 52.20761 1.4462 | 3706
6061281 | pump shaft D.30x433 53.18395 1.4462 | 1608
6061283 | pump shaft D.65x1240 52.20757 1.4122 | 2593
6061284 | pump shaft D.65x1240 52.20757 1.4462 | 3336
6061286 | pump shaft D.65x1460 52.20757 1.4122 | 2964
6061287 | pump shaft D.65x1460 52.20757 1.4462 | 3706
6061289 | pump shaft D.65x1680 52.20757 1.4122 | 3336
6061290 | pump shaft D.65x1680 52.20757 1.4462 | 4078
6061292 | pump shaft D.65x1900 52.20757 1.4122 | 4448
6061293 | pump shaft D.65x1900 52.20757 1.4462 | 5191
6061294 | strainer 304x244x1,5 L.8x8 1.4301 | 225
6061295 | strainer 304x244x1,5 L.8x8 1.4571 | 279
6061296 | impeller-R D.142 54.11557 korr119 Gbz | 964
6061298 | pump shaft D.30x864 53.19402 1.4122 | 1236
6061349 | rotor D.102,3x516 4/24 1.4021 K | 1073
6061350 | rotor D.102,3x516 4/24 4021/4462 g K | 1985
6061351 | rotor D.102,3x516 4/24 1.4462 K | 2115
6061352 | rotor D.114,3x516 6/24 1.4021 K | 1630
6061353 | rotor D.114,3x516 6+8/24 4021/4462 g K | 2467
6061354 | rotor D.88,8x516 2/22 1.4021 K | 1135
6061355 | rotor D.102,3x436 4/16 1.4021 K | 1597
6061356 | rotor D.114,3x436 6/16 1.4021 K | 1719
6061357 | rotor D.88,8x516 2/22 1.4021 L | 1135
6061358 | rotor D.102,3x436 4/16 1.4021 L | 967
6061360 | rotor D.114,3x436 6/16 1.4021 L | 1137
6061361 | rotor D.114,3x516 6/24 1.4021 L | 1439
6061372 | triangular socket wrench M20 | 127
6061373 | triangular socket wrench M10 | 68
6061374 | triangular socket wrench M6 | 41
6061379 | stator T17-4/24 230/460 60Hz 2Bi140 | 1372
6061403 | cross beam RZP 60-3 A4 | 1379
6061404 | cross beam RZP 50-3 A4 | 974
6061454 | Rep.Kit 1 HC20.1 Vit | 279
6061455 | Rep.Kit 3 HC20.1K 1.4462/Vit | 2319
6061456 | Rep.Kit 3 HC20.1G Vit | 1193
6061457 | Rep.Kit 2 HC20.1K 1.4462/Vit | 2466
6061458 | Rep.Kit 2 HC20.1G Vit | 1602
6061513 | motor casing 50.16563/2 GG | 1854
6061514 | motor casing 50.16563/2 GG | 1854
6061515 | motor casing 50.16563/2 GG | 1854
6061516 | motor casing 50.16641/3 GG | 1854
6061517 | motor casing 50.16641/3 GG | 1854
6061518 | motor casing 50.16641/3 GG | 1854
6061519 | motor casing 50.2890/4 GG | 833
6061520 | motor casing 50.3001/4 GG | 833
6061521 | motor casing 50.3002/4 GG | 833
6061522 | motor casing 50.10712/3 GG | 833
6061527 | stator FK202-4/12 400/690 50Hz 3Bi110 | 1854
6061528 | stator FK202-2/22 400/690 50Hz 3Bi110 | 2593
6061529 | stator FK202-2/17 400/690 50Hz 3PTC | 2593
6061530 | stator FK202-2/22 400/690 50Hz 3PTC | 2593
6061531 | stator FK202-4/27 400/690 50Hz 3Bi110 | 2039
6061532 | stator FK202-6/12 400/690 50Hz 3Bi110 | 1854
6061533 | stator FK202-4/17 400/690 50Hz 3Bi110 | 1854
6061534 | stator FK202-2/17 400/690 50Hz 3Bi110 | 2593
6061535 | stator FK202-4/22 400/690 50Hz 3Bi110 | 2039
6061536 | stator FK202-6/17 400/690 50Hz 3Bi110 | 1854
6061537 | stator FK202-6/22 400/690 50Hz 3Bi110 | 2039
6061538 | stator FK202-6/27 400/690 50Hz 3Bi110 | 2039
6061540 | stator T20-4/27 400/690 50Hz | 2412
6061541 | stator T20-4/22 400/690 50Hz | 2227
6061543 | stator T20-6/22 400/690 50Hz | 2593
6061544 | stator T20-6/27 400/690 50Hz | 2779
6061565 | stator T13-2/12 400/690 50Hz Y/D 3+3PTC | 889
6061567 | stator M8-2/40 1.4571 460/60 D PE2 | 10191
6061574 | o-ring ID.935,0x10,0 NBR70 | 2317
6061577 | rotor D.343,4x1473 8/62 1.7225 | 26606
6061578 | cable trumpet 42T 30m NSS 2x1,5 KIT | 538
6061589 | intermediate piece M32/M32x1,5 20804 | 81
6061592 | intermediate piece PG21/M32x1,5 20804 | 80
6061594 | intermediate piece PG29/M40x1,5 20804 | 159
6061597 | cooling flange D.820g6 51.20785 GG | 4376
6061600 | key 6x4x829 54.14309 A4 | 61
6061613 | coupling 54.20142 1.4462 | 2964
6061615 | threaded pin M12x40 55.16992 A2 | 84
6061625 | bush D.145/105 54.20789 Gbz | 1040
6061627 | pump shaft D.90x1129 52.10247/3 1.4122 | 4817
6061628 | pump shaft D.90x1129 52.10247/3 1.4462 | 7416
6061630 | pump shaft D.90x1554 52.10247/3 1.4122 | 5191
6061632 | pressure control valve 54.20795 A4 | 335
6061636 | impeller-H D.209 53.1466 korr189 9.0975 | 2775
6061638 | pump shaft D.90x1856 53.16081/3 1.4021 | 5334
6061639 | pump shaft D.90x1856 53.16081/3 1.4122 | 6123
6061640 | pump shaft D.90x2186 53.16081/3 1.4021 | 5729
6061641 | pump shaft D.90x2186 53.16081/3 1.4122 | 6487
6061642 | pump shaft D.90x2516 53.16081/3 1.4021 | 5927
6061643 | pump shaft D.90x2516 53.16081/3 1.4122 | 6709
6061644 | pump shaft D.90x2846 53.16081/3 1.4021 | 6114
6061645 | pump shaft D.90x2846 53.16081/3 1.4122 | 6948
6061646 | pump shaft D.90x1196 53.16081/3 1.4021 | 4937
6061647 | pump shaft D.90x1196 53.16081/3 1.4122 | 5729
6061648 | pump shaft D.90x1196 53.16081/3 1.4462 | 6673
6061649 | pump shaft D.90x1526 53.16081/3 1.4021 | 5139
6061650 | pump shaft D.90x1526 53.16081/3 1.4122 | 5927
6061651 | pump shaft D.90x1526 53.16081/3 1.4462 | 6951
6061658 | pump shaft D.90x1809 52.12308/6 1.4122 | 5203
6061660 | pump shaft D.90x2509 52.12308/6 1.4122 | 5870
6061662 | pump shaft D.90x1809 52.12308/3 1.4122 | 5203
6061663 | pump shaft D.90x2159 52.12308/3 1.4122 | 5537
6061664 | pump shaft D.90x2509 52.12308/3 1.4122 | 5870
6061669 | slide sleeve D.90/80x100 1.4122 | 1085
6061685 | BALL BEARING | 1411
6061686 | BALL BEARING | 779
6061693 | guide casing 51.12578/3 GGG B 1Aussp. | 7137
6061694 | guide casing 51.12578/3 9.0975 B 1Aussp. | 11025
6061695 | guide casing 51.12578/3 GGG B 2Aussp. | 7137
6061696 | guide casing 51.12578/3 9.0975 B 2recess | 11025
6061697 | guide casing 51.12578/4 GG 1recess | 3706
6061698 | guide casing 51.12578/4 Gbz 1recess | 8340
6061699 | guide casing 51.12578/4 GG 2recess | 3706
6061702 | impeller-H D.209 53.1466 korr196 9.0975 | 2775
6061709 | Spacer D.300x190 A2 | 167
6061711 | Stator FK34-4/29 400/690 50Hz Ex | 8213
6061716 | stator F12-2/9 690 50Hz | 576
6061719 | sample board ceram C0 | 123
6061760 | pencil electrode 40m L=110 G1/2 | 396
6061763 | screwed hose connection M32 28/25 PA6.6 | 20
6061800 | mobile wear ring D.215/193x41 53.20875 1 | 1247
6061814 | neck ring D.215x27 54.11012 1.4470 | 805
6061821 | impeller-W D.310 6051056 GG | 3833
6061842 | impeller-T D.320 6051297 GG | 2215
6061847 | macerator 6051302 S355J2 | 2485
6061848 | macerator 6051303 S355J2 | 2940
6061849 | pump housing Q100 6052997 GGG | 2191
6061850 | impeller-G D.433 6052995 St | 3969
6061851 | suction port 6052996 GG | 3537
6061857 | neck ring D.217x48 6051514 1.4308 | 2068
6061873 | neck ring D.110x18 6051833 1.4308 | 732
6061877 | neck ring D.138x20 6051872 1.4308 | 796
6061895 | neck ring D.215x27 6052240 1.4308 | 959
6061896 | neck ring D.215x27 6052240 1.4470 | 1146
6061900 | cable support 51.20806 St37-2 | 1001
6061903 | rubber tape 40x4xL | 456
6061909 | cable trumpet 42T 50m NSS 7x2,5 KIT | 1262
6061914 | mobile wear ring D.540/524,2x45 20824 41 | 4189
6061916 | mobile wear ring D.565/545x45 4112 HB450 | 4727
6061918 | mobile wear ring D.690/670x50 20830 4112 | 6506
6061920 | neck ring D.587x48 54.20828 1.4112 HB450 | 4856
6061922 | neck ring D.723x50 54.20832 1.4112 HB450 | 6932
6061983 | cable trumpet 42T 15m S07RC4N-F 7x1,5 | 857
6061984 | cable trumpet 60T 15m S07RC4N8-F 4G16 | 2019
6062009 | protecting cover 42,5/35,5 PA6 | 33
6062020 | protecting cover 15,8/11,8 PA6 | 10
6062024 | screwed hose connect PG13,5 16/15 PA6.6 | 14
6062038 | junction box for Mixer 4,8kW | 1721
6062040 | o-ring ID.115,0x5,0 EPDM | 10
6062041 | o-ring ID.169,2x5,7 EPDM | 19
6062042 | o-ring ID.218,0x5,8 EPDM | 47
6062043 | o-ring ID.90,0x5,5 EPDM | 10
6062044 |  | 53
6062045 |  | 40
6062046 |  | 47
6062053 | cable 20m NSS 4x2,5 sealed Ex KIT | 640
6062054 | stator T34-6/50 380/660 50Hz Bi140° | 9955
6062060 | cable protection KM13.-1+NU9 3x1x25 A4 | 240
6062065 | cable 30m NSS 7x1,5 sealed Ex KIT | 1001
6062066 | rotor D.353,3x1323 10/37 1.7225 | 23172
6062067 | rotor D.353,3x1323 10/46 1.7225 | 23172
6062068 | rotor D.353,3x1473 10/58 1.7225 | 26606
6062069 | rotor D.353,3x1473 10/62 1.7225 | 26606
6062073 | BALL BEARING | 6781
6062100 | guide casing 51.12578/4 Gbz 2recess | 8340
6062107 | guide casing 51.12578/5 GG 1recess | 4630
6062108 | guide casing 51.12578/5 Gbz 1recess | 9080
6062109 | guide casing 51.12578/5 GG 2recess | 4630
6062110 | guide casing 51.12578/5 Gbz 2recess | 9080
6062124 | key 22x9x200 55.14350/2 A4 | 207
6062136 | spacer sleeve D.51/35 54.19352/1 1.4401 | 337
6062142 | suction piece 51.20446/1 Gbz 1Aussp. | 7968
6062144 | suction piece 51.20446/1 Gbz 2Aussp. | 7968
6062145 | flange 53.20844 A2 1Aussp. | 2668
6062146 | flange 53.20844 A4 1Aussp. | 3132
6062147 | flange 53.20844 A2 2Aussp. | 2668
6062148 | flange 53.20844 A4 2Aussp. | 3132
6062192 | suction piece 51.20448 Gbz A 1recess | 9267
6062194 | suction piece 51.20448 Gbz A 2recess | 9267
6062215 | impeller-H D.239 53.1027/1 korr225 Gbz | 2779
6062216 | impeller-H D.239 53.1027/1 korr228 Gbz | 2779
6062217 | impeller-H D.184 54.8572/3 korr170 9.097 | 1888
6062218 | impeller-H D.142 53.19901 korr130 Gbz | 1028
6062226 | cooling flange D.582 50.20828 GG | 9196
6062241 | FK202 2pol. Bm6 to Bm7-retrofit KIT | 486
6062242 | FK202 4-8pol. Bm6 to Bm7-retrofit KIT | 486
6062243 | planetary stage T20 i=6,625 F4339222 | 2364
6062244 | planetary stage T20 i=6,294 F4339217 | 2364
6062265 | winch fixation 500kg A4 | 349
6062292 | glove Ejendals 132 Gr.11 | 79
6062395 | BALL BEARING | 8
6062397 | rotor D.133x1564 2/65 1.4462+g H2 | 14084
6062398 | rotor D.133x1664 2/75 1.4462+g H2 | 14823
6062399 | rotor D.133x1814 2/90 1.4462+g H2 | 15565
6062400 | grooved ring MU 135x115x15mm PU | 131
6062402 | stator NU80-2/87 1.4571 575/60 D PE2 | 13382
6062418 | cable support 53.20877 GG | 390
6062421 | screwed hose connect PG21 28/22 PA6.6 | 14
6062430 | Rep.Kit 1 T50 G | 1685
6062431 | Rep.Kit 2 T50 G | 8034
6062432 | Rep.Kit 3 T50 G | 6659
6062460 | cable gland M12X1,5 3-6,5 PA | 9
6062462 | gasket 54.20741 NBR | 31
6062463 | Rep.Kit 2 FKT49. / FKT56. Hybrid | 17603
6062480 | neck ring D.170x22 54.20901 1.4470 | 824
6062481 | mobile wear ring D.158/150x20 54.20902 1 | 498
6062486 | Rep.Kit 3 FKT27.1 1.4462 | 2629
6062489 | stator NU911-2/90 St+A2 380/50 PTC80 15M | 16443
6062496 | Rep.Kit 1 SCP150/290HA | 114
6062497 | Rep.Kit 1 SCP150/350HA | 160
6062498 | Rep.Kit 1 SCP150/390HA | 159
6062499 | Rep.Kit 1 SCP150/440HA | 159
6062500 | stator T13-2/16 400 50Hz VN02 3PTC140 | 792
6062526 | stator T34-6/32 400/690 50Hz 3PTC140 | 8352
6062538 | rotor D.490x2153 8/66 1.4571 | 84308
6062546 | temp.sensor Pt100 4x0,5 20m S05 BC4B-F | 981
6062570 | propeller TR50-2 135.04.013 PUR+C2/C1 | 2002
6062571 | Rep.Kit 2 FKT27.1 1.4462 | 3143
6062572 | canister glycerin 86,5% 10Kg | 174
6062600 | rotor D.133x1914 2/100 1.4462+g H2 | 16308
6062601 | rotor D.133x2014 2/110 1.4462+g H2 | 17047
6062602 | rotor D.133x2114 2/120 1.4462+g H2 | 17789
6062603 | rotor D.133x2264 2/135 1.4462+g H2 | 18531
6062604 | rotor D.158x1564 4+6/65 1.4462+g H2 | 14084
6062605 | rotor D.158x1664 4+6/75 1.4462+g H2 | 14823
6062606 | rotor D.158x1814 4+6/90 1.4462+g H2 | 15565
6062607 | rotor D.158x1914 4+6/100 1.4462+g H2 | 16308
6062608 |  | 17047
6062609 | rotor D.158x2114 4+6/120 1.4462+g H2 | 17789
6062610 | rotor D.158x1464 4+6/54,55 1.4462+g H2 | 13340
6062611 | rotor D.158x2264 4+6/135 1.4462+g H2 | 18531
6062620 | packing sleeve 54.14300/2 Gbz KIT | 501
6062622 | pump shaft D.70x1137 53.15759/1 1.4462 | 3496
6062650 | suction piece 51.10752/9 GGG | 6789
6062652 | suction piece 51.10752/11 1.4517 A | 36201
6062653 | intermediate casing 51.12593/4 1.4517 | 31977
6062656 | screw M27x70 DIN939 A5-70 | 101
6062657 | screw M8x35 DIN6912 A5-70 | 117
6062658 | screw M8x70 DIN912 A5-70 | 112
6062659 | screw M8x25 DIN912 A5-70 | 82
6062660 | screw plug G1/2A DIN910 A5 | 82
6062661 | screw M6x16 DIN84 A5 | 101
6062664 | nut M27 DIN934 A5-70 | 75
6062668 | MECHANICAL-SEAL-kit | 4255
6062669 | diaphragm cap 53.12594/2 1.4517 | 1894
6062672 | guide casing 51.11055/6 1.4517 D | 17338
6062677 | sealing flange 54.14361 1.4462 | 987
6062684 | guide casing 51.16911/3 1.4517 D | 10091
6062686 | cap 54.16924 1.4462 | 611
6062687 | discharge piece 52.17513/1 1.4517 200/40 | 4923
6062689 | strainer 550x1360x1,5 10775 1.4462 | 1474
6062690 | cooling labyrinth 52.10764/1 1.4439 | 6488
6062691 | connecting pipe 54.12597 1.4462+1.4462 | 1543
6062692 | fixation clip 60x35x12 55.12596 1.4462 | 217
6062693 | o-ring ID.52,0x3,0 Viton | 4
6062694 | shaft sleeve D.92,8/55 54.14399/1 1.4462 | 1956
6062695 | spacer sleeve D.65/50 55.16925 1.4462 | 500
6062696 | end sleeve D.65/50 55.16926 1.4462 | 536
6062697 | washer D.63/17,5x13 1.4462 55.16922 | 360
6062698 | top guide casing 51.16912/2 1.4517 G | 10013
6062701 | pump shaft D.80x1624 52.20899 1.4122 | 4470
6062702 | pump shaft D.80x1624 52.20899 1.4462 | 8129
6062706 | screw M16x45 DIN939 A5-80 | 90
6062800 | Rep.Kit 1 SCP150/450HA | 114
6062801 | Rep.Kit 1 SCP150/530HA | 114
6062802 | Rep.Kit 1 SCP150/580HA | 114
6062803 | Rep.Kit 1 SCP150/460DS | 114
6062814 | Rep.Kit 1 SCP200/320HA | 131
6062815 | Rep.Kit 1 SCP200/360HA | 131
6062816 | Rep.Kit 1 SCP200/360HB | 164
6062817 | Rep.Kit 1 SCP200/370HA | 164
6062818 | Rep.Kit 1 SCP200/390HA | 131
6062819 | Rep.Kit 1 SCP200/400HA | 131
6062820 | Rep.Kit 1 SCP200/440HA | 131
6062821 | Rep.Kit 1 SCP200/460HA | 131
6062822 | Rep.Kit 1 SCP200/480HA | 131
6062823 | Rep.Kit 1 SCP200/550HA | 131
6062824 | Rep.Kit 1 SCP200/560HA | 131
6062825 | Rep.Kit 1 SCP200/660DV | 131
6062826 | Rep.Kit 1 SCP200/310HA | 159
6062838 | board for starter soft MV-2300 | 3586
6062842 | Rep.Kit 1 SCP125/290HA | 114
6062843 | Rep.Kit 1 SCP125/330HA | 114
6062844 | Rep.Kit 1 SCP125/440HA | 114
6062845 | Rep.Kit 1 SCP125/470HA | 164
6062846 | Rep.Kit 1 SCP125/460DS | 521
6062850 | instal.sleeve f.cylindriacal roller bear | 73
6062851 | instal.sleeve f. Domselring 170/200/15 | 73
6062852 | instal.sleeve f.Domselring 230/200/15 | 73
6062853 | instal.sleeve f.shaft sealing ring | 114
6062854 | installation kit for intermiediate housi | 280
6062874 | Rep.Kit 1 SCP100/270HA | 114
6062875 | Rep.Kit 1 SCP100/280HA | 114
6062876 | Rep.Kit 1 SCP100/360HA | 114
6062877 | Rep.Kit 1 SCP100/340DS | 114
6062878 | Rep.Kit 1 SCP100/400HA | 114
6062879 | Rep.Kit 1 SCP100/410DS | 279
6062881 | o-ring ID.168,75x3,0 NBR70 | 8
6062888 | supporting ring 54.16319 A2 | 14163
6062894 | Rep.Kit 1 SCP250/250HA | 131
6062895 | Rep.Kit 1 SCP250/330HA | 131
6062896 | Rep.Kit 1 SCP250/360HA | 131
6062897 | Rep.Kit 1 SCP250/390HA | 131
6062898 | Rep.Kit 1 SCP250/450HA | 131
6062899 | Rep.Kit 1 SCP250/570HA | 131
6063010 | washer D.25/35x2 DIN988 A2 | 7
6063011 | circlips 24x1,2 DIN471 1.4122 | 4
6063021 | cable trumpet 30T 20m NSS 7x1,5 C KIT | 1061
6063024 | cable support 51.20912 St37-2 | 2689
6063025 | sealing casing 50.20817 GG | 5218
6063026 | ring D.140/117x3 A4 | 244
6063028 | safety ring XVHM-140 S16 - A4 | 82
6063030 | rotor D.333x1545,1 6/62 1.7225 | 26606
6063033 | cover 390x147x8 52.20816 Al | 1109
6063034 | cover 445x189x10 52.20815 Al | 1109
6063035 | spacer IG/AG M8x60 SW13 Stvz | 13
6063058 | stator T12-2/11 400V/50 3PTC130+3PTC140 | 744
6063059 | neck ring D.620x124 6050352 1.4112 HB450 | 11383
6063065 | impeller-W D.108 52.16496/2 1.4581 | 1817
6063066 | impeller-W D.119 52.16496/2 1.4581 | 1817
6063067 | impeller-W D.127 52.16496/2 1.4581 | 1817
6063068 | impeller-W D.133 52.16496/2 1.4581 | 1817
6063069 | impeller-W D.108 52.16496/2 GG | 461
6063070 | impeller-W D.119 52.16496/2 GG | 462
6063071 | impeller-W D.127 52.16496/2 GG | 462
6063072 | impeller-W D.133 52.16496/2 GG | 462
6063073 | impeller-W D.108 52.18185/1 Abrasit | 1614
6063074 | impeller-W D.119 52.18185/1 Abrasit | 1614
6063075 | impeller-W D.127 52.18185/1 Abrasit | 1614
6063076 | impeller-W D.133 52.18185/1 Abrasit | 1614
6063077 | pipe extension (DN150L/2RK)DN150 KIT | 942
6063097 | stator HC20.1-4/17 230/460 60Hz | 2142
6063110 | cone TWI 010.1 "A" | 38
6063111 | BALL BEARING | 16
6063112 | BALL BEARING | 28
6063113 | valve seat TWI 010.1 "A" | 33
6063114 | NUT TWI 010.1 "A" | 16
6063115 | coupling TWI 010.1 "A" NU 911" | 371
6063116 | neck ring TWI 010.125 "A" | 28
6063117 | coupling TWI 010. "A" NU 5+6" | 167
6063118 | coupling TWI 010.1 "A" NU 8" | 225
6063119 | impeller TWI 010.125 "A" | 451
6063120 | mobile wear ring TWI 010.125 "A" | 26
6063133 | winding mater. NU80-2/60 400 50HZ D PVC | 1594
6063157 | winding mater. NU911-2/101 575 60Hz PE2 | 4727
6063158 | top guide casing 6052053 9.0975 U 250/16 | 14420
6063159 | guide casing 6052051 9.0975 D | 12669
6063172 | discharge piece 50.19147 7x16 Gbz | 23856
6063173 | discharge piece 50.19147 7x16 GG | 8589
6063188 | guide casing U TWI 6.30 "A" | 167
6063189 | guide casing O TWI 6.30 "A" | 178
6063190 | guide casing U TWI 6.50 "A" | 178
6063191 | guide casing U TWI 6.60 "A" | 185
6063192 | guide casing TWI 6.30 "A" | 167
6063193 | guide casing TWI 6.60 "A" | 185
6063194 | guide casing O TWI 6.60 "A" | 216
6063195 | guide casing O TWI 6.50 "A" | 194
6063196 | guide casing TWI 6.50 "A" | 178
6063237 | Rep.Kit 1 SCP250/700DV | 131
6063238 | Rep.Kit 1 SCP250/740DV | 131
6063239 | impeller-H D.184 54.9490 korr175 9.0975 | 1953
6063245 | pump housing Q80 51.16436/1 GG KIT | 665
6063249 | stator T12-4/6 400V 50Hz 3PTC140 | 649
6063257 | non-return valve DN400PN10 GGG Epoxid | 11346
6063262 | stator FK202-4/12 230/460 60Hz 3Bi110 | 1854
6063265 | stator T17-4/16 230/460 60Hz Bi | 1001
6063266 | stator T17-4/12 230/460 60Hz Bi | 1001
6063287 | Rep.Kit 1 SCP300/330HA | 150
6063288 | Rep.Kit 1 SCP300/330HB | 150
6063289 | Rep.Kit 1 SCP300/380HA | 150
6063290 | Rep.Kit 1 SCP300/400HA | 150
6063291 | Rep.Kit 1 SCP300/490HA | 150
6063292 | Rep.Kit 1 SCP300/570HA | 150
6063293 | Rep.Kit 1 SCP300/590HA | 150
6063294 | Rep.Kit 1 SCP300/660DV | 150
6063295 | Rep.Kit 1 SCP350/470HA | 150
6063296 | Rep.Kit 1 SCP350/500HA | 150
6063297 | Rep.Kit 1 SCP350/640HA | 150
6063299 | winding mater.NU121-4/55 400 50 D/Y PVC | 3151
6063400 | stator FK202-4/17 230/460 60Hz 3Bi110 | 1854
6063401 | stator FK202-4/27 230/460 60Hz 3Bi110 | 2039
6063419 | suspension 51.17419/2 St | 2662
6063421 | stator FKT27.2-8/40 400/50Hz 3PTC160+100 | 5932
6063432 | BALL BEARING | 3892
6063436 | stator FK27-6/32 400/690 50Hz | 5839
6063462 | cable trumpet 30T 15m NSS 7x1,5 C KIT | 868
6063509 | impeller fixation 16x50 Geomet KIT | 39
6063510 | rotor D.322,2x1323 4/36 1.7225 Cu | 23172
6063517 | o-ring ID.242,0x6,0 Viton | 84
6063520 | pedastal 19/19/3,8 PA66 | 7
6063529 | impeller fixation 16x50 Geomet KIT | 39
6063532 | stator T34-4/32 400/690 50Hz Bi140 | 8170
6063535 | assembly aid TMFT 36 | 1155
6063544 | wave spring ring D.62 SSB-0244-S17 | 38
6063553 | cooling flange D.845g6 51.20860 GG SET | 3336
6063561 | cable trumpet 42T 40m S07RC4N-F 4x1,5 | 1392
6063562 | cable trumpet 42T 40m S07RC4N-F 4x16 | 3713
6063563 | cable trumpet 42T 40m S07RC4N-F 4x1,5 | 964
6063564 | cable trumpet 60T 40m S07RC4N8-F 4G16 | 3713
6063625 | impeller-E D.150 52.17920/1 GGG | 579
6063626 | impeller-E D.145 52.17920/1 GGG | 579
6063627 | impeller-E D.140 52.17920/1 GGG | 579
6063628 | impeller-E D.135 52.17920/1 GGG | 580
6063629 | impeller-E D.130 52.17920/1 GGG | 579
6063630 | impeller-E D.125 52.17920/1 GGG | 580
6063631 | impeller-E D.120 52.17920/1 GGG | 579
6063632 | impeller-E D.115 52.17920/1 GGG | 579
6063633 | impeller-E D.110 52.17920/1 GGG | 579
6063650 | pump shaft D.55x688 53.20650 1.4462 | 2701
6063653 | top guide casing 51.20649 Gbz G | 5634
6063654 | guide casing 51.20634 Gbz D | 5923
6063659 | impeller FA15.77T-410 GGG SVA | 3595
6063660 | impeller FA15.77T-390 GGG SVA | 3595
6063662 | impeller FA15.77T-370 GGG SVA | 3595
6063663 | impeller FA15.77T-350 GGG SVA | 3595
6063671 | impeller FA15.77T-330 GGG SVA | 3595
6063685 | impeller FA15.77T-410 GGG SVA | 3595
6063686 | impeller FA15.77T-390 GGG SVA | 3595
6063687 | impeller FA15.77T-370 GGG SVA | 3595
6063689 | impeller FA15.77T-350 GGG SVA | 3595
6063690 | Impeller FA15.77T-330 GGG SVA | 3595
6063691 | impeller FA15.77T-310 GGG SVA | 3595
6063692 | impeller FA15.77T-410 GGG SVA | 3595
6063693 | impeller FA15.77T-390 GGG SVA | 3595
6063694 | impeller FA15.77T-370 GGG SVA | 3595
6063695 | impeller FA15.77T-350 GGG SVA | 3595
6063696 | impeller FA15.77T-330 GGG SVA | 3595
6063697 | impeller FA15.77T-350 GGG SVA | 3595
6063698 | impeller FA15.77T-410 GGG SVA | 3595
6063699 | impeller FA15.77T-390 GGG SVA | 3595
6063700 | impeller FA15.77T-370 GGG SVA | 3595
6063701 | impeller FA15.77T-350 GGG SVA | 3595
6063702 | impeller FA15.77T-330 GGG SVA | 3595
6063703 | impeller FA15.77T-310 GGG SVA | 3595
6063704 | Rep.Kit 1 SCP400/710HA | 150
6063705 | Rep.Kit 1 SCP400/690HA | 150
6063706 | Rep.Kit 1 SCP400/660DV | 185
6063707 | Rep.Kit 1 SCP400/550HA | 150
6063708 | Rep.Kit 1 SCP400/540HA | 150
6063709 | Rep.Kit 1 SCP400/480HA | 150
6063716 | impeller fixation 8x25 Geomet KIT | 14
6063744 | stator FKT27.1+2-4/22 380/660 50Hz | 3706
6063748 | impeller fixation 16x75 geomet KIT | 26
6063749 | impeller fixation 16x60 Geomet KIT | 40
6063750 | impeller fixation 16x70 Geomet KIT | 26
6063751 | impeller FA15.95T/20.54T-320 GG SVA | 3595
6063752 | impeller FA15.95T/20.54T-310 GG SVA | 3595
6063753 | impeller FA15.95T/20.54T-300 GG SVA | 3595
6063754 | impeller FA15.95T/20.54T-290 GG SVA | 3595
6063755 | impeller FA15.95T/20.54T-280 GG SVA | 3595
6063756 | impeller FA15.95T/20.54T-270 GG SVA | 3605
6063757 | impeller FA15.95T/20.54T-320 GG SVA | 3595
6063758 | impeller FA15.95T/20.54T-310 GG SVA | 3595
6063759 | impeller FA15.95T/20.54T-300 GG SVA | 3595
6063760 | impeller FA15.95T/20.54T-290 GG SVA | 3595
6063761 | impeller FA15.95T/20.54T-280 GG SVA | 3595
6063762 | impeller FA15.95T/20.54T-270 GG SVA | 3595
6063774 | suction piece 51.6732/17 1x29 GG | 9106
6063775 | suction piece 51.6732/17 1x29 Gbz | 17138
6063776 | suction piece 51.6732/17 1x29+13,5 GG | 9106
6063777 | suction piece 51.6732/17 1x29+13,5 Gbz | 17138
6063778 | suction piece 51.6732/17 2x29 GG | 9106
6063779 | suction piece 51.6732/17 2x29 Gbz | 17138
6063780 | suction piece 51.6732/17 2x29+13,5 GG | 9106
6063781 | suction piece 51.6732/17 2x29+13,5 Gbz | 17138
6063782 | suction piece 51.6732/17 3x29 GG | 9106
6063783 | suction piece 51.6732/17 3x29 Gbz | 17138
6063784 | suction piece 51.6732/17 3x29+13,5 GG | 9106
6063785 | suction piece 51.6732/17 3x29+13,5 Gbz | 17138
6063786 | suction piece 51.6732/17 1x36 GG | 9106
6063787 | suction piece 51.6732/17 1x36 Gbz | 17138
6063788 | suction piece 51.6732/17 1x36+13,5 GG | 9106
6063789 | suction piece 51.6732/17 1x36+13,5 Gbz | 17138
6063790 | suction piece 51.6732/17 2x36 GG | 9106
6063791 | suction piece 51.6732/17 2x36 Gbz | 17138
6063792 | suction piece 51.6732/17 2x36+13,5 GG | 9106
6063793 | suction piece 51.6732 2x36+13,5 Gbz | 17138
6063794 | suction piece 51.6732/17 3x21 GG | 9106
6063795 | suction piece 51.6732 3x21 Gbz | 17138
6063796 | suction piece 51.6732/17 3x21+13,5 GG | 9106
6063797 | suction piece 51.6732/17 3x21+13,5 Gbz | 17138
6063798 | suction piece 51.6732/17 6x21 GG | 9106
6063799 | suction piece 51.6732/17 6x21 Gbz | 17138
6063800 | suction piece 51.6732/17 6x21+13,5 GG | 9106
6063801 | suction piece 51.6732/17 6x21+13,5 Gbz | 17138
6063873 | motor casing FK 34-4/42 460V 60Hz | 14104
6063879 | stator FKT27.2-4/40 400/50HZ | 5355
6063880 | stator FK34-4/42 400/690 50HZ Bi100° | 9284
6063913 | Rep.Kit 1 SCP80/200HA | 98
6063914 | Rep.Kit 1 SCP80/230HA | 98
6063915 | Rep.Kit 1 SCP80/340HA | 98
6063916 | Rep.Kit 1 SCP80/360DS | 114
6063917 | Rep.Kit 1 SCP80/380DS | 114
6063920 | cable protection K85-K87-2+NU8 4x6 A4 | 269
6063923 | Rep.Kit 1 SCP65/390HS | 114
6063925 | stator T34-4/43 400/690 50Hz Bi140 | 8668
6063926 | mobile wear ring D.232,75x35 6050453 411 | 2500
6063928 | neck ring TWI 010.160 "A" | 32
6063929 | impeller TWI 010.160 "A" | 536
6063930 | mobile wear ring TWI 010.160 "A" | 30
6063931 | impeller fixation 16x70 Geomet KIT | 31
6063932 | Rep.Kit 1 SCP50/180HA | 81
6063933 | Rep.Kit 1 SCP50/220HA | 81
6063934 | Rep.Kit 1 SCP50/340HA | 81
6063936 | Rep.Kit 1 SCP50/340DS | 81
6063947 | Loctite 3504 50ml | 156
6063957 | deflection ring 400.01.002 PUR | 138
6063958 | propeller D.1200 Vinylester HV | 5056
6063959 | sealing KIT NPG200/315 | 3603
6063980 | spring dowel pin 5x20 ISO8752 A2 | 3
6064022 | stator HC20.1-4/17 500/860 50Hz PTC | 2142
6064028 | cable trumpet 52.16360 25m NSS 3x95/50 | 6597
6064171 | impeller FA25.93T/30.93T-380 GG SVA | 6765
6064172 | impeller FA25.93T/30.93T-400 GG SVA | 6765
6064173 | impeller FA25.93T/30.93T-420 GG SVA | 6765
6064174 | impeller FA25.93T/30.93T-440 GG SVA | 6765
6064175 | impeller FA25.93T/30.93T-450 GG SVA | 6765
6064176 | Impeller FA25.93T/30.93T-380 GG SVA | 6765
6064177 | impeller FA25.93T/30.93T-400 GG SVA | 6765
6064178 | Impeller FA25.93T/30.93T-420 GG SVA | 6765
6064179 | impeller FA25.93T/30.93T-440 GG SVA | 6765
6064180 | impeller FA25.93T/30.93T-380 GG SVA | 6765
6064181 | impeller FA25.93T/30.93T-400 GG SVA | 6765
6064182 | impeller FA25.93T/30.93T-420 GG SVA | 6765
6064183 | impeller FA25.93T/30.93T-440 GG SVA | 6765
6064184 | impeller FA25.93T/30.93T-450 GG SVA | 6765
6064185 | impeller FA25.93T/30.93T-450 GG SVA | 6765
6064186 | impeller FA25.93T/30.93T-350 GG SVA | 6765
6064187 | impeller FA25.93T/30.93T-360 GG SVA | 6765
6064188 | impeller FA25.93T/30.93T-370 GG SVA | 6765
6064189 | impeller FA25.93T/30.93T-350 GG SVA | 6765
6064190 | impeller FA25.93T/30.93T-360 GG SVA | 6765
6064191 | impeller FA25.93T/30.93T-370 GG SVA | 6765
6064192 | impeller FA25.93T/30.93T-350 GG SVA | 6765
6064193 | impeller FA25.93T/30.93T-360 GG SVA | 6765
6064194 | impeller FA25.93T/30.93T-370 GG SVA | 6765
6064195 | Impeller-H D.239 53.1027/1 KORR235 GBZ | 2500
6064196 | impeller FA25.93T/30.93T-350 GG SVA | 6765
6064197 | impeller FA25.93T/30.93T-360 GG SVA | 6765
6064198 | impeller FA25.93T/30.93T-370 GG SVA | 6765
6064199 | impeller FA25.93T/30.93T-380 GG SVA | 6765
6064200 | impeller FA25.93T/30.93T-400 GG SVA | 6765
6064201 | impeller FA25.93T/30.93T-420 GG SVA | 6765
6064203 | impeller FA25.93T/30.93T-440 GG SVA | 6765
6064204 | impeller FA25.93T/30.93T-450 GG SVA | 6765
6064205 | stator F17-2/15 500 50Hz VN01 Bi 100 | 1518
6064206 | propeller TR60-2 - PUR/A4+C2/C1 | 2107
6064224 | suction piece 51.6732/13 GG 1Aussp. | 9817
6064225 | suction piece 51.6732/13 Gbz 1Aussp. | 19279
6064226 | suction piece 51.6732/13 GG 2Aussp. | 9817
6064227 | suction piece 51.6732/13 Gbz 2Aussp. | 19279
6064228 | suction piece 51.6732/14 GG 1Aussp. | 9817
6064229 | suction piece 51.6732/14 Gbz 1Aussp. | 19279
6064230 | suction piece 51.6732/14 GG 2Aussp. | 9817
6064231 | suction piece 51.6732/14 Gbz 2Aussp. | 19279
6064232 | suction piece 50.6732/15 GG 1Aussp. | 9817
6064233 | suction piece 50.6732/15 Gbz 1Aussp. | 19279
6064234 | suction piece 50.6732/15 GG 2Aussp. | 9817
6064235 | suction piece 50.6732/15 Gbz 2Aussp. | 19279
6064244 | suction piece 51.6732/16 GGG 2Aussp. | 9817
6064245 | suction piece 51.6732/16 Gbz 2Aussp. | 19279
6064261 | pipe clamp D.19,0 DIN1593 1.4301 | 24
6064275 | ZSMII/2-adapter DN 200 set - A2 | 2505
6064316 | cooling flange D.976 6050487 GG | 6981
6064317 | BALL BEARING | 17904
6064318 | BALL BEARING | 17904
6064322 | rotor D.333x1545,1 6/59 1.7225 | 26606
6064323 | rotor D.333x1545,1 6/55 1.7225 | 24890
6064324 | rotor D.333x1455,1 6/50 1.7225 | 24890
6064328 | rotor D.333x1473 6/59 1.7225 | 26606
6064329 | rotor D.333x1473 6/50 1.7225 | 24890
6064331 | motor hood 50.15276/3 GG | 7292
6064336 | BALL BEARING | 8137
6064340 | protective pipe 6050492 1.4301 | 368
6064341 | protective pipe 6050492 1.4301 | 368
6064342 | protective pipe 6050492 1.4301 | 368
6064350 | cooling jacket 6050496 St | 18848
6064351 | cooling jacket 6050496 St | 18848
6064352 | cooling jacket 6050496 St | 18848
6064364 | stator M156-4/120 Gbz V 690/50 PE2 D | 47651
6064367 | guide bracket SB/2R 53.19917 1.4571 KIT | 117
6064387 | motor 800kW 4160V/60Hz 1LA44504AN90-Z | 205269
6064394 | MECHANICAL-SEAL-kit | 2173
6064397 | pump housing Q300 51.19443 Abrasit/C0 | 78724
6064398 | suction cone 19448 Abrasit/C0 Spr.4470 | 26596
6064411 | compressor KD 50 plus 230V 50Hz 10bar | 5427
6064412 | impeller-E D.150 52.17920/1 GGG KIT | 580
6064413 | impeller-E D.145 52.17920/1 GGG KIT | 579
6064414 | impeller-E D.140 52.17920/1 GGG KIT | 579
6064415 | impeller-E D.135 52.17920/1 GGG KIT | 580
6064416 | impeller-E D.130 52.17920/1 GGG KIT | 579
6064417 | impeller-E D.125 52.17920/1 GGG KIT | 579
6064418 | impeller-E D.120 52.17920/1 GGG KIT | 580
6064419 | impeller-E D.115 52.17920/1 GGG KIT | 579
6064422 | impeller-E D.110 52.17920/1 GGG KIT | 579
6064441 | pump housing Q600 17421/1 GG Spr.4470 | 28332
6064461 | propeller KPR500-14° GG/1.4581 | 13698
6064482 | seal D.169/285x3 KTW EPDM90 | 24
6064489 | blind flange DN250 PE80/100 | 146
6064493 | Rep.Kit 2 TRE50-2 ... 90-2 | 1971
6064497 | ventil.chim.incl.air vent D.110x1000mmPE | 244
6064498 | Fluorescent tube 58W/11-865 OSRAM | 22
6064507 | pump housing Q80 6050499 GG Spr.4308 | 1240
6064511 | pump housing Q100 6050500 GG | 1125
6064513 | pump housing Q100 6050500 GG-10.33 | 1151
6064572 | pump shaft D.30x318 53.20107 1.4122 | 956
6064573 | pump shaft D.30x318 53.20107 1.4462 | 1105
6064574 | key 6x4x268 54.14309 A4 | 38
6064613 | Rep.Kit 2 TRE2xx/TRE3xx BM0 | 1412
6064614 | Rep.Kit 3 TRE2xx/TRE3xx BM0 | 1320
6064615 | Rep.Kit 1 TRE2xx/TRE3xx BM0 | 269
6064625 | cable trumpet 30T TE2 10mH07 7G1,5 KIT | 535
6064626 | cable trumpet 30T TE2 20mH07 7G1,5 KIT | 608
6064627 | cable trumpet 30T TE2 10mNSS 7x1,5 KIT | 517
6064628 | cable trumpet 30T TE2 20mNSS 7x1,5 KIT | 643
6064634 | motor hood FK34.1 Pg29+Pg16 GG | 1505
6064636 | washer 114x4 gelasert A2 | 19
6064677 | COUPLING-RUBBERS-TYPE E315-KIT | 361
6064678 | COUPLING-RUBBERS-TYPE E280-KIT | 277
6064681 | flange mounting hydraulic TP/SCA/SVO | 38
6064682 | sensor wick. 3PTC-150° | 99
6064689 | active carbon 22,5 kg bundle | 1019
6064698 | ball-check valve with AV DN80 | 377
6064699 | ball-check valve with AV DN100 | 598
6064745 | cable protection K85-K87-4+NU8 4x25 A4 | 269
6064822 | blind flange DN150 PE80/100 | 90
6064851 | rotor D.353,3x1545,1 10/62 1.7225 | 26606
6064852 | rotor D.353,3x1545,1 10/58 1.7225 | 26606
6064853 | rotor D.353,3x1455,1 10/46 1.7225 | 23172
6064854 | rotor D.353,3x1355,1 10/37 1.7225 | 23172
6064855 | rotor D.343,4x1545,1 8/62 1.7225 | 26606
6064856 | rotor D.343,4x1545,1 8/54 1.7225 | 24890
6064857 | rotor D.343,4x1455,1 8/45 1.7225 | 23172
6064858 | rotor D.343,4x1355,1 8/38 1.7225 | 23172
6064859 | rotor D.343,4x1473 8/54 1.7225 | 24890
6064860 | rotor D.343,4x1323 8/45 1.7225 | 23172
6064861 | rotor D.343,4x1323 8/38 1.7225 | 23172
6064865 | sealing casing 50.20819 GG | 5218
6064867 | cooling flange D.680 51.20809 GG | 4376
6064872 | cable 20m NSS 4x4 sealed Ex KIT | 822
6064945 | sealing casing 50.20821 GG | 5362
6064948 | cooling flange 51.20834 GG | 4376
6064950 | cover for propeller M84x4LH PUR | 169
6064953 | pump housing Q80 6050499 GG KIT | 1245
6064954 | pump housing Q100 6050500 GG KIT | 1153
6064959 | cable trumpet 16360 41m NSSHC 3x150+3x7 | 18896
6064960 | cable trumpet 16365 15m S07RC4N8-F 12G1, | 1542
6064961 | cable trumpet 16360 15m NSSHC 3x70+3x35 | 5774
6064962 | supporting ring D.65/45x12 6050578 1.440 | 183
6064990 | o-ring ID.58,0x3,53 EPDM | 10
6064991 | o-ring ID.145,64 x 3,53 EPDM | 10
6064992 | o-ring ID.139,29x3,53 EPDM | 10
6064993 | O-ring ID.113,89x3,53 EPDM | 10
6064994 | o-ring ID.94,84x3,53 EPDM | 10
6064995 | o-ring ID.78,97x3,53 EPDM | 10
6064996 | o-ring ID.68,2x3,53 EPDM | 17
6064997 | hub deflection cover Maxi-/Megaprop kit | 546
6064998 | flat gasket D.78x53,1x1,5 THK. PTFE | 26
6065060 | Rep.Kit 7 NU9./ 1.4517 | 5819
6065063 | stator NU911-2/50 St+A4 600/60 D PE2 | 15010
6065100 | stator T30-4/55 380/660 50Hz 3Bi140 | 6732
6065101 | rotor D.307,6x1545,1 4/57,59 1.7225 | 26606
6065102 | rotor D.307,6x1455,1 4/50 1.7225 | 24890
6065103 | rotor D.307,6x1355,1 4/42 1.7225 | 23172
6065104 | rotor D.307,6x1473 4/57,59 1.7225 | 26606
6065105 | rotor D.307,6x1473 4/50 1.7225 | 24890
6065109 | ball-check valve 508 F 1'' | 475
6065123 | discharge piece 50.19147 2x29+1x16 GG | 8589
6065124 | discharge piece 50.19147 2x29+1x16 Gbz | 23856
6065147 | pump shaft D.30x489 53.20106 1.4462 | 1271
6065148 | pump shaft D.66,9x661 53.17684 1.4462 | 4008
6065150 | cable trumpet 42T 10m 4* AWG10 | 957
6065151 | cable trumpet 42T 10m 7* AWG14 | 1048
6065152 | cable trumpet 42T 10m 2* AWG14 | 814
6065153 | cable trumpet 42T 20m 2* AWG14 | 993
6065154 | cable trumpet 60T 10m 4* AWG4 | 3064
6065155 | cable trumpet 60T 20m 4* AWG4 | 4823
6065166 | pump housing Rexa V05DA-1xx DN50 GG SET | 396
6065167 | pump housing Rexa V05NA-1xx ANSI GG SET | 396
6065168 | transition ring 046.01.022-1 PUR Set | 202
6065169 | transition ring 400.01.002 PUR Set | 194
6065170 | pump housing Rexa V05DA-2xx DN50 GG SET | 396
6065171 | pump housing Rexa V05NA-2xx ANSI GG SET | 396
6065172 | pump housing Rexa V06DA-2xx DN65 GG SET | 466
6065173 | pump housing Rexa V06NA-2xx ANSI GG SET | 464
6065174 | pump housing Rexa V06DA-xx6 DN65 GG SET | 536
6065175 | pump housing Rexa V06NA-6xx ANSI GG SET | 536
6065178 | BALL BEARING | 174
6065182 | BALL BEARING | 218
6065183 | BALL BEARING | 107
6065186 | BALL BEARING | 178
6065188 | BALL BEARING | 291
6065230 | screw M20x75 DIN939 A4 | 20
6065232 | impeller-V D.490 52.17627 GGG LR.GGG | 25016
6065234 | impeller-V D.510 52.17627 GGG LR.GGG | 25016
6065235 | stator FK27.1-4/32 460/230 60Hz 3Bi100 | 5839
6065244 | impeller-V D.497 52.18976 GGG LR.GGG | 25016
6065246 | impeller-V D.510 52.18976 GGG LR.GGG | 25016
6065289 | stator NU911-2/60 St+A4 575/60 D PE2 | 15380
6065292 | transition ring TR120-1 PUR | 157
6065296 | stator NU911-2/60 St+A4 400/50 SD PE2 | 8312
6065300 | cable trumpet 16365 41m S07RC4N8-F 12G1, | 2296
6065301 | cable trumpet 16360 41m NSSHC 3x70+3x35 | 11545
6065313 | Motorhousing FK 34-6/29 400V 50 Hz | 14104
6065316 | Stator FK34-6/29 400/690 50Hz | 8413
6065350 | hose nipple D.38 AG.11/2" PP | 84
6065419 | COUPLING-RUBBERS-TYPE 68-KIT | 32
6065420 | COUPLING-RUBBERS-TYPE 80-KIT | 32
6065421 | COUPLING-RUBBERS-TYPE 110-KIT | 41
6065422 | COUPLING-RUBBERS-TYPE 95-KIT | 39
6065423 | COUPLING-RUBBERS-TYPE 140-KIT | 54
6065424 | COUPLING-RUBBERS-TYPE 125-KIT | 46
6065425 | COUPLING-RUBBERS-TYPE 160-KIT | 75
6065426 | COUPLING-RUBBERS-TYPE 180-KIT | 97
6065427 | COUPLING-RUBBERS-TYPE 200-KIT | 109
6065428 | COUPLING-RUBBERS-TYPE 225-KIT | 157
6065429 | COUPLING-RUBBERS-TYPE 250-KIT | 200
6065493 | tapper nipple R1x90 EN10241 Nr.310 A4 | 19
6065495 | Rep.Kit 2 P13.1 | 240
6065496 | Rep.Kit 2 P13.2 | 250
6065497 | Rep.Kit 2 S13.2 | 240
6065498 | Rep.Kit 2 S13.1 | 233
6065524 | stator NU911-2/45 St+A4 400/50 SD PVC | 8312
6065525 | stator NU911-2/50 St+A4 400/50 SD PVC | 8312
6065550 | stator T20-4/22 400/50 3PTC130+140 | 2142
6065551 | motor casing FK34-6/42 600/60Hz D Bi100° | 19279
6065552 | Stator FK34-6/42 600/60Hz D Bi100° | 9617
6065560 | cable trumpet 75T 10m NSS 3x70/35C KIT | 2975
6065565 | guide bracket DN50 RV/2R (ST) 1.4571 | 141
6065566 | stator NU80.-2/60 1.4571 690/60 D PE2 | 9973
6065567 | stator NU911-2/45 St+A4 690/60 D PE2 | 14823
6065601 | seal ring D.114/138x18,5 NBR | 33
6065648 | limit switch ENK-SU1 FF Bernstein | 131
6065653 | coupling foot 6050584 GG | 226
6065658 | O-ring for ZSM DN150 NBR | 14
6065807 | O-ring ID.327,0x30,0 NBR 70SR | 475
6065826 | impeller Rexa V05xA-122 GG Set SVA | 295
6065827 | impeller Rexa V05xA-124 GG Set SVA | 297
6065828 | impeller Rexa V05xA-126 GG Set SVA | 295
6065829 | impeller Rexa V05xA-222 GG Set SVA | 297
6065830 | impeller Rexa V05xA-224 GG Set SVA | 297
6065831 | impeller Rexa V05xA-226 GG Set SVA | 297
6065832 | impeller Rexa V05xA-228 GG Set SVA | 295
6065833 | impeller Rexa V06xA-212 GG Set SVA | 484
6065834 | impeller Rexa V06xA-214 GG Set SVA | 484
6065835 | impeller Rexa V06xA-216 GG Set SVA | 484
6065836 | impeller Rexa V06xA-222 GG Set SVA | 484
6065837 | impeller Rexa V06xA-224 GG Set SVA | 484
6065838 | impeller Rexa V06xA-622 GG Set SVA | 484
6065839 | impeller Rexa V06xA-623 GG Set SVA | 484
6065840 | impeller Rexa V06xA-625 GG Set SVA | 484
6065841 | impeller Rexa V06xA-626 GG kit SVA | 484
6065842 | impeller Rexa V06xA-628 GG Set SVA | 484
6065875 | coupling TWI 010.215 "A" NU 911" | 427
6065876 | mobile wear ring TWI 010.215 "A" | 48
6065878 | valve seat TWI 010.215 "A" | 51
6065879 | BALL BEARING | 44
6065880 | BALL BEARING | 25
6065881 | cone TWI 010.215 "A" | 53
6065882 | nut TWI 010.215 "A" | 24
6065883 | neck ring TWI 010.215 "A" | 46
6065884 | coupling TWI 010.215 "A" NU 8" | 252
6065887 | impeller TWI 010.215 "A" | 679
6065889 | o-ring ID.189,7x3,5 NBR70 | 30
6065916 | discharge piece SKI.11.23 FA08.34RFE 1.4 | 1307
6065966 | anode ULTRAMAG 5D3 magnesium | 230
6065969 | Stator NU80.-2/40 St+A2 G 400/690 SD PE2 | 6433
6065983 | cooling jacket 6050496 St | 18848
6065984 | cooling jacket 6050496 St | 18848
6065988 | protective pipe 6050492 1.4301 | 368
6065989 | protective pipe 6050492 1.4301 | 368
6065993 | stator T17-8/24 400 50Hz 2Bi 140°C | 2227
6065994 | cable trumpet 42T 45m NSS 4x6 KIT | 1417
6065995 | cable trumpet 42T 30m NSS 4x6 KIT | 1160
6065996 | cable trumpet 42T 45m NSS 2x1,5 KIT | 576
6066060 | threaded pin M12x100 ISO4026 A2 | 16
6066078 | cable protection K221-2+NU12 3x1x50 A4 | 307
6066108 | Rep.Kit 1 FKT50G | 2369
6066109 | Rep.Kit 3 FKT50G | 7175
6066110 | Rep.Kit 2 FKT50G | 8547
6066116 | stator FK34-4/33 400/50Hz Y/D PTC110° | 8413
6066123 | coupling flange 51.19594 1.4112/C0 | 10263
6066124 | screw cap with threaded bolt Ms | 162
6066161 | BALL BEARING | 5301
6066162 | BALL BEARING | 5301
6066168 | cable trumpet 42T 20m NSS 4x16 KIT | 1649
6066196 | impeller-R D.142 54.11557korr138 Gbz | 964
6066241 | impeller-H D.239 53.1027/1 korr215 9.097 | 3706
6066359 | seal D.220/340x3 KTW EPDM90 | 31
6066360 | seal D.273/395x3 KTW EPDM90 | 39
6066365 | BALL BEARING | 58
6066367 | BALL BEARING | 101
6066368 | BALL BEARING | 80
6066369 | BALL BEARING | 117
6066370 | BALL BEARING | 146
6066383 | seal ring PE80-HD | 74
6066387 | cable trumpet 60T 10m S07RC4N8-F 4G16 | 1660
6066388 | cable trumpet 42T 10m S07RC4N-F 7x1,5KIT | 776
6066419 | winding mater NU60-2/40 380 50H Y/D PVC | 1260
6066420 | cable trumpet 42T 35m H07 7G1,5 KIT | 801
6066421 | MECHANICAL-SEAL-kit | 1943
6066422 | anode Ultramag Miniprop cpl. | 680
6066423 | neck ring D.235x27 6050797 1.4112 HB450 | 2434
6066425 | cable trumpet 42T 15m NSS 4x6 KIT | 824
6066461 | hose 132/80/25mm EPDM | 69
6066477 | cable trumpet 53.16365 20m NSS 7x1,5 | 1102
6066478 | cable trumpet 52.16360 20m NSS 4x35 | 3331
6066483 | motor hood FK34.1 2xPg36+Pg21 gebohrt GG | 1306
6066484 | motor hood FK42.1 2xPg42+Pg21 gebohrt GG | 2280
6066487 | stator T17-2/8 400 50Hz Bi140 | 1372
6066488 | cable trumpet 42T 20m 4* AWG14 | 807
6066489 | cable trumpet 42T 20m 7* AWG14 | 1759
6066510 | impeller-H D.143 54.10208 korr125 Gbz | 849
6066523 | cable protection K146-1+NU9 3x1x25 A4 | 407
6066535 | impeller-H D.184 54.9490 korr173 9.0975 | 1781
6066578 | pump shaft D.55x478 53.20650 1.4462 | 2516
6066581 | discharge piece 50.18617 1x36+1x16 GGG | 4199
6066582 | discharge piece 50.18617 1x36+1x16 Gbz | 6109
6066594 | impeller-H D.209 53.1466 korr201 9.0975 | 2775
6066595 | cable protection D500-3+U156 3x1x70 A4 | 670
6066596 | spacer 6050720 St | 307
6066609 | cable 10m H07 4G1 1,1-1,5kW | 196
6066615 | cable 20m H07 4G1 1,1-1,5kW | 269
6066616 | cable 30m H07 4G1 1,1-1,5kW | 340
6066617 | cable 10m H07 6G1 VP. | 226
6066618 | cable 20m H07 6G1 1,1-5,0kW VP. | 328
6066619 | cable 30m H07 6G1 1,1-5,0kW VP. | 427
6066623 | cable 40m H07 6G1,5 1,1-5,0kW VP. | 586
6066624 | cable 50m H07 6G1,5 1,1-5,0kW VP. | 689
6066642 | guide pipe OFS80 L.5M A4 | 1947
6066643 | guide pipe OFS80 L.4M A4 | 1691
6066644 | guide pipe OFS80 L.3M A4 | 1425
6066645 | cable trumpet 30T P13 10MH07 7G1,5 KIT | 378
6066648 | cable trumpet 30T P13 20MH07 7G1,5 KIT | 537
6066649 | cable 10m H07 3G1/plug/float switch | 223
6066650 | cable 10m H07 3G1/plug VP. | 190
6066652 | cable 20m H07 3G1/plug/float switch VP. | 292
6066653 | cable 20m H07 3G1/plug VP. | 257
6066655 | cable 30m H07 3G1/plug/float switch VP. | 359
6066656 | cable 30m H07 3G1/plug VP. | 326
6066658 | Cable 10m 6G1/plug 2,-4A/float switch | 1027
6066659 | Cable 10m 6G1/plug 4-6A/float switch | 1027
6066661 | impeller fixation 16x80 A4 KIT | 32
6066662 | impeller fixation 20x70 A4 KIT | 80
6066663 | impeller fixation 20x70 A4 KIT | 151
6066740 | pump housing Q50 52.17595/1 GG/C3C1 | 1279
6066755 | impeller-R D.142 54.11557 korr131 Gbz | 964
6066779 |  | 213
6066801 | pump housing Q350 6050829 GGG Spr.4470 | 13435
6066802 | pump housing Q350 6050829 GGG Spr.4470 | 13435
6066804 | pump housing Q350 6050830 GGG Spr.4470 | 14453
6066805 | pump housing Q350 6050830 GGG Spr.4470 | 14453
6066810 | BALL BEARING | 5301
6066833 | inspection cover 6050854 GGG | 597
6066834 | inspection cover 6050854 GGG | 682
6066836 | stator T13-4/18 208V 60Hz | 1388
6066837 | washer 21 DIN1441 A4 | 8
6066843 | cable trumpet 42T 40m H07 7G1,5 KIT | 1074
6066858 | ISO-band 0,75x38 black 10m coil HV | 49
6066859 | ISO-band 0,75x19 black 10m coil HV | 40
6066861 | sample board ceram C0,C1,C2,C3,CT | 202
6066864 | mobil wear ring D.99,5/92x18 4112 HB450 | 944
6066888 | cable trumpet 42T 25m NSS 4x2,5 KIT | 783
6066916 | pump housing Q400 6050849 GGSpr.1.4470 | 19267
6066937 | impeller Rexa V08xA-522 GG Set SVA | 765
6066938 | impeller Rexa V08xA-524 GG Set SVA | 765
6066939 | impeller Rexa V08xA-526 GG Set SVA | 766
6066940 | impeller Rexa V08xA-422 GG Set SVA | 765
6066941 | impeller Rexa V08xA-423 GG Set SVA | 765
6066942 | impeller Rexa V08xA-424 GG Set SVA | 765
6066943 | impeller Rexa V08xA-426 GG Set SVA | 765
6066944 | impeller Rexa V08xA-428 GG Set SVA | 765
6066945 | pump housing Rexa V08Dx-4xx DN80 GG KIT | 807
6066946 | pump housing Rexa V08Nx-4xx ANSI GG KIT | 807
6066947 | pump housing Rexa V08Nx-5xx ANSI GG KIT | 807
6066948 | pump housing Rexa V08Dx-5xx DN80 GG KIT | 807
6066949 | propeller KPR500-4° GG/1.4581 | 13698
6066970 | motor cover 51.17219 m. Traggriff GG KIT | 202
6067029 | cable protection D500-3+U156 4x1x70 A4 | 670
6067031 | cable protection KM350/400-2+NU9 4x1x25 | 407
6067033 | impeller-H D.202 KM1300_2C Gbz 231 | 2779
6067035 | discharge piece 50.19371 3x16 GG | 5153
6067036 | discharge piece 50.19371 3x16 Gbz | 9035
6067039 | lock washer SCHNORR S 16 FSt. | 2
6067040 | COUPLING N-EUPEX B180 Teil1 D34 L70 | 480
6067049 | top guide casing 10233/3 GG ANSI 14" 150 | 11326
6067050 | top guide casing 10233/3 Gbz ANSI 14"150 | 29006
6067051 | pump shaft D.60x333 53.17643/1 1.4021 | 1484
6067052 | pump shaft D.60x333 53.17643/1 1.4122 | 1484
6067053 | pump shaft D.60x553 53.17643/1 1.4021 | 1668
6067054 | pump shaft D.60x553 53.17643/1 1.4122 | 1668
6067055 | pump shaft D.60x773 53.17643/1 1.4021 | 1854
6067056 | pump shaft D.60x773 53.17643/1 1.4122 | 1854
6067057 | pump shaft D.60x321 53.16789/1 1.4021 | 1484
6067058 | pump shaft D.60x321 53.16789/1 1.4122 | 1484
6067059 | pump shaft D.60x541 53.16789/1 1.4021 | 1668
6067060 | pump shaft D.60x541 53.16789/1 1.4122 | 1668
6067061 | cap 6050865 1.4021 | 139
6067062 | cap 6050865 1.4401 | 223
6067069 | end sleeve D.70/55 6050867 1.4021 | 424
6067070 | end sleeve D.70/55 6050867 1.4401 | 599
6067071 | pump shaft D.60x308 53.15017/1 1.4021 | 2977
6067072 | pump shaft D.60x308 53.15017/1 1.4122 | 2554
6067074 | pump shaft D.60x528 53.15017/1 1.4122 | 2695
6067075 | pump shaft D.60x748 53.15017/1 1.4021 | 3100
6067076 | pump shaft D.60x748 53.15017/1 1.4122 | 2977
6067078 | pump shaft D.60x968 53.15017/1 1.4122 | 3386
6067079 | pump shaft D.60x1188 53.15017/1 1.4021 | 3508
6067080 | pump shaft D.60x1188 53.15017/1 1.4122 | 3508
6067082 | pump shaft D.60x1408 53.15017/1 1.4122 | 3907
6067083 | pump shaft D.60x1628 53.15017/1 1.4021 | 3907
6067084 | pump shaft D.60x1628 53.15017/1 1.4122 | 4188
6067108 | pump housing Q350 6050530 GGG KIT | 14453
6067109 | pump housing Q350 6050829 GGG KIT | 14453
6067144 | impeller Rexa V05xA-225 GG Set SVA | 295
6067145 | impeller Rexa V06xA-215 GG Set SVA | 413
6067147 | air bleed valve DN50 Nylon | 3878
6067153 | impeller FA35.54-535 GG SVA | 7227
6067154 | Impeller FA35.54-535 GG SVA | 7227
6067156 | impeller FA35.54-535 GG SVA | 7227
6067157 | impeller FA35.54-535 GG SVA | 7227
6067183 | hose 155/80/25mm EPDM | 97
6067217 | pump shaft D.30x1269 53.19402 1.4122 | 1487
6067231 | key 6x4x1234 54.14309 A4 | 91
6067289 | casing D.398/311,9x1157 18010/2 1.4571 | 11071
6067299 | cable protection KM13.-1+NU9 3x1x35 A4 | 357
6067402 | pipe clamp D.65 A4 | 42
6067403 | BALL BEARING | 215
6067404 | stator NU911-2/50 St+A2 400/50 DII PVC | 8312
6067405 | console 6051005 A4 | 6140
6067407 | Barlian bow terminal M5 A2 VP. | 41
6067408 | Barlian bow terminal M6 A2 | 55
6067409 | BALL BEARING | 244
6067410 | sealing casing P/S13.2 D.205 GG XB KIT | 345
6067411 | propeller blade D.2600 Bm4 spare compl. | 3460
6067416 | sample board ceram C1 | 142
6067436 | cable gland M63X1,5 30-44,5 PA | 42
6067441 | suction port 50.18277/1 GG | 3814
6067454 | sealing casing D.820g6 6051017 GG | 6404
6067458 | BALL BEARING | 3892
6067475 | suction port 50.15274 GG/C0 Spr.1.4470 | 23553
6067476 | propeller TR28 133.04.007 - PUR/A4/C2C1 | 1063
6067480 | cable trumpet 42T 15m NSS 4x16 KIT | 1340
6067481 | cable trumpet 42T 15m NSS 4x10 KIT | 989
6067482 | cable trumpet 60T 10m NSS 4x10 C KIT | 1686
6067485 | sealing casing D.680 6051019 GG | 6404
6067490 | stator T20-6/17 400/690 50Hz Bi+PTC | 2142
6067499 | valve cone TWI 6.18 "A" | 26
6067557 | propeller RZP20/14°/233.04.006 A4+C2/C1 | 1501
6067560 | cable trumpet 42T 20m 4* AWG6 | 3776
6067573 | rotor P13.2-16/EAD1X4-T VP. | 464
6067574 | rotor P13.2-13/EAD1X4-T VP. | 415
6067575 | rotor P13.2-10/EAD1X4-T VP. | 396
6067576 | rotor P13.2-11/EAD0X4-M VP. | 427
6067577 | rotor S/P13.1-10/EAD1X2-T VP. | 269
6067578 | rotor P13.1-15/EAD1X2-T VP. | 319
6067579 | rotor S/P13.1-8/EAD1X2-T VP. | 252
6067580 | rotor S/P13.1-8/EAD0X2-M VP. | 277
6067598 | cable 15m NSS 4x4 sealed Ex KIT | 678
6067637 | sealing casing P/S13.1 D.152 GG XA SET | 211
6067638 | screw plug G1/2 DIN908 A4 (3pcs) | 33
6067639 | winding wire PE2+PA D.2,8/3,8/4,1 90° | 6
6067643 | cable clip PP-GF30 black VP. | 7
6067644 | O-Ring ID.25X2,2N DIN3771 NBR70 (3pcs) | 8
6067645 | impeller fixation 8x25 Geomet KIT | 10
6067646 | impeller fixation 10x35 Geomet KIT | 10
6067660 | coupling N-EUPEX A350 Teil1 D89 L140 | 1928
6067661 | coupling N-EUPEX A350 Teil2+3 D120 L140 | 2199
6067680 | discharge piece 50.18237 3x21+1x16 GG | 12419
6067681 | discharge piece 50.18237 3x21+1x16 Gbz | 23537
6067695 | propeller KPR500-5° GG/1.4581 | 13698
6067698 | propeller TR25/23°/033.01.001 A4+C2/C1 | 1462
6067708 | cable protection KM350/400-2+NU9 4x1x35 | 407
6067725 | cable protection K12.-2+NU9 4x25 A4 | 277
6067749 | rotor D.353,3x1455,1 10/46 1.7225 | 22477
6067750 | rotor D.353,3X1355,1 10/37 1.7225 | 21674
6067751 | rotor D.343,4X1545,1 8/62 1.7225 | 23281
6067752 | rotor D.343,4X1545,1 8/54 1.7225 | 22477
6067753 | rotor D.343,4X1455,1 8/45 1.7225 | 21674
6067754 | rotor D.343,4X1355,1 8/38 1.7225 | 20872
6067755 | rotor D.333X1545,1 6/62 1.7225 | 24084
6067756 | rotor D.333X1545,1 6/59 1.7225 | 23281
6067757 | rotor D.333X1545,1 6/55 1.7225 | 22477
6067758 | rotor D.333X1455,1 6/50 1.7225 | 21674
6067759 | rotor D.307,6X1545,1 4/57,59 1.7225 | 19267
6067760 | rotor D.307,6X1455,1 4/50 1.7225 | 18465
6067761 | rotor D.307,6X1355,1 4/42 1.7225 | 17660
6067762 | rotor D.353,3X1545,1 10/62 1.7225 | 24084
6067763 | rotor D.353,3X1545,1 10/58 1.7225 | 23330
6067772 | pump shaft D.60x308 53.15017/1 1.4462 | 3161
6067773 | pump shaft D.60x748 53.15017/1 1.4462 | 4773
6067774 | pump shaft D.60x968 53.15017/1 1.4462 | 6109
6067797 | pump shaft D.90x548 53.14987/1 1.4122 | 3733
6067799 | pump shaft D.90x898 53.14987/1 1.4122 | 4056
6067857 | sealing casing D.760 6051021 GG | 6404
6067861 | cable trumpet 42T 30m NSS 4x4 KIT | 891
6067897 | fan cover B3 315L SIE | 646
6067898 | cable trumpet 42T 10m S07RC4N-F 12G1,5 C | 998
6068030 | propeller KPR340-22° S GG/1.4581 | 11450
6068037 | coupling VMF 2584 | 2527
6068038 | gland packing kit VMF 2584 | 495
6068072 | mobile wear ring D.390/370x30 1.4470 | 1892
6068082 | BALL BEARING | 900
6068084 | BALL BEARING | 1579
6068096 | Sicherheitsläufer | 1045
6068105 | suction port 50.15274 GG Spr.GGG/C0 | 18282
6068110 | stator T24-4/29 400 50Hz Bi+PTC | 4078
6068117 | motor hood 51.15656/1 GGG | 4781
6068118 | BALL BEARING | 6781
6068133 | stator T17-4/16 400/690 50Hz Ex 3+3 PTC | 1335
6068135 | stator U92-2/60 Gbz V 575/60 D PE2 | 15785
6068142 | winding mater NU121-2/100 600/60 D PE2 | 6308
6068144 | cable trumpet 42T 15m NSS 10x1,5 KIT | 662
6068149 | motor casing FK34-6/42 460/60Hz D Bi100° | 16517
6068158 | binder TR universal compl. A4 | 218
6068166 | cable trumpet 30T 10m 7* AWG 14 KIT | 1270
6068181 | sealing profile 15x10 EPDM | 32
6068182 | loop D.12 moos rubber sponge CR15 | 32
6068183 | Stator FK27-6/32 460 60Hz Bi100 | 5839
6068198 | stator U156-4/110 ST V 400/50 DP+15m | 36949
6068201 | top guide casing 6050868 Gbz G 200/10 | 6981
6068203 | pump shaft D.90x573,5 53.17617/1 1.4122 | 2800
6068205 | pump shaft D.90x935 53.20685/1 1.4122 | 3867
6068207 | pump shaft D.90x1285 53.20685/1 1.4122 | 4000
6068209 | pump shaft D.90x1635 53.20685/1 1.4122 | 4134
6068223 | top guide casing 6050869 Gbz G 200/16 | 6981
6068226 | cap 6051129 1.4021 | 641
6068227 | cap 6050865 1.4401 | 987
6068228 | washer D.96/16,59x12 6051130 1.4021 | 215
6068229 | washer D.96/16,59x12 6051130 1.4401 | 269
6068230 | end sleeve D.100/80 6051131 1.4021 | 1015
6068231 | end sleeve D.100/80 6051131 1.4401 | 1261
6068302 | motor 55kW 230/60 4pol. GG PT100 | 9671
6068306 | Balg Airpress | 388
6068310 | coupling flange 6050583 GG KIT | 148
6068312 | impeller-R D.142 54.11557 korr127 Gbz | 937
6068315 | BALL BEARING | 3998
6068316 | Motor stool MS150-1500 | 3058
6068317 | Discharge Head DN150PN16 | 4469
6068318 | BALL BEARING | 219
6068321 | Column shaft with coupling CS112 | 332
6068322 | Head shaft HQ112 | 588
6068323 | Adaptor DN150AAC | 707
6068324 | guide bracket SB/2R 53.19917 1.4571 KIT | 121
6068334 | coupling flange 6050585 GG KIT | 162
6068371 | MH-Cover 800x800 ReMiCo RS D A2 | 10607
6068372 | service DM50-2.xx KIT | 2189
6068373 | propeller DM50-2 A4 KIT | 6130
6068374 | gear DM50-2.34 KIT | 5596
6068399 | sensor wick. 1PT 100 3-Leiter 3000mm | 299
6068413 | seal ring D.23/A34,7x12 DIN46259 EPDM | 51
6068419 | impeller-H D.214 53.1466/5 1.4517 | 6265
6068420 | impeller-H D.209 53.1466/4 1.4517 | 6265
6068440 | top guide casing 6051133 GG G 300/10 | 6406
6068441 | top guide casing 6051133 Gbz G 300/10 | 18262
6068442 | top guide casing 6051134 GG G 300/16 | 6406
6068444 | top guide casing 6051135 GG G 350/10 | 6406
6068445 | top guide casing 6051135 Gbz G 350/10 | 18262
6068446 | top guide casing 6051136 GG G 350/16 | 6406
6068447 | top guide casing 6051136 Gbz G 350/16 | 18262
6068479 | seal D.310/440x3 KTW EPDM90 | 91
6068480 | washer D.32/9,5x0,1 6051237 1.4301 | 14
6068483 | hose nipple 6-Kt. 1/2" A4 | 14
6068528 | coupling TWI 6.18 "A" NU 5+6" | 139
6068529 | coupling TWI 6.30-60 "A" NU 5+6" | 139
6068530 | coupling TWI 6.30-60 "C" NU 5+6" | 205
6068606 | impeller-W D.280 6051238 GG | 1767
6068656 | WEICONLOCK AN301-43 NSF mittelfest 50ml | 99
6068659 | NRV housing ANSI3"150lbs K8 Gbz | 2230
6068709 | coupling TWI 8.80-90 "A" NU 5+6" | 158
6068710 | coupling TWI 8.80-90 "C" NU 5+6" | 226
6068711 | coupling TWI 8.80-90 "C" NU 7+8" | 324
6068712 | coupling TWI 8.80-90 "A" NU 7+8" | 226
6068719 | colour 2K-paint IV80 pantone334C 2ltr. K | 284
6068745 | pump housing Q600 51.17421 /1 GG KIT | 30538
6068760 | propeller TR/RZP40/5°/5 239.04.001 A4 | 1836
6068761 | propeller TR/RZP40/13°/5 239.04.001-1 A4 | 942
6068762 | propeller TR/RZP40/7°/5 239.04.001-1 A4 | 1836
6068764 | Rep.Kit 2 BG75-2 | 2471
6068765 | Rep.Kit 3 BG75-2 | 2568
6068766 | Rep.Kit 2 BG80-1/BG120-1 | 3284
6068767 | Rep.Kit 3 BG80-1/BG120-1 | 3075
6068774 | motor DM50-2.xx-4/24-Ex90 KIT | 10683
6068784 | Autom. Entleerung AOK2 f. 25Ltr. Kessel | 919
6068869 | guide casing 51.1022/5 Gbz D | 6828
6068948 | neck ring D.410x30 6051369 1.4112 HB450 | 3688
6068950 | neck ring D.350x30 6051371 1.4112 HB450 | 3233
6068990 | cable trumpet 42T 20m NSS 4x6 KIT | 933
6068996 | cable trumpet 42T 35m NSS 2x1,5 C KIT | 1080
6068997 | cable trumpet 60T 35m NSS 4x2,5 C KIT | 4235
6069034 | discharge piece 50.18617 2x36+1x16 GGG | 4199
6069035 | discharge piece 50.18617 2x36+1x16 Gbz | 6943
6069056 | cowl Da40 Di25 T20 Lges30 PE | 55
6069100 | electrovalve 537597 | 321
6069107 | impeller FA35.67T-460 GGG SVA | 8894
6069141 | Rep.Kit 3 T302, T30K 1.4462/Vit | 3287
6069162 | flow housing RZP40 anode A4 | 2427
6069166 | winding mater. M8-2/60 525 50Hz SD PVC | 1534
6069282 | winch fixation 500kg A4 | 325
6069295 | Rep.Kit NM063BY01L06B | 2214
6069380 | seal D.564/410x3 KTW EPDM | 94
6069475 | discharge piece 50.18617 2x36 GGG | 4199
6069476 | discharge piece 50.18617 2x36 Gbz | 6928
6069494 | spacer sleeve D.45/35 54.3144/5 1.4021 | 396
6069495 | spacer sleeve D.45/35 54.3144/5 1.4401 | 396
6069498 | top guide casing 52.3128/2 9.0975 | 3485
6069499 |  | 1515
6069504 | stator U156-4/110 Gbz 480/60 PE2 D | 55746
6069547 | fan BG 80 für LPC 50 | 75
6069555 | suction strainer TS32/12A SET | 62
6069557 | cable protection K127-1+NU8 4x6 A4 | 368
6069577 | cable trumpet 30T P13 10M H076G1 KIT | 449
6069678 | cable trumpet 42T 25m NSS 4x16 KIT | 1958
6069691 | guide bracket SB/1R 6051470 1.4581 KIT | 76
6069692 | guide bracket RV/2R 6051470 1.4581 KIT | 182
6069700 | BALL BEARING | 552
6069705 | guide casing 52.3157/3 9.0975 | 4393
6069706 | guide casing 52.3157/3 GGG | 1818
6069709 | impeller-H D.350 53.15918 korr302 9.0975 | 8373
6069722 | top guide casing 52.12703/2 GGG | 758
6069723 | top guide casing 52.12703/2 Gbz | 1213
6069726 | guide casing 52.12702/3 GGG | 1031
6069727 | guide casing 52.12702/3 Gbz | 2727
6069743 | pump shaft SW17x122,2 53.19589 1.4571 | 284
6069745 | cable protection sheet 30x10x246 1.4301 | 41
6069758 | impeller-H D.380 52.9721 korr331 Gbz | 10632
6069769 | coupling 54.14954/1 1.4122 | 1423
6069770 | coupling 54.14954/1 1.4462 | 1995
6069774 | coupling 54.14951/3 1.4021 | 1590
6069775 | coupling 54.14951/3 1.4122 | 1878
6069776 | coupling 54.14951/3 1.4462 | 2738
6069792 | intermediate piece 51.14845/3 GGG | 1645
6069793 | key 18x11x108 6051483 A4 | 138
6069795 | rotor D.133x1564 2/65 1.4462+g H2 | 14084
6069796 | rotor D.133x1664 2/75 1.4462+g H2 | 14823
6069797 | rotor D.133x1814 2/90 1.4462+g H2 | 15565
6069798 | rotor D.133x1914 2/100 1.4462+g H2 | 16308
6069799 | rotor D.133x2014 2/110 1.4462+g H2 | 17047
6069863 | contactor combi bis 15kW | 1692
6069864 | contactor combi 400V 50-60Hz 6h 5,5kW | 882
6069886 | cover 54.20407 St | 816
6069887 | cover 54.20407 St | 648
6069978 | adapter DN 36/32 VP. | 162
6070001 | neck ring D.250x35 54.10225 1.4401 | 821
6070003 | neck ring D.280x33 54.10642 1.4401 | 950
6070008 | neck ring D.170x22 54.11203 1.4401 | 652
6070010 | cable trumpet 42T 15m NSSHC 3x16+3x2,5 | 1964
6070013 | cable trumpet 60T 15m NSSHC 3x16+3x2,5 | 4135
6070056 | neck ring D.350x30 54.15605 4401 | 1319
6070060 | stator T17-4/8 230/460 60Hz Bi | 1001
6070099 | suction port GE03.3x GG KIT | 223
6070122 | cable trumpet 42T 30m NSS 4x10 KIT | 1634
6070133 | flow housing RZP60-3 einforced A4 | 3995
6070141 | retaining plate DRL DN150-DN200 A2 | 93
6070151 | fan cover S71 EMG VP. | 42
6070159 | W-CTRL-MS-L-1x4kW-M-DOL-S VP. | 371
6070160 | W-CTRL-MS-L-1x4kW-T4-DOL-S VP. | 477
6070161 | W-CTRL-MS-L-2x4kW-M-DOL-S VP. | 750
6070162 | W-CTRL-MS-L-2x4kW-T4-DOL-S VP. | 750
6070163 | W-CTRL-MS-L-2x4kW-M-DOL-S-14µF VP. | 800
6070164 | W-CTRL-MS-L-2x4kW-M-DOL-S-16µF VP. | 800
6070165 | W-CTRL-MS-L-2x4kW-T4-DOL-S-CEE32 VP. | 800
6070166 | impeller-H D.214 53.20636 korr188 9.0975 | 2775
6070167 | cable protection K146/147-2+NU12 3x1x70 | 401
6070168 | W-CTRL-MS-L-2x4kW-M-DOL-S VP. | 702
6070179 | stator TE20-4/12 400 50Hz 2Bi 140°C | 1768
6070184 | pump shaft TWI 6.18-10 "C" NU 4" | 264
6070186 | gasket for coupling DN40 NBR VP. | 22
6070190 | BALL TAP 1 1/2" m. Steckschlüssel 2 SET | 283
6070191 | BALL TAP 1 1/2" m. Steckschlüssel 1 SET | 283
6070192 | discharge pipe 1½"-D50 PE WS830 VP. | 88
6070193 | discharge pipe WS830 VP. | 493
6070194 | angle-non-return-valve 1 1/2" IG VP. | 326
6070195 | single ended flanged nipple DN40/DN32-1½ | 248
6070196 | packing WS830 VP. | 107
6070200 | rotor D.133x2114 2/120 1.4462+g H2 | 17789
6070201 | rotor D.133x2264 2/135 1.4462+g H2 | 18531
6070202 | rotor D.158x1564 4+6/65 1.4462+g H2 | 14084
6070203 | rotor D.158x1664 4+6/75 1.4462+g H2 | 14823
6070204 | rotor D.158x1814 4+6/90 1.4462+g H2 | 15565
6070205 | rotor D.158x1914 4+6/100 1.4462+g H2 | 16308
6070206 | rotor D.158x2014 4+6/110 1.4462+g H2 | 17047
6070207 | rotor D.158x2114 4+6/120 1.4462+g H2 | 17789
6070208 | rotor D.158x1464 4+6/54,55 1.4462+g H2 | 13340
6070209 | rotor D.158x2264 4+6/135 1.4462+g H2 | 18531
6070211 | IMPELLER TP65F79/11 VP | 178
6070216 | Franklin-Schaltgerät SS-1-PH 0,37KW 60Hz | 184
6070217 | intermediate piece 51.14845/3 GGG B | 3856
6070218 | intermediate piece 51.14845/3 Gbz | 2926
6070220 | intermediate piece 51.14845/3 Gbz B | 4272
6070230 | discharge piece 50.18237 3x29 GG | 12419
6070231 | discharge piece 50.18237 3x29 Gbz | 23537
6070245 | suction piece 51.6732/14 Gbz A 1Aussp. | 19327
6070247 | suction piece 51.6732/14 Gbz A 2Aussp. | 19327
6070268 | guide casing 51.7504/3 GG N | 6676
6070269 | guide casing 51.7504/3 Gbz N | 19327
6070314 | PACKING SANITSON COMM VP. | 103
6070336 | cable 10m NSS 4x10 sealed Ex KIT | 831
6070337 | rotor D.133x1810 2/75 1.4462+g H2 | 14611
6070338 | rotor D.133x1960 2/90 1.4462+g H2 | 15323
6070339 | rotor D.133x2060 2/100 1.4462+g H2 | 16030
6070340 | rotor D.133x2160 2/110 1.4462+g H2 | 16461
6070341 | rotor D.133x2260 2/120 1.4462+g H2 | 16896
6070342 | rotor D.133x2410 2/135 1.4462+g H2 | 17439
6070343 | rotor D.133x1710 2/65 1.4462+g H2 | 14520
6070362 | terminal board 6pol. konf. | 72
6070363 | terminal board 6pol. konf. | 38
6070397 | plate 250x200x30 m. pipe clmap snap | 117
6070401 | propeller KPR340-20° GG/1.4581 | 6673
6070436 | propeller blade BG216/316 KIT | 3132
6070450 | stator-unit S13.2-4/10 3~ KIT | 767
6070452 | stator-unit S13.1-2/15 3~ KIT | 666
6070453 | stator-unit S13.1-2/10 3~ KIT | 633
6070454 | stator-unit S13.1-2/8 3~ KIT | 569
6070456 | stator-unit S13.1-2/8 1~ KIT | 633
6070458 | stator-unit S13.2-4/11 1~ KIT | 767
6070459 | stator-unit S13.2-4/13 3~ KIT | 767
6070460 | stator-unit S13.2-4/16 3~ KIT | 1168
6070461 | stator-unit P13.-2/8 3~ KIT | 666
6070463 | stator-unit P13.-2/8 1~ KIT | 1168
6070465 | stator-unit P13.-2/10 3~ KIT | 767
6070466 | stator-unit P13.-2/15 3~ KIT | 800
6070468 | stator-unit P13.-4/10 3~ KIT | 800
6070470 | stator-unit P13.-4/11 1~ KIT | 767
6070471 | stator-unit P13.-4/13 3~ KIT | 800
6070472 | stator-unit P13.-4/16 3~ KIT | 1168
6070560 | BALL BEARING | 1778
6070596 | impeller-H D.184 54.9490 korr169 1.4517 | 4502
6070628 | float switch VC 32 KIT | 352
6070629 | Float VC32 KIT | 115
6070630 | shaft VC32 KIT | 299
6070631 | motor VC32/10-1-230 KIT | 597
6070632 | motor VC32/10-3-400 KIT | 461
6070633 | float switch VC40 KIT | 370
6070634 | Float VC40 KIT | 121
6070635 | shaft VC40 KIT | 440
6070636 | motor VC40/20-3-400 KIT | 550
6070640 | propeller TR90-2/ HV | 3894
6070648 | Rep.Kit 3 BG2xx/BG3xx | 2779
6070649 | Rep.Kit 2 BG2xx/BG3xx | 2892
6070650 | Rep.Kit 1 BG2xx/BG3xx | 274
6070670 | Rep.Kit 2 RexaCut/S | 258
6070671 | macerator RexaCut GI KIT | 306
6070672 | pump housing Cut GI03.2x/3x GG KIT | 403
6070673 | latern RexaCut KIT | 258
6070674 | Rep.Kit 2 RexaCut/P-T15 | 264
6070675 | impeller fixation 8x50 A4 KIT | 7
6070677 | strainer TWI 10.215 'A' 2 Kabel 8"+10" | 120
6070678 | strainer plug TWI 10.215 'A' | 47
6070679 | pump housing Cut GE03.3x GG KIT | 514
6070680 | suction port GE03.2x GG KIT | 223
6070686 | pump housing Cut GE03.2x GG KIT | 403
6070710 | stator T30-4/44 500 50Hz 3PTC140 | 6071
6070711 | impeller fixation 16x110 A2 KIT | 26
6070758 | cable trumpet 60T 40m NSS 4x25 KIT | 3267
6070774 | stator FK34-6/33 380/660 50Hz PTC110 | 8413
6070788 | stator T30-6/48 480 60HZ 3PTC140 | 6071
6070849 | MECHANICAL-SEAL-kit | 1687
6070899 | sealing flange 52.18858 GGG/C0 | 1016
6070960 | falp D.104x4 A2 for screen | 97
6070974 | gear DM50-2.35 KIT | 5596
6070977 | hose 196/125/25mm EPDM | 93
6070989 | impeller Rexa Cut GE03.2x GG KIT SVA | 534
6070990 | impeller Rexa Cut GE03.3x GG KIT SVA | 546
6070991 | impeller Rexa Cut GI03.26 GG KIT SVA | 514
6071021 | BALL BEARING | 447
6071033 | shaft sleeve D.25,35/18 54.8158/3 1.440 | 81
6071101 | coupling S 54.15082/2 1.4404 | 569
6071103 | coupling S 54.15098/1 1.4404 | 534
6071113 | pump shaft TWI 6.18-7 "C" NU 4" | 240
6071134 | BALL BEARING | 649
6071178 | screw 3,9x9,5-C DIN7981 A4 (10pc) | 7
6071201 | pump housing Q80 6050499 GG/C3C1 | 1912
6071211 | cable trumpet 16360 30m NSSHC 3x95+3x50 | 9720
6071213 | cable trumpet 60T 30m NSSHC 3x16+3x2,5 | 3179
6071218 | stator FK202-6/17 400/690 50Hz 3PTC110 | 2227
6071220 | intermediate piece 51.20159 C GG | 1910
6071221 | pump housing Q80 52.10959 GG | 1691
6071297 | stator T30-4/35 400/690 50Hz 3PTC140 | 5940
6071329 | Rep.Kit 2 AXUMCUT PRO | 291
6071357 | valve seat 6051864 AISI 316 | 228
6071607 | propeller blade D.2050 Bm3 sparepart cpl | 2980
6071648 | propeller RZP25-1/TR36-17°/A4/C2/C1 | 1807
6071697 | seal ring D.270,65/245,3X24 EPDM | 121
6071698 | seal ring D.311,5/287,5X16,5 EPDM | 72
6071702 | capacitor 400V 20µF MCP VP. | 33
6071703 | capacitor 400V 30µF MCP VP. | 33
6071704 | protection switch 6A MCP VP. | 64
6071705 | protection switch 10A MCP VP. | 64
6071706 | switch on/out MCP VP. | 48
6071707 | protecting cap MCP VP. | 41
6071709 | suspension BG 49/56 St | 1015
6071727 | impeller-W D.410 6051705 St | 5194
6071728 | pump unit RexaLift L/16 SET | 2384
6071729 | pump unit RexaLift L/13 SET | 2376
6071736 | pump unit RexaLift L/22 SET | 3188
6071737 | pump unit RexaLift L/19 SET | 3179
6071738 | pump unit RexaLift L/10 SET | 2215
6071739 | impeller fixation RexaLift-L KIT | 13
6071740 | Adapterring RexaLift L S3 KIT | 579
6071741 | impeller cpl. RexaLift L/10 KIT | 498
6071742 | impeller cpl. RexaLift L/13 KIT | 498
6071743 | impeller cpl. RexaLift L/16 KIT | 498
6071744 | impeller cpl. RexaLift L/19 KIT | 498
6071745 | impeller cpl. RexaLift L/22 KIT | 498
6071755 | COUPLING-RUBBERS-TYPE 350-KIT | 417
6071801 | motor RexaLift L 1,5KW (3~)SET | 1702
6071802 | motor RexaLift L 3,9KW (3~)SET | 2347
6071803 | motor RexaLift L 2,5KW (3~)SET | 1862
6071804 | Rep.Kit 2 L13.1 | 233
6071819 | sealing casing D.280 6051726 GG | 1604
6071900 | seal ring-profile EPDM | 88
6071903 | sand trap 16317 EPDM | 70
6071960 | O-ring ID.150,0x3,53 DIN3771 NBR50 VP. | 9
6072030 | elbow pencil electrode 10mL=25G1/2CMUD S | 464
6072078 | BALL BEARING | 924
6072080 | top guide casing 51.20649 GG Y | 2310
6072082 | guide casing 51.20634 GG N | 2393
6072102 | pump shaft TWI 6.60-18 "C" NU 5+6" | 319
6072103 | stator T20.1-2/22 400/690 50Hz +3PTC | 2247
6072132 | rubber inspection door gasket 75/80/2820 | 14
6072150 | Rep.Kit 1 T50.1 G | 1049
6072151 | Rep.Kit 3 T50.1 G | 6080
6072152 | Rep.Kit 2 T50.1 G 6,8,10-pole | 7004
6072161 | Rep.Kit 1 FKT50.1 G | 1664
6072162 | Rep.Kit 3 FKT50.1 G | 6696
6072163 | Rep.Kit 2 FKT50.1 G 6,8,10-pole | 7621
6072168 | cable trumpet PG36 36-0 GTW vz | 109
6072170 | stator-unit P13.-2/9 3~ KIT | 1168
6072171 | stator-unit P13.-2/16 3~ KIT | 1168
6072172 | stator-unit P13.-2/11 3~ KIT | 1168
6072173 | stator-unit P13.-4/16 3~ KIT | 1168
6072174 | Rep.Kit 2 TMT 32M113 | 939
6072175 | cable trumpet 30T P13 10MTGSH 7x1,5 KIT | 560
6072176 | pump housing TMT 32M113 GG KIT | 614
6072177 | Impeller TMT 32M113 GG KIT | 517
6072178 | strainer KS5/6 M03-12 1.4301 KIT | 74
6072179 | suction port KS5/6 M03-12 53.14379 GG KI | 307
6072180 | Stator NU911-2/60 St+A4 500/50 D PE2 | 15380
6072262 |  | 6499
6072264 | suction piece 51.20446/1 Gbz A 1Aussp. | 5488
6072266 | suction piece 51.20446/1 Gbz A 2Aussp. | 5415
6072328 | adapter flange ABS-EMU DN100 GG SET | 1729
6072329 | MCP 10A-M-HA-30µF-CEE7/7 VP | 225
6072330 | MCP 10A-M-H-30µF-CEE7/7 VP. | 207
6072331 | MCP 6A-M-HA-20µF-CEE7/7 VP. | 225
6072332 | MCP 6A-M-H-20µF-CEE7/7 VP. | 207
6072333 | suction cone 6050759 GFK VP. | 940
6072334 | suction cone 6050779 GFK VP. | 1581
6072335 | expansion ring D.1100 6050762 | 510
6072336 | spacer pipe D.50x50x3 6051031 A4 VP. | 291
6072337 | spacer pipe D.50x50x3 6051030 A4 VP. | 451
6072358 | o-ring ID.210,0x3,0 EPDM 70 | 11
6072360 | o-ring ID.355,0x5,0 EPDM 70 | 79
6072361 | o-ring ID.365,0x4,0 EPDM 70 | 36
6072369 | MCP 400V 2,5-4,0A-T4-H-ROT-CEE32-5PS VP. | 440
6072370 | MCP 400V 1,6-2,5A-T4-H-ROT-CEE32-5PS VP. | 440
6072371 | MCP 400V 4,0-6,3A-T4-H-ROT-CEE32-5PS VP. | 440
6072382 | Link board WD KP1 N | 899
6072383 | Link board WD KP2N 2Pumpe S/D VP. | 899
6072398 | MCP 400V 6,3-10A-T4-H-ROT-CEE32-5PS VP. | 440
6072399 | MCP 400V 16-20A-T4-H-ROT-CEE32-5PS VP. | 440
6072459 | seal ring D.77,6/57x20 EPDM | 47
6072469 | pump shaft TWI 6.60-10 "C" NU 5+6" | 319
6072478 | suction port 51.18277/1 GG DN KIT | 3814
6072480 | seal ring D.77,5/57x25 EPDM | 47
6072493 | Beipack Rexalift FIT L2 SET | 290
6072495 | Beipack Rexalift FIT L1 SET | 290
6072498 | impeller TP65F93 2,2KW 60HZ VP. | 440
6072518 | MCP 400V 20-25A-T4-H-ROT-CEE32-5PS VP. | 440
6072519 | MCP 400V 10-16A-T4-H-ROT-CEE32-5PS VP. | 440
6072520 | MCP 1,0-1,6A-T4-HA-ROT-WSK-CEE16-5PS VP. | 555
6072521 | MCP 1,6-2,4A-T4-HA-ROT-WSK-CEE16-5PS VP. | 555
6072522 | MCP 2,4-4,0A-T4-HA-ROT-WSK-CEE16-5PS VP. | 555
6072523 | MCP 4,0-6,0A-T4-HA-ROT-WSK-CEE16-5PS VP. | 555
6072524 | MCP 6,0-10A-T4-HA-ROT-WSK-CEE16-5PS VP. | 555
6072525 | MCP 9,0-12A-T4-HA-ROT-WSK-CEE16-5PS VP. | 555
6072526 | MCP 12-16A-T4-HA-ROT-WSK-CEE16-5PS VP. | 555
6072527 | pump housing Q500 51.17344 GGG KIT | 26868
6072528 | suction port 6051070 GGG Spr.1.4470 KIT | 22315
6072529 | suction port 6051070 GGG Spr.1.4470 KIT | 22315
6072530 | suction cone 6051266 GG Spr.4470 KIT | 11398
6072538 | cable protection NK87-8+NU8 3x1x16 A4 | 269
6072544 | drying agent 36g (3 Stück) VP. | 10
6072545 | drying agent 36g (6 Stück) VP. | 14
6072555 | gas compression spring 383mm 650N | 346
6072558 | sealing plug w. o-ringGPN737G1/2(5St) | 13
6072559 | cable 5m H07 4G1,5/coupling VP. | 158
6072560 | cable 10m H07 4G1,5/coupling VP. | 192
6072561 | cable 20m H07 4G1,5/coupling VP. | 277
6072562 | cable 30m H07 4G1,5/coupling VP. | 339
6072563 | cable 40m H07 4G1,5/coupling VP. | 400
6072564 | cable 10m H07 4G1,5/coupl./hose VP. | 310
6072565 | switch box MCP 6A H 5M VP. | 426
6072566 | switch box MCP 6A H 10M VP. | 462
6072567 | switch box MCP 6A H 20M VP. | 525
6072568 | switch box MCP 10A H 5M VP. | 426
6072569 | switch box MCP 10A H 10M VP. | 462
6072570 | switch box MCP 10A H 20M VP. | 546
6072571 | switch box MCP 6A HA 5M VP. | 512
6072572 | switch box MCP 6A HA 10M VP. | 546
6072576 | switch box MCP 6A HA 20M VP. | 629
6072577 | switch box MCP 10A HA 10M | 546
6072582 | float switch S-PS 10A 250V 10m NO VP | 55
6072583 | float switch S-PS 10A 250V 20m NO VP | 93
6072584 | float switch S-PS 5m NO VP | 46
6072615 | pump shaft D.90x573,5 53.17617/1 1.4462 | 3867
6072717 | pump housing Q400 6050849 GG KIT | 20042
6072724 | pump housing Q350 52.13973 GG Spr.4470 | 14611
6072749 | protecting cover SSC16 | 99
6072750 | pipe union SC16-PC NPB ML | 38
6072751 | pipe union SSC16-FM-M16 SS ML 1ST | 308
6072786 | cable trumpet 42T 10m NSS 4x6 KIT | 714
6072787 | BALL BEARING | 57
6072788 | BALL BEARING | 74
6072789 | BALL BEARING | 115
6072859 | minicontrol D2.0 5,5kW | 2677
6072869 | Pump shaft with coupling Zetos K8. KIT | 796
6072885 | end sleeve D.70/55 6051920 1.4401 | 581
6073082 | cooling impeller D.140 54.5659/1 Gbz | 1316
6073119 | cover 52.19016 GG | 266
6073120 | ventilation valve 6051910 KIT | 142
6073121 | stator T30-6/28 400 50HZ 3PTC130+140 Ex | 6071
6073123 | pump shaft TWI 10.125-03 "A"/m0tor 6" | 218
6073151 | neck ring D.85x12 6051845 1.4470 VP. | 116
6073152 | neck ring D.105x13 6051846 1.4470 VP. | 126
6073157 | inspection cover 51.15314 GGG | 759
6073214 | suction port 6051070 GGG Spr.1.4470 | 25531
6073215 | suction port 6051070 GGG Spr.1.4470 | 25531
6073303 | BALL BEARING | 5961
6073323 | pump shaft TWI 6.18-4 "C" NU 4" | 226
6073330 | cable protection KM13.-1+NU9 4x1x50 A4 | 357
6073599 | rotor D.218,1x1671 4/60 1.4462+g H2 | 17749
6073600 | rotor D.218,1x1821 4/75 1.4462+g H2 | 18990
6073601 | rotor D.178x1671 2/60 1.4462+g H2 | 17749
6073602 | rotor D.178x1821 2/75 1.4462+g H2 | 18990
6073607 | stator NU160-4/60 St | 25575
6073608 | stator NU160-4/75 St | 27673
6073609 | stator NU160-4/60 Gbz | 38362
6073610 | Stator NU160-4/75 Gbz | 41512
6073611 | stator NU160-2/60 St | 25575
6073612 | stator NU160-2/75 St | 27673
6073613 | stator NU160-2/60 Gbz | 38362
6073614 | stator NU160-2/75 Gbz | 41512
6073804 | stator FK27.1-4/24 400/690 50Hz PTC | 5839
6073838 | MECHANICAL-SEAL-kit | 3634
6073839 | MECHANICAL-SEAL-kit | 3023
6074000 | stator NBR TSE RR 0102 2207 | 1215
6074001 | MECHANICAL-SEAL-kit | 1319
6074002 | stator 025-12T EPDM | 665
6074038 | impeller FA35.54-535 GGG SVA | 7227
6074039 | Stator T17-2/15 400/690 50Hz Bi130/140 | 1372
6074138 | NRV housing G5" 1.4408 VP. | 964
6074139 | valve spring 14814 D.47,5x85 A4 VP. | 30
6074140 | valve disc 6051780 AISI 316 VP. | 172
6074141 | valve seat K8.130 1.4408 VP. | 392
6074142 | cap 6051701 1.4462 VP. | 65
6074143 | o-ring ID.135,0x2,5 EPDM 70 (10pieces) | 112
6074144 | screw M10x22 DIN939 A4-80 (10pc) | 47
6074145 | nut M10 DIN934 A4-80 (20pc) | 14
6074146 | BALL BEARING | 73
6074147 | impeller clamping K8... SET | 86
6074148 | impeller K8.130 D.138 1.4408 VP. | 612
6074149 | guide casing K8.130 VP. | 805
6074151 | screw M5x10 DIN912 A4 (20pc) | 8
6074152 | threaded pin M10x16 DIN915 A4 (2pc) | 13
6074153 | suction piece K8.100/.130 8" VP. | 1125
6074154 | suction piece K8.100/.130 6" VP. | 1125
6074155 | guide casing K8.130 KIT | 805
6074156 | seal ring-profile EPDM VP. | 57
6074352 | stator T20-4/30 400/690 50Hz 3BI130+140 | 2964
6074353 | impeller FA35.54T-535 GGG SVA | 7227
6074354 | impeller FA35.54T-535 GGG SVA | 7227
6074355 | impeller FA35.54T-535 GGG SVA | 7227
6074359 | screw M6x10 w. Tuflock.flec (4piece) | 8
6074490 | screw UNF 1/2"x1 1/2" A4-70 SK(4pc) | 58
6074491 | screw M16x70 DIN931 A4-70 (4pc) | 24
6074492 | screw M16x45 DIN933 A4-70 (4pc) | 16
6074493 | screw M12x35 DIN933 A4-70 (10pc) | 16
6074494 | washer A13 DIN125 A4 (20pc) | 10
6074495 | washer 17 DIN433 A4 (10pc) | 8
6074496 | nut M16 DIN934 A4-80 (10pc) | 17
6074497 | nut M12 DIN934 A4-80 (10pcs) | 13
6074534 | stator NU160-4/135 St | 42941
6074535 | stator NU160-4/135 Gbz | 64411
6074538 | rotor D.218,1x2406 4/135 1.4462+g H2 | 28629
6074561 | terminal-Box CD70-70MF + Kabel-Set VP. | 256
6074562 | shaft sleeve D.90,3/76,7 54.14337/2 VP. | 514
6074566 | Stator NBR light | 1412
6074567 | key 16x10/6,7x63 DIN6885 1.4571 VP. | 90
6074568 | propeller blade D.2050 Bm4 Ersatz kpl. | 2980
6074575 | spacer 6050720 St | 148
6074576 | neck ring D.138x20 54.2966 1.4308 VP. | 228
6074577 | mobile wear ring D.121/115x23 1.4470 VP. | 205
6074578 | neck ring D.110x18 54.1519 1.4308 VP. | 143
6074579 | seal ring-profile 14659/1 CR VP. | 33
6074580 | seal ring-profile 10423/1 CR VP. | 16
6074583 | flat gasket D.195/210 ARAMID/NBR (10pc) | 24
6074585 | seal ring-profile 18970 CR VP. | 75
6074586 | MECHANICAL-SEAL-kit | 185
6074587 | seal ring-profile 13769 CR VP. | 50
6074588 | seal ring-profile 13904/1 CR VP. | 13
6074589 | mobile wear ring D.99,5/92x18 54.1518 1. | 137
6074590 | seal ring-profile 16801 CR VP. | 16
6074592 | shaft sealing H35/2 VP. | 902
6074593 | shaft sealing H50/2 VP. | 1370
6074594 | neck ring D.95x14 55.10874 1.4308 VP. | 126
6074596 | MECHANICAL-SEAL-kit | 134
6074597 | neck ring D.170x22 54.11203 1.4308 VP. | 223
6074598 | seal ring-profile 10696/1 CR VP. | 118
6074599 | neck ring D.215x27 54.11012 1.4308 VP. | 403
6074635 | Rep.Kit 2 T20.G Vit | 1560
6074636 | cable trumpet 42T 40m NSS 7x1,5 KIT | 1087
6074637 | pump housing Rexa V08Hx-4xx DN80 GG KIT | 807
6074638 | pump housing Rexa V08Hx-5xx DN80 GG KIT | 807
6074844 | cable 50m NSS 7x2,5 sealed Ex KIT | 1894
6074845 | cable 50m NSS 2x1,5 sealed Ex KIT | 736
6074861 | joint ring D.214,5/192,5x22 EPDM VP. | 97
6074874 | cable protection SCH2350+NU12 3x1x25 A4 | 385
6074875 | BALL BEARING | 488
6074876 | BALL BEARING | 790
6074877 | BALL BEARING | 624
6074880 | flat gasket D.260/340 ARAMID/NBR (4pc) | 55
6074890 | stator NBR TSE RJ 002L 2207 | 339
6074891 | stator NBR TSE RR 001L 2207 | 176
6074895 | washer A8,4 DIN125 1.4401 (20pc) | 7
6074947 | mobile wear ring D.201/193x18 6052153 1. | 493
6075000 | neck ring D.187x23 54.11293 1.4308 VP. | 286
6075002 | shaft sealing H75/2 1.4462 VP. | 3074
6075003 | shaft sealing H75/2 VP. | 2150
6075004 | shaft sealing H50/2 1.4462 VP. | 2291
6075005 | shaft sealing H35/2 1.4462 VP. | 1828
6075027 | discharge piece 50.19345 1x36 GG | 3151
6075028 | discharge piece 50.19345 1x36 Gbz | 8589
6075031 | Rep.Kit 1 T20.1 K Viton | 231
6075074 | m.seal MG1/95-G6 Buko1-05/Q1-WA/E3GG | 2166
6075133 | key 16x10/6,7x45 DIN6885 1.4571 VP. | 86
6075142 | BALL BEARING | 713
6075143 | Impeller bronze VEP700 | 6034
6075144 | coupling GGG40 VEP700 | 1153
6075145 | BALL BEARING | 113
6075146 | BALL BEARING | 167
6075147 | BALL BEARING | 198
6075148 | BALL BEARING | 198
6075149 | Diffuser ring GG25 VEP700 | 998
6075150 | O rings and gasket VEP700 KIT | 334
6075176 | stator TE20-4/12 400 50Hz 3PTC140°C | 1768
6075177 | Rep.Kit 1 SCP250/570HA EVO1 R5/EA | 998
6075179 | THREAD FLANGE DIN2566 DN65-21/2" 1.4571 | 351
6075180 | mobile wear ring D.186/175x35 1.4470 VP | 543
6075298 | BALL BEARING | 1670
6075299 | suction port 51.12839 GGG | 1186
6075378 | wear plate 53.1693 Neoprene VP. | 172
6075379 | MECHANICAL-SEAL-kit | 637
6075380 | MECHANICAL-SEAL-kit | 343
6075381 | m.seal eMG1/15-G4 Q7Q1VGG/Y10 VP. | 120
6075383 | thermal float switch 54.10460 KIT | 424
6075388 | MECHANICAL-SEAL-kit | 283
6075389 | Seal Ring-Profile 13772 CR VP. | 50
6075390 | MECHANICAL-SEAL-kit | 70
6075391 | mobile wear ring 55.10991 1.4470 VP. | 415
6075393 | MECHANICAL-SEAL-kit | 150
6075394 | MECHANICAL-SEAL-kit | 729
6075395 | mobile wear ring 54.15604 1.4470 VP. | 1025
6075397 | neck ring D.250x35 54.10225 1.4308 VP. | 523
6075398 | mobile wear ring D.235x35 54.1022 1.4470 | 511
6075399 | seal ring-profile 10627/1 CR VP. | 65
6075641 | Perbunaneinl. f. S-Abd. 2.700.00 Beton | 429
6075644 | impeller-H D.214 53.20636 Gbz | 2039
6075648 | pump housing Q150 6051425 GG KIT | 6004
6075649 | pump housing Q150 6051425 GG KIT | 6004
6075650 | pump housing Q150 6051424 GG KIT | 6004
6075651 | pump housing Q150 6051424 GG KIT | 6004
6075652 | inspection cover 6051430 GG KIT | 355
6075653 | inspection cover 6051430 GG KIT | 429
6075654 | wear ring 6051871 GG kit | 429
6075667 | gasket D.640/665x18,2 PU VP. | 1120
6075668 | coupling flange EHV DN600/2RK Kit | 8006
6075685 | flat gasket D.169/218x3 EPDM VP. | 13
6075686 | impeller fixation 16x100 A4 SET | 26
6075687 | impeller fixation 16x110 Geomet KIT | 48
6075695 | BALL BEARING | 2361
6075706 | pump shaft D.60x636 53.15032 1.4122 | 2318
6075707 | pump shaft D.60x636 53.15032 1.4462 | 4008
6075765 | discharge piece 50.19371 3x21 Gbz | 8849
6075766 | discharge piece 50.19371 3x21 GG | 5153
6075767 | sand trap O 15324 EPDM VP. | 64
6075777 | cable gland M25 VN01T A4 VP. | 233
6075778 | cable gland M25 VN02T A4 VP. | 233
6075779 | cable gland M32 VN03T A4 VP. | 233
6075780 | cable gland M32 VN04T A4 VP. | 233
6075781 | cable gland M32 VN05T A4 VP. | 233
6075782 | cable gland M40 VN06T A4 VP. | 751
6075783 | cable gland M40 VN07T A4 VP. | 751
6075784 | cable gland M50 VN08T A4 VP. | 751
6075785 | cable gland M50 VN09T A4 VP. | 751
6075790 | rotor HC20.1 2/17 1.4021 G VP. | 1743
6075791 | rotor HC/T20.1 2/22 1.4021 G VP. | 1296
6075792 | rotor HC/T20.1 2/30 1.4021 G VP. | 2065
6075793 | rotor HC/T20.1 4/17 1.4021 G VP. | 1372
6075794 | rotor HC/T20.1 4/22 1.4021 G VP. | 1357
6075795 | rotor HC/T20.1 4/30 1.4021 G VP. | 1685
6075796 | rotor HC/T20.1 6/17 1.4021 G VP. | 1501
6075797 | rotor HC/T20.1 6/22 1.4021 G VP. | 1971
6075798 | rotor HC/T20.1 6/32 1.4021 G VP. | 1880
6075811 | mobile wear ring D.201/193x27 54.11011 1 | 493
6075812 | seal ring-profile 13773 CR VP. | 47
6075813 | wear plate 53.2789 CR70 VP. | 57
6075838 | cable trumpet 42T 35m H07 10G1,5 KIT | 1096
6075840 | cable gland 16303A 1.4408 VP. | 64
6075843 | swing lever for HHV-Z A4 VP. | 239
6075858 | swing lever for HHV 250/350kg A4 VP. | 157
6075873 | cable gland M20x1,5 VN10 T A4 VP. | 405
6075875 | type plate 73x25 WILO EAC Alu raw | 63
6075876 | type plate 73x25 WILO EAC A2 raw | 58
6075881 | type plate 85x90 WILO EAC ATEx Alu raw | 64
6075884 | type plate 85x90 WILO EAC A2 raw | 64
6075909 | cable trumpet 42T 25m NSS 4x4 KIT | 866
6075910 | cable trumpet 42T 25m NSS 2x1,5 KIT | 527
6075969 | SCREW LOCKING NORD-LOCK 30,7/21, A4 | 44
6075996 | impeller-W D.270 52.17797 GG | 2864
6075997 | impeller-W D.270 6052107 1.4581 | 10934
6076000 | rotor HC20.1 2/17 1.4021 K VP. | 1452
6076001 | rotor HC/T20.1 2/22 1.4021 K VP. | 1330
6076002 | rotor HC/T20.1 2/27 1.4021 K VP. | 1894
6076003 | rotor HC/T20.1 2/30 1.4021 K VP. | 2092
6076004 | rotor HC/T20.1 4/12 1.4021 K VP. | 1237
6076005 | rotor HC/T20.1 4/17 1.4021 K VP. | 1221
6076006 | rotor HC/T20.1 4/22 1.4021 K VP. | 1285
6076007 | rotor HC/T20.1 4/27 1.4021 K VP. | 1543
6076008 | rotor HC/T20.1 4/30 1.4021 K VP. | 1533
6076009 | rotor HC/T20.1 6/12 1.4021 K VP. | 1357
6076010 | rotor HC/T20.1 6/17 1.4021 K VP. | 1721
6076011 | rotor HC/T20.1 6/22 1.4021 K VP. | 1803
6076012 | rotor HC/T20.1 6/27 1.4021 K VP. | 1685
6076013 | rotor HC/T20.1 6/32 1.4021 K VP. | 1903
6076014 | rotor HC/T20.1 2/17 4021/4462 g K VP. | 2670
6076015 | rotor HC/T20.1 2/22 4021/4462 g K VP. | 2530
6076017 | rotor HC20.1 2/30 4021/4462 g K VP. | 3494
6076018 | rotor HC/T20.1 4/12 4021/4462 g K VP. | 2057
6076019 | rotor HC/T20.1 4/17 4021/4462 g K VP. | 2365
6076020 | rotor HC/T20.1 4/22 4021/4462 g K VP. | 2546
6076021 | rotor HC/T20.1 4/27 4021/4462 g K VP. | 3698
6076022 | rotor HC/T20.1 4/30 4021/4462 g K VP. | 1993
6076023 | rotor HC/T20.1 6/12 4021/4462 g K VP. | 1953
6076024 | rotor HC/T20.1 6/17 4021/4462 g K VP. | 2057
6076025 | rotor HC/T20.1 6/22 4021/4462 g K VP. | 2260
6076026 | rotor HC/T20.1 6/27 4021/4462 g K VP. | 2467
6076027 | rotor HC/T20.1 6/32 4021/4462 g K VP. | 2670
6076032 | shrinkage hose schwarz 95/26 Kleber | 98
6076045 | planetary stage i=3,0 KIT | 1295
6076046 | planetary stage i=3,167 KIT | 1295
6076047 | planetary stage i=3,364 KIT | 1295
6076048 | planetary stage i=3,6 KIT | 1295
6076049 | planetary stage i=3,88 KIT | 1295
6076050 | planetary stage i=4,25 KIT | 1298
6076051 | planetary stage i=4,714 KIT | 1295
6076052 | planetary stage i=4,9 KIT | 1295
6076053 | planetary stage i=5,105 KIT | 1295
6076054 | planetary stage i=5,33 KIT | 1295
6076055 | planetary stage i=5,59 KIT | 1295
6076056 | planetary stage i=5,875 KIT | 1295
6076057 | planetary stage i=6,2 KIT | 1295
6076058 | planetary stage i=6,571 KIT | 1295
6076059 | planetary stage i=7,5 KIT | 1295
6076088 | suction plate 6052000 GG VP. | 3814
6076089 | suction plate 6052000 GG VP. | 3814
6076090 | flat gasket D.324/384x6 DIN2690 EPDM VP. | 41
6076091 | flat gasket D.324/400x6 DIN2690 EPDM VP. | 38
6076092 | flat gasket D.324/417x6 DIN2690 EPDM VP. | 47
6076093 | flat gasket D.112/154x0,3 Aramid/NBR VP. | 16
6076094 | flat gasket D.178/224 ARAMID/NBR (10pc) | 169
6076095 | Gasket D.330/400x0,3 Aramid/NBR (5pc) | 118
6076096 | flat gasket D.370/469 ARAMID/NBR (5pc) | 139
6076097 | flat gasket D.445/530 ARAMID/NBR (5pc) | 157
6076098 | diaphragm EPDM 70SH VP. | 117
6076279 | impeller FA10.77G-350 GGG SVA | 2956
6076280 | impeller FA10.77G-370 GGG SVA | 2956
6076281 | impeller FA10.77G-390 GGG SVA | 2956
6076282 | impeller FA10.77G-410 GGG SVA | 2956
6076285 | Ret. Sleeve carbon STL MT130L 7500 | 118
6076286 | guide bush tool Stl TO 130L 2710 | 97
6076287 | coup rod pin tool STL TH130L 2900 | 257
6076293 | Impeller VDP 2034 | 6465
6076294 | pump shaft VDP 2034 | 1507
6076295 | BALL BEARING | 801
6076296 | gland packing VDP 2034 | 245
6076297 | BALL BEARING | 1016
6076298 | BALL BEARING | 4957
6076310 | cable gland 16051A 1.4408 VP. | 50
6076312 | suction port 6051948 GGG TA KIT | 2125
6076313 | metal sheet insert with screws M6x16 KIT | 126
6076314 | inspection cover 52.15634 GGG KIT | 134
6076315 | inspection cover 52.15634 GGG KIT | 245
6076316 | pump housing Q100 6051476 GGG KIT | 2610
6076345 | o-ring ID.360,0x4,0 NBR70 VP. | 7
6076346 | o-ring ID.430,0x5,0 NBR70 VP. | 40
6076347 | cylindrical pin 5m6x24 DIN7 A4 VP. | 4
6076348 | nut M20 DIN934 A4-80 (10pc) | 25
6076349 | WASHER A21 DIN125 A4 (10pc) | 7
6076350 | screw M12x35 DIN939 A4-70 (10pc) | 31
6076351 | screw M12x40 DIN939 A4-70 (10pc) | 71
6076352 | screw M12x45 DIN939 A4-70 (10pc) | 46
6076353 | screw M12x50 DIN939 A4-70 (10pc) | 46
6076354 | screw M12x55 DIN939 A4-70 (10pc) | 50
6076355 | screw M12x65 DIN939 A4-70 (10pc) | 55
6076356 | screw M12x75 DIN939 A4-70 (10pc) | 117
6076357 | screw M20x45 DIN933 A4-70 (10pc) | 58
6076358 | Screw M20x55 DIN939 A4-70 (10pc) | 114
6076373 | propeller TR120/TRE312 kompl. SET | 7390
6076374 | plug GPN320 GL70 2-3 PE VP. | 9
6076375 | suction port 6051948 GGG BA SET | 1847
6076376 | planetary gear 1ST. T20 KIT | 5141
6076377 | planetary gear 2ST. I=6,2 KIT | 3946
6076378 | planetary gear 2ST. I=3,167 KIT | 4541
6076379 | planetary gear 1ST. VERST. KIT | 2094
6076380 | screw M16x50 ISO4017 A4-70 (4pc) | 22
6076381 | washer 17 DIN7349 A4 (4pc) | 8
6076382 | washer D.65x18 A4 136.04.003 VP. | 64
6076383 | circlips 65x2.5 DIN472 A2 VP. | 10
6076452 | screw plug M10x1 DIN908 A4 | 2
6076548 | protec. conductor S07BB-F 1X10 rund 8m | 236
6076549 | protec. conductor S07BB-F 1X16 rund 8m | 279
6076550 | protec. conductor S07BB-F 1X25 rund 8m | 339
6076594 | impeller C08xA-437 GG Set SVA | 618
6076595 | impeller C08xA-436 GG Set SVA | 618
6076596 | impeller C08xA-435 GG Set SVA | 618
6076597 | impeller C08xA-434 GG Set SVA | 618
6076598 | impeller C08xA-433 GG Set SVA | 618
6076599 | impeller C08xA-432 GG Set SVA | 618
6076641 | screw plug G1/8 DIN908 A4 (3pc) | 24
6076642 | o-ring ID.203,0x3,0 Viton (3pc) | 25
6076643 | key A 8x5x36 DIN6885 A4 VP. | 4
6076644 | screw M10x40 DIN912 A4-70 (10pcs) | 16
6076645 | Washer A10,5 DIN125 A4 (20pcs) | 7
6076646 | screw M8x25 DIN933 A4-70 (10pc) | 7
6076647 | spacer ring D.80/70x14 6050369 1.4021VP. | 74
6076648 | seal washer CZF-F4331006 - 1.4462 VP. | 460
6076649 | seal ring D.29,5/16x16,5 54.17777NBR VP. | 4
6076650 | seal ring D.29,5/17x16,5 54.17777 NBR VP | 4
6076651 | seal ring D.29,5/19x16,5 54.17777NBR VP. | 25
6076652 | rotor D.124,3x442 4/12 1.4021 VP. | 891
6076653 | rotor D.124,3x442 4/17 1.4021 VP. | 985
6076654 | BALL BEARING | 185
6076655 | BALL BEARING | 200
6076656 | BALL BEARING | 58
6076657 | electrode rod D.4x53 54.13422 A2 VP. | 8
6076664 | BALL BEARING | 230
6076665 | BALL BEARING | 230
6076667 | BALL BEARING | 88
6076668 | suction piece K8.50/.70 6“ VP. | 1125
6076669 | suction piece K8.50/.70 8“ VP. | 1125
6076671 | guide casing K8.50 VP. | 703
6076672 | valve seat K8.50/.70 1.4408 VP. | 131
6076674 | Rep.Kit 2 T20.1K 1.4462/Vit | 2562
6076675 |  | 4266
6076678 | impeller K8.50 D.143 1.4408 VP. | 612
6076680 | pump housing Q80 6050938 GG KIT | 1294
6076681 | suction port 6050940 GGG BA KIT | 940
6076682 | suction port 6050943 GGG TA DN100PN10 SE | 1340
6076683 | suction port 6050943 GGG TA ANSI SET | 1340
6076692 | screw M16x45 DIN939 A4-70 (10pc) | 51
6076693 | ADHESIVE PATTEX Stabilit | 50
6076694 | temperature sensor Pt100 350 mm abgewink | 193
6076696 | pump housing Q100 6051795 GG KIT | 1817
6076697 | suction port 6051792 GGG BA KIT | 1263
6076731 | O-ring kit VDP 2034 | 200
6076732 | adaptor tube VDP 2034 | 1311
6076733 | BALL BEARING | 801
6076734 | head shaft VDP 2034 | 1247
6076735 | BALL BEARING | 632
6076736 | BALL BEARING | 801
6076737 | Shaft coupling VDP 2034 | 1448
6076738 | Line shaft VDP 2034 | 1016
6076740 | Assembly sleeve for deflection ring | 131
6076743 | propeller RZP20/10°/233.04.007 A4+C2/C1 | 1501
6076800 | screw M20x50 DIN939 A4-70 (10pc) | 58
6076801 | o-ring ID.265,0x4,0 Viton 75 VP. | 28
6076804 | pump housing Q150 6051787 DN GGG KIT | 7222
6076805 | pump housing Q150 6051787 ANSI GGG KIT | 7222
6076811 | inspection cover 6051807 GG SET | 426
6076812 | inspection cover 6051807 GG SET | 556
6076813 | impeller fixation 16x80 Geomet KIT | 54
6076814 | impeller fixation 20x70 Geomet KIT | 64
6076815 | screw M20x85 DIN939 A4-70 (10pc) | 183
6076816 | washer A17 Din125 A4 (20pc) | 20
6076817 | screw M16x85 DIN939 A4-70 (10pc) | 74
6076818 | screw M16x55 DIN939 A4-70 (10pc) | 42
6076819 | o-ring ID.81,0x4,5 NBR70 VP. | 9
6076820 | wear ring 6051825 GG KIT | 429
6076822 | flat gasket D.220/273x3 EPDM VP. | 13
6076823 | washer 13 DIN433 A4 (20pc) | 7
6076824 | screw M12x40 ISO4762 A4-70 (10pc) | 22
6076826 | suction port 50.18277/1 ANSI GG KIT | 3814
6076865 | pump housing Rexa C05-3xx DN50 GG SET | 459
6076866 | pump housing Rexa C05-3xx ANSI GG KIT | 459
6076873 | sealing casing P/S13.1 D.152 GG XC KI | 233
6076889 | screw M8x95 DIN912 A4-70 (10pc) | 74
6076890 | screw M16x40 DIN939 A4-80 (10pc) | 46
6076891 | o-ring ID.150,0x3,0 NBR70 VP. | 6
6076892 | screw M8x25 DIN912 A4 (10pc) | 8
6076893 | o-ring ID.150,0x4,0 NBR70 VP. | 6
6076912 | impeller FA08.64G-278 GGG SVA | 1480
6076913 | impeller FA08.64G-258 GGG SVA | 1480
6076914 | impeller FA08.64G-234 GGG SVA | 1480
6076915 | impeller FA08.64G-246 GGG SVA | 1480
6076916 | impeller FA08.64G-246 GGG SVA | 1480
6076917 | impeller FA08.64G-258 GGG SVA | 1480
6076918 | impeller FA08.64G-278 GGG SVA | 1480
6076919 | impeller FA08.64G-234 GGG SVA | 1480
6076953 | impeller FA15.98D-330 GGG SVA | 6497
6076954 | impeller FA15.98D-350 GGG SVA | 6497
6076955 | impeller FA15.98D-370 GGG SVA | 6497
6076956 | impeller FA15.98D-390 GGG SVA | 6497
6076957 | impeller FA15.98D-410 GGG SVA | 6497
6076958 | impeller FA15.98D-430 GGG SVA | 6497
6076959 | impeller FA15.98D-438 GGG SVA | 6497
6076962 | Bracket DN40PN10/6 MTS40+TP40S KIT | 102
6076968 | stator-unit P13.-4/16 3~ KIT | 1168
6076969 | stator-unit P13.-4/14 3~ KIT | 800
6076970 | stator-unit P13.-4/10 3~ KIT | 800
6076971 | stator-unit P13.-2/15 3~ KIT | 800
6076972 | stator-unit P13.-2/10 3~ KIT | 767
6076973 | stator-unit P13.-2/8 3~ KIT | 666
6076974 | stator-unit P13.2/8 1~ KIT | 1168
6076975 | PACKING DRAINLIFT S1/5 VP. | 99
6076977 | Casing for capacitor KIT | 142
6076978 | capacitor 40µF VP. | 28
6076979 | capacitor 35µF VP. | 28
6076982 | impleller FA15.98D-330 GGG SVA | 6497
6076983 | impleller FA15.98D-350 GGG SVA | 6497
6076984 | impeller FA15.98D-370 GGG SVA | 6497
6076985 | impeller FA15.98D-390 GGG SVA | 6497
6076986 | impleller FA15.98D-410 GGG SVA | 6497
6076987 | impleller FA15.98D-430 GGG SVA | 6497
6076988 | impleller FA15.98D-438 GGG SVA | 6497
6076989 | Rotor T24-6/16 E3 1.4021 VP. | 2342
6076990 | Rotor T24-4/21 1.4021 VP. | 2107
6076991 | Rotor T24-4/29 1.4021 VP. | 2107
6076992 | Rotor T24-4/21 1.4021/4462 VP. | 3327
6076993 | Rotor T24-4/16 1.4021/4462 VP. | 3327
6076994 | Rotor T24-4/16 1.4021 VP. | 2107
6076995 | Rotor T24-6/28 E3 1.4021/4462 VP. | 3557
6076996 | Rotor T24-6/28 E3 1.4021 VP. | 2342
6076997 | Rotor T24-6/22 E3 1.4021/4462 VP. | 3557
6076998 | Rotor T24-6/22 E3 1.4021 VP. | 2342
6076999 | Rotor T24-6/16 E3 1.4021/4462 VP. | 3557
6077467 | sealing casing P/S13.2 D.152 GG XD KIT | 345
6077472 | rotor P13.1-9/EAD3X2-T VP. | 269
6077473 | rotor P13.1-11/EAD3X2-T VP. | 269
6077474 | rotor P13.1-16/EAD3X2-T VP. | 319
6077475 | rotor P13.1-10/EAD1X4-T VP. | 269
6077476 | rotor P13.1-11/EAD0X4-M VP. | 269
6077477 | rotor P13.1-16/EAD3X4-T VP. | 319
6077478 | rotor P13.2-10/EAD1X2-T VP. | 396
6077479 | rotor P13.2-11/EAD3X2-T VP. | 427
6077480 | rotor P13.2-15/EAD1X2-T VP. | 464
6077481 | rotor P13.2-16/EAD3X2-T VP. | 464
6077483 | guide casing K8.70 VP. | 867
6077484 | impeller K8.70 D.143 1.4408 VP. | 612
6077485 | Gasket D.138/150x0,3 Aramid/NBR (10pc) | 28
6077501 | Rotor T24-4/36 E3 1.4021/4462 VP. | 3557
6077502 | Rotor T24-4/36 E3 1.4021 VP. | 2342
6077503 | Rotor T24-4/29 E3 1.4021/4462 VP. | 3557
6077504 | Rotor T24-4/29 E3 1.4021 VP. | 2342
6077505 | Rotor T24-4/21 E3 1.4021/4462 VP. | 3557
6077506 | Rotor T24-4/21 E3 1.4021 VP. | 2342
6077507 | Rotor T24-4/36 1.4021 VP. | 2107
6077508 | Rotor T24-4/29 1.4021/4462 VP. | 3327
6077509 | Rotor T24-4/36 1.4021/4462 VP. | 3327
6077510 | Rotor T24-6/16 1.4021 VP. | 2107
6077511 | Rotor T24-6/16 1.4021/4462 VP. | 3327
6077512 | Rotor T24-6/22 1.4021 VP. | 2107
6077513 | Rotor T24-6/22 1.4021/4462 VP. | 3327
6077514 | Rotor T24-6/28 1.4021 VP. | 2107
6077515 | Rotor T24-6/28 1.4021/4462 VP. | 3327
6077524 | winding mater.NU911-2/60 400 50 D PE2 | 3485
6077535 |  | 2925
6077536 | impeller FA10.82G/15.52G-230 GGG SVA | 2925
6077537 | impeller FA10.82G/15.52G-245 GGG SVA | 2925
6077538 | impeller FA10.82G/15.52G-260 GGG SVA | 2925
6077539 | impeller FA10.82G-270 GGG SVA | 2925
6077540 | impeller FA10.82G-270 GGG SVA | 2925
6077547 | impeller FA10.82G/15.52G-215 GGG SVA | 2032
6077548 | impeller FA10.82G/15.52G-230 GGG SVA | 2032
6077549 | impeller FA10.82G/15.52G-245 GGG SVA | 2032
6077550 | impeller FA10.82G/15.52G-260 GGG SVA | 2032
6077564 | stator Hypalon CSM 1-6L | 215
6077565 | Stator NBR 5-6L | 487
6077579 | profiled gasket 114/138x18,5 NBR | 62
6077580 | cable protection D500-2+NU12 3x1x35 A4 | 618
6077623 | Spacer D.300x190 A2 | 167
6077811 | neck ring D.187x23 54.11293 1.4470 VP. | 641
6077812 | neck ring D.170x22 54.11203 1.4470 VP. | 477
6077838 | neck ring D.280x33 54.10642 1.4308 VP. | 746
6077839 | neck ring D.235x27 54.10990 1.4308 VP. | 444
6077840 | mobile wear ring D.173,5/165x22 11292 | 345
6077842 | mobile wear ring D.265,5/255x35 VP. | 999
6077843 | MECHANICAL-SEAL-kit | 2745
6077844 | MECHANICAL-SEAL-kit | 158
6077845 | motor casing T30-4/55 380V 50Hz Bi | 10929
6077846 | neck ring D.205x20 54.1468 1.4580 VP. | 557
6077847 | MECHANICAL-SEAL-kit | 565
6077848 | MECHANICAL-SEAL-kit | 1004
6077855 | pump shaft TWI 6.50-5 "C" NU 4" | 261
6077856 | impeller C05xA-322 GGG Set SVA | 404
6077857 | impeller C05xA-324 GGG Set SVA | 404
6077858 | impeller C05xA-326 GGG Set SVA | 404
6077859 | impeller C05xA-328 GGG Set SVA | 404
6077860 | impeller C05xA-329 GGG Set SVA | 404
6077861 | impeller C06xA-342 GG Set SVA | 517
6077862 | impeller C06xA-344 GG Set SVA | 517
6077863 | impeller C06xA-345 GG Set SVA | 517
6077864 | impeller C06xA-346 GG Set SVA | 517
6077865 | impeller C06xA-348 GG Set SVA | 517
6077866 | impeller C06xA-349 GG Set SVA | 520
6077871 | Stator T17-4/8 400 50Hz PTC VP. | 1001
6077872 | Stator T17-4/8 400 50Hz VP. | 1001
6077873 | Stator T17-4/8 400 50Hz VP. | 1001
6077874 | Stator T17-4/8 230/460 60Hz VP. | 1001
6077875 | Stator T17-2/22 400/690 50Hz VP. | 1742
6077876 | Stator T17-2/22 400/690 50Hz VP. | 1742
6077877 | Stator T17-2/15 400/690 50Hz VP. | 1372
6077878 | Stator T17-2/15 400/690 50Hz VP. | 1372
6077879 | Stator T17-2/8 400 50Hz VP. | 1372
6077890 | Stator T17-4/8V 230 50Hz VP. | 1001
6077891 | Stator T17-4/8V 400 50Hz VP. | 1001
6077892 | Stator T17-4/8V 400 50Hz VP. | 1001
6077893 | Stator T17-4/12 230/460 60Hz VP. | 1001
6077894 | Stator T17-4/16 400/690 50Hz Ex VP. | 1001
6077895 | Stator T17-4/16 230/460 60Hz VP. | 1001
6077896 | Stator T17-4/12 400/690 50Hz VP. | 1001
6077897 | Stator T17-4/12 400/690 50Hz VP. | 1001
6077990 | flat gasket D.215/292 ARAMID/NBR (10pc) | 70
6078019 | pump housing Rexa C06-3xx ANSI GG KIT | 472
6078020 | pump housing Rexa C06-3xx DN80 GG KIT | 472
6078050 | screw M8x105 DIN912 A4-70 (3pc) | 17
6078070 | pump housing Rexa C08-43x DN80 GG KIT | 739
6078071 | pump housing Rexa C08-43x ANSI GG KIT | 739
6078089 | lower rack support FS 180x10,7 unten | 1174
6078096 | pump housing C10-510 DN100 GG KIT | 1263
6078097 | pump housing C10-510 ANSI GG KIT | 1263
6078099 | inspection cover 53.20097 GG KIT | 99
6078121 | Stator T17-4/12 400 50Hz PTC VP. | 1190
6078122 | Stator T17-4/16 400/690 50Hz PTC Ex VP. | 1335
6078123 | Stator T17-4/16 400/690 50Hz PTC VP. | 1335
6078124 | Stator T17-4/24 400/690 50Hz VP. | 1372
6078125 | Stator T17-4/24 400/690 50Hz PTC Ex VP. | 1372
6078126 | Stator T17-4/24 400/690 50Hz Ex VP. | 1372
6078127 | Stator T17-4/24 400/690 50Hz PTC VP. | 1372
6078128 | Stator T17-4/24 380/660 60Hz VP. | 1372
6078129 | Stator T17-4/24 230/460 60Hz VP. | 1372
6078130 | Stator T17-4/16 500/865 50Hz VP. | 1190
6078131 | Stator T17-4/16 415/720 50Hz VP. | 1190
6078132 | Stator T17-6/8 400 50Hz PTC VP. | 1001
6078133 | Stator T17-6/8 400 50Hz Ex VP. | 1001
6078134 | Stator T17-6/8 400 50Hz VP. | 1001
6078135 | Stator T17-6/12 380 60Hz VP. | 1190
6078136 | Stator T17-6/12 400/690 VP. | 1190
6078137 | Stator T17-6/12 400/690 Ex VP. | 1190
6078138 | Stator T17-6/16 400 50Hz PTC VP. | 1192
6078139 | Stator T17-6/16 400/690 50Hz VP. | 1190
6078140 | Stator T17-6/16 400/690 50Hz Ex VP. | 1190
6078141 | Stator T17-6/24 400/690 50Hz VP. | 1556
6078142 | Stator T17-6/24 400/690 50Hz PTC VP. | 1556
6078143 | Stator T17-8/8 400 50Hz VP. | 2227
6078144 | Stator T17-8/8 500 50Hz VP. | 2227
6078145 | Stator T17-8/16 400 50Hz VP. | 2227
6078146 | Stator T17-8/16R 400/690 50Hz PTC VP. | 2227
6078147 | Stator T17-8/24 400 50Hz VP. | 2227
6078148 | Stator T17-8/16 400/50Hz Ex VP. | 2227
6078150 | pressure gauge D.100 0-10BAR G3/8 KIT | 443
6078159 | screw M8x30 DIN912 A4-70 (10pc) | 7
6078160 | o-ring ID.62,0x3,0 Viton (3pc) | 9
6078161 | shim ring 8x14x1,0 DIN988 A2 (10pc) | 4
6078162 | o-ring ID.40,0x3,0 Viton (3pc) | 7
6078163 | o-ring ID.20,0x3,0 Viton 75 (3pc) | 6
6078164 | BALL BEARING | 10
6078165 | BALL BEARING | 39
6078166 | washer D.30/42x2,5 DIN988 St VP. | 4
6078167 | washer D.28/40x2 DIN988 St VP. | 4
6078168 | BALL BEARING | 58
6078169 | circlips 35x1,5 DIN471 FST VP. | 4
6078170 | Shaft Seal Ring A32/52x7 DIN3760 FPM+A2 | 16
6078171 | sealing plug 13421 NBR 80 VP. | 6
6078173 | impeller Rexa Cut GI03.29 GG KIT SVA | 514
6078175 | suction port 51.18277/1 DN GG/C0 KIT | 4123
6078183 | impeller Rexa V08xA-528 GG KIT SVA | 765
6078220 | impeller C10xA-518 GG Set SVA | 1088
6078221 | impeller C10xA-516 GG Set SVA | 1088
6078222 | impeller C10xA-514 GG Set SVA | 1088
6078223 | impeller C10xA-513 GG Set SVA | 1088
6078224 | impeller C10xA-512 GG Set SVA | 1088
6078242 | tapper nipple R½x150 DINEN10241 4571 | 51
6078266 | relais 2xUM 24VDC/800 OHM 250VAC/5A VP. | 18
6078267 | relais 2xUM 24VDC/800 OHM 250VAC/5A VP. | 822
6078268 | SPS CPU FPSIGMA 24VDC 16E/8A REL.40k VP. | 1075
6078269 | SPS BEDIENGERÄT GT12 RS232 24VDC 6MB VP. | 813
6078270 | relais TA75DU42(29-42A) VP. | 171
6078271 | contactor A145-30-00 220-230 VAC VP. | 831
6078289 | M132-6T40P55B3-315 GREEN | 31698
6078290 | propeller blade D.1600 Bm3sparepart cpl | 2471
6078298 | impeller-H D.308 52.6664 korr284 9.0975 | 4723
6078299 | Rotor D.360x1779 8/78 1.7225 spare part | 50539
6078300 | screw M12x35 DIN912 A4 (10pc) | 19
6078301 | o-ring ID.102,0x3,0 Viton 75 VP. | 9
6078302 | screw M8x20 ISO4017 A4-70 (10pc) | 8
6078306 | motor casing 50.13393/1 GG VP. | 526
6078307 | motor casing 50.13394/1 GG VP. | 582
6078308 | motor casing 50.13392/1 GG VP. | 614
6078309 | motor casing 50.20774 GG VP. | 833
6078310 | motor casing 50.20774 GG VP. | 833
6078311 | motor casing 50.13392/1 GG VP. | 691
6078312 | motor casing 50.20774 GG VP. | 915
6078313 | motor casing 50.20774 GG VP. | 915
6078317 | rotor T17-6/16H T17-8/16H 4021/4462 KIT | 2039
6078318 | rotor T17-6/12H 4021/4462 KIT | 1854
6078319 | rotor T17-6/24H T17-8/24H 4021/4462 KIT | 2196
6078320 | rotor T17-6/8H T17-8/8H 4021/4462 KIT | 2670
6078321 | rotor T17-6/24H T17-8/24H 1.4021 KIT | 1074
6078322 | rotor T17-6/16H T17-8/16H 1.4021 KIT | 781
6078323 | rotor T17-6/12H 1.4021 KIT | 800
6078324 | rotor T17-6/8H T17-8/8H 1.4021 KIT | 493
6078325 | rotor T17-4/24H 4021/4462 KIT | 2593
6078326 | rotor T17-4/16H 4021/4462 KIT | 1854
6078327 | rotor T17-4/12H 4021/4462 KIT | 1668
6078328 | rotor T17-4/8H 4021/4462 KIT | 1484
6078329 | rotor T17-4/24H 1.4021 KIT | 909
6078330 | rotor T17-4/16H 1.4021 KIT | 576
6078331 | rotor T17-4/12H 1.4021 KIT | 501
6078332 | rotor T17-4/8H 1.4021 KIT | 431
6078333 | rotor T17-2/22H 1.4021 KIT | 942
6078334 | rotor T17-2/15H 1.4021 KIT | 501
6078335 | rotor T17-2/8H 1.4021 KIT | 714
6078338 | rotor T17-2/15K 1.4021 KIT | 581
6078339 | rotor T17-2/8K 1.4021 KIT | 678
6078340 | rotor T17-2/22K 1.4021 KIT | 946
6078341 | rotor T17-2/8K 4021/4462 KIT | 2039
6078342 | rotor T17-2/15K 4021/4462 KIT | 2227
6078343 | rotor T17-2/22K 4021/4462 KIT | 2412
6078344 | Rotor T17-4/8K 1.4021 KIT | 451
6078345 | rotor T17-4/12K 1.4021 KIT | 497
6078346 | rotor T17-4/16K 1.4021 KIT | 582
6078347 | rotor T17-4/24K 1.4021 KIT | 962
6078348 | rotor T17-4/8K 4021/4462 KIT | 2039
6078349 | rotor T17-4/12K 4021/4462 KIT | 2039
6078350 | rotor T17-4/16K 4021/4462 KIT | 2227
6078351 | rotor T17-4/24K 4021/4462 KIT | 2412
6078352 | rotor T17-6/8K T17-8/8K 1.4021 KIT | 531
6078353 | rotor T17-6/12K 1.4021 KIT | 789
6078354 | rotor T17-6/16K 1.4021 KIT | 865
6078355 | rotor T17-6/24 1.4021 KIT | 1644
6078356 | rotor T17-6/8K T17-8/8K 4021/4462 KIT | 2039
6078357 | rotor T17-6/12K T17-8/12K 4021/4462 KIT | 2039
6078358 | rotor T17-6/16K T17-8/16K 4021/4462 KIT | 2227
6078359 | rotor T17-6/14K T17-8/24K 4021/4462 KIT | 2412
6078364 | Rep.Kit 2 P17.1-12 | 431
6078365 | Rep.Kit 2 P17.1-15-24 | 429
6078367 | sealing casing D.205g6 6051538 GG KIT | 402
6078368 | rotor D.102,3x485 4/24 1.4021 G VP. | 739
6078369 | rotor D.102,3x405 4/16 1.4021 G VP. | 648
6078370 | rotor D.102,3x367 4/12 1.4021 G VP. | 494
6078371 | rotor D.89,3x405 2/15 1.4021 G VP. | 648
6078372 | rotor D.89,3x485 2/22 1.4021 G VP. | 739
6078377 | BALL BEARING | 174
6078378 | BALL BEARING | 191
6078379 | BALL BEARING | 73
6078380 | BALL BEARING | 76
6078425 | shim ring 10x16x1,0 DIN988 A4 (10pc.) | 4
6078426 | pump shaft D.60x528 53.15017/1 1.4462 | 3866
6078475 | o-ring ID.97,2x5,7 NBR70 VP. | 68
6078477 | screw M20x60 DIN939 A4-70 (10pc) | 76
6078478 | pump housing 6051757 DN200 GGG KIT | 7158
6078479 | pump housing 6051757 ANSI GGG KIT | 7158
6078480 | suction port 52.18306 DN250 GG KIT | 3049
6078481 | flat gasket D.273/328x3 EPDM VP. | 18
6078482 | screw M12x45 DIN912 A4-70 (10pc) | 19
6078483 | wear ring 6051764 GGG KIT | 847
6078484 | impeller fixation 20x55 Geomet KIT | 233
6078504 | Rep.Kit 1 FKT63.1 G | 1971
6078505 | Rep.Kit 2 FKT63.1 G | 7929
6078506 | Rep.Kit 3 FKT63.1 G | 7004
6078507 | Rep.Kit 1 T63.1 G | 1049
6078508 | Rep.Kit 2 T63.1 G | 7004
6078509 | Rep.Kit 3 T63.1 G | 6080
6078515 | impeller-H D.209 53.1466 korr192 Gbz | 2145
6078525 | BALL BEARING | 58
6078526 | BALL BEARING | 72
6078527 | BALL BEARING | 72
6078528 | Diffuser Ring VEP900 | 3810
6078529 | BALL BEARING | 2216
6078530 | BALL BEARING | 2216
6078531 | BALL BEARING | 1664
6078532 | BALL BEARING | 340
6078533 | Coupling (Pump and motor) VEP900 | 4318
6078534 | Impeller VEP900 | 14577
6078535 | BALL BEARING | 3810
6078536 | Stator NU911-2/75 St+A4 690/60 D PE2 | 14216
6078548 | diaphragm EPDM 70SH VP. | 58
6078556 | Rep.Kit 1 FKT57 G | 1817
6078557 | Rep.Kit 2 FKT57 G 6,8,10-pol. | 7774
6078558 | Rep.Kit 3 FKT57 G | 6852
6078559 | Rep.Kit 1 T57 G | 1049
6078560 | Rep.Kit 2 T57 G 6,8,10-pol. | 7004
6078561 | Rep.Kit 3 T57 G | 6080
6078633 | guide casing K8.100 VP. | 772
6078635 | cable trumpet 52.16360 15m NSS 4x50 | 3702
6078636 | foil WILO EC-DRAIN VP. | 41
6078647 | impeller K8.100 D.143 1.4408 VP. | 612
6078651 | cable trumpet 42T 20m NSS 10x1,5 SET | 756
6078654 | top guide casing 6052053 Gbz G ANSI 10" | 12779
6078694 | pump shaft D.70x1127 53.20657 1.4462 | 5214
6078697 | neck ring D.465x35 54.18283 1.4470 VP. | 1506
6078698 | mobile wear ring D.440/420x35 1.4470 VP. | 2173
6078700 | cable trumpet 53.16365 40m NSS 7x1,5 | 2029
6078701 | pump shaft TWI 6.18-06 "C" NU 5+6" | 234
6078718 | pump shaft TWI 6.50-7 "C" NU 5+6" | 383
6078759 | ring D.180/10,7x5 mit Stange A2 | 310
6078760 | Falp D.184x4 A2 for screen | 168
6078776 | board Temperaturschutz Temp 94 | 571
6078778 | impeller FA20.97Z-318 GGG SVA | 6080
6078779 | impeller FA20.97Z-330 GGG SVA | 6080
6078780 | impeller FA20.97Z-350 GGG SVA | 6080
6078781 | impeller FA20.97Z-370 GGG SVA | 6080
6078782 | impeller FA20.97Z-390 GGG SVA | 6080
6078783 | impeller FA20.97Z-410 GGG SVA | 6080
6078784 | impeller FA20.97Z-424 GGG SVA | 6080
6078785 | impeller FA20.97Z-318 GGG SVA | 6080
6078786 | impeller FA20.97Z-330 GGG SVA | 6080
6078787 | impeller FA20.97Z-350 GGG SVA | 6080
6078788 | impeller FA20.97Z-370 GGG SVA | 6080
6078789 | impeller FA20.97Z-390 GGG SVA | 6080
6078790 | impeller FA20.97Z-410 GGG SVA | 6080
6078791 | impeller FA20.97Z-424 GGG SVA | 6080
6078797 | Ceram CT blue 1000 ml KIT | 615
6078807 | cable trumpet 42T 25m NSS 10x1,5 SET | 847
6078808 | mobile wear ring D.158/150x20 54.11204 1 | 279
6078829 | o-ring ID.108,0x5,0 NBR50 VP. | 10
6078831 | type plate 85x90 BLANK w.h. A2 raw | 53
6078881 | mobile wear ring D.440/420x35 1.4308 VP. | 1641
6078883 | Cable Trumpet 60T 15m NSS 4x4 C KIT | 1380
6078907 | stator T24-6/28 400/690 50Hz 3Bi140 | 4449
6078936 | pump housing Q400 6051971 DN GGG KIT | 23089
6078937 | pump housing Q400 6051971 ANSI GGG KIT | 23089
6078945 | suction cone 6052108 GG KIT | 4312
6078946 | suction port 50.14075 DN GG KIT | 7697
6078947 | suction port 50.14075 ANSI GG KIT | 7697
6078950 | pump shaft D.90x898 53.14987/1 1.4462 | 5200
6078951 | o-ring ID.238,0x4,0 Viton 75 VP. | 20
6078952 | screw plug G1 1/2 DIN910 A4 VP. | 54
6078953 | seal ring A48/55x-2 DIN7603 PA (4pc) | 30
6078954 | screw M16x75 DIN939 A4-70 (10pc) | 148
6078955 | screw M16x80 DIN939 A4-70 (10pc) | 124
6078973 | Rep.Kit 1 SCP200/320HA R5 | 739
6078974 | Rep.Kit 1 SCP200/390HA R5 | 756
6078975 | MECHANICAL-SEAL-kit | 1480
6078976 | MECHANICAL-SEAL-kit | 1854
6079012 | impeller hub cap 6052450 GG KIT | 539
6079038 | o-ring ID.98,0x3,0 NBR70 (2pc) | 6
6079058 | neck ring D.350x30 54.15605 1.4308 VP. | 987
6079059 | neck ring D.350x30 54.15605 1.4470 VP. | 1786
6079060 | suction port 51.15601/1 ANSI GG KIT | 2502
6079061 | screw M16x60 DIN939 A4-70 (10pc) | 48
6079062 | screw M16x90 DIN939 A4-70 (10pc) | 71
6079063 | screw M16x50 DIN939 A4-70 (10pc) | 41
6079064 | valve disc 54.5854 Gbz+EPDM | 185
6079072 | pump housing Q150 6051990 DN GG KIT | 2277
6079073 | o-ring ID.115,0x3,0 Viton VP. | 7
6079074 | screw M12x30 DIN933 A4-70 (10pc) | 8
6079076 | suction port 6051791 GGG BA KIT | 1215
6079077 | suction port 6051791 GGG TA DN150PN10 KI | 1482
6079082 | seal ring-profile 6050586 CR VP. | 26
6079143 | impeller FA40.98D-665 GGG SVA | 13855
6079149 | Interflon Fin Grease MP 2/3 | 66
6079159 | Absturzgitter 800x800 A2 | 1400
6079169 | impeller Rexa Cut GE03.1x GG KIT SVA | 513
6079199 | Time relay 0,1sec.-20hr. 240VAC VP. | 107
6079281 | CO-ER1 board, partly equipped VP. | 424
6079293 | impeller-H D.209 53.1466 korr194 9.0975 | 2668
6079298 | winding mater. NU80-2/55 400 50HZ D PVC | 1407
6079342 | Plattenschieber DN 200 + FF-Stück DN 200 | 2988
6079349 | pump housing Rexa C08-41x DN80 GG KIT | 615
6079350 | Pump housing Rexa C08-41x ANSI GG KIT | 615
6079395 | discharge piece G5" 1.4408 VP. | 927
6079404 | PLC EXTENSION DIGIT.16E/16A RELAIS VP. | 905
6079471 | BALL BEARING | 420
6079515 | neck ring D.250x35 6051517 1.4308 VP. | 1155
6079517 | impeller C08xA-412 GG Set SVA | 615
6079518 | impeller C08xA-413 GG Set SVA | 615
6079519 | impeller C08xA-415 GG Set SVA | 615
6079520 | impeller C08xA-417 GG Set SVA | 615
6079521 | impeller C08xA-418 GG Set SVA | 615
6079532 | cable trumpet 30T 10m NSS10x1,5 SL KIT | 571
6079534 | Rep.Kit 2 RE…H/ (100-132) | 332
6079538 | impeller fixation 54.1865 1.4021 KIT | 40
6079585 | impeller FA15.52G-230 GGG SVA | 1954
6079586 | impeller FA15.52G-245 GGG SVA | 1954
6079587 | impeller FA15.52G-260 GGG SVA | 1954
6079588 | impeller FA15.52G-270 GGG SVA | 1954
6079589 | impeller FA15.52G-230 GGG SVA | 1954
6079590 | impeller FA15.52G-245 GGG SVA | 1954
6079591 | impeller FA15.52G-260 GGG SVA | 1954
6079592 | impeller FA15.52G-270 GGG SVA | 1954
6079648 | Security Lock plugable incl Profilzylind | 192
6079665 | stator NU122-2/65 Gbz V 460/60 D PE2 | 31971
6079666 | Absturzgitter 1200x800 A2 | 2099
6079671 | MACERATOR MTC32 F39 KIT | 579
6079672 | MACERATOR MTC32 F49+55 KIT | 563
6079674 | cooling flange D.280 6051724 GG KIT | 742
6079675 | sealing casing D.280 6051721 GG VP. | 1985
6079676 | sealing casing D.280 6051721 GG VP. | 1985
6079691 | rotor T34-6/50K 1.4021/4462 VP. | 9862
6079704 | impeller fixation 8x30 A4 Geomet KIT | 197
6079708 | winding mater. U211-4/135 2400 60 D PE2 | 18900
6079716 | Rotor D.360x1779 6/78 1.7225 spare part | 57758
6079738 | pump housing Q50 52.17595/1 GG/C0 | 889
6079739 | pump housing Q50 52.17595/1 GG/C0 KIT | 933
6079770 | cable trumpet 60T 40m NSS 4x16 KIT | 2328
6079771 | cable trumpet 42T 40m NSS 4x1,5 KIT | 845
6079773 | impeller-H D.239 53.1027/1korr175 9.0975 | 3706
6079775 | pump shaft TWI 6.60-12 "C" NU 5+6" | 319
6079792 | cable trumpet 42T 30m NSS 7x2,5 C KIT | 1335
6079809 | Internal coolant pump HC20.1 VP. | 1111
6079813 | starting box "MP"16MF P2 50HZ 230V 4A VP | 120
6079814 | starting box "MP"20MF P2 50HZ 230V 6A VP | 120
6079815 | starting box "MP"30MF P2 50HZ 230V 7A VP | 120
6079816 | starting box "MP"40MF P2 50HZ 230V 9A VP | 150
6079817 | starting box "MP"50MF P2 50HZ 230V12A VP | 150
6079818 | starting box "MP"70MF P2 50HZ 230V15A VP | 180
6079823 | BALL BEARING | 13856
6079824 | Internal coolant pump HC20.1 Einsatz VP. | 1052
6079845 | cable 4G1,5 bl fl 15m F NG 316 VP. | 185
6079846 | cable 4G1,5 bl fl 10m F NG 316 VP. | 148
6079847 | cable 4G1,5 bl fl 5m F NG 316 VP. | 113
6079848 | cable 4G1,5 bl fl 2,5m F NG 316 VP. | 92
6079849 | cable 4G1,5 bl fl 1,5m F NG 316 VP. | 82
6079850 | cable 4G1,5 bl fl 50m F NG 316 VP. | 449
6079851 | cable 4G1,5 bl fl 40m F NG 316 VP. | 371
6079852 | cable 4G1,5 bl fl 30m F NG 316 VP. | 299
6079853 | cable 4G1,5 bl fl 20m F NG 316 VP. | 223
6079916 | cable trumpet 30T 25m H07 7G1,5 C KIT | 1155
6079950 | temp.sensor PT100 50m NU511 A,C VP. | 919
6079951 | temp.sensor PT100 30m NU511 A,C VP. | 682
6079952 | temp.sensor PT100 20m NU511 A,C VP. | 565
6079953 | temp.sensor PT100 10m NU511 A,C VP. | 446
6079954 | valve NU511 KIT | 47
6079955 | screws NU511 O KIT | 521
6079956 | screws NU511 A,C KIT | 157
6079957 | Rep.Kit 7 NU511-4/.. | 126
6079958 | BALL BEARING | 216
6079959 | BALL BEARING | 141
6079960 | BALL BEARING | 357
6079961 | BALL BEARING | 297
6079988 | rotor D.338,4x1482 8/58 1.7225 sp. part | 64979
6079990 | cable trumpet 52.16360 35m NSS 4x35 | 4737
6079999 | nut M12 DIN985 A4 (10pc) | 7
6080014 | Locking System PS 1 Minicontrol | 114
6080024 | stator NU80.-2/60 1.4571 440/60 D PE2 | 7255
6080060 | Rep.Kit 3 T63.2 G | 15199
6080061 | Rep.Kit 2 T63.2 G | 24600
6080062 | Rep.Kit 1 T63.2 G | 3195
6080063 | Rep.Kit 3 FKT63.2 G | 15457
6080064 | Rep.Kit 2 FKT63.2 G | 24848
6080065 | Rep.Kit 1 FKT63.2 G | 3483
6080074 | impeller-R D.142 54.11557 korr133 Gbz | 964
6080077 | cable trumpet 30T KIT | 118
6080078 | cable trumpet 42T KIT | 109
6080081 | Fallschutzschiene L=1960 A2 | 534
6080083 | FSS-Verbindungslasche A2 | 66
6080084 | FSS-Leiterbefestigung A2 | 30
6080085 | FSS-Schienensperre A2 | 16
6080086 | FSS-Einsteigehilfe-Aufsteckdorn | 230
6080087 | FSS-Einsteighilfe A2 | 986
6080088 | FSS-Sicherungsläufer A2 | 1633
6080089 | FSS-Sicherungsgurt | 374
6080093 | Stator FK17.1-4/8 230/400V 50Hz Bi VP. | 1113
6080094 | Stator FK17.1-4/8 400/690V 50Hz Bi VP. | 1113
6080095 | Stator FK17.1-4/8 230/460V 60Hz Bi VP. | 1113
6080096 | Stator FK17.1-4/8 400/690V 50Hz PTC VP. | 1113
6080097 | Stator FK17.1-4/8 230/400V 50Hz PTC VP. | 1113
6080098 | Stator FK17.1-4/12 400/690V 50Hz Bi VP. | 1113
6080099 | Stator FK17.1-4/12 230/460V 60Hz Bi VP. | 1113
6080138 | BALL BEARING | 120
6080139 | Rep.Kit 7 NU414/416/434/436-2/3-30 A | 17
6080140 | Screw-kit NU414/434 A KIT | 25
6080173 |  | 5524
6080174 | screw M6x16 DIN912 A4 (10pc) | 6
6080202 | guide casing 51.20634 Gbz B | 5634
6080208 | guide casing 51.1022/5 GG B | 2592
6080209 | impeller-H D.350 53.15918 korr287 9.0975 | 8373
6080211 | cable protection K221-2+U156 4x1x70 A4 | 307
6080212 | guide casing 51.1022/5 Gbz B | 6685
6080217 | sensor wick. 3PTC-80° 20m S05BC4x0,5mm | 674
6080220 | top guide casing 6050868 GG B 200/10 | 2310
6080221 | top guide casing 6050868 Gbz B 200/10 | 6981
6080222 | top guide casing 6050869 GG B 200/16 | 2310
6080223 | top guide casing 6050869 Gbz B 200/16 | 6981
6080234 | sealing MTC32F39 KIT | 291
6080235 | sealing MTC32F49+55 KIT | 751
6080287 | rotor 4/28 K 1.4021 IE3, only 50Hz! VP. | 2593
6080288 | rotor 6/28 K 1.4021 IE3 VP. | 2964
6080289 | rotor 8/28 K 1.4021 IE3 VP. | 3336
6080290 | rotor 4/28 K 4021/4462g IE3 VP | 4950
6080291 | rotor 6/28 K 4021/4462g IE3 VP | 5317
6080292 | rotor 8/28 K 4021/4462g IE3 VP | 5687
6080293 | rotor 4/22 K 1.4021 VP. | 2412
6080294 | rotor 4/22 K 4021/4462 g VP. | 4763
6080295 | rotor 4/28 K 1.4021 VP. | 2593
6080296 | rotor 4/28 K 4021/4462 g VP. | 4950
6080297 | rotor 4/28 K 1.4021 IE3 VP. | 2593
6080298 | rotor 4/28 K 4021/4462g IE3 V | 4950
6080299 | rotor 6/22 K 1.4021 VP. | 2779
6080300 | rotor 6/22 K 4021/4462 g VP. | 5134
6080301 | rotor 6/28 K 1.4021 VP. | 2964
6080302 | rotor 6/28 K 4021/4462 g VP. | 5317
6080303 | rotor 6/28 K 1.4021 IE3 VP. | 2964
6080304 | rotor 6/28 K 4021/4462g IE3 VP | 5317
6080305 | rotor 8/22 K 1.4021 VP. | 3151
6080306 | rotor 8/22 K 4021/4462 g VP. | 5503
6080307 | rotor 8/28 K 1.4021 VP. | 3336
6080308 | rotor 8/28 K 4021/4462 g VP. | 5687
6080309 | rotor 8/28 K 1.4021 IE3 VP. | 3336
6080310 | rotor 8/28 K 4021/4462g IE3 VP | 5687
6080337 | stator FK17.1-6/16 400/690V 50Hz Bi VP. | 1297
6080338 | stator FK17.1-4/12 208V 60Hz Bi VP. | 1113
6080382 | propeller TR22 14752/1A VN00 1.4408 KIT | 745
6080383 | propeller TR22 14752/1B VN01 1.4408 KIT | 745
6080384 | propeller TR22 14752/1C VN02 1.4408 KIT | 745
6080385 | propeller TR22 14752/1D VN03 1.4408 KIT | 745
6080396 | Pump housing FA10.34 TA, ANSI GGG KIT | 1576
6080402 | impeller-H D.350 53.15918 korr289 9.0975 | 8373
6080403 | Gate valve 110/125 PVC VP. | 202
6080405 | Stator FK17.1-4/12 400/690V 50Hz PTC VP. | 1113
6080406 | Stator FK17.1-4/16 400/690V 50Hz Bi VP. | 1297
6080408 | impeller-W D.170 6052494 GGG | 1019
6080409 | Stator FK17.1-4/16 230/460V 60Hz Bi VP. | 1297
6080410 | Stator FK17.1-4/16 400/690V 50Hz PTC VP. | 1297
6080411 | Stator FK17.1-6/8 230/400V 50Hz Bi VP. | 1113
6080412 | Stator FK17.1-6/8 208V 60Hz Bi VP. | 1113
6080413 | Stator FK17.1-6/8 230V 60Hz Bi VP. | 1113
6080414 | Stator FK17.1-6/12 400V 50Hz Bi VP. | 1113
6080415 | Stator FK17.1-6/8 230/400V 50Hz PTC VP. | 1113
6080416 | Stator FK17.1-6/12 208V 60Hz Bi VP. | 1113
6080417 | Stator FK17.1-6/12 230V 60Hz Bi VP. | 1113
6080418 | Stator FK17.1-6/12 400/690V 50Hz PTC VP. | 1113
6080419 | Stator FK17.1-6/16 400/690V 50Hz PTC VP. | 1297
6080420 | Rotor FK17.1-4/8 K 1.4021 VP. | 846
6080421 | Rotor FK17.1-4/12 K 1.4021 VP. | 854
6080422 | Rotor FK17.1-4/16 K 1.4021 VP. | 1049
6080423 | Rotor FK17.1-4/24 K 1.4021 VP. | 1604
6080424 | Rotor FK17.1-6+8/8 K 1.4021 VP. | 1009
6080425 | Rotor FK17.1-6+8/12 K 1.4021 VP. | 1322
6080426 | Rotor FK17.1-6+8/16 K 1.4021 VP. | 1643
6080427 | Rotor FK17.1-6+8/24 K 1.4021 VP. | 1579
6080428 | Rotor FK17.1-4/8 K 4021/4462 g VP. | 1613
6080429 | Rotor FK17.1-4/8 K 1.4021 VP. | 2088
6080430 | Rotor FK17.1-4/16 K 4021/4462 g VP. | 2437
6080431 | Rotor FK17.1-6,8/8 K 4021/4462 g VP. | 1892
6080432 | Rotor FK17.1-6+8/12 K 4021/4462 g VP. | 1878
6080433 | Rotor FK17.1-6+8/16 K 4021/4462 g VP. | 1923
6080448 | stator M9-2/60 Gbz 480/60 D PE2 | 18034
6080461 | cable trumpet 53.16365 20m H07 10x1,5 | 1340
6080467 | Ground connection KIT | 10
6080468 | Protection sheet A2 VP. | 13
6080469 | Shaft seal ring A42x55x8 Varilip VP. | 86
6080470 | BALL BEARING | 58
6080472 | o-ring ID.84,0x3,0 Viton VP. | 7
6080473 | screw M6x20 DIN912 A2-70 (10pc) | 7
6080474 | lock washer 6 DIN7980 A4 (20pc) | 6
6080475 | washer A6,4 DIN125 A4 (20pc) | 6
6080476 | screw M10x35 DIN912 A4-70 (10pc) | 13
6080477 | o-ring ID.130,0x2,0 Viton VP. | 13
6080478 | o-ring ID.65,0x3,0 Viton molyk.70 (2pc) | 10
6080479 | screw M6x20 DIN933 A4-70 (10St) | 6
6080480 | screw M6x120 DIN912 A4-70 (10St) | 7
6080531 | Loctite 243 5g flask VP: | 18
6080535 | Loctite 5203 300ml VP. | 184
6080559 | Motorhaube FK17.1 1x T42 GGG VP. | 427
6080560 | motor casing FK17.1 2x T42 GGG VP. | 517
6080561 | BALL BEARING | 75
6080562 | motor casing FK17.1 …/24 GG VP. | 1049
6080563 | motor casing FK17.1 …/16 GG VP. | 821
6080564 | motor casing FK17.1 …/12 GG VP. | 702
6080565 | motor casing FK17.1 …/8 GG VP. | 656
6080566 | Spacer pipe FK17.1 St VP. | 117
6080567 | Sealing casing FK17.1 GG VP. | 806
6080568 | Sealing casing FK17.1 GG VP. | 806
6080590 | Shaft nut M75x2 KM15 St VP. | 44
6080591 | Coupling ARPEX 175-6 275 70/80 VP. | 3506
6080592 | Coupling guard 534x562 St KIT | 800
6080593 | Coupling guard 504x562 St KIT | 800
6080594 | Support 6051105 310mm KIT | 72
6080595 | Key A 20x12x90 DIN6885 A4 VP. | 39
6080596 | Pump shaft D.90x675 1.4021 KIT | 2369
6080598 | BALL BEARING | 565
6080599 | BALL BEARING | 565
6080691 | impeller FA10.77G-350 GGG SVA | 2956
6080692 | impeller FA10.77G-370 GGG SVA | 2956
6080693 | impeller FA10.77G-390 GGG SVA | 2956
6080694 | impeller FA10.77G-410 GGG SVA | 2956
6080696 | impeller FA10.76G-355 GGG SVA | 2724
6080697 | impeller FA10.76G-340 GGG SVA | 2724
6080698 | impeller FA10.76G-325 GGG SVA | 2724
6080699 | winding mater. U86-2/19 380 50Hz D PE2 | 1133
6080766 | Stator NU911-2/58 St+A4 690/60 D PE2 | 17510
6080800 | Casing cover 6051840 GG VP. | 2738
6080801 | Pump housing RE25..-xxxDAH KIT | 5774
6080802 | Impeller RE25.74E-420xA KIT | 6897
6080803 | Impeller RE25.74E-440xA KIT | 6897
6080804 | Impeller RE25.74E-460xA KIT | 6897
6080805 | Impeller RE25.74E-480xA KIT | 6897
6080806 | Rep. Kit 3 Rexa NORM-xx.xx | 711
6080807 | Rep. Kit 2 Rexa NORM-xx.xx | 2401
6080812 | stator NU122-2/90 380/50 PE2 | 34191
6080813 | impeller-H D.350 53.15918 korr300 9.0975 | 8373
6080833 | upper valve seat retainer TWI 010.215 "A | 49
6080834 | valve cone TWI 010.215 "A" VP. | 117
6080835 | valve spring TWI 010.215 "A" VP. | 109
6080841 | cable gland M50 VN11T A4 VP. | 600
6080842 | cable gland M63 VN12T A4 VP. | 816
6080843 | cable gland M63 VN13T A4 VP. | 816
6080844 | cable gland M63 VN14T A4 VP. | 816
6080845 | cable gland M20x1,5 VN15 T A4 VP. | 223
6080847 | rotor T30-4/44K 1.4021 IE3 VP. | 6514
6080848 | rotor T30-4/44K 1.4021/4462g IE3 VP. | 7400
6080849 | rotor T30-4/44K 1.4021 IE3 VP. | 6514
6080850 | rotor T30-4/44K 1.4021/4462g IE3 VP. | 7400
6080851 | rotor T30-4/55K 1.4021 IE3 VP. | 7400
6080852 | rotor T30-4/55K 1.4021/4462g IE3 VP. | 7400
6080853 | rotor T30-4/55K 1.4021 IE3 VP. | 6514
6080854 | rotor T30-4/55K 1.4021/4462g IE3 VP. | 7400
6080855 | rotor T30-6/41K 1.4021 IE3 VP. | 6219
6080856 | rotor T30-6/41K 1.4021/4462g IE3 VP. | 6809
6080857 | rotor T30-6/41K 1.4021 IE3 VP. | 6069
6080858 | rotor T30-6/48K 1.4021/4462g IE3 VP. | 7992
6080859 | rotor T30-6/41K 1.4021/4462g IE3 VP. | 6809
6080860 | rotor T30-6/48K 1.4021 IE3 VP. | 7105
6080862 | rotor T30-6/48K 1.4021 IE3 VP. | 7105
6080863 | rotor T30-6/48K 1.4021/4462g IE3 VP. | 7992
6080864 | rotor T30-8/45K 1.4021 IE3 VP. | 6661
6080865 | rotor T30-8/45K 1.4021/4462g IE3 VP. | 7552
6080868 | rotor T30-8/45K 1.4021 IE3 VP. | 6466
6080869 | rotor T30-8/45K 1.4021/4462g IE3 VP. | 7328
6080870 | rotor T30-8/57K 1.4021 IE3 VP. | 8191
6080871 | rotor T30-8/57K 1.4021/4462g IE3 VP. | 9055
6080872 | rotor T30-8/57K 1.4021 IE3 VP. | 8191
6080873 | rotor T30-8/57K 1.4021/4462g IE3 VP. | 9055
6080874 | rotor T30-4/29K 1.4021 VP. | 4751
6080875 | rotor T30-4/35K 1.4021 VP. | 4620
6080876 | rotor T30-6/28K 1.4021 VP. | 5555
6080877 | rotor T30-6/35K 1.4021 VP. | 5133
6080878 | rotor T30-8/29K 1.4021 VP. | 4750
6080879 | rotor T30-8/35K 1.4021 VP. | 6017
6080880 | rotor T30-4/44K 1.4021 VP. | 5153
6080881 | rotor T30-4/55K 1.4021 VP. | 6540
6080883 | rotor T30-6/41K 1.4021 VP. | 6111
6080884 | rotor T30-6/48K 1.4021 VP. | 5981
6080885 | rotor T30-8/45K 1.4021 VP. | 7980
6080886 | rotor T30-8/57K 1.4021 VP. | 5939
6080887 | rotor T30-4/29K 1.4021 VP. | 6340
6080888 | rotor T30-4/35K 1.4021 VP. | 6716
6080889 | rotor T30-4/44K 1.4021 VP. | 6582
6080890 | rotor T30-4/55K 1.4021 VP. | 5830
6080891 | rotor T30-6/28K 1.4021 VP. | 6589
6080892 | rotor T30-6/35K 1.4021 VP. | 6862
6080893 | rotor T30-6/41K 1.4021 VP. | 6906
6080894 | rotor T30-6/48K 1.4021 VP. | 6602
6080895 | rotor T30-8/29K 1.4021 VP. | 7016
6080896 | rotor T30-8/35K 1.4021 VP. | 6420
6080897 | rotor T30-8/45K 1.4021 VP. | 7980
6080898 | rotor T30-8/57K 1.4021 VP. | 6063
6080899 | rotor T30-4/29K 1.4021/4462g VP. | 7181
6080906 | sealing flange D.365g6 6051718 GG KIT | 1763
6080910 | sealing casing D.365g6 6051716 GG VP. | 2845
6080911 | sealing casing D.365g6 6051716 GG VP. | 2845
6080916 | terminal-Box CD35+70MF VP. | 180
6080944 | impeller Sk. 5662 GG | 1413
6080962 | Spaltringplatte D.276/140x45 Sk.5663 St | 874
6080969 | cable trumpet30T 20m H07 10G1,5 KIT | 682
6080978 | cable trumpet 30T P13 30MH07 7G1,5 KIT | 697
6080983 | valve seat K8.100 1.4408 VP. | 131
6080985 | screw M30x60 DIN933 A4-70 | 17
6080990 | motor hood FK34.1 1xPg36+Pg16 drilles GG | 1248
6081000 | rotor T30-4/35K 1.4021/4462g VP. | 7181
6081001 | rotor T30-6/28K 1.4021/4462g VP. | 7181
6081002 | rotor T30-6/35K 1.4021/4462g VP. | 7181
6081003 | rotor T30-8/29K 1.4021/4462g VP. | 9575
6081004 | rotor T30-8/35K 1.4021/4462g VP. | 9575
6081005 | rotor T30-4/44K 1.4021/4462g VP. | 7181
6081006 | rotor T30-4/55K 1.4021/4462g VP. | 7181
6081007 | rotor T30-6/41K 1.4021/4462g VP. | 7181
6081008 | rotor T30-6/48K 1.4021/4462g VP. | 7181
6081009 | rotor T30-8/45K 1.4021/4462g VP. | 9575
6081010 | rotor T30-8/57K 1.4021/4462g VP. | 9575
6081011 | rotor T30-4/29K 1.4021/4462g VP. | 7181
6081012 | rotor T30-4/35K 1.4021/4462g VP. | 7181
6081013 | rotor T30-4/44K 1.4021/4462g VP. | 7181
6081014 | rotor T30-4/55K 1.4021/4462g VP. | 7181
6081015 | rotor T30-6/28K 1.4021/4462g VP. | 7181
6081016 | rotor T30-6/35K 1.4021/4462g VP. | 7181
6081017 | rotor T30-6/41K 1.4021/4462g VP. | 7181
6081018 | rotor T30-6/48K 1.4021/4462g VP. | 7181
6081019 | rotor T30-8/29K 1.4021/4462g VP. | 9575
6081020 | rotor T30-8/35K 1.4021/4462g VP. | 9575
6081021 | rotor T30-8/57K 1.4021/4462g VP. | 9575
6081025 | pump shaft D.90x898 53.20652 1.4462 | 1307
6081036 | rotor T34-4/32K 1.4021 IE3 VP. | 5032
6081037 | rotor T34-4/43K 1.4021 IE3 VP. | 5774
6081038 | rotor T34-4/50K 1.4021 IE3 VP. | 6514
6081039 | rotor T34-6/32K 1.4021 IE3 VP. | 5625
6081040 | rotor T34-8/32K 1.4021 IE3 VP. | 5625
6081041 | rotor T34-6/50K 1.4021 IE3 VP. | 7105
6081042 | rotor T34-8/50K 1.4021 IE3 VP. | 7105
6081043 | rotor T34-4/43K 1.4021 IE3 VP. | 5774
6081044 | rotor T34-4/50K 1.4021 IE3 VP. | 6514
6081045 | rotor T34-4/32K 1.4021 IE3 VP. | 5032
6081046 | rotor T34-6/50K 1.4021 IE3 VP. | 7105
6081047 | rotor T34-8/50K 1.4021 IE3 VP. | 7105
6081048 | rotor T34-6/32K 1.4021 IE3 VP. | 5625
6081049 | rotor T34-8/32K 1.4021 IE3 VP. | 5625
6081050 | rotor T34-4/32K 1.4021 IE3 VP. | 5032
6081051 | rotor T34-4/43K 1.4021 IE3 VP. | 5774
6081052 | rotor T34-4/50K 1.4021 IE3 VP. | 6514
6081053 | rotor T34-6/32K 1.4021 IE3 VP. | 5625
6081055 | rotor T34-8/32K 1.4021 IE3 VP. | 5625
6081056 | rotor T34-6/50K 1.4021 IE3 VP. | 7105
6081057 | rotor T34-8/50K 1.4021 IE3 VP. | 7105
6081058 | rotor T34-4/32K 1.4021/4462 IE3 VP. | 7105
6081059 | rotor T34-4/43K 1.4021/4462 IE3 VP. | 7847
6081060 | rotor T34-4/50K 1.4021/4462 IE3 VP. | 8587
6081061 | rotor T34-6/32K 1.4021/4462 IE3 VP. | 7697
6081062 | rotor T34-8/32K 1.4021/4462 IE3 VP. | 7697
6081063 | rotor T34-6/50K 1.4021/4462 IE3 VP. | 9178
6081064 | rotor T34-8/50K 1.4021/4462 IE3 VP. | 9178
6081065 | rotor T34-4/43K 1.4021/4462 IE3 VP. | 7847
6081066 | rotor T34-4/50K 1.4021/4462 IE3 VP. | 8587
6081067 | rotor T34-4/32K 1.4021/4462 IE3 VP. | 7105
6081068 | rotor T34-6/50K 1.4021/4462 IE3 VP. | 9178
6081069 | rotor T34-8/50K 1.4021/4462 IE3 VP. | 9178
6081070 | rotor T34-6/32K 1.4021/4462 IE3 VP. | 7697
6081071 | rotor T34-8/32K 1.4021/4462 IE3 VP. | 7697
6081072 | rotor T34-4/32K 1.4021/4462 IE3 VP. | 7105
6081073 | rotor T34-4/43K 1.4021/4462 IE3 VP. | 7847
6081074 | rotor T34-4/50K 1.4021/4462 IE3 VP. | 8587
6081075 | rotor T34-6/32K 1.4021/4462 IE3 VP. | 7697
6081076 | rotor T34-8/32K 1.4021/4462 IE3 VP. | 7697
6081077 | rotor T34-6/50K 1.4021/4462 IE3 VP. | 9178
6081078 | rotor T34-8/50K 1.4021/4462 IE3 VP. | 9178
6081080 | rotor FK34.1-4/33K 1.4021 IE3 VP. | 5625
6081081 | rotor FK34.1-4/42K 1.4021 IE3 VP. | 6365
6081082 | rotor FK34.1-4/50K 1.4021 IE3 VP. | 7105
6081083 | rotor FK34.1-6/33K 1.4021 IE3 VP. | 6365
6081084 | rotor FK34.1-6/50K 1.4021 IE3 VP. | 7847
6081085 | rotor FK34.1-8/33K 1.4021 IE3 VP. | 7105
6081086 | rotor FK34.1-8/50K 1.4021 IE3 VP. | 8587
6081087 | rotor FK34.1-8/50K 1.4021/4462 IE3 VP. | 9473
6081088 | rotor FK34.1-4/33K 1.4021/4462 IE3 VP. | 6514
6081089 | rotor FK34.1-4/42K 1.4021/4462 IE3 VP. | 7255
6081090 | rotor FK34.1-4/50K 1.4021/4462 IE3 VP. | 7992
6081091 | rotor FK34.1-6/33K 1.4021/4462 IE3 VP. | 7255
6081092 | rotor FK34.1-6/50K 1.4021/4462 IE3 VP. | 7992
6081093 | rotor FK34.1-8/33K 1.4021/4462 IE3 VP. | 7992
6081094 | rotor FK34.1-8/50K 1.4021/4462 IE3 VP. | 9473
6081095 | rotor FK34.1-4/33K 1.4021/4462 IE3 VP. | 6514
6081096 | rotor FK34.1-4/42K 1.4021/4462 IE3 VP. | 7255
6081097 | rotor FK34.1-4/50K 1.4021/4462 IE3 VP. | 7992
6081098 | rotor FK34.1-6/33K 1.4021/4462 IE3 VP. | 7255
6081099 | rotor FK34.1-6/50K 1.4021/4462 IE3 VP. | 8733
6081100 | rotor FK34.1-8/33K 1.4021/4462 IE3 VP. | 7992
6081101 | rotor FK34.1-8/50K 1.4021/4462 IE3 VP. | 9473
6081102 | rotor FK34.1-8/50K 1.4021 IE3 VP. | 8587
6081103 | rotor FK34.1-4/33K 1.4021 IE3 VP. | 5625
6081104 | rotor FK34.1-4/42K 1.4021 IE3 VP. | 6365
6081105 | rotor FK34.1-4/50K 1.4021 IE3 VP. | 7105
6081106 | rotor FK341.-6/50K 1.4021 IE3 VP. | 7105
6081107 | rotor FK34.1-6/33K 1.4021 IE3 VP. | 6365
6081108 | rotor FK34.1-8/33K 1.4021 IE3 VP. | 7105
6081109 | rotor FK34.1-8/50K 1.4021 IE3 VP. | 8587
6081113 | rotor T34-10/35K 1.4021 VP. | 8505
6081116 | rotor T34-10/35K 1.4021/4462 VP. | 9862
6081117 | rotor T34-10/29K 1.4021 VP. | 8219
6081118 | rotor T34-10/29K 1.4021/4462 VP. | 9862
6081119 | rotor T34-8/32K 1.4021 VP. | 6460
6081120 | rotor T34-8/32K 1.4021/4462 VP. | 9862
6081121 | rotor T34-8/29K 1.4021 VP. | 6089
6081122 | rotor T34-8/29K 1.4021/4462 VP. | 9862
6081123 | rotor T34-6/32K 1.4021 VP. | 5704
6081124 | rotor T34-6/32K 1.4021/4462 VP. | 9862
6081125 | rotor T34-6/29K 1.4021 VP. | 4946
6081126 | rotor T34-6/29K 1.4021/4462 VP. | 9862
6081127 | rotor T34-4/32K 1.4021 VP. | 4972
6081128 | rotor T34-4/32K 1.4021/4462 VP. | 9862
6081129 | rotor T34-4/29K 1.4021 VP. | 5612
6081130 | rotor T34-4/29K 1.4021/4462 VP. | 8514
6081131 | rotor T34-6/41K 1.4021 VP. | 6698
6081132 | rotor T34-6/41K 1.4021/4462 VP. | 6514
6081133 | rotor T34-8/41K 1.4021 VP. | 7543
6081134 | rotor T34-8/41K 1.4021/4462 VP. | 9862
6081135 | rotor T34-4/43K 1.4021 VP. | 5720
6081136 | rotor T34-4/43K 1.4021/4462 VP. | 9862
6081137 | rotor T34-6/50K 1.4021 VP. | 7868
6081138 | rotor T34-6/41K 1.4021 VP. | 9246
6081139 | rotor T34-10/49K 1.4021 VP. | 10502
6081140 | rotor T34-10/49K 1.4021/4462 VP. | 9862
6081141 | rotor T34-8/50K 1.4021 VP. | 8968
6081142 | rotor T34-6/29K 1.4021/4462 VP. | 11301
6081143 | rotor T34-8/50K 1.4021/4462 VP. | 9862
6081144 | rotor T34-10/35K 1.4021 VP. | 10058
6081145 | rotor T34-10/35K 1.4021/4462 VP. | 11301
6081146 | rotor T34-10/29K 1.4021 VP. | 7192
6081147 | rotor T34-10/29K 1.4021/4462 VP. | 11301
6081148 | rotor T34-8/32K 1.4021 VP. | 7969
6081149 | rotor T34-8/32K 1.4021/4462 VP. | 11301
6081150 | rotor T34-8/29K 1.4021 VP. | 7644
6081151 | rotor T34-8/29K 1.4021/4462 VP. | 11301
6081152 | rotor T34-6/32K 1.4021 VP. | 5389
6081153 | rotor T34-6/32K 1.4021/4462 VP. | 11301
6081154 | rotor T34-6/29K 1.4021 VP. | 7164
6081156 | rotor T34-4/32K 1.4021 VP. | 6350
6081157 | rotor T34-4/32K 1.4021/4462 VP. | 11301
6081158 | rotor T34-4/29K 1.4021 VP. | 7108
6081159 | rotor T34-4/29K 1.4021/4462 VP. | 11301
6081160 | rotor T34-6/41K 1.4021 VP. | 6514
6081161 | rotor T34-6/41K 1.4021/4462 VP. | 11301
6081162 | rotor T34-8/41K 1.4021 VP. | 8281
6081163 | rotor T34-8/41K 1.4021/4462 VP. | 11301
6081164 | rotor T34-4/43K 1.4021 VP. | 5429
6081165 | rotor T34-4/43K 1.4021/4462 VP. | 11301
6081166 | rotor T34-6/50K 1.4021 VP. | 7345
6081167 | rotor T34-6/50K 1.4021/4462 VP. | 11916
6081168 | rotor T34-10/49K 1.4021 VP. | 10578
6081169 | rotor T34-10/49K 1.4021/4462 VP. | 11916
6081170 | rotor T34-8/50K 1.4021 VP. | 9040
6081171 | rotor T34-8/50K 1.4021/4462 VP. | 11916
6081172 | rotor T34-10/35K 1.4021 VP. | 8219
6081173 | rotor T34-10/35K 1.4021/4462 VP. | 11916
6081174 | rotor T34-10/29K 1.4021 VP. | 8219
6081175 | rotor T34-10/29K 1.4021/4462 VP. | 11916
6081176 | rotor T34-8/32K 1.4021 VP. | 8219
6081177 | rotor T34-8/32K 1.4021/4462 VP. | 11916
6081178 | rotor T34-8/29K 1.4021 VP. | 8219
6081179 | rotor T34-8/29K 1.4021/4462 VP. | 11916
6081180 | rotor T34-6/32K 1.4021 VP. | 8219
6081181 | rotor T34-6/32K 1.4021/4462 VP. | 11916
6081182 | rotor T34-6/29K 1.4021 VP. | 8219
6081183 | rotor T34-6/29K 1.4021/4462 VP. | 11916
6081184 | rotor T34-4/32K 1.4021 VP. | 8219
6081185 | rotor T34-4/32K 1.4021/4462 VP. | 11916
6081186 | rotor T34-4/29K 1.4021 VP. | 8219
6081187 | rotor T34-4/29K 1.4021/4462 VP. | 11916
6081188 | rotor T34-6/41K 1.4021/4462 VP. | 12740
6081189 | rotor T34-8/41K 1.4021 VP. | 9246
6081190 | rotor T34-8/41K 1.4021/4462 VP. | 12740
6081191 | rotor T34-4/43K 1.4021 VP. | 9246
6081192 | rotor T34-4/43K 1.4021/4462 VP. | 12740
6081193 | rotor T34-6/50K 1.4021 VP. | 9246
6081194 | rotor T34-6/50K 1.4021/4462 VP. | 12740
6081195 | rotor T34-10/49K 1.4021 VP. | 10245
6081196 | rotor T34-10/49K 1.4021/4462 VP. | 12740
6081197 | rotor T34-8/50K 1.4021 VP. | 9290
6081198 | rotor T34-8/50K 1.4021/4462 VP. | 12740
6081205 | WEICONLOCK AN302-43 200ML KTW VP. | 253
6081222 | sealing casing S13.1 D.175 GG XE SET | 345
6081231 | pump housing Cut GI03.3x/4x GG SET | 476
6081288 | valve disc 6051782 AISI 316 VP. | 574
6081289 | valve seat 6051865 AISI 316 VP. | 392
6081300 | BALL BEARING | 117
6081301 | washer D.55/68x3 DIN988 St VP. | 6
6081302 | BALL BEARING | 88
6081303 | Circlip 55x2 DIN471 FSt VP. | 4
6081304 | BALL BEARING | 80
6081305 | inspection cover 53.20099 GG SET | 82
6081306 | O-Ring ID.88,0x3,0 NBR70 VP. | 4
6081307 | O-Ring ID.88,0x3,0 Viton VP. | 10
6081308 | Impeller-E D.282 52.14529 GGG VP. | 1540
6081309 | Impeller-E D.294 52.14529 GGG VP. | 1540
6081310 | Impeller-E D.282 52.12838 GGG VP. | 1540
6081311 | Impeller-E D.294 52.12838 GGG VP. | 1540
6081312 | Impeller-E D.306 52.12838 GGG VP. | 1540
6081313 | Impeller-E D.318 52.12838 GGG VP. | 1540
6081314 | O-Ring ID.320,0x3,0 Viton VP. | 40
6081315 | Impeller-E D.234 52.14529 GGG VP. | 1540
6081316 | impeller-E D.246 52.14529 GGG VP. | 1544
6081317 | Impeller-E D.258 52.14529 GGG VP. | 1544
6081318 | Impeller-E D.270 52.14529 GGG VP. | 1540
6081319 | Impeller-E D.278 52.14529 GGG VP. | 1540
6081320 | Impeller-E D.234 52.12838 GGG VP. | 1540
6081321 | Impeller-E D.246 52.12838 GGG VP. | 1540
6081322 | Impeller-E D.258 52.12838 GGG VP. | 1544
6081323 | Impeller-E D.270 52.12838 GGG VP. | 1540
6081324 | Impeller-E D.278 52.12838 GGG VP. | 1540
6081325 | motor casing 50.19030 GG VP. | 1470
6081326 | O-Ring ID.72,0x3,0 Viton VP. | 7
6081327 | O-Ring ID.210,0x4,0 NBR70 (3pc) | 10
6081328 | Stator HC,T20.1-2/22 400/690 50 PTC VP. | 2142
6081329 | Stator HC,T20.1-2/30 400/690 50 PTC VP. | 2142
6081330 | Stator HC,T20.1-4/22 400/690 50 PTC VP. | 2142
6081331 | Stator HC,T20.1-4/30 400/690 50 PTC VP. | 2142
6081332 | Stator HC,T20.1-6/22 400/690 50 PTC VP. | 2142
6081333 | Stator HC,T20.1-6/32 400/690 50 PTC VP. | 2142
6081334 | Stator HC,T20.1-4/22 230/460 60 PTC VP. | 2142
6081335 | Stator HC,T20.1-4/30 230/460 60 PTC VP. | 2142
6081336 | Stator HC,T20.1-4/22 400/690 50 PT/C VP. | 2142
6081337 | Stator HC,T20.1-4-6/30 400 50 PTC VP. | 4980
6081338 | Stator T20.1-4/22 400/690 50 Bi160 VP. | 2142
6081339 | Stator T20.1-4/22 400/690 50 PTC VP. | 2142
6081340 | Stator T20.1-4/30 400/690 50 Bi160 VP. | 2142
6081341 | Stator T20.1-6/32 400 50 Bi160 VP. | 2142
6081342 | Stator T20.1-6/22 400/690 50 Bi160 VP. | 2142
6081343 | Stator T20.1-4/22 230/460 60 Bi160 VP. | 2142
6081344 | Stator T20.1-4/30 230/460 60 Bi160 VP. | 2142
6081345 | BALL BEARING | 10
6081346 | Key 14x9x39 1.4571 VP. | 10
6081347 | BALL BEARING | 185
6081348 | BALL BEARING | 160
6081349 | BALL BEARING | 1928
6081365 | Float switch ILS-01 53.19026 VP. | 258
6081366 | MECHANICAL-SEAL-kit | 493
6081367 | MECHANICAL-SEAL-kit | 148
6081368 | Intermediate flange 51.19006/1 GG VP. | 351
6081369 | O-Ring ID.110,0x4,0 Viton (3pc) | 17
6081370 | Motor cover D.130g6 52.19010 GG VP. | 162
6081371 | Motor cover D.130g6 52.19010 GG VP. | 277
6081372 | O-Ring ID.122,0x3,0 NBR70 VP. | 6
6081374 | pump housing Q80 50.16727 GG KIT | 1240
6081375 | Screw M10x25 DIN933 A4-70 (10pc) | 6
6081376 | Lock washer. Nord-Lock 30,7/17 A4 VP. | 39
6081377 | O-ring ID.450,0x5,0 NBR70 VP. | 19
6081378 | screw M12x30 DIN939 A4-70 (10pc) | 24
6081379 | o-ring ID.450,0x5,0 Viton VP. | 68
6081380 | Suction port 51.15890 GGG50 KIT | 1463
6081381 | O-Ring ID.360,0x4,0 Viton 75 VP. | 50
6081395 | rotor D.102,3x516 4/25 1.4021 K Cu | 2115
6081396 | rotor D.102,3x516 4/25 1.4021 H Cu | 1786
6081397 | rotor D.102,3x516 4/25 4021/4462 g K Cu | 2467
6081400 | motor hood 51.14687 GG VP. | 534
6081401 | motor hood 51.14687 GG VP. | 534
6081402 | motor hood 51.14687 GG VP. | 534
6081403 | motor hood 51.14687 GG VP. | 534
6081404 | Screw M20 DIN580 A4 VP. | 80
6081405 | Screw M10x45 DIN912 A4-70 (10pc) | 8
6081406 | BALL BEARING | 240
6081407 | O-ring ID.188,0x3,0 NBR70 VP. | 6
6081408 | terminal board 6pol. KIT | 101
6081409 | terminal board 3pol. VP. | 44
6081410 | motor casing 50.14722/1 GG VP. | 3069
6081411 | motor casing 50.14722/1 GG VP. | 1582
6081412 | motor casing 50.14722/1 GG VP. | 2173
6081413 | BALL BEARING | 51
6081414 | washer D.50/62x3 DIN988 St VP. | 4
6081415 | Stator T24-2/21 400/690 50 PTC110° VP. | 4078
6081416 | Stator T24-2/21 500 50 PTC110 VP. | 4078
6081417 | Stator T24-2/21 400/690 50 Bi140 VP. | 4078
6081418 | Stator T24-4/29 400/690 50 Bi140 VP. | 4078
6081419 | Stator T24-4/29 400/690 50 PTC130+140 VP | 4078
6081420 | Stator T24-4/36 380/660 50 BI140 VP. | 4078
6081421 | Stator T24-4/36 400/690 50 Bi140 VP. | 4078
6081422 | Stator T24-4/36 400/690 50 PTC140 VP. | 4078
6081423 | Stator T24-4/36 400/690 50 BI130+140 VP. | 4078
6081424 | Stator T24-4/36 400/690 50 PTC130+140 VP | 4078
6081425 | Stator T24-4/36 500 50 Bi 140 VP. | 4265
6081426 | Stator T24-6/22 400/690 60 Bi140 VP. | 4078
6081427 | BALL BEARING | 194
6081428 | BALL BEARING | 308
6081429 | Circlip 70x2,5 DIN471 FSt VP. | 4
6081430 | washer D.70/90x3,5 DIN988 St VP. | 9
6081431 | BALL BEARING | 182
6081432 | safety sheet MB13 - St VP. | 8
6081433 | Shaft nut M65x2 KM13 St VP. | 33
6081434 | O-Ring ID.84,0x3,0 Viton molyk. (2pc) | 17
6081435 | Electrode 132mm VP. | 127
6081436 | connection cable innenliegend VP. | 40
6081437 | Terminal strip 2.5 5polig VP. | 4
6081438 | Sealing casing D.365H7 GG VP. | 1498
6081439 | Sealing casing D.365H7 GG VP. | 1903
6081440 | Sealing casing D.365H7 GG VP. | 1567
6081441 | Sealing casing D.365H7 GG VP. | 2057
6081442 | Sealing casing D.365H7 GG VP. | 1985
6081443 | Sealing casing D.365H7 GG VP. | 2057
6081444 | Circlip 50X2 DIN471 FST VP. | 4
6081445 | O-Ring ID.315,0x4,0 NBR VP. | 8
6081446 | Impeller-W D.150 52.18932 GG VP. | 1001
6081447 | Impeller-W D.160 52.18932 GG VP. | 1016
6081448 | Impeller-W D.170 52.18932 GG VP. | 1016
6081449 | Impeller-W D.180 52.18932 GG VP. | 1016
6081450 | Impeller-W D.190 52.18932 GG VP. | 1016
6081451 | Impeller-W D.200 52.18932 GG VP. | 1016
6081452 | Impeller-W D.225 52.18932 GG VP. | 1093
6081453 | Impeller-W D.250 52.18932 GG VP. | 1093
6081454 | Impeller-W D.260 52.18932 GG VP. | 1093
6081455 | Impeller-W D.150 52.17705 GG VP. | 1016
6081456 | Impeller-W D.160 52.17705 GG VP. | 1001
6081457 | Impeller-W D.170 52.17705 GG VP. | 1016
6081458 | Impeller-W D.180 52.17705 GG VP. | 1016
6081459 | Impeller-W D.190 52.17705 GG VP. | 1016
6081460 | Impeller-W D.200 52.17705 GG VP. | 1016
6081461 | Impeller-W D.225 52.17705 GG VP. | 1093
6081462 | Impeller-W D.250 52.17705 GG VP. | 1093
6081463 | Impeller-W D.260 52.17705 GG VP. | 1093
6081464 | impeller Rexa Cut GI03.31 GG KIT SVA | 565
6081465 | impeller Rexa Cut GI03.38 GG KIT SVA | 565
6081466 | impeller Rexa Cut GI03.41 GG KIT SVA | 565
6081467 | Impeller FA08.66W-150 GGG VP. | 889
6081468 | Impeller FA08.66W-165 GGG VP. | 889
6081469 | Impeller FA08.66W-180 GGG VP. | 889
6081470 | Impeller FA08.66W-195 GGG VP. | 889
6081471 | Impeller FA08.66W-210 GGG VP. | 889
6081472 | Impeller FA08.66W-150 GGG VP. | 889
6081473 | Impeller FA08.66W-165 GGG VP. | 889
6081474 | Impeller FA08.66W-180 GGG VP. | 891
6081475 | Impeller FA08.66W-195 GGG VP. | 889
6081476 | Impeller FA08.66W-210 GGG VP. | 889
6081477 | Impeller FA08.66W-225 GGG VP. | 889
6081478 | Impeller FA08.66W-240 GGG VP. | 889
6081479 | Impeller FA10.78Z-330 GGG VP. | 4087
6081480 | Impeller FA10.78Z-350 GGG VP. | 4087
6081481 | Impeller FA10.78Z-370 GGG VP. | 4087
6081482 | Impeller FA10.78Z-390 GGG VP. | 4087
6081483 | Impeller FA10.78Z-410 GGG VP. | 4087
6081484 | Impeller FA10.78Z-430 GGG VP. | 4087
6081485 | Impeller FA10.78Z-450 GGG VP. | 4087
6081486 | Impeller FA10.78Z-330 GGG VP. | 4087
6081487 | Impeller FA10.78Z-350 GGG VP. | 4087
6081488 | Impeller FA10.78Z-370 GGG VP. | 4087
6081489 | Impeller FA10.78Z-390 GGG VP. | 4087
6081490 | Impeller FA10.78Z-410 GGG VP. | 4087
6081491 | Impeller FA10.78Z-430 GGG VP. | 4087
6081492 | Impeller FA10.78Z-450 GGG VP. | 4087
6081498 | impeller-H D.311 53.6664/1 korr304 9.097 | 4220
6081568 | impeller Rocsan SDL GI03.41 GG Kit SVA | 565
6081569 | impeller Rocsan SDL GI03.29 GG Kit SVA | 514
6081573 | cable trumpet 42T 20m S07RN-F 4G6(4x1) | 1402
6081596 | cable trumpet 60T 10m S07RC4N-F 4G4 | 798
6081612 | cable trumpet 30T P13 10MS07RC4N-F 7G1,5 | 653
6081649 | coupling flange EHV DN400S/2RK KIT | 6219
6081650 | seal ring-profile 6052416 CR VP. | 534
6081651 | flat gasket D.407/489x3 NBR VP. | 72
6081652 | screw M24x80 DIN939 A4-70 (10pc) | 223
6081653 | washer A25 DIN125 A4 (10pc) | 14
6081654 | nut M24 DIN934 A4-70 (10pc) | 31
6081666 | terminal-Box CD35+70MF + cable-kit | 175
6081672 | stator-unit S13.1-2/8 1~ (w/o c.) KIT | 581
6081673 | stator-unit S13.2-4/11 1~ (w/o c.) KIT | 714
6081674 | stator-unit S13.2-4/11 1~ (w/o c.) KIT | 714
6081675 | stator-unit S13.1-2/8 1~ (w/o c.) KIT | 581
6081676 | terminal-Box CD35+70MF + cable-kit VP. | 175
6081677 | cable 10m H07 4G1 1,1-1,5kW VP. | 196
6081678 | latern Rocsan SDL KIT | 258
6081679 | macerator Rocsan SDL GI KIT | 304
6081680 | pump housing Cut SDL GI03.2x GG KIT | 403
6081681 | Rep.Kit 2 Rocsan SDL/S | 258
6081684 | impeller Rocsan SDL GI03.26 GG Kit SVA | 514
6081685 | pump housing SDL GI03.3x/4x GG KIT | 476
6081686 | sealing casing S13.1 D.175 GG XE KIT | 345
6081687 | impeller Rocsan SDL GI03.31 GG Kit SVA | 514
6081688 | BALL BEARING | 1484
6081689 | BALL BEARING | 459
6081765 | cable trumpet 30T P13 40MH07 7G1,5 KIT | 822
6081800 | pump shaft TWI 6.50-15 "A" NU 5+6" | 178
6081801 | motor casing 6052392 GG VP. | 800
6081802 | motor casing 6052392 GG VP. | 861
6081803 | Spray can, acrylic lacquer RAL1023 400ml | 42
6081808 | impeller-H D.214 53.20636 9.0975 | 1896
6081813 | cooling pipe D.42X841 1.4571 VP. | 385
6081814 | cooling pipe D.42X996 1.4571 VP. | 385
6081815 | cooling pipe D.42X1171 1.4571 VP. | 260
6081830 | cooling pipe D.35X767 1.4571 VP. | 328
6081831 | cooling pipe D.35X887 1.4571 VP. | 328
6081832 | cooling pipe D.35X967 1.4571 VP. | 357
6081833 | cooling pipe D.35X1062 1.4571 VP. | 357
6081858 | stator T20.1-2/22 400/690 50 Bi160 VP. | 2142
6081875 | impeller-H D.142 53.18291 korr124 Gbz | 921
6081889 | rotor FK42.1-4/42K 1.4021 IE3 VP. | 10831
6081890 | rotor FK42.1-4/42K 1.4021/4462 IE3 VP. | 16607
6081891 | rotor FK42.1-4/51K 1.4021 IE3 VP. | 12276
6081892 | rotor FK42.1-4/51K 1.4021/4462 IE3 VP. | 18051
6081893 | rotor FK42.1-6/36K 1.4021 IE3 VP. | 8665
6081894 | rotor FK42.1-6/36K 1.4021/4462 IE3 VP. | 14441
6081895 | rotor FK42.1-6/50K 1.4021 IE3 VP. | 12276
6081896 | rotor FK42.1-6/50K 1.4021/4462 IE3 VP. | 18051
6081897 | rotor FK42.1-8/34K 1.4021 IE3 VP. | 8665
6081898 | rotor FK42.1-8/34K 1.4021/4462 IE3 VP. | 14441
6081899 | rotor FK42.1-8/52K 1.4021 IE3 VP. | 12998
6081974 | cable trumpet 42T 40m NSS 4x16 KIT | 2891
6082000 | rotor FK42.1-8/52K 1.4021/4462 IE3 VP. | 18772
6082001 | rotor FK42.1-8/34K 1.4021 IE3 VP. | 8665
6082002 | rotor FK42.1-8/34K 1.4021/4462 IE3 VP. | 14441
6082003 | rotor FK42.1-8/52K 1.4021 IE3 VP. | 12998
6082004 | rotor FK42.1-8/52K 1.4021/4462 IE3 VP. | 18772
6082005 | rotor FK42.1-4/42K 1.4021 IE3 VP. | 10831
6082006 | rotor FK42.1-4/42K 1.4021/4462 IE3 VP. | 16607
6082007 | rotor FK42.1-4/51K 1.4021 IE3 VP. | 12276
6082008 | rotor FK42.1-4/51K 1.4021/4462 IE3 VP. | 18051
6082009 | rotor FK42.1-6/36K 1.4021 IE3 VP. | 8665
6082010 | rotor FK42.1-6/36K 1.4021/4462 IE3 VP. | 14441
6082011 | rotor FK42.1-6/50K 1.4021 IE3 VP. | 12276
6082012 | rotor FK42.1-6/50K 1.4021/4462 IE3 VP. | 18051
6082013 | rotor FK42.1-8/34K 1.4021 IE3 VP. | 8665
6082014 | rotor FK42.1-8/34K 1.4021/4462 IE3 VP. | 14441
6082015 | rotor FK42.1-8/52K 1.4021 IE3 VP. | 12998
6082016 | rotor FK42.1-8/52K 1.4021/4462 IE3 VP. | 18772
6082017 | rotor FK42.1-6/36K 1.4021 IE3 VP. | 8665
6082018 | rotor FK42.1-6/36K 1.4021/4462 IE3 VP. | 14441
6082019 | cooling flange D.582 50.20502 GG KIT | 12582
6082025 | sealing casing D.485g6 50.19995 GG VP. | 3165
6082026 | sealing casing D.365g6 6051728 GG VP. | 3165
6082027 | cooling flange D.365g6 6051719 GG SET | 1357
6082028 | rotor FKT27.2-4/40K 1.4021 IE3 VP. | 3892
6082029 | rotor FKT27.2-4/40K 1.4021/4462 IE3 VP. | 5744
6082030 | rotor FKT27.2-6/40K 1.4021 IE3 VP. | 4265
6082031 | rotor FKT27.2-6/40K 1.4021/4462 IE3 VP. | 6114
6082032 | rotor FKT27.2-8/40K 1.4021 IE3 VP. | 4630
6082033 | rotor FKT27.2-8/40K 1.4021/4462 IE3 VP. | 6487
6082037 | rotor T42-4/42K 1.4021 IE3 VP. | 10360
6082038 | rotor T42-8/34K 1.4021 IE3 VP. | 8881
6082039 | rotor T42-6/36K 1.4021 IE3 VP. | 8881
6082040 | rotor T42-8/50K 1.4021 IE3 VP. | 12582
6082041 | rotor T42-6/52K 1.4021 IE3 VP. | 12582
6082042 | rotor T42-4/51K 1.4021 IE3 VP. | 12582
6082043 | rotor T42-4/42K 1.4021/4462 IE3 VP. | 16282
6082044 | rotor T42-8/34K 1.4021/4462 IE3 VP. | 14800
6082045 | rotor T42-6/36K 1.4021/4462 IE3 VP. | 14800
6082046 | rotor T42-8/50K 1.4021/4462 IE3 VP. | 18501
6082047 | rotor T42-6/52K 1.4021/4462 IE3 VP. | 18501
6082048 | rotor T42-4/51K 1.4021/4462 IE3 VP. | 18501
6082049 | rotor T42-8/34K 1.4021 IE3 VP. | 8881
6082050 | rotor T42-8/50K 1.4021 IE3 VP. | 12582
6082051 | rotor T42-8/34K 1.4021/4462 IE3 VP. | 14800
6082052 | rotor T42-8/50K 1.4021/4462 IE3 VP. | 18501
6082053 | rotor T42-6/36K 1.4021 IE3 VP. | 8881
6082054 | rotor T42-6/36K 1.4021/4462 IE3 VP. | 14800
6082055 | rotor FK42.1-4/36K 1.4021 VP. | 8881
6082056 | rotor FK42.1-6/36K 1.4021 VP. | 8881
6082057 | rotor FK42.1-6/46K 1.4021 VP. | 11840
6082058 | rotor FK42.1-6/50K 1.4021 VP. | 12582
6082059 | rotor FK42.1-6/60K 1.4021 VP. | 14063
6082060 | rotor FK42.1-8/34K 1.4021 VP. | 8881
6082061 | rotor FK42.1-8/40K 1.4021 VP. | 11102
6082062 | rotor FK42.1-8/50K 1.4021 VP. | 12582
6082063 | rotor FK42.1-8/60K 1.4021 VP. | 14063
6082064 | rotor FK42.1-10/30K 1.4021 VP. | 8881
6082065 | rotor FK42.1-10/36K 1.4021 VP. | 8881
6082066 | rotor FK42.1-10/50K 1.4021 VP. | 12582
6082067 | rotor FK42.1-10/60K 1.4021 VP. | 14063
6082068 | rotor FK42.1-4/36K 1.4021/4462 VP. | 14800
6082069 | rotor FK42.1-6/36K 1.4021/4462 VP. | 14800
6082070 | rotor FK42.1-6/46K 1.4021/4462 VP. | 17761
6082071 | rotor FK42.1-6/50K 1.4021/4462 VP. | 18501
6082072 | rotor FK42.1-6/60K 1.4021/4462 VP. | 19982
6082073 | rotor FK42.1-8/34K 1.4021/4462 VP. | 14800
6082074 | rotor FK42.1-8/40K 1.4021/4462 VP. | 17023
6082075 | rotor FK42.1-8/50K 1.4021/4462 VP. | 18501
6082076 | rotor FK42.1-8/60K 1.4021/4462 VP. | 19982
6082077 | rotor FK42.1-10/30K 1.4021/4462 VP. | 14800
6082078 | rotor FK42.1-10/36K 1.4021/4462 VP. | 14800
6082079 | rotor FK42.1-10/50K 1.4021/4462 VP. | 18501
6082080 | rotor FK42.1-10/60K 1.4021/4462 VP. | 19982
6082106 | impeller-H D.308 52.6664 korr287 9.0975 | 4723
6082111 | Stator NU911-2/75 St+A4 600/60 D PE2 | 13321
6082157 | winding mater. U156-4/120 1000V 50Hz PVC | 8060
6082229 | stator NU121-4/120 Gbz 480/60 D PE2 | 40719
6082230 | seal ring-profile 6050586 CR VP. | 26
6082234 | BALL BEARING | 10
6082235 |  | 4
6082239 | pump shaft TWI 6.30-6 "C" NU 4" | 202
6082297 | impeller-E D.153 53.13586 GG VP. | 873
6082298 | impeller-E D.163 53.13586 GG VP. | 873
6082299 | impeller-E D.173 53.13586 GG VP. | 873
6082327 | washer 10,5 DIN433 A4 (20pc) | 7
6082337 | MECHANICAL-SEAL-kit | 1734
6082346 | Rep.Kit 2 T342, T34K 1.4462/Vit. | 4163
6082355 | stator FK202-4/22 230/460 60Hz 3Bi110 | 2039
6082356 | adapter G2-DN50/2RK KIT | 107
6082360 | cable 15m S07 4G4 4x4 sealed Ex KIT | 601
6082363 | BALL BEARING | 1691
6082376 | cable trumpet 52.16360 10mNSS 3x185/95 | 6701
6082391 | Modul complete SA-HD 2400-200 L 1/3 | 20944
6082400 | impeller-E D.183 53.13586 GG VP. | 873
6082401 | impeller-E D.193 53.13586 GG VP. | 873
6082402 | impeller-E D.203 53.13586 GG VP. | 873
6082411 | impeller-E D.180 6050501 GGG VP. | 1262
6082412 | impeller-E D.194 6050501 GGG VP. | 1262
6082413 | impeller-E D.208 6050501 GGG VP. | 1262
6082414 | impeller-E D.223 6050501 GGG VP. | 1264
6082415 | impeller-E D.238 6050501 GGG VP. | 1262
6082416 | impeller-E D.249 6050501 GGG VP. | 1264
6082482 | impeller RE25.93D-336xA KIT | 6787
6082483 | impeller RE25.93D-365xA KIT | 6787
6082484 | impeller RE25.93D-380xA KIT | 6787
6082485 | impeller RE25.93D-400xA KIT | 6787
6082486 | impeller RE25.93D-430xA KIT | 6787
6082487 | impeller RE25.93D-451xA KIT | 6787
6082488 | coupling foot 6052602 GG VP. | 425
6082539 | stator NU80.-2/75 St+A2 G 500/50 PE2 | 6928
6082543 | washer D.30/42x2,5 DIN988 A4 VP. | 17
6082547 | impeller-H D.184 54.9490 korr167 9.0975 | 1953
6082560 | cable protection K146-1+NU9 3x1x35 A4 | 407
6082571 | Propeller KPR500-8° GG/1.4581 | 13737
6082593 | Impeller Rexa V10xA-428 GG Set SVA | 824
6082594 | Impeller Rexa V10xA-426 GG Set SVA | 824
6082595 | Impeller Rexa V10xA-425 GG Set SVA | 824
6082596 | Impeller Rexa V10xA-424 GG Set SVA | 824
6082597 | Impeller Rexa V10xA-422 GG Set SVA | 824
6082603 | BALL BEARING | 9
6082604 | neck ring TWI/IS 4.14 "A" VP. | 13
6082608 | leak detection sray 400ml VP. | 17
6082609 | SHAFT TWI 08.80-7 "A" | 244
6082629 | suction piece 51.20446 GGG A | 2745
6082630 | suction piece 51.20446/1 GCG A 1Aussp. | 3817
6082631 | suction piece 51.20446/1 GGG A 2Aussp. | 3817
6082633 | suction piece 51.20448 GGG A o.Aussp. | 3706
6082634 | suction piece 51.20448 GGG A 1Aussp. | 4630
6082635 | suction piece 51.20448 GGG A 2Aussp. | 4630
6082643 | assembly tool for Zetos K8. impeller KIT | 6118
6082649 | BALL BEARING | 261
6082650 | BALL BEARING | 200
6082655 | pump housing Q300 52.16478 GGG/C3+C1KIT | 20217
6082681 | interm. flange 1.4571 for motor NU9. KIT | 1254
6082682 | threaded pin M8x12 DIN913 A4 (2pc) | 7
6082686 | neck ring TWI 6.30-xx-C "C" VP. | 26
6082698 | impeller fixation 16x60 Geomet KIT | 26
6082699 | impeller fixation 16x60 Geomet KIT | 26
6082759 | stator FKT27.2-4/40 400/60HZ PTC | 5355
6082776 | stator T17-6/24 230/60Hz Bi140 VP. | 1719
6082818 | Temperature det. AMI450 for ABB motor | 2166
6082831 | impeller-H D.184 54.8572/3 korr175 9.097 | 1888
6082839 | stator FK202-2/22 500V 50Hz 3Bi110 | 2593
6082855 | impeller-H D.239 53.1027/1 korr226 9.097 | 3706
6082894 | impeller-H D.209 53.1466 korr203 9.0975 | 2775
6082903 | BALL BEARING | 19
6082904 | NUT TWI 6.30-60-xx-C "C" VP. | 17
6082905 | impeller TWI 6.30-xx-C "C" VP. | 132
6082906 | stopping ring TWI 6.30-60-xx-C "C" VP. | 33
6082907 | coupling TWI 6.30-60-xx-C "C" NU5+6" VP | 205
6082908 | cone TWI 6.30-60-xx-C "C" VP. | 40
6082909 | spacer disc TWI 6.30-xx-C "C" VP. | 47
6082910 | BALL BEARING | 14
6082911 | motor housing TE17.-/12 1x30T GG VP. | 1248
6082912 | motor housing TE17.-/16 1x30T GG VP. | 1248
6082913 | motor housing TE17.-/24 1x30T GG VP. | 1248
6082914 | motor housing TE17.-/12 2x30T GG VP. | 1248
6082915 | motor housing TE17.-/16 2x30T GG VP. | 1248
6082916 | motor housing TE17.-/24 2x30T GG VP. | 1248
6082917 | motor casing 6050366 GG VP. | 1248
6082918 | motor casing 6050366 GG VP. | 1248
6082923 | mobile wear ring D.173/150x20 14788 1.44 | 357
6082931 | impeller-H D.308 52.6664 korr285 9.0975 | 4723
6082949 | motor 1,1kW B5 80 2 400V IE3 VP. | 384
6082950 | motor 2,2kW B5 90 2 400V IE3 VP. | 521
6082951 | motor 4,0kW B5 100 2 400V IE3 VP. | 564
6082982 | cable protection K221-3+U156 4x1x50 A4 | 380
6083028 | impeller-H D.214 20636 korr210 Gbz/3*CT | 2328
6083057 | discharge piece 50.18237 1x36+1x16 GG | 12419
6083058 | discharge piece 50.18237 1x36+1x16 Gbz | 23537
6083060 | mobile wear ring TWI 6.30-xx-C "C" VP. | 19
6083078 | propeller TR60-2 PUR VP. | 1190
6083080 | propeller TR60-2 A4 VP. | 2022
6083084 | spacer ring D.42/35x14 6051778 1.4021 VP | 44
6083085 | thrust washer 046.01.004 A4 VP. | 159
6083086 | propeller hub 2-fl. 046.01.017 besch. VP | 1954
6083087 | propeller hub 3-fl. 046.01.017 coated VP | 2206
6083088 | washer 17 DIN432 A4 VP. | 6
6083089 | washer D.35x10 A4 135.04.003 VP. | 40
6083090 | guard ring D.104/100 A4 VP. | 73
6083091 | guard ring D.63,5/59,5A4 VP. | 50
6083092 | plug GPN300 F28 PE VP. | 3
6083093 | screw M12x55 DIN931 A4-70 (10pc) | 38
6083094 | washer 8,4 DIN7349 A4 (10pc) | 8
6083116 | type plate 73x25 BLANK Alu raw | 63
6083118 | type plate 74x52 BLANK A2 raw | 53
6083121 | impeller-H D.239 53.1027/1 korr225 9.097 | 3706
6083134 | PT100 Sensor für XI 8" Motor 40m 2x0,75m | 405
6083135 | Spare part kit 500QH-40G(+4°) | 25341
6083146 | winding mater. U156-4/110 480 60Hz D PE2 | 9957
6083158 | impeller Rexa Cut GI03.43 GG KIT SVA | 565
6083159 | impeller Rexa Cut GI03.32 GG KIT SVA | 565
6083163 | suction port 52.12875 GG/C0 | 691
6083184 | coupling foot 6052809 GGG VP. | 14375
6083185 | coupling foot 6052809 GGG VP. | 14375
6083186 | coupling flange DN500S/2RK KIT | 7058
6083187 | seal ring-profile 6052880 CR VP. | 348
6083207 | BALL BEARING | 16
6083208 | valve seat TWI 6.50/60-xx-C "C" VP. | 41
6083209 | neck ring TWI 6.50/60-xx-C "C" VP. | 19
6083210 | impeller TWI 6.30-xx-C "C" VP. | 148
6083211 | mobile wear ring TWI 6.50/60-xx-C "C" VP | 19
6083212 | spacer disc TWI 6.50/60-xx-C "C" VP. | 47
6083213 | impeller TWI 6.60-xx-C "C" VP. | 152
6083232 | valve seat TWI 6.30-xx-C EPDM "A" VP. | 22
6083233 | BALL BEARING | 10
6083234 | neck ring TWI 6.30-xx-C EPDM "A" VP. | 10
6083235 | BALL BEARING | 6
6083236 | NUT TWI 6.30-60-xx-C "A" VP. | 6
6083237 | cone TWI 6.30-60-xx-C "A" VP. | 17
6083238 | impeller TWI 6.30-xx-C "A" VP. | 68
6083239 | mobile wear ring TWI 6.30-xx-C "A" VP. | 6
6083240 | stopping ring TWI 6.30-60-xx-C "A" VP. | 16
6083241 | spacer disc TWI 6.30-xx-C "A" VP. | 22
6083242 | coupling TWI 6.30-60-xx-C "A" NU5+6" VP. | 109
6083243 | valve seat TWI 6.50/60-xx-C "A" VP. | 22
6083244 | neck ring TWI 6.50/60-xx-C "A" VP. | 19
6083245 | impeller TWI 6.50-xx-C "A" VP. | 71
6083246 | mobile wear ring TWI 6.50/60-xx-C "A" VP | 7
6083247 | spacer disc TWI 6.50/60-xx-C "A" VP. | 22
6083248 | impeller TWI 6.60-xx-C "A" VP. | 79
6083263 | valve seat TWI 6.18-xx-C EPDM "A" VP. | 22
6083264 | BALL BEARING | 3
6083265 | neck ring TWI 6.18-xx-C EPDM "A" VP. | 8
6083266 | NUT TWI 6.18-xx-C "A" VP. | 4
6083267 | cone TWI 6.18-xx-C "A" VP. | 14
6083268 | impeller TWI 6.18-xx-C "A" VP. | 50
6083269 | mobile wear ring TWI 6.18-xx-C "A" VP. | 6
6083270 | valve seat TWI 6.18-xx-C EPDM "C" VP. | 24
6083271 | BALL BEARING | 4
6083272 | neck ring TWI 6.18-xx-C EPDM "C" VP. | 9
6083273 | NUT TWI 6.18-xx-C "C" VP. | 7
6083274 | cone TWI 6.18-xx-C "C" VP. | 20
6083275 | impeller TWI 6.18-xx-C "C" VP. | 71
6083276 | mobile wear ring TWI 6.18-xx-C "C" VP. | 8
6083281 | shaft nut M40x1,5 LH 55.8605/2 1.4401 | 157
6083291 | valve cone TWI 6.30-60-xx-C "A" VP. | 28
6083292 | NRV housing RP3" TWI 6.50/60 | 215
6083293 | valve cone TWI 6.30-60-xx-C "C" VP. | 39
6083294 | NRV housing RP3" TWI 6.50-60 | 258
6083297 | cable 10m SJOOW 4AWG16 VP. | 225
6083298 | cable 10m SOOW 6AWG16 VP. | 283
6083304 | stator-unit S13.1-2/8 3~ 60Hz KIT | 699
6083305 | stator-unit S13.1-2/8 1~ 60Hz KIT | 699
6083306 | stator-unit S13.1-2/8 3~ 60Hz KIT | 699
6083307 | stator-unit S13.1-2/10 3~ 60Hz KIT | 767
6083308 | stator-unit S13.1-2/10 1~ 60Hz KIT | 767
6083429 | Rotor NU611-2/18 "B" | 2310
6083433 | impeller Rexa V05xA-322 GG Set SVA | 882
6083435 | impeller-W D.170 6053232 GGG | 1307
6083468 | capacitor 25µF 400/450V VP. | 50
6083473 | impeller Rexa V05xA-323 GG Set SVA | 882
6083474 | impeller Rexa V05xA-324 GG Set SVA | 882
6083475 | impeller Rexa V05xA-325 GG Set SVA | 882
6083476 | impeller Rexa V05xA-326 GG Set SVA | 882
6083477 | impeller Rexa V05xA-328 GG Set SVA | 882
6083478 | impeller Rexa V08DA-243 GG Set SVA | 940
6083479 | impeller Rexa V08DA-244 GG Set SVA | 940
6083480 | impeller Rexa V08DA-245 GG Set SVA | 940
6083481 | impeller Rexa V08DA-246 GG Set SVA | 940
6083482 | impeller Rexa V08DA-248 GG Set SVA | 940
6083484 | double pencil electrode G1/2 15m C KIT | 1416
6083487 | stator NU80.-2/55 St+A2 G 500/865 50 PVC | 6071
6083498 | cable trumpet 52.16360 20mNSS 3x185/95 | 9172
6083599 | pump housing Rexa V05DA-3xx DN50 GG SET | 796
6083600 | pump housing Rexa V05NA-3xx ANSI GG SET | 796
6083602 | impeller-H D.209 53.1466 korr193 9.0975 | 2775
6083603 | pump housing Rocsan V05NA-3xx ANSI SET | 882
6083604 | pump housing Rocsan V05DA-3xx DN50 SET | 882
6083607 | stator-unit S13.1-2/11 1~ 60Hz KIT | 831
6083846 | pump housing Rexa V08DA-2xx DN50 GG | 854
6083847 | pump housing Rexa V08DA-2xx ANSI GG KIT | 854
6083848 | pump housing Rocsan V08DA-2xx DN50 KIT | 854
6083849 | pump housing Rocsan V08DA-2xx ANSI KIT | 854
6083972 | Stator T17-8/24 400/690 50HZ 2BI 140 VP. | 2227
6083973 | winding mater. U157-4/55 3kV 50Hz D PE2 | 9675
6083974 | capacitor 30µF VP. | 50
6083984 | carton box TWI5 750x220x180 | 14
6083985 | carton box TWI5 SE 750x220x180 | 14
6083995 | Flexcon 1000/3,0 10bar | 1329
6083999 | capacitor 40µF 400V VP. | 50
6084070 | winding mater.NU160-4/135 380 50 D | 8796
6084096 | pump housing Q250 ANSI 51.10981 GG KIT | 3243
6084132 | Flexcon Solar 35/2,5 8 bar | 1329
6084138 | rotor FK17.1-4/25 K 1.4021 Cu VP. | 1734
6084139 | rotor FK17.1-4/25 K 4021/4462 g Cu VP. | 2022
6084140 | o-Ring ID.312,0x3,0 NBR70SR VP. | 17
6084141 | O-Ring ID.312,0x3,0 Viton 70SR VP. | 69
6084175 | rotor HC20.1 2/31 1.4021 G Cu VP. | 2255
6084177 | rotor HC/T20.1 4/33 1.4021 G Cu VP. | 2255
6084178 | rotor HC/T20.1 6/33 1.4021 G Cu VP. | 2255
6084179 | rotor HC20.1 2/31 1.4021 K Cu VP. | 2255
6084180 | rotorHC20.1 2/31 1.4021/4462 g K Cu VP. | 3663
6084181 | rotor HC/T20.1 4/33 1.4021 K Cu VP. | 2225
6084182 | rotor HC/T20.1 4/33 4021/4462 g K Cu VP. | 3663
6084183 | rotor HC/T20.1 6/33 1.4021 K Cu VP. | 2225
6084184 | rotor HC/T20.1 6/33 4021/4462 g K Cu VP. | 3663
6084185 | Rep.Kit 2 FK42.1 AN15736 | 8619
6084186 | Rep.Kit 3 FK42.1 AN15736 | 5612
6084187 | Rep.Kit 2 FK42.1 AN15736 Vit | 9019
6084188 | Rep.Kit 3 FK42.1 AN15736 Vit | 6218
6084189 | GRD. MG1/95-G6 Q1Q1VGG VP. | 2466
6084249 | impeller-H D.184 54.9490 korr171 9.0975 | 1910
6084299 | Stator NU80.-2/40 1.4571 400/50 D PE2 | 6763
6084307 | pump shaft D.55x671 53.17351 1.4021 | 1389
6084312 | Rep. Kit 2 T63.2 G (VSD) | 25187
6084313 | Rep. Kit 2 FKT63.2 G (VSD) | 25431
6084336 | impeller-H D.184 54.9490 korr181 9.0975 | 1910
6084337 | impeller-H D.214 53.20636 korr199 9.097 | 2713
6084338 | impeller-H D.214 53.20636 korr195 9.0975 | 2713
6084381 | Pump shaft with coupling Zetos K10. SET | 1867
6084527 | impeller-D D.383 51.17128 GG Lr.4470 | 18159
6084528 | impeller-D D.435 51.17128 GG Lr.4470 | 18159
6084529 | impeller-D D.430 51.17128 GG Lr.4470 | 18159
6084530 | impeller-D D.463 51.17128 GG Lr.4470 | 18159
6084657 | assembly aid GLRD TR50-2-90-2 PVC | 54
6084738 | stator T17-6/12 460V 60Hz Bi140 | 1192
6084766 | impeller FA10.76G-355 GGG SVA | 2724
6084767 | impeller FA10.76G-340 GGG SVA | 2724
6084768 | impeller FA10.76G-325 GGG SVA | 2724
6084771 | stator NU911-2/90 St+A4 380/50 PE2+PT100 | 23677
6084787 | cable trumpet 60T 30m S07RC4N8-F 4G16 | 3078
6084788 | cable trumpet 42T 30m S07RC4N-F 4x1,5 | 886
6084814 | stator NU911-2/75 St+A4 400/50 D// PE2 | 15565
6084839 | rotating assembly for SCP200/560HAC | 12008
6084844 | pump shaft TWI 6.18-5 "C" NU 4" | 240
6084853 | pump housing Q100 52.14164 GGG KIT | 2511
6084872 | suction port 51.15601/1 DN GG/C0 KIT | 2614
6084878 | seal ring 14,6x5,1/30x10 EPDM 70 Sh VP. | 37
6084890 | pump shaft TWI 6.30-13 "C" NU 5+6" | 258
6084891 | cable protection sheet K12.-2 NU9 3x1x16 | 293
6084920 | impeller-H D.209 53.1466 korr 191 9.0975 | 2781
6084928 | impeller fixation 6052589 1.4021 KIT | 91
6084940 | impeller fixation 8x22 Geomet KIT | 13
6084941 | fan wheel B5 80 VP. | 24
6084942 | fan housing B5 80 ICME VP. | 29
6084949 | impeller fixation 54.2984 1.4462 KIT | 225
6084956 | impeller fixation 20x65 A4 KIT | 107
6084957 | impeller fixation 20x55 A4 KIT | 99
6084982 | impeller fixation 16x55 Geomet KIT | 26
6084983 | impeller fixation 16x70 A4 KIT | 44
6084984 | impeller fixation 16x70 Geomet KIT | 26
6084986 | impeller fixation 16x55 Geomet KIT | 27
6084987 | impeller fixation 16x55 Geomet KIT | 29
6084988 | impeller fixation 16x55 Geomet KIT | 28
6084990 | impeller fixation 16x130 A2 KIT | 42
6084991 | impeller fixation 54.2859 1.4021 KIT | 88
6084992 | impeller fixation 54.2859 1.4462 KIT | 217
6084993 | impeller fixation 16x90 Geomet KIT | 48
6084998 | impeller fixation 54.2859 1.4021 KIT | 73
6084999 | impeller fixation 16x60 Geomet KIT | 38
6085100 | impeller fixation 16x105 Geomet KIT | 28
6085101 | impeller fixation 16x100 Geomet KIT | 48
6085102 | impeller fixation 55.15687 1.4021 KIT | 355
6085112 | diaphragm EPDM 70SH VP. | 75
6085135 | pipe sleeve with flange DN250 D.280 PEHD | 983
6085136 | pipe sleeve with flange DN400 D.400 PEHD | 1498
6085137 | propeller TR20-1/TRE20/RZPE20-1 S0 KIT | 677
6085138 | motor casing 50.17232/2 GG VP. | 273
6085139 | rotor D.69,4x320 4/11 1.4021 VP. | 357
6085140 | stator T12-4/11 400 50Hz VN01 VP. | 649
6085141 | BALL BEARING | 120
6085142 | BALL BEARING | 50
6085143 | rotor D.69,4x320 4/11 4021/4462 g VP. | 985
6085144 | screw M6x16 DIN933 A2-70 (10pc) | 6
6085145 | screw M8x20 DIN912 A4 (10pc) | 7
6085160 | Impeller NPG250/250 D.238 GG VP | 4114
6085188 | propeller TR30-1/TRE30/RZP30 S0 KIT | 1481
6085189 | propeller TR40-1/TRE40 1.4408 SET | 1833
6085233 | cable trumpet 60T 15m S07RC4N-F 4G4 | 1128
6085234 | cable trumpet 60T 15m S07RC4N8-F 4G25 | 2255
6085257 | cable trumpet 75T 15m NSS 3x70/35 KIT | 3405
6085258 | cable trumpet 75T 20m NSS 3x70/35 KIT | 3831
6085259 | cable trumpet 75T 10m NSS 4G50 KIT | 2841
6085260 | cable trumpet 75T 20m NSS 4G50 KIT | 3689
6085261 | cable trumpet 75T 10m NSS 3x95/50 KIT | 3264
6085262 | cable trumpet 75T 20m NSS 3x95/50 KIT | 4394
6085302 | Stator T20.1-2/30 400/690 50PTC140+160VP | 2142
6085306 | Shaft NPG250/500 VP. | 3021
6085308 | BALL BEARING | 420
6085309 | Seal cover NPG250/500 VP. | 420
6085323 | BALL BEARING | 813
6085332 | Circlip VP. | 64
6085361 | Stator T20.1-2/30 400/690 50Hz Bi160 VP. | 2142
6085368 | Casing gasket NPG250/500-192 VP. | 146
6085378 | pump housing Rexa V06DA-6xx GG/C0 SET | 691
6085394 | mob. wear ring D.391 54.13967 VN01 VP. | 918
6085395 | mob. wear ring D.236 10226 01 1.4470 VP. | 594
6085400 | Spindle for gate valve DN200 6193067 | 497
6085444 | Franklin switch box SS-1-PH 3,7kW 60Hz | 521
6085473 | valve seat K8.130 1.4408 VP. | 392
6085529 | rotor D.258,8x1144 10/50 1.4021 | 10502
6085581 | motor prot. relay 3RN2012-1BW30 24-240V | 350
6085614 | stator NU911-4/50 St+A4 480/60 D PE2 | 15521
6085618 | pump shaft TWI 6.30-4 "C" NU 4" | 201
6085619 | BALL BEARING | 68
6085627 | non return valve LPC80 KIT | 80
6085652 | cable trumpet 42T RF 20m NSS 7x1,5 KIT | 1822
6085655 | Impeller FA15.97Z-355 GG SVA | 4312
6085656 | Impeller FA15.97Z-343 GG SVA | 4312
6085658 | Impeller FA15.97Z-270 GG SVA | 4312
6085659 | Impeller FA15.97Z-290 GG SVA | 4312
6085660 | Impeller FA15.97Z-310 GG SVA | 4312
6085661 | Impeller FA15.97Z-330 GG SVA | 4312
6085662 | Impeller FA15.97Z-290 GG SVA | 4312
6085663 | Impeller FA15.97Z-310 GG SVA | 4312
6085664 | Impeller FA15.97Z-330 GG SVA | 4312
6085665 | Impeller FA15.97Z-343 GG SVA | 4312
6085666 | Impeller FA15.97Z-355 GG SVA | 4312
6085668 | pump shaft TWI 6.60-16 "C" NU 5+6" | 319
6085669 | fan housing B14 71 ICME VP. | 26
6085671 | impeller FA15.95T/20.54T-270 GG SVA | 3595
6085673 | impeller FA15.95T/20.54T-280 GG SVA | 3595
6085674 | impeller FA15.95T/20.54T-290 GG SVA | 3595
6085675 | impeller FA15.95T/20.54T-300 GG SVA | 3595
6085676 | impeller FA15.95T/20.54T-310 GG SVA | 3595
6085677 | impeller FA15.95T/20.54T-320 GG SVA | 3595
6085679 | cable trumpet 42T 40m NSS 10x1,5 SET | 1295
6085686 | impeller FA15.93E/20.54E-240 GGG SVA | 3595
6085687 | impeller FA15.93E/20.54E-253 GGG SVA | 3595
6085688 | impeller FA15.93E/20.54E-263 GGG SVA | 3595
6085689 | impeller FA15.93E/20.54E-277 GGG SVA | 3595
6085690 | impeller FA15.93E/20.54E-288 GGG SVA | 3595
6085691 | impeller FA15.93E/20.54E-297 GGG SVA | 3595
6085692 | impeller FA15.93E/20.54E-309 GGG SVA | 3595
6085693 | impeller FA15.93E/20.54E-322 GGG SVA | 3595
6085694 | impeller FA15.93E/20.54E-336 GGG SVA | 3595
6085706 | stator T20.1-4/33 E3 380/50 Bi160 VP. | 2283
6085707 | HH FUSE DELAY 63A IN 3 2 P I 3 063 | 645
6085710 | impeller fixation 6052589 A4 KIT | 315
6085738 | gland packing 12mmSQ (300cm) VP. | 86
6085739 | gland packing 12mmSQ (300cm) VP. | 18
6085740 | gland packing 14mmSQ (120cm) VP. | 51
6085741 | gland packing 14mmSQ (110cm) VP. | 48
6085742 | gland packing 16mmSQ (150cm) VP. | 213
6085743 | gland packing 17,5mmSQ (200cm) VP. | 283
6085744 | gland packing 20mmSQ (205cm) VP. | 290
6085745 | gland packing 20mmSQ (440cm) VP. | 621
6085746 | gland packing 20mmSQ (150cm) VP. | 213
6085747 | gland packing 20mmSQ (520cm) VP. | 733
6085748 | gland packing 22mmSQ (260cm) VP. | 368
6085749 | gland packing 10mmSQ (300cm) VP. | 2315
6085777 | Impeller SCP150/580HA bronze CTL | 6532
6085785 | propeller blade D.2600 Bm5 spare compl. | 3470
6085792 | Circlip 0369880 | 14
6085793 | sealing 4016433 | 614
6085794 | BALL BEARING | 4249
6085795 | BALL BEARING | 560
6085802 | stator T17-4/16 220/380 60Hz VP. | 1192
6085804 | impeller FA15.93E/20.54E-240 1.4581 SVA | 10866
6085805 | impeller FA15.93E/20.54E-253 1.4581 SVA | 10866
6085806 | impeller FA15.93E/20.54E-263 1.4581 SVA | 10866
6085807 | impeller FA15.93E/20.54E-277 1.4581 SVA | 10866
6085808 | impeller FA15.93E/20.54E-288 1.4581 SVA | 10866
6085809 | impeller FA15.93E/20.54E-297 1.4581 SVA | 10866
6085810 | impeller FA15.93E/20.54E-309 1.4581 SVA | 10866
6085811 | impeller FA15.93E/20.54E-322 1.4581 SVA | 10866
6085812 | impeller FA15.93E/20.54E-336 1.4581 SVA | 10866
6085816 | impeller FA10.78Z-330 GGG VP. | 4087
6085817 | impeller FA10.78Z-350 GGG VP. | 4087
6085818 | impeller FA10.78Z-370 GGG VP. | 4087
6085819 | impeller FA10.78Z-390 GGG VP. | 4087
6085820 | impeller FA10.78Z-410 GGG VP. | 4087
6085850 | impeller FA15.66E-320 GG SVA | 4569
6085851 | impeller FA15.66E-300 GG SVA | 4569
6085852 | impeller FA15.66E-280 GG SVA | 4569
6085853 | impeller FA15.66E-260 GG SVA | 4569
6085854 | impeller FA15.66E-340 GG SVA | 4569
6085855 | impeller FA15.66E-320 GG SVA | 4569
6085856 | impeller FA15.66E-300 GG SVA | 4569
6085857 | impeller FA15.66E-280 GG SVA | 4569
6085858 | impeller FA15.66E-260 GG SVA | 4569
6085859 | impeller FA15.66E-340 GG SVA | 4569
6085860 | impeller FA15.66E-320 GG SVA | 4569
6085861 | impeller FA15.66E-300 GG SVA | 4569
6085862 | impeller FA15.66E-280 GG SVA | 4569
6085863 | impeller FA15.66E-260 GG SVA | 4569
6085864 | Stator NU80.-2/45 St+A2 400/50 D PE2+PT | 9124
6085867 | impeller FA15.66E-340 GG SVA | 4569
6085868 | impeller FA15.66E-320 GG SVA | 4569
6085869 | impeller FA15.66E-300 GG SVA | 4569
6085870 | impeller FA15.66E-280 GG SVA | 4569
6085871 | impeller FA15.66E-260 GG SVA | 4569
6085872 | impeller-H D.308 52.6664 korr282 9.0975 | 4736
6085978 | gas compression spring 700,5 mm 1300N | 435
6086009 | pump shaft TWI 6.30-6 "C" NU 5+6" | 202
6086051 | intermediate flange 6053669 St | 4385
6086069 | rotor S/P13.1-11/EAD1X2-T VP. | 279
6086086 | MECHANICAL-SEAL-kit | 1987
6086087 | MECHANICAL-SEAL-kit | 2866
6086089 | impeller fixation 16x40 Geomet KIT | 25
6086108 | MECHANICAL-SEAL-kit | 4506
6086141 | BALL BEARING | 8
6086145 | cable trumpet 42T 10m NSS 10x1,5 SET | 572
6086150 | temperature measuring instrument 4022831 | 645
6086165 | stator NU80.-2/55 St+A2 G 500/865 50 PVC | 6133
6086168 | pump shaft TWI 6.50-5 "A" NU 5+6" | 247
6086193 | Impeller SCP150/580HA bronze CTL | 10436
6086194 | Impeller SCP250/700DV bronze CTL | 22517
6086195 | Impeller SCP200/660DV bronze CTL | 14263
6086196 | Impeller SCP200/550HA bronze CTL | 11050
6087073 | impeller-E D.580 6053668 GGG40 | 8919
6087164 | sensor wick. 3PTC-80/3PTC-90 20m S05x0,5 | 977
6087174 | Stator M9-2/60 St+V 380V50Hz PTC 20m cab | 15462
6087175 | Stator M9-2/100 St+V 380V50Hz PTC 5m cab | 16928
6087177 | Spare part kit 500QH-40G(-2°) | 3391
6087193 | propeller KPR340-7° GG/1.4581 | 6693
6087263 | rope hoist Pfaff VA KIT | 2133
6087355 | terminal board plastics KIT | 777
6087356 | cable trumpet 30T 10m H07 10G1,5 KIT | 532
6087362 | suction bell 500QH-40G(-2°) spare part | 3839
6087363 | impeller-H D.239 53.1027/1 korr223 Gbz | 2786
6087365 | BALL BEARING | 187
6087369 | impeller-H D.239 53.1027/1 korr210 Gbz | 2786
6087370 | rope hoist Pfaff VA HHV-Z =>2014 KIT | 2133
6087371 | rope hoist Pfaff VA HHV-Z =>2013 KIT | 2133
6087384 | impeller-H D.239 53.1027/1 korr201 9.097 | 2926
6087392 | MECHANICAL-SEAL-kit | 376
6087393 | ring D.187/120x23 1.4301 | 960
6087396 | cable trumpet 53.16365 15m NSS 10x1,5 | 1385
6087495 | BALL BEARING | 1170
6087496 | bush D.134/112 53.20119 1.7225 VP. | 351
6087497 | bush D.169/110 53.20117 1.7225 VP. | 387
6087499 | Stator T13-4/18 400/690 50Hz Y/D 3PTC140 | 1054
6087518 | strainer K8. 1.4462 (4pc) KIT | 126
6087532 | main switch KF25 VP. | 72
6087533 | cable 40m H07 4G1,5/coupling VP. | 459
6087558 | cable trumpet 75T 25m NSS 3x70/35 KIT | 4254
6087673 | Stator NU911-2/45 St+A4 400/690 50D PE2 | 14866
6087703 | suction port 51.15890 GGG50/C3C1 | 1735
6087790 | stator HC20.1-2/31 400/50Hz PTC | 2148
6087950 | cable trumpet 52.16360 15mNSS 3x185/95 | 7959
6087951 | winding mater. NU911-2/75 575 60Hz PE2 | 4739
6087957 | Stator TE20-4/17 400 50HZ 2BI 140°C VP. | 1973
6087967 | o-ring ID.290,0x5,0 DIN3771 Viton 70 VP. | 30
6087968 | O-Ring ID.315,0x4,0 Viton VP. | 30
6087970 | Double lift pneumatic spring | 655
6087971 | stopping device for well cover | 118
6087974 | Stator-Einheit S13.1-2/10 3~ A4 SET | 1203
6087975 | Stator-Einheit S13.1-2/8 3~ A4 KIT | 1203
6087976 | Stator-Einheit S13.1-2/8 1~ A4 KIT | 1203
6087981 | terminal board 10-pol. =>35mm² KIT | 1306
6087982 | terminal board 10-pol. <=25mm² KIT | 1306
6087984 | roller D.40/13x25 PA (4pc) | 25
6087985 | impeller FA50.98D-700 GGG SVA KIT | 20225
6087986 | impeller FA50.98D-700 GGG SVA KIT | 20225
6087987 | impeller FA50.98D-700 GGG SVA KIT | 20225
6087995 | BALL BEARING | 1025
6087998 | hand crank for Pfaff VA 650kg VP. | 306
6088072 | propeller TR75-2 /M71 - PUR VP. | 2161
6088149 | BALL BEARING | 1601
6088177 | cooling flange D.280g6 52.11838 GG/CP | 649
6088178 | stator FK202-4/12 500 50Hz PTC | 2046
6088182 | pipe clamp D.412 6053848 Stvz | 641
6088183 | pipe clamp D.412 6053848 A4 | 1468
6088184 | pipe clamp D.412 6053849 Stvz | 506
6088185 | pipe clamp D.412 6053849 A4 | 1187
6088205 | BALL BEARING | 977
6088207 | adjustment key for Padus Pro | 13
6088209 | wearing liner 114x100x5 PE500 VP. | 141
6088213 | BALL BEARING | 8
6088214 | propeller TR50-2 PUR VP. | 1078
6088247 | propeller TR50-2 A4 VP. | 1725
6088254 | stator T17-2/22 400/690 50HzPTC130+140VP | 1746
6088259 | BALL BEARING | 374
6088260 | BALL BEARING | 374
6088261 | BALL BEARING | 454
6088280 | BALL BEARING | 1306
6088281 | BALL BEARING | 2600
6088282 | BALL BEARING | 1347
6088285 | BALL BEARING | 2027
6088304 | M/SEAL NL50/250 ACS VP. | 1166
6088309 | winding mater. NU121-4/100 480 60 PE2 | 5173
6088329 | CASING-FLAT NL50/250 ACS VP. | 139
6088359 | cable trumpet 60T KIT | 125
6088361 | impeller-H D.308 52.6664 korr298 9.0975 | 4736
6088375 | MECHANICAL-SEAL-kit | 664
6088376 | Gasket NP32/200 VP. | 59
6088380 | cable trumpet 52.16360 25mNSS 3x185/95 | 10437
6088382 | Coupling W/SPACER H225 D.70/90 KIT | 1982
6088391 | cable trumpet 60T 25m NSS 4x16 KIT | 1774
6088438 | stator M8-2/45 1.4301 400/50 D PVC PT100 | 5066
6088439 | impeller-H D.213 53.1466/6 Gbz | 2676
6088445 | spare part kit 500QH-40G(+2°) | 26572
6088515 | Rep.Kit 1 SCP250/450HA R5 | 773
6088552 | pipe clamp D.429 1000500440 Stvz | 773
6088553 | pipe clamp D.429 1000500440 A4 | 874
6088554 | pipe clamp D.429 1000500441 Stvz | 374
6088555 | pipe clamp D.429 1000500441 A4 | 668
6088556 | pipe clamp D.842 1000500442 Stvz | 1133
6088557 | pipe clamp D.842 1000500442 A4 | 1174
6088558 | pipe clamp D.842 1000500443 Stvz | 693
6088559 | pipe clamp D.842 1000500443 A4 | 788
6088590 | M2,2-2T406V18-H90F115-IE3-F-ABB-X | 5265
6088661 | stator FKT27.2-4/32 400/50HZ | 5371
6088681 | cable 30T 15m FK 202 NSS 7x1,5 SET | 512
6088682 | cable 30T 15m FK 202 NSS 2x1,5 SET | 333
6088691 | coupling foot 6052602 GG/C0 | 758
6088722 | BALL BEARING | 200
6088745 | Impeller FA08.66W-160 GGG VP. | 891
6088754 | cable trumpet 30T 20m 7* AWG 14 KIT | 2086
6088760 | transition ring TR75-2/TR90-2 PUR VP. | 165
6088856 | manometric switch for DK50 PLUS | 219
6088858 | Timer kpl. AOK 2 | 453
6089041 | cable protection K221-2+NU12 3x1x70 A4 | 299
6089047 | cable protection K146-3+NU9 3x1x50 A4 | 299
6089052 | stator NU801-4/35 St+A2 G 400/50 | 5279
6089054 | coupling flange 50.16309 GGG/C0 | 5493
6089055 | canister Fragoltherm W-PGF 86,5% 10Kg | 335
6089063 | winding mater. U91-2/50 380 50Hz D/Y PVC | 2235
6089065 | BALL BEARING | 169
6089066 | BALL BEARING | 183
6089121 | capacitor 30µF, 45 x 128, 450V S/P2 | 32
6089176 | sensor wick. 3PTC-130° | 99
6089179 | cable trumpet 30T TE2 10mS07 7G1,5 KIT | 630
6089220 | gat valve for solids tank DN200 L=1000mm | 1933
6089237 | pump shaft TWI 6.18-6 "C" NU 4" | 240
6089244 | impeller-H D.350 53.15918 korr304 9.0975 | 8396
6089256 | housing SP121 G, GG VP. | 3331
6089257 | housing SP170/180 G, GG VP. | 5832
6089258 | housing SP161 G, GG VP. | 4218
6089259 | housing SP83 G, GG VP. | 1944
6089260 | housing SP201 G, GG VP. | 6135
6089266 | Pump head with rear wear plate SP180 VP. | 4270
6089267 | Impeller SP180 GGG VP. | 1885
6089366 | rotor P13.1-15/EYD3X2-T VP. | 1095
6089371 | Impeller SCP200/460HA bronze CTL | 6696
6089373 | GRD. MG1/30-G4 Q1Q1PGG VP. | 291
6089480 | flange 54.20139 GG VP. | 1237
6089489 | impeller NESD 50 | 264
6089497 | Rep.Kit 2 RexaCut/P-T25/T39 | 264
6089498 | Stator HC,T20.1-6/17 400/690 50 PTC VP. | 2148
6089578 | vibration sensor HS-420FS 5m cable | 1906
6089668 | impeller 234mm NOLH 50-250 XABJ-32-T3/4K | 3462
6089704 | cable trumpet 52.16360 20m NSS3x120/70 | 7208
6089705 | macerator RexaCut GE03 SET | 308
6089709 | BALL BEARING | 241
6089728 | spare part kit 500QHD-20G | 22987
6089729 | Rep.Kit 2 FK17.1K 60Hz Vit | 1265
6089735 | propeller KPR340-16° S GG/1.4581 | 7312
6089737 | Suction bell 500QHD-20, ST22, machined | 1945
6089753 | Stator T17-4/8 500 50Hz | 1152
6089754 | stator NU801-2/28 1.4571 400/50 D PE2 | 5968
6089761 | rotor D.69,4x320 4/13 1.4021 VP. | 369
6089762 | rotor D.69,4x320 4/13 4021/4462 g VP. | 999
6089763 | suction strainer TS32/8A, TS32/9A KIT | 62
6089764 | suction strainer TSW32/11A KIT | 62
6089765 | suction strainer TSW32/8A KIT | 62
6089769 | Rep.Kit 7 NU501-2/4-30 HT | 412
6089805 | BALL BEARING | 9811
6089835 | stator T/TE12-4/13 400/50 + 460/60 VP. | 652
6089836 | motor casing 6052854 1.4408 VP. | 1031
6089840 | plate 334x235x10mm PE without holes | 190
6089852 | O-Ring ID.55,0x2,5 Viton 70SR VP. | 10
6089853 | seal ring D.7/A20,4X9 DIN46259 Gi | 97
6089891 | equalization tube 1,5m +fittings KIT | 283
6089910 | seal ring D.13/A20,5x9 EPDM 70 Shore A | 10
6089911 | seal ring D.24/A35x12 EPDM 70 Shore A | 10
6089912 | seal ring D.27/A35x12 EPDM 70 Shore A | 10
6089913 | seal ring D.36/B45,5x14 DIN46259 Gi | 17
6089925 | O-Ring 4x356 VP. | 63
6089926 | seal ring D.44/A52,5x17 PG42 Gi.schw | 32
6089974 | Spare part kit 700HQB-40D | 54002
6089977 | Spare part kit 600HQB-40 | 54002
6089978 | Spare part kit 600HQB-50 | 26048
6089981 | Spare part kit 500QH-40G | 50190
6090000 | gat valve for solids tank DN125 L=445mm | 1736
6090017 | Stator T/FKT57-6/68 E3 400/50 | 43141
6090038 | winding mater. NU911-2/90 440 60Hz PE2 | 4739
6090048 | pump housing Q80 50.16727 GG/C0 | 1566
6090085 | Stator FK34-4/24 400/690 50HZ 3Bi100 | 8236
6090103 | o-ring ID.410,0x6,0 NBR70 | 29
6090110 | impeller-H D.209 53.1466 korr207 9.0975 | 2781
6090111 | MECHANICAL-SEAL-kit | 3799
6090115 | impeller-H D.209 53.1466 korr206 9.0975 | 2781
6090159 | Rep. Kit 2 RE15.84D-xxxxX | 670
6090203 | type plate 85x90 BLANK w.h. A2 raw | 53
6090206 | Screwed plug VP. | 46
6090258 | stator M8-2/60 1.4301 400/50 D PVC PT100 | 5654
6090259 | impeller FA50.98V-640 GGG SVA | 20256
6090260 | impeller FA50.98V-657 GGG SVA | 20256
6090261 | impeller FA50.98V-690 GGG SVA | 20256
6090263 | gat valve for solids tank DN125 L=645mm | 1736
6090267 | Fixierstab PAGF für Ventil D-025 | 62
6090269 | impeller-Z D.230 1000519152 GG Sonder | 2041
6090279 | IMPELLER-V D.340 1000522951 GG cpl. | 2846
6090280 | stator M8-2/60 1.4301 400/50 D PE2 PT100 | 6298
6090284 | stator FK202-8/12 400 50Hz 3BI110 | 2045
6090301 | Rep.Kit 2 TRE20/TR28-1 | 418
6090302 | Rep.Kit 1 TRE20/TR28-1 | 182
6090308 | Rep.Kit 3 TRE20/TR28-1 | 401
6090313 | cable trumpet PG29 28-0 GTW vz | 190
6090314 | cable trumpet PG29 19-29-0 GTW vz | 190
6090315 | cable trumpet PG21 16-0 GTW vz | 190
6090316 | cable trumpet PG16 14-0 GTW vz | 190
6090423 | stator FK202-6/12 400 50Hz PTC -110° | 1858
6090452 | impeller-H D.239 53.1027/1 korr209 9.097 | 2926
6090485 | suction port 50.14075 GG/C0 | 9651
6090662 | stator T34-4/29 400/690 50Hz Bi140 | 8170
6090844 | Disc 619579 | 40
6090845 | notched nut 619823 | 135
6090847 | key 619781 | 126
6090948 | cable trumpet 60T 20m S07RC4N8-F 4G16 | 2384
6190091 | seal D.169/218x5 DIN2690 NBR80+St | 31
6190092 | seal D.220/273x6 DIN2690 NBR80+St | 48
6190140 | cellular rubber-cord square pr. 30X5 EPD | 19
6190275 | ball D.210x2,0 1.4571 | 1264
6190278 | ball D.329x2,5 1.4571 | 1985
6190295 | ball-check valve DN80 | 259
6190296 | ball-check valve DN100 | 484
6190300 | ball-check valve DN250 | 2230
6190869 | Plug-in Sleeve D.75 PE-HD | 30
6190870 | Plug-in Sleeve D.90 PE-HD | #N/A
6190871 | Plug-in Sleeve D.110 PE-HD | 40
6191189 | pipe SDR11 D.110x10 PE-HD | 53
6191191 | pipe SDR11 D.140x12,7 PE-HD | 74
6191212 | pipe SDR17 D.110x6,6 PE-HD | 50
6191213 | pipe SDR17 D.125x7,4 PE-HD | 64
6191815 | Operating Key # 4933 Huber Manhole-C | 64
6191816 | Operating Key Buderus Manhole-C dwt | 162
6191881 | ballvalve C110 DN80 | 700
6191882 | ballvalve C110 DN100 | 1025
6191909 | threaded pin M12x80 ISO4026 A2 | 13
6191920 | washer A13 DIN9021 A2 | 2
6191983 | round material D.5 1.4301 | 10
6192029 | STORZ COUPLING BLIND C-52 ALU WITH CHAIN | 97
6192087 | Ventilator ECA 15-2E Pipe version | 755
6192173 | accessory valve DN80 handwheel | 92
6192174 | accessory valve DN100 handwheel | 92
6220000 | washer DIN6798 V8,4 A2 VP. | 8
6220001 | pumphousing SBS 0,55/0,75KW PP-GF30 VP. | 54
6220002 | impeller E 0,55KW D.101 PP-GF30 VP. | 47
6220003 | impeller TP50 E 107/75 VP. | 72
6220004 | aerator with adapter 1" AF400 KIT | 127
6220005 | angle non return valve DN32 VP. | 328
6220006 | crossbar Port 800.1 SET | 196
6220007 | coupling, fixed part DN32 KIT | 217
6220008 | coupling, loose part DN32 KIT | 152
6220009 | discharge pipe DN32-1 1/4" f. RexaCUT VP | 281
6220010 | discharge pipe DN32-1 1/4" f. MTC32F VP | 281
6220011 | Pump housing RE08.52W-xxxDAH KIT | 882
6220012 | Casing cover 6051811 GG VP. | 377
6220013 | Support 6051105 90mm KIT | 71
6220014 | Support 6051105 KIT | 71
6220015 | Pump shaft RE08xAH132 VP. | 434
6220016 | Pump shaft RE08xAH112/100 VP. | 434
6220017 | Impeller RE08.52W-260xA KIT | 737
6220018 | Impeller RE08.52W-250xA KIT | 737
6220019 | Impeller RE08.52W-230xA KIT | 737
6220020 | Impeller RE08.52W-200xA KIT | 737
6220021 | Impeller RE08.52W-170xA KIT | 737
6220022 | Pump housing RE08.52W-xxxNAH KIT | 1106
6220023 | Display with board EC VP. | 105
6220024 | Contactor 24VDC 5,5 KW K1-12DX010 VP. | 91
6220025 | Fuse link 10X38 25A GG VP. | 26
6220026 | Fuse link 10x38 16A GG VP. | 26
6220027 | Fuse link 5X20 0,1A T VP. | 24
6220033 | Fuse link 5X20 0,1A T VP. | 22
6220035 | crossbar Port 600 SET | 178
6220036 | discharge pipe DN32-1 1/4" for PORT60 VP | 281
6220037 | coupling, fixed part DN40 KIT | 217
6220038 | coupling, loose part DN40 KIT | 164
6220039 | discharge pipe DN32 OT PORT600-03E KIT | 183
6220040 | discharge pipe DN32 UT PORT600-1500 KIT | 164
6220041 | discharge pipe DN32 UT PORT600-1800 KIT | 178
6220042 | discharge pipe DN32 UT PORT600-2250 KIT | 238
6220043 | elbow 90° IG/AG 1 1/2" A4 VP. | 44
6220044 | double nipple 6-Kt. 1 1/2" A4 VP. | 44
6220045 | ball-check-valve type 1"1/2-PN10 VP. | 207
6220046 | tapper nipple R1 1/2"X590LG VA VP. | 98
6220048 | W-CTRL-EC-L-2x12A-MT34-DOL-WM-EMS-IPS VP | 1732
6220049 | W-CTRL-EC-L-2x12A-MT34-DOL-WM VP. | 1822
6220050 | W-CTRL-EC-L-2x12A-MT34-DOL-WM-EMS VP. | 1602
6220052 | Gasket D.90/200x3 DIN2690 EPDM90 (2pc) | 26
6220053 | Gasket D.141/250x3 DIN2690 EPDM (4pc) | 65
6220054 | Flansch DN125 90 L95 PUR VP. | 233
6220057 | Blind flansch DN80 PE80/100 VP. | 71
6220058 | Clamp 98-103/24 A2 VP. | 31
6220059 | Sealing washer D.29x17x1 A2-EPDM (10pc) | 17
6220060 | Gasket 320x140x4 EPDM30 VP. | 48
6220061 | Gasket 400x345x3 EPDM65 VP. | 52
6220062 | Gasket D.90/142x4 DIN2690 NBR+St (4pc) | 53
6220066 | Fixation EMUPort 20.2 KIT | 117
6220067 | Coupling 3" type C PP VP. | 101
6220068 | Coupling 3" type F PP VP. | 53
6220069 | Ball D.100 PA VP. | 185
6220075 | O-Ring ID.211,0x8,0EPDM75 (2pc) | 48
6220076 | O-Ring ID.354,0x8,0 EPDM75 VP. | 68
6220077 | Plate 334x235x10 PE-HD VP. | 98
6220081 | Rake 80 a. DN125 VP. | 264
6220083 | Pipe clamp D.40 DIN16928 PE-HD KIT | 14
6220084 | NRV DN80 90° ESK11 EP GGG VP. | 493
6220085 | Screw M16x85 DIN931 A2 (10pc) | 53
6220086 | Hose D.76 PVC 2,5m VP. | 194
6220087 | Suction flange DN80 H41 PUR VP. | 264
6220088 | Suction flange DN80 H26 PUR VP. | 264
6220090 | Hose 125x6 L=100 3bar NBR VP. | 40
6220091 | Hose clip 70-90 A2 (2pc) | 14
6220092 | Hose clip 120-140mm A2 (4pc) | 26
6220093 | Screw M16x40 ISO4017 A2-70 (10pc) | 20
6220094 | Clamp D.260 A2 VP. | #N/A
6220099 | V-flange SDR17 D.90 extended PE-HD VP. | #N/A
6220100 | Service flange D.260 6192569 PUR VP. | 96
6220101 | Tube Co-Flex NW6 sw PP 0,14m (2pc) | 7
6220102 | Intake tank DN200 125x7,4 PUR VP. | 885
6220103 | Plate 400x345x20 3" Acryl XT VP. | 415
6220105 | Y-piece DN80 L455 H227,5 PUR VP. | 1254
6220112 | GASKET D.74/42X24,5 NBR 55SH VP. | 26
6220113 | Pedestral DN40/50 VP. | 281
6220114 | starting box "CD"12MF P2 50Hz 230V VP. | 105
6220115 | starting box "CD"16MF P2 50Hz 230V VP. | 105
6220116 | starting box "CD"25MF P2 50Hz 230V VP. | 105
6220117 | starting box "CD"30MF P2 50Hz 230V VP. | 150
6220119 | Fuse G T 0,2A 5X20 VP. | 16
6220123 | Blind flansch DN100 PE80/100 VP. | 77
6220124 | gate valve DN100PN10 VP. | 841
6220125 | Flansch 90 a. DN125 SET VP. | 261
6220128 | Suction flange DN80 H64 L150 PUR VP. | 264
6220129 | Suction flange DN80 H52 L150 PUR VP. | 264
6220130 | Suction flange DN80 H42 L150 PUR VP. | 264
6220131 | Suction flange DN100 H41 L150 PUR VP. | 279
6220132 | Suction flange DN100 H30 L150 PUR VP. | 279
6220135 | Y-piece DN100 L586 H293 PUR VP. | 657
6220141 | Clamp 112-121/25 A2 VP. | 48
6220145 | Gasket D.115/162x5 DIN2690 NBR+St (4pc) | 65
6220148 | Ball D.120 PA VP. | 216
6220156 | Ball cock DN32 PVC VP. | 66
6220157 | Level controller S1/6 KIT | 284
6220158 | O-Ring ID.70,0x4,0 NBR70 VP. | 6
6220159 | Low water suction device NBR60 VP. | 31
6220160 | Air evacuation pipe DrainLift S1/6 KIT | 46
6220161 | Packing DrainLift S1/6-7 KIT | 273
6220170 | Impeller UNI V05 D.91 PP SET | 131
6220172 | Impeller UNI V05 D.105 PP SET | 131
6220174 | Impeller UNI V05 D.120 PP SET | 131
6220176 | Impeller UNI V06 D.114 PP SET | 261
6220178 | Impeller UNI V06 D.128 PP KIT | 261
6220180 | Impeller UNI V06 D.152 PP SET | 261
6220182 | pump housing UNI V05 PP KIT | 146
6220184 | pump housing UNI V06 PP KIT | 290
6220186 | collar DN50 NBR80 VP. | 42
6220188 | collar DN50/65 NBR80 VP. | 48
6220190 | Base plate UNI PP KIT | 117
6220194 | BALL BEARING | 840
6220195 | BALL BEARING | 698
6220196 | Rep.Kit 7 NU711 A,C | 462
6220197 | Rep.Kit 7 NU711 O | 781
6220198 | Up thrust brearing NU711 KIT | 58
6220199 | Screws NU711 A,C KIT | 241
6220200 | Screws NU711 O KIT | 907
6220201 | Valve NU711 A VP. | 73
6220202 | Valve NU711 C,O VP. | 88
6220203 | Cable sealing NU711 75kW 4G16 KIT | 193
6220204 | Cable sealing NU711 100kW 4G25 KIT | 193
6220205 | Cable sealing NU711 150kW 4+3x25 KIT | 193
6220206 | Temp. sensor PT100 10m NU711 A,C VP. | 434
6220207 | Temp. sensor PT100 20m NU711 A,C VP. | 550
6220208 | Temp. sensor PT100 30m NU711 A,C VP. | 665
6220209 | Temp. sensor PT100 50m NU711 A,C VP. | 898
6220210 | cover ring 6052211 PP VP. | 25
6220212 | Rep.Kit 2 UNI/S11.1 | 190
6220214 | Rep.Kit 2 UNI/S13.1 | 233
6220216 | exchange SET for RLF2 XL from 02/17 | 2098
6220217 | W-CTRL-EC-L-2x12A-T4-DOL-WM-EMS-LS VP. | 1071
6220218 | crossbar Port 800.2 SET | 196
6220219 | discharge pipe DN32-1 1/4" PORT800.2 VP. | 281
6220220 | BALL BEARING | 88
6220221 | BALL BEARING | 124
6220222 | Pump shaft RE15xAH132 VP. | 434
6220223 | Pump shaft RE10/15xAH160 VP. | 652
6220224 | Pump shaft RE10/15xAH180 VP. | 867
6220225 | impeller fixation 10x65 Geomet KIT | 16
6220226 | Support 6051105 145mm KIT | 71
6220227 | Support 6051105 130mm KIT | 71
6220228 | Insert for fuse 20A D02 VP. | 91
6220229 | Impeller RE15.84D-210DAH132S6 KIT | 2745
6220230 | Impeller RE15.84D-245DAH132L6 KIT | 2745
6220231 | Impeller RE15.84D-210DAH160M4 KIT | 2745
6220232 | Impeller RE15.84D-230DAH160L4 KIT | 2745
6220233 | Impeller RE15.84D-245DAH180M4 KIT | 2745
6220234 | Impeller RE15.84D-260DAH180L4 KIT | 2745
6220235 | Impeller RE15.84D-275DAH160/180 KIT | 2745
6220236 | Impeller RE10.44W-220DAH160M4 KIT | 1446
6220237 | Impeller RE10.44W-245DAH160L4 KIT | 1446
6220238 | Impeller RE10.44W-260DAH180M4 KIT | 1446
6220239 | Impeller RE10.44W-275DAH180L4 KIT | 1446
6220240 | Impeller RE10.44W-290DAH180L4 KIT | 1446
6220241 | Pump housing RE15.84D-xxxDAH KIT | 2601
6220242 | Pump housing RE10.44W-xxxDAH KIT | 2816
6220243 | Casing cover 6052479 GG VP. | 434
6220244 | Casing cover 6052477 GG VP. | 434
6220245 | discharge pipe DRAINLIFT BOX 2 PVC VP. | 422
6220246 | discharge pipe BOX 2 TMW32/8 PVC VP. | 216
6220247 | discharge pipe DL BOX 2 TMW32/11 PVC VP. | 219
6220248 | discharge pipe DL BOX 2 TC40/10 PVC VP. | 219
6220249 | float switch 8A 230V 10M VP. | 157
6220250 | crossbar DL BOX-D KPL. SET | 101
6220251 | cable-penetration ID.10/12 GI VP. | 25
6220252 | W-CTRL-MS-L-2x4kW-DOL-O VP. | 867
6220253 | PACKING DRAINLIFT Box SET | 73
6220254 | Rep.Kit 2 RE...(160/180) | 565
6220255 | plug pin 4POL. F. SK-MOBIL VP. | 44
6220256 | intermediate piece f.motor 8KW VP. | 105
6220259 | ASS. FIXING SK-MOBIL KIT | 134
6220263 | TEROSTAT-VII D.12MM white 2m VP. | 43
6220264 | Impeller UNI M05-022 PP KIT | 169
6220265 | Impeller UNI M05-025 PP KIT | 169
6220266 | Impeller UNI M05-028 PP KIT | 169
6220267 | Pump housing UNI M05 PP KIT | 226
6220268 | Base plate UNI M05 PP KIT | 157
6220269 | Profiled gasket 6053037 NBR50 VP. | 51
6220270 | Suction strainer UNI M05 PP KIT | 121
6220272 | CONTACTOR K1-12DX015 400VAC 5,5KW VP. | 63
6220273 | Board, filter SC-Panel VP. | 157
6220274 | vessel ...LIFT L2 PE black 10mm KIT | 1668
6220275 | Cable 10m H07 3G1/plug/v-float switch VP | 310
6220276 | tapper nipple 2"x2,5" PVC VP. | 65
6220277 | rubber bushing DN65 with clips RF VP. | 92
6220278 | rake tooth D.5 L=175mm A2 (8pc) | 52
6220279 | Rake tooth D.5 L=190mm A2 (8pc) | 68
6220280 | Ball D.130 PA VP. | 272
6220281 | Ball D.130 1.4571 VP. | 603
6220282 | Ball D.185 PA VP. | 399
6220283 | Ball D.190 1.4581 VP. | 1116
6220284 | Ball D.230 1.4581 VP. | 1449
6220285 | Ball D.240 PA VP. | 702
6220286 | ball D.325 PA VP. | 1268
6220287 | switch SMT-8M-A-PS-24V-E-20-OE VP. | 240
6220288 | Rep.Kit 1 T20.2M G | 88
6220289 | Rep.Kit 1 T20.2M G Viton | 159
6220290 | Rep.Kit 2 T20.2M G | 961
6220291 | Rep.Kit 2 T20.2M G Viton | 1032
6220292 | Rep.Kit 3 T20.2M G | 849
6220293 | Rep.Kit 3 T20.2M G Viton | 919
6220294 | Rep.Kit 1 FKT20.2M G | 146
6220295 | Rep.Kit 1 FKT20.2M G Viton | 242
6220296 | Rep.Kit 2 FKT20.2M G | 1018
6220297 | Rep.Kit 2 FKT20.2M G Viton | 1117
6220298 | Rep.Kit 3 FKT20.2M G | 906
6220299 | Rep.Kit 3 T20.2M G Viton | 976
6220301 | rep.Kit 1 T20.2M K | 88
6220302 | rep.Kit 1 T20.2M K Viton | 159
6220303 | rep.Kit 2 T20.2M K | 1217
6220304 | rep.Kit 2 T20.2M K Viton/1.4462 | 2184
6220305 | rep.Kit 3 T20.2M K | 1103
6220306 | rep.Kit 3 T20.2M K Viton/1.4462 | 2071
6220307 | cooling shroud FKT20.2-./24 - 33 KIT | 800
6220308 | cooling impeller FKT20.2M KIT | 387
6220309 | MECHANICAL-SEAL-kit | 198
6220310 | MECHANICAL-SEAL-kit | 198
6220311 | BALL BEARING | 169
6220312 | motor hood T20.2 for 2 cables KIT | 829
6220313 | motor hood T20.2 for 3 cables KIT | 829
6220314 | motor hood FKT20.2 for 2 cables KIT | 880
6220315 | motor hood FKT20.2 for 3 cables KIT | 880
6220316 | screw M12x95 DIN939 A4-70 (4pc) KIT | 49
6220317 | BALL BEARING | 800
6220318 | BALL BEARING | 800
6220319 | sealing casing T20.2M G KIT | 747
6220320 | sealing casing T20.2M K KIT | 747
6220321 | cooling flange FKT20.2M KIT | 813
6220322 | cable trumpet 42-2 10m S1BC4N8-F 3X6/6 | 1000
6220323 | cable trumpet 42-2 10m S1BC4N8-F 3X4/4 | 934
6220324 | cable trumpe 42-2 10m CAT5 2x2x0,5+4x0,5 | 1041
6220325 | cable trumpet 42-2 10m NSS 4x6 SET | 707
6220326 | cable trumpet 42-2 10m NSS 4x4 SET | 664
6220327 | cable trumpet 42-2 10m NSS 7x1,5 SET | 608
6220328 | temp. Sensor PT100 w. 350mm wire VP. | 137
6220329 | rotor T/FKT20.2M-4/32G P 1.4021 Kit | 2825
6220330 | rotor T/FKT20.2M-4/24G P 1.4021 Kit | 2686
6220332 | rotor T/FKT20.2M-4/24G P 1.4021/4462 Kit | 3335
6220333 | rotor T/FKT20.2M-4/32K P 1.4021 Kit | 2825
6220334 | rotor T/FKT20.2M-4/24K P 1.4021 Kit | 2686
6220335 | rotor T/FKT20.2M-4/32K P 1.4021/4462 Kit | 3465
6220336 | rotor T/FKT20.2M-4/24K P 1.4021/4462 Kit | 3335
6220367 | hydraulic MSH4.01-03 VP. | 1635
6220368 | hydraulik MSH4.02-02 VP. | 1635
6220369 | hydraulik MSI4.05-04 VP. | 339
6220370 | hydraulik MSI4.08-03 VP. | 283
6220371 | hydraulic MSI4.05-08 VP. | 835
6220372 | hydraulic MSI4.08-05 VP. | 587
6220373 | stator MSI4 1,1kW VP. | 660
6220374 | stator MSI4 2,2kW VP. | 1105
6220375 | BALL BEARING | 711
6220376 | BALL BEARING | 1341
6220377 | motor kompl. MSI4 1,1 kW VP. | 1644
6220378 | motor kompl. MSI4 2,2 kW VP. | 2517
6220379 | inverter modul for MSI4 VP. | 1759
6220380 | inverter modul for MSH4 VP. | 1319
6220381 | cable 2m with plug MSI4/MSH4 VP. | 178
6220382 | hydraulik QSH4.01-02 VP. | 1254
6220383 | hydraulic QSH4.02-01 VP. | 1254
6220384 | hydraulic QSI4.06-04 VP. | 407
6220385 | stator with electronics QSH4/QSI4 VP. | 1548
6220386 | BALL BEARING | 874
6220387 | motor compl. QSH4/QSI4 VP. | 2530
6220388 | cable 2m with plug QSH4/QSI4 VP. | 238
6220389 | Stator T/FKT20.2-4/24…P 50Hz VP. | 3733
6220390 | Stator T/FKT20.2-4/32…P 50Hz VP. | 4000
6220391 | WILO DDI KIT | 1867
6220392 | sealing casing FKT20.2M G KIT | 747
6220393 | Vessel DRAINLIFT S1/6 PE VP. | 294
6220394 | pump housing Q10-76 GG KIT | 2534
6220395 | Impeller Q10-76-324 GGG SET | 1867
6220396 | intermediate flange GG KIT | 468
6220397 | suction port Q10-76 GGG KIT | 934
6220398 | leakage sensor KIT | 491
6220399 | pump housing Q15-84 GG SET | 2667
6220400 | Impeller Q15-84-300 GGG SET | 2001
6220401 | suction port Q15-84 GGG SET | 1067
6220402 | adapter K10. for 6" motor 1.4408 KIT | 374
6220403 | suction piece K10. 1.4408 VP. | 1174
6220404 | suction piece K10. 1.4517 VP. | 1600
6220405 | strainer K10. 1.4462 (4pc) KIT | 131
6220406 | BALL BEARING | 121
6220407 | screw M12x30 DIN939 A4-80 (10pc) | 53
6220408 | stage housing K10.190/.220 1.4408 VP. | 1227
6220409 | stage housing K10.190/.220 1.4517 VP. | 1667
6220410 | o-Ring ID.182,0x3,0 EPDM 70 (10pc) | 53
6220411 | cap K10. 1.4462 VP. | 62
6220412 | discharge piece DN150PN16 1.4408 VP. | 908
6220413 | discharge piece DN150PN16 1.4517 VP. | 1210
6220414 | discharge piece DN150PN40 1.4408 VP. | 1067
6220415 | discharge piece DN150PN40 1.4517 VP. | 1448
6220416 | discharge piece G6" 1.4408 VP. | 668
6220417 | discharge piece G6" 1.4517 VP. | 889
6220418 | NRV housing DN150PN16 1.4408 VP. | 1335
6220419 | NRV housing DN150PN16 1.4571 VP. | 1800
6220420 | NRV housing DN150PN40 1.4408 VP. | 1468
6220421 | NRV housing DN150PN40 1.4517 VP. | 1980
6220422 | NRV housing G6" 1.4408 VP. | 1202
6220423 | NRV housing G6" 1.4517 VP. | 1627
6220424 | valve disc AISI 316 VP. | 378
6220425 | valve spring D.61x130 A4 VP. | 54
6220426 | seal ring-profile EPDM VP. | 88
6220427 | valve seat K10. 1.4408 VP. | 201
6220428 | valve seat K10. 1.4517 VP. | 268
6220429 | threaded pin M12x25 DIN915 A4 (2St) | 10
6220430 | impeller clamping K10. KIT | 201
6220431 | Suction flange DN50 H57 PUR VP. | 225
6220432 | impeller K10.220/.260 D.186 1.4408 VP. | 1000
6220433 | impeller K10.220/.260 D.186 1.4517 VP. | 1402
6220434 | Impeller V10-733 GG KIT | 1061
6220435 | Impeller V10-734 GG KIT | 1061
6220436 | Impeller V10-736 GG KIT | 1061
6220437 | Impeller V10-737 GG KIT | 1061
6220438 | Impeller V10-738 GG KIT | 1061
6220439 | Impeller V10-733 GG KIT | 1061
6220440 | Impeller V10-734 GG KIT | 1061
6220441 | Impeller V10-736 GG KIT | 1061
6220442 | Impeller V10-737 GG KIT | 1061
6220443 | Impeller V10-738 GG KIT | 1061
6220444 | pump housing V10-73 GG KIT | 1281
6220485 | Impeller V08-972 GG KIT | 788
6220486 | Impeller V08-973 GG KIT | 788
6220487 | Impeller V08-974 GG KIT | 788
6220488 | Impeller V08-976 GG KIT | 788
6220489 | Impeller V08-977 GG KIT | 788
6220490 | Impeller V08-978 GG KIT | 788
6220491 | Impeller V08-972 GG KIT | 788
6220492 | Impeller V08-973 GG KIT | 788
6220493 | Impeller V08-974 GG KIT | 788
6220494 | Impeller V08-976 GG KIT | 788
6220495 | Impeller V08-977 GG KIT | 788
6220496 | Impeller V08-978 GG KIT | 788
6220497 | pump housing V08-97 DN80 GG KIT | 921
6220498 | pump housing V08-97 ANSI GG KIT | 921
6220499 | cooling shroud FKT20.2-./17 - 22 KIT | 800
6220501 | MECHANICAL-SEAL-kit | 2062
6220502 | Sealing kit SP 61 'C' PTFE | 213
6220503 | impellerK10.170/.190 1.4517 VP. | 1402
6220504 | impeller K10.170/.190 D.179 1.4408 VP. | 1000
6220505 | impeller K10.310 D.186 1.4408 VP. | 1000
6220506 | impeller K10.310 D.186 1.4517 VP. | 1402
6220507 | stage housing K10.170 1.4408 VP. | 1227
6220508 | stage housing K10.170 1.4517 VP. | 1667
6220509 | stage housing K10.260/.310 1.4408 VP. | 1227
6220510 | stage housing K10.260/.310 1.4517 VP. | 1667
6220511 | line-up terminals KIT | 71
6220512 | screw plug G3/4 DIN908 A4 VP. | 11
6220513 | seal ring A28/33x2 (2pc) | 13
6220514 | impeller nut SP VP. | 92
6220515 | BALL BEARING | 146
6220516 | pump shaft SP VP. | 673
6220517 | float switch L.250 VP. | 303
6220518 | pencil electrode L.344 KIT | 1273
6220519 | pencil electrode L.408 KIT | 1273
6220520 | pencil electrode L.370 KIT | 1273
6220521 | socket ball tap UNIVAM G1/2 KIT | 64
6220522 |  | 2507
6220523 | impeller (n= 880-1150 1/min) KIT | 2507
6220524 | impeller (n= 690-750 1/min) KIT | 2507
6220525 | impeller (n< 600 1/min) KIT | 2507
6220526 | BALL BEARING | 160
6220527 | BALL BEARING | 987
6220528 | lock washer MB22 VP. | 21
6220529 | shaft nut KM22 St VP. | 44
6220530 | liner (6,8,10-pole) KIT | 960
6220531 | O-Ring ID.805,0x10,0 Viton 75 VP. | 294
6220532 | O-Ring ID.745,0x10,0 NBR70 VP. | 121
6220533 | O-Ring ID.635,0x10,0 NBR70 VP. | 93
6220534 | centrifugal disc D.203x110/22 St VP. | 494
6220535 | baffle plate D.240,2x187/15 St VP. | 358
6220536 | rotor T/FKT57-4/53 1.7225 SET | 25756
6220538 | rotor T/FKT57-6/58 1.7225 SET | 30907
6220539 | rotor T/FKT57-6/68 1.7225 SET | 33483
6220541 | rotor T/FKT57-8/58 1.7225 SET | 30907
6220542 | rotor T/FKT57-8/68 1.7225 SET | 33483
6220543 | rotor T/FKT57-8/76 1.7225 SET | 36058
6220544 | rotor T/FKT57-10/58 1.7225 SET | 36058
6220545 | rotor T/FKT57-10/68 1.7225 KIT | 38634
6220546 | rotor T/FKT57-10/76 1.7225 SET | 41210
6220547 | rotor T/FKT63.1-6/56 1.7225 SET | 38634
6220548 | rotor T/FKT63.1-6/60 1.7225 SET | 39922
6220549 | rotor T/FKT63.1-6/66 1.7225 SET | 41210
6220550 | rotor T/FKT63.1-6/70 1.7225 SET | 42498
6220551 | rotor T/FKT63.1-6/75 1.7225 SET | 43785
6220552 | rotor T/FKT63.1-6/80 1.7225 SET | 45073
6220553 | rotor T/FKT63.1-8/66 1.7225 SET | 41210
6220554 | rotor T/FKT63.1-8/70 1.7225 SET | 42498
6220555 | rotor T/FKT63.1-8/75 1.7225 SET | 43785
6220562 | rotor T/FKT63.1-10/80 1.7225 KIT | 52799
6220563 | motor hood2x75T+42T KIT | 3638
6220564 | valve seat TWI 08 'A' EPDM VP. | 28
6220565 | neck ring TWI 08 'A' EPDM VP. | 30
6220566 | o-ring for coupling TWI 08 'A' EPDM VP. | 8
6220567 | o-ring TWI 08 'A' EPDM VP. | 16
6220568 | BALL BEARING | 32
6220569 | BALL BEARING | 32
6220570 | motor hood 2x60T+42T KIT | 3638
6220571 | motor hood 2x90T+42T KIT | 3638
6220572 | cable trump 42-2 10m S1BC4N8-F 3X2,5/2,5 | 867
6220573 | Rotor T/FKT20.2M-4/20G P 1.4021 Kit | 2401
6220574 | Rotor T/FKT20.2M-4/20G P 1.4021/4462 Kit | 3200
6220575 | cable clip PP+GF20 VP. | 7
6220576 | valve seat TWI 08 'C' EPDM VP. | 32
6220577 | neck ring TWI 08 'C' EPDM VP. | 36
6220578 | o-ring for coupling TWI 08 'C' EPDM VP. | 10
6220579 | o-ring TWI 08 'C' EPDM VP. | 19
6220580 | BALL BEARING | 38
6220581 | BALL BEARING | 38
6220582 | stator T/FKT20.2-4/20…P 50Hz VP. | 3465
6220583 | rotor T/FKT20.2M-4/20K P 1.4021 Set | 2401
6220584 | rotor T/FKT20.2M-4/20K P 1.4021/4462 Set | 3200
6220585 | Y-piece DN80 L455 H200 1.4301 VP. | 1250
6220586 | Y-piece DN100 L586 H200 1.4301 VP. | 2171
6220587 | stator T17-2/15 400/690/50 Bi140 IE3 VP. | 1377
6220588 | stator T17-2/22 400/690/50 Bi140 IE3 VP. | 1746
6220589 | cover M08 1 x M25x1,5 + 1 x M16x1,5 SET | 374
6220590 | handle M08 KIT | 240
6220591 | thread. cable gland M25x1,5/13-16,5mmVP. | 107
6220592 | threaded cable gland M20x1,5/9-11mm VP. | 107
6220593 | threaded cable gland M16x1,5/6-8,8mm VP. | 54
6220594 | cable fixation VP. | 16
6220595 | float switch NO 1m VP. | 81
6220596 | contactor AF09-40 VP. | 91
6220597 | contactor AF16-40 VP. | 90
6220598 | pump head M08 KIT | 908
6220599 | pump shroud M08/T039, A2, VP. | 421
6220600 | pump shroud M08/T060, A2, VP. | 421
6220602 | motor housing M08/T039, Al, VP. | 513
6220603 | motor housing M08/T060, Al, VP. | 513
6220605 | rotor M08/T039 KIT | 348
6220606 | rotor M08/T060 KIT | 681
6220608 | stator T039-540 VP. | 774
6220609 | BALL BEARING | 360
6220610 | BALL BEARING | 360
6220611 | seal housing M08L KIT | 592
6220612 | seal housing M08/T039 KIT | 592
6220613 | seal housing M08/T060 KIT | 592
6220614 | impeller M08/T039 KIT | 547
6220615 | impeller M08L/T039 KIT | 547
6220616 | impeller M08/T060 KIT | 627
6220617 | impeller M08L/T060 KIT | 627
6220619 | pump housing M08/T039 KIT | 908
6220620 | pump housing M08L/T039 KIT | 908
6220621 | pump housing M08/T060 KIT | 1012
6220622 | pump housing M08L/T060 KIT | 1012
6220624 | suction strainer M08L/T060 KIT | 475
6220625 | suction strainer M08 KIT | 475
6220626 | Rep. Kit 1 Padus PRO M08 | 200
6220627 | Rep. Kit 2 Padus PRO M08 | 521
6220628 | discharge piece G2 1/2" KIT | 174
6220629 | cover M08 1 x M20x1,5 SET | 294
6220630 | MCP 9-12AA-T4-HA-ROT-WSK-CEE32-5PS VP. | 557
6220632 | terminal strip M08 KIT | 124
6220633 | pump housing Q10-65 GG KIT | 1734
6220634 | impeller Q10-65-278 GGG KIT | 1468
6220635 | suction port Q10-65 GG KIT | 934
6220636 | pump housing Q15-52 GG KIT | 2268
6220637 | impeller Q15-52-260 GGG KIT | 1600
6220638 | suction port Q15-52 GGG KIT | 1067
6220639 | impeller V08-682 GG KIT | 838
6220640 | impeller V08-683 GG KIT | 838
6220641 | impeller V08-684 GG KIT | 838
6220642 | impeller V08-686 GG KIT | 838
6220643 | impeller V08-687 GG KIT | 838
6220644 | impeller V08-688 GG KIT | 838
6220645 | Rep. Kit 1 Padus PRO M05 | 121
6220646 | Rep. Kit 2 Padus PRO M05 | 420
6220647 | discharge piece G2" KIT | 160
6220648 | cover M05 1 x M20x1,5 SET | 256
6220649 | cover M05 1 x M25x1,5 + 1 x M16x1,5 SET | 348
6220650 | handle M05 KIT | 227
6220652 | contactor 400V/50Hz VP. | 91
6220653 | pump head M05 KIT | 632
6220654 | pump shroud M05/.015, A2, VP. | 402
6220655 | pump shroud M05/T025, A2, VP. | 454
6220656 | motor housing M05/.015, Al, VP. | 402
6220657 | motor housing M05/T025, Al, VP. | 454
6220658 | rotor M015 KIT | 174
6220659 | rotor T015 KIT | 160
6220660 | rotor T025 KIT | 215
6220661 | rotor T039 KIT | 442
6220662 | Stator M015-230 VP. | 307
6220663 | Stator T015-540 VP. | 307
6220664 | Stator T025-540 VP. | 374
6220665 | BALL BEARING | 215
6220666 | seal housing M05/.015 KIT | 374
6220667 | seal housing M05/T025 KIT | 427
6220668 | impeller M08/T039 KIT | 369
6220669 | impeller M08L/T039 KIT | 396
6220670 | impeller M05/T039 SET | 457
6220671 | pump housing M05/.015 KIT | 601
6220672 | pump housing M05/T025 KIT | 668
6220673 | suction strainer M05 KIT | 343
6220674 | terminal strip M05 KIT | 114
6220677 | pump shroud M05/T039, A2, VP. | 561
6220678 | motor housing M05/T039, Al, VP. | 506
6220679 | seal housing M05/T039 KIT | 464
6220680 | pump housing M05/T039 KIT | 733
6220684 | Impeller V10-762 GG KIT | 1468
6220685 | Impeller V10-763 GG KIT | 1468
6220686 | Impeller V10-764 GG KIT | 1468
6220687 | Impeller V10-766 GG KIT | 1467
6220688 | Impeller V10-767 GG KIT | 1468
6220689 | Impeller V10-768 GG KIT | 1468
6220690 | Rep. Kit 1 T17.3x G | 74
6220691 | Rep. Kit 1 T17.3M K | 81
6220692 | Rep. Kit 2 T17.3M-4/12G | 402
6220693 | Rep. Kit 2 T17.3M-4/16G | 427
6220694 | Rep. Kit 2 T17.3M-4/12K | 1067
6220695 | Rep. Kit 2 T17.3M-4/12K 1.4462 | 2001
6220696 | Rep. Kit 2 T17.3M-4/16K | 1094
6220697 | Rep. Kit 2 T17.3M-4/16K 1.4462 | 2027
6220698 | Rep. Kit 3 T17.3M G | 307
6220699 | Rep. Kit 3 T17.3M K | 975
6220700 | Rep. Kit 3 T17.3M K 1.4462 | 2041
6220701 | Rep. Kit 1 T17.3L K | 81
6220702 | Rep. Kit 2 T17.3L G | 1067
6220703 | Rep. Kit 2 T17.3L K | 1468
6220704 | Rep. Kit 2 T17.3L K 1.4462 | 2401
6220705 | Rep. Kit 3 T17.3L G | 867
6220706 | Rep. Kit 3 T17.3L K | 1268
6220707 | Rep. Kit 3 T17.3L K 1.4462 | 2200
6220708 | motor hood T17. for 2 cables KIT | 534
6220709 | motor hood T17. for 1 cables KIT | 516
6220710 | screw M10x95 DIN939 A4-70 (4pc) KIT | 30
6220711 | BALL BEARING | 160
6220712 | rotor T17.3M-4/12G-P 1.4021 KIT | 2061
6220713 | rotor T17.3M-4/16G-P 1.4021 KIT | 2318
6220714 | rotor T17.3M-4/12K-P 1.4021 KIT | 2061
6220715 | rotor T17.3M-4/16K-P 1.4021 KIT | 2318
6220716 | rotor T17.3L-4/24G-P 1.4021 KIT | 2833
6220717 | rotor T17.3L-4/24K-P 1.4021 KIT | 2833
6220718 | Stator T17.3M-4/12..-P 50Hz VP. | 1031
6220719 | Stator T17.3M-4/16..-P 50Hz VP. | 1160
6220720 | Stator T17.3L-4/24..-P 50Hz VP. | 1416
6220721 | BALL BEARING | 256
6220722 | BALL BEARING | 256
6220723 | BALL BEARING | 335
6220724 | BALL BEARING | 88
6220725 | sealing casing T17.3M G KIT | 451
6220726 | sealing casing T17.3M K KIT | 451
6220727 | sealing casing T17.3L G KIT | 580
6220728 | sealing casing T17.3L K KIT | 580
6220729 | MCP 6.3-10A-T4-H-ROT-CEE16-5PS VP. | 557
6220733 | pump housing Q10-42 GG KIT | 1546
6220734 | Impeller Q10-42-235 GGG KIT | 1278
6220735 | suction port Q10-42 KIT | 773
6220736 | Impeller Q10-42-235 GGG KIT | 1278
6220737 | impeller V06 D.121 1.4408 KIT | 310
6220738 | impeller V06 D.132 1.4408 KIT | 310
6220739 | impeller V06 D.134 1.4408 KIT | 310
6220740 | impeller V06 D.139 1.4408 KIT | 310
6220741 | impeller fixation 10x70 geomet KIT | 22
6220742 | W-CTRL-MS-L-1x12A-M-DOL-LS VP. | 580
6220743 | W-CTRL-MS-L-1x8A-T4-DOL-LS VP. | 580
6220744 | W-CTRL-MS-L-2x12A-M-DOL-LS VP. | 1225
6220745 | W-CTRL-MS-L-2x8A-T4-DOL-LS VP. | 1225
6220746 | pump unit SANI-S-44/M08-10m KIT | 1546
6220747 | pump unit SANI-S-44/T08-10m KIT | 1546
6220748 | pump unit SANI-M/L/XL-44/M11 KIT | 1803
6220763 | union nut VP. | 41
6220764 | cover VP. | 41
6220765 | air vent FKM VP. | 47
6220766 | collection tank DrainLift SANI-S KIT | 1160
6220767 | collection tank DrainLift SANI-M/44 KIT | 2318
6220768 | collection tank DrainLift SANI-M/65 KIT | 2318
6220769 | collection tank DrainLift SANI-L/44 KIT | 3735
6220770 | collection tank DrainLift SANI-L/65 KIT | 3735
6220771 | collection tank DrainLift SANI-XL/44 KIT | 5796
6220772 | collection tank DrainLift SANI-XL/65 KIT | 6440
6220773 | suction inset KD44 FKM VP. | 84
6220774 | suction inset KD65 NBR VP. | 84
6220775 | level sensor NW21 10m KIT | 425
6220776 | level sensor NW22 10m KIT | 554
6220777 | level sensor NW23 10m KIT | 812
6220778 | Impeller V15-842 GG SET | 1610
6220779 | Impeller V15-843 GG SET | 1610
6220780 | Impeller V15-844 GG SET | 1610
6220781 | Impeller V15-846 GG SET | 1610
6220782 | Impeller V15-848 GG SET | 1610
6220783 | pump housing V15-84 GG KIT | 2614
6220784 | cover VP. | 39
6220785 | cover VP. | 39
6220786 | cover VP. | 39
6220787 | cover VP. | 39
6220788 | discharge pipi PIPE WS40/MINI3-BV KIT | 371
6220789 | pipework WS40/MINI3-BV KIT | 516
6220790 | Rep. kit 2 CS13.1 | 233
6220791 | cooling shroud CS13.1 1,1kW-1-5kW KIT | 438
6220792 | cooling shroud CS13.1 2,5kW-5kW KIT | 438
6220793 | L-Profil 60x60x8 L=935 VP. | 226
6220794 | pipework WS50/MINI3-BV KIT | 696
6220795 | discharge pipe CPL.WS50/MINI3 DN50 VP. | 229
6220796 | discharge pipi WS50/MINI3-BV KIT | 489
6220797 | pressure pipe DrainLift Box 40/11KIT | 226
6220798 | Softstarter PSR 16-600-70 VP. | 528
6220799 | fan for PSR 16-600-70 VP. | 115
6220800 | discharge pipe DL BOX 2 40/11 PVC VP. | 217
6220801 | level sensor NW21 4m KIT | 310
6220802 | level sensor NW22 4m KIT | 438
6220803 | level sensor NW23 4m KIT | 696
6220808 | W-CTRL-MS-L-2x8A-M-DOL-LS VP. | 1225
6220809 | W-CTRL-EC-L-1x12A-T4-DOL-WM-EMS-LS VP. | 1546
6220810 | W-CTRL-EC-L-1x12A-M-DOL-WM-EMS-LS VP. | 1546
6220811 | W-CTRL-EC-L-2x12A-M-DOL-WM-EMS-LS VP. | 1803
6220812 | W-CTRL-EC-L-2x8A-M-DOL-WM-EMS-LS VP. | 1803
6220813 | O-RING ID131,25X5,17 NBR VP. | 13
6220814 | screw closure VP. | 50
6220815 | O-RING ID74,9X4,0 FPM VP. | 13
6220816 | lifting screw M10X50 1.4404 KIT | 13
6220817 | NRV housing S/M KIT | 258
6220818 | NRV inset S/M FKM KIT | 168
6220819 | O-RING ID129,4X3,52 FPM VP | 16
6220820 | NRV lower part S/M KIT | 97
6220821 | O-RING ID79,4X6,85 FPM VP. | 13
6220822 | NRV housing KIT | 619
6220823 | NRV inset L/XL FKM KIT | 361
6220824 | O-RING ID183,1X4,0 FPM VP. | 36
6220825 | NRV lower part KIT | 323
6220826 | screw M6X50 ISO 4762 A4 (20pc) | 13
6220844 | propeller TRE20/S0 1.4408 KIT | 838
6220845 | propeller TR20-1 / TRE20/S7 1.4408 KIT | 679
6220846 | propeller TR28-1/50Hz 1.4408 KIT | 901
6220847 | propeller TR28-1/60Hz 1.4408 KIT | 901
6220848 | wear plate SP170+50 SP180 VP. | 516
6220849 | wear plate holder S180+50 VP. | 736
6220851 | motor casing 50.16561/1 GG VP. | 614
6220852 | screw M6x16 ISO4762 A4 (10St) | 8
6220853 | washer 6,4X17X3 DIN7349 A2 (10St) | 4
6220854 | motor casing 50.16562/1 GG VP. | 757
6220855 | motor casing 50.17547/1 GG VP. | 886
6220856 | motor casing 50.16078/1 GG VP. | 700
6220857 | motor casing 50.17547/1 GG VP. | 1036
6220858 | motor casing 50.16078/1 GG VP. | 788
6220860 | BALL BEARING | 631
6220861 | BALL BEARING | 708
6220862 | shaft SP60, H4, 37x312 D.25 VP. | 500
6220863 | BALL BEARING | 168
6220864 | Non-return valve SP80 VT+K SET | 236
6220865 | Cover SP40 VP. | 71
6220866 | impeller nut SP60 K VP. | 62
6220867 | shaft SP150 B H4 VP. | 756
6220868 | BALL BEARING | 500
6220869 | support foot SP83 132, H160 VP. | 250
6220870 | Non return valve SP100 VT+K KIT | 334
6220871 | latern/wear plate SP121, G+L2 VP. | 2935
6220872 | cover SP100 VP. | 134
6220873 | lock nut SP150,S, M40x1.5 VP. | 53
6220874 | Embout interne SP150B H4 VP. | 95
6220875 | non return valve SP180 VT+K 3t VP. | 785
6220876 | shaft SP180 201 B H4 VP. | 1209
6220877 | impeller nut SP201 K VP. | 150
6220878 | lock nut SP201 S VP. | 62
6220879 | inner sleeve SP201 B H4 VP. | 106
6220880 | Coupling Sitex 6,5/38 D.28 VP. | 152
6220881 | Coupling Sitex 6,5/38 VP. | 80
6220882 | Coupling Sitex 6,5/38 D.38 VP. | 152
6220883 | casing gasket, rear SP121 VP. | 46
6220884 | gasket, casing ,rear SP170/220 VP. | 62
6220885 | board-EC-L-1X-MT34-AM-CB-IM VP. | 799
6220886 | relay XR-420-B-1046(EX-i) VP. | 503
6220887 | board-EC-L-2X-MT34-AM-CB-IM VP. | 978
6220888 | board-EC-L-3X-MT34-AM-CB-IM VP. | 1262
6220889 | fuse S203 K13 3pol. 13A VP. | 171
6220890 | O-RING ID96,5X5,17 NBR VP. | 16
6220891 | O-RING ID193,95X6,85 FPM VP. | 71
6220892 | O-RING ID224X6,82 NBR VP. | 24
6220893 | O-RING ID224X6,85 FPM VP. | 79
6220894 | O-RING ID193,95X6,85 NBR VP. | 24
6220895 | O-RING ID173,5X6,82 NBR VP. | 22
6220897 | impeller SP161 GGG VP. | 1225
6220898 | MCP 6.3-10A-T4-H-ROT-CEE16-4PS VP. | 556
6220899 | MCP 10-16A-T4-H-ROT-CEE16-5PS VP. | 556
6220900 | MCP 10-16A-T4-H-ROT-CEE16-4PS VP. | 556
6220901 | sleeve D8/d6X4mm Cu (8St) | 21
6220927 | rep.Kit 2 FKT50.1 G 4-pole | 8930
6220928 | rep.Kit 2 T50.1 G 4-pole | 8311
6220929 | rep.Kit 2 FKT57.1 G 4-pole | 9083
6220930 | rep.Kit 2 T57.1 G 4-pole | 8311
6220931 | rep.Kit 2 FKT63.1 G 4-pole | 9239
6220932 | rep.Kit 2 T63.1 G 4-pole | 8311
8006012 | BLK USE 7403230532 | 300
8006717 | SLV NUT LH 1MP/P-3599 R2 SS410 | 22
8007905 | SLV 1 1562 2100 001 R1 SS410 | 636
8013784 | S-BER KEY 12x8x166 1MP/P-2331 R1 SS410 | 22
8014280 | OIL SEAL 45 I/D x 72 O/D x 10THK NITRILE | 38
8015202 | COWL NUT RH 1 3001 3000 001 R1 SS410 | 46
8015203 | S-SLEVE NUT RH 130013030001 R1 SS410 | 46
8015291 | COWL NUT LH 1 3001 3000 001 R2 SS410 | 46
8015292 | S-SLEVE NUT LH 130013030001 R2 SS410 | 46
8015332 | SHAFT RH 2 1802 1800 002 R1 SS410 | 556
8018082 | BLK USE 3501101768 | 1031
8019367 | P BRG SLV 1 5411 2832 002 SS410 | 236
8020623 | LOG RING 1 3001 2300 001 R1 GFN | 46
8031154 | S-NECK RING 1 1803 1181 002 R1 CF8M | 510
8031168 | NECK RING 1 1802 1181 002 R1 CF8M | 449
8032107 | BLK USE 8225936 | 555
8032215 | BLK USE 8225939 | 413
8032216 | BLK USE 8225940 | 413
8033209 | BRG SLV 1 5506 2834 002 R1 SS410 | 173
8037982 | S-M/SEAL BURGMAN GERMANY MG1/95 | 1114
8037987 | M/SEAL BURGMANN GERMANY M74/130 | #N/A
8054794 | M/SEAL EBIPL LL9AW D040 (C Vs SIC)+GP | 1465
8056390 | BLK USE 8225945 | 652
8062012 | THRUST COLL EL1 A-0008 R1 SS304 | 96
8062040 | M/SEAL 35mm BURGMANN C/BUME5 | 594
8062041 | GASKET 0.4mm VEGETABLE FIBRE | 93
8062089 | SHAFT CW MS EL2 A-0041 R1 SS410 | 1008
8062095 | IMP NUT LH EL2 A-0260 R1 LTB2 | 193
8062096 | IMP NUT RH EL2 A-0260 R2 LTB2 | 193
8062103 | IMP KEY EL2 A-0055 R1 SS410 | 8
8062104 | COUP KEY EL2 A-0056 R1 SS410 | 14
8062112 | GRUB SCR M8X8 Gr12.9 HTS | 9
8062113 | BALL BEARING | 51
8062116 | M/SEAL 45mm BURGMANN C/BUME5 | 699
8062139 | IMP 200B A-0062 R1 LTB2 | 2173
8062141 | NECK RING 200B A-0875 R1 LTB5 | 535
8062152 | IMP 250AS A-1006 R1 LTB2 | 3731
8062155 | SHAFT CW MS EL3 A-0072 R1 SS410 | 1404
8062158 | NECK RING 150D A-0816 R1 LTB5 | 379
8062161 | IMP NUT LH EL3 A-0389 R1 LTB2 | 308
8062162 | IMP NUT RH EL3 A-0389 R2 LTB2 | 308
8062165 | O RING GP EL3 A-0788 R1 VITON | 22
8062169 | IMP KEY EL3 A-0084 R1 SS410 | 25
8062170 | COUP KEY EL3 A-0085 R1 SS410 | 19
8062178 | M/SEAL 60mm BURGMANN C/BUME5 | 970
8062189 | GLD PACK 16X16SQmm NON ASBESTORS | 277
8062198 | IMP 200C A-0091 R1 LTB2 | 4365
8062200 | NECK RING 200C A-0890 R1 LTB5 | 675
8062202 | IMP 200CS A-1292 R1 LTB2 | 4619
8062204 | NECK RING 200CS A-1291 R1 LTB5 | 550
8062216 | NECK RING 250A A-0891 R1 LTB5 | 550
8062219 | IMP 250B A-0096 R1 LTB2 | 4484
8062221 | NECK RING 250B A-0895 R1 LTB5 | 521
8062223 | IMP 250C A-0101 R1 LTB2 | 5100
8062225 | NECK RING 250C A-0819 R1 LTB5 | 486
8062245 | IMP 300BS A-0549 R1 LTB2 | 5532
8062253 | SHAFT CW MS EL4 A-0106 R1 SS410 | 1538
8062254 | IMP 200D A-0556 R1 LTB2 | 5244
8062256 | NECK RING 200D A-0772 R1 LTB5 | 510
8062258 | GLD PLT EL4 A-0350 R1 FG220 | 201
8062259 | IMP NUT LH EL4 A-0151 R1 LTB2 | 205
8062260 | IMP NUT RH EL4 A-0151 R2 LTB2 | 205
8062263 | O RING GP EL4 A-1721 R1 VITON | 22
8062265 | WATER DEFL EL4 A-0114 R1 NEOPRINE | 53
8062267 | IMP KEY EL4 A-1727 R1 SS410 | 58
8062268 | COUP KEY EL4 A-0117 R1 SS410 | 44
8062272 | BRG SKF 6314 2RS | 117
8062275 | M/SEAL 75mm BURGMANN C/BUME5 | 1087
8062279 | SLV EL4 A-0678 R1 CT1 | 665
8062283 | O RING SL EL4 A-1793 R1 VITON | 14
8062287 | IMP 200E A-0777 R1 LTB2 | 7719
8062289 | NECK RING 200E A-0147 R1 LTB5 | 579
8062295 | IMP 250D A-0123 R1 LTB2 | 5535
8062300 | IMP 300C A-1333 R1 LTB2 | 5665
8062302 | NECK RING 300C A-1334 R1 LTB5 | 687
8062306 | IMP 300DS A-1011 R1 LTB2 | 9530
8062308 | NECK RING 300DS A-1015 R1 LTB5 | 1301
8062309 | SHAFT CW MS 350C A-1031 R1 SS410 | 1700
8062310 | IMP 350C A-0997 R1 LTB2 | 4601
8062312 | NECK RING 350C A-0998 R1 LTB5 | 416
8062313 | IMP NUT LH 350C A-1032 R1 LTB2 | 316
8062314 | IMP NUT RH 350C A-1032 R2 LTB2 | 316
8062322 | IMP 400A A-0214 R1 LTB2 | 7266
8062324 | NECK RING 400A A-1048 R1 LTB5 | 477
8062337 | SHAFT CW MS EL5 A-1379 R1 SS410 | 2027
8062422 | IMP 300E A-0751 R1 LTB2 | 9393
8062560 | M/SEAL 40mm C/BUME5 | 517
8062847 | SHAFT CW MS 80CT A-1472 R1 SS410 | 326
8062852 | IMP NUT LH 80CT A-1407 R1 LTB2 | 114
8062853 | IMP NUT RH 80CT A-1407 R2 LTB2 | 114
8062858 | IMP KEY 80CT A-0420 R1 SS410 | 8
8062859 | COUP KEY 80CT A-0420 R1 SS410 | 8
8062883 | IMP 100AST A-1927 R1 LTB2 | 3017
8062885 | NECK RING 100AST A-1928 R1 LTB5 | 466
8063321 | SHAFT CCW MS EL3 A-0072 R1 SS410 | 1674
8063331 | SHAFT CCW MS 350C A-1031 R1 SS410 | 1243
8066035 | PUMP SHAFT S/A GROUP EL4 CW MS SS410 | 1091
8066228 | PUMP SHAFT S/A GROUP 80CT CCW MS SS410 | 630
8066406 | IMP 250C A-0101 R1 CF8M | 5114
8066408 | IMP 300C A-1333 R1 CF8M | 5758
8067019 | BRG BUSH EL4 A-0157 R1 LTB2 WML | 314
8067297 | O RING GP SPL EL5 B-3088_1 R1 NITRILE | 29
8067325 | SLV NUT RH VEL4 A-0158 R2 CT1 | 93
8067477 | SLV UN BUSH VEL4 A-0149 R1 SS316 | 125
8067759 | BRG HSG JRNL A-0156 R1 FG220 | 197
8067784 | SHAFT CW MS V300DS A-0148_1 R1 SS410 | 1337
8067785 | COUP KEY EL4 A-0161 R1 SS410 | 54
8067907 | IMP 250D A-0123 R1 FG260 | 2968
8068127 | MECHANICAL-SEAL-kit | 4044
8068128 | IMPELLER 350C A-0997_2 R1 CI | 2719
8068359 | MECHANICAL-SEAL-kit | 4318
8068524 | OLD IMP 200BS A-1001 R1 LTB2 | 3391
8068622 | IMP 250AS A-1006 R1 CF8M | 3680
8068867 | IMPELLER 350C A-0997_2 R1 CF8M | 4539
8068984 | IMPELLER 250B A-0096_3 R1 CF8M | 4495
8068985 | IMPELLER 100AST A-1927_1 R1 CF8M | 2224
8070905 | ST BOX COV 2 1805 2404 001 R1 FG260 | 477
8070906 | ST BOX COV 2 1805 2404 001 R2 FG260 | 477
8070910 | LOG RING 118052300001 GFN | 32
8070912 | THRUST COLL 1 1805 2884 001 R1 EN8 | 20
8070916 | S-INT STG COLL 1 1806 1100 001 R1 FG260 | 75
8070919 | S-BRG HSG 1 1806 2760 001 R1 FG260 | 264
8070922 | S-SLV NUT 118063030001 R1 SS410 | 39
8070923 | S-SLV NUT 118063030001 R2 SS410 | 39
8070927 | S-LOG RING 1 1806 2300 001 GFN | 32
8070928 | S-GLD SLD 118062310001R1 FG260 | 76
8070929 | S-THRUST COLL 118062884001 R1 EN8 | 25
8070930 | SLV SPACER 118062111001 R1 SS410 | 39
8071335 | IMP RH 218061503001R1 CT1 | 3465
8071337 | IMP LH 218061504001R1 CT1 | 3465
8071342 | SHAFT RH 214151801002 R1 SS316 | 637
8071368 | S-M/SEAL EPIL P11/75 MM | 2180
8072631 | DIFF 2 5611 1030 002 FG260 | 3143
8075041 | S-O RING 50 IDx2.5 CS EPDM HD 80±5A | 55
8121158 | SHAFT LH 254071802063 R1 SS410 | 334
8121159 | TOP SHAFT LH 254071804075 R1 SS410 | 429
8123576 | SHAFT RH 2 1419 1801 002 R1 SS410 | 620
8123577 | SLV 2 1415 2100 001 R1 SS410 | 256
8123578 | S-SLV 214192100001 R1 SS410 | 277
8123591 | M-NECK RING 1 1571 1181 004 R1 LTB5 | 415
8123918 | SHAFT LH 214191802002 R1 SS410 | 620
8123919 | SHAFT LH 214151802002 R1 SS410 | 620
8127120 | SHAFT LH 2 5411 1802 013 SS410 | 707
8127121 | INT SHAFT 2 5411 1805 012 SS410 | 6339
8127122 | TOP SHAFT LH 2 5411 1804 014 SS410 | 924
8127123 | INT BRG SLV 1 5411 2834 005 SS410 | 159
8130245 | NECK RING 1 1938 1181 001 R1 LTB5 | 924
8130248 | IMP 2 1938 1500 001 LTB2 | 10929
8149154 | P BRG SLV 1 5407 2832 005 SS410 | 164
8149159 | BLK USE 8225962 | 462
8149669 | BRG BUSH 1 1665 2700 001 R1 FEROFORM | 547
8162525 | SLV NDE 2 1634 2100 001 R1 SS410 | 253
8165472 | INT SHAFT 2 5501 1805 006 SS410 | 218
8165474 | TOP SHAFT 2 5501 1803 026 SS410 | 370
8165476 | BLK USE 8225966 | 297
8173472 | SLV 1 1607 2100 003 R1 SS410 | 498
8173473 | INT BRG SLV 1 1607 2834 001 R1 SS410 | 328
8173474 | BLK USE 8225973 | 603
8173475 | BER KEY 22x14x180 1 1607 3200 001 SS410 | 44
8173477 | INT BRG CARR 1 1607 2802 001 FG260 | 76
8173480 | O RING 95 IDX4 CS NITRILE HD 80±5A | 10
8173498 | SLV NUT LH EL5 B-3417 R2 SS410 | 101
8173499 | SLV NUT RH EL5 B-3417 R1 SS410 | 101
8173524 | SHAFT 2 1607 1800 002 R1 SS410H | 1592
8173549 | INT BRG SLV 1 1607 2834 002 R1 SS410 | 328
8173644 | SHAFT LH 2 1607 1802 002 R1 SS410H | 1592
8174032 | NECK RING 1 1607 1181 002 R1 CF8M | 770
8175990 | ST BOX BUSH 1 1436 2402 001 WCB | 173
8179011 | SHAFT RH 2 5611 1801 0503 SS410 | 986
8179012 | INT SHAFT 2 5611 1805 0501 SS410 | 855
8179013 | TOP SHAFT LH 2 5611 1804 0503 SS410 | 623
8186566 | NECK RING 1 5564 1181 001 CF3M | 3217
8186568 | NECK RING 1 5564 1181 002 CF3M | 2723
8186591 | LOCK NUT RH 1 5564 3011 001 EN8 | 431
8186593 | IMP 2 5564 1503 006 CF3M | 17636
8187892 | IMP 2 1607 1500 002 R1 B505 C90500 | 10831
8187911 | INT BRG CARR 1 1607 2802 001 WCB | 146
8187912 | SHAFT 2 1607 1800 002 R1 SS431 | 2310
8187913 | SLV 1 1607 2100 003 R1 SS431 | 521
8187914 | INT BRG SLV 1 1607 2834 001 R1 SS431 | 377
8187915 | INT BRG SLV 1 1607 2834 002 R1 SS431 | 377
8190202 | NECK RING 1 5611 1181 001 R1 CT1 | 740
8191836 | M/SEAL EBIPL M74N/75+GP (duplex) (SCP) | 3002
8206484 | BRG BUSH 1 6204 2830 0503 F/FORM RG12 | 587
9017093 | BALL BEARING | 570
9018160 | Leakage Relay ZJK-SP NC | 157
9022581 | BARE SHAFT 20/24DV IMPR(BOC-BB)-CW | 86193
9092233 | NLG gland packing-ES6(250/400-300/400) | 922
9126379 | COR-C-DATA/COLLECTION | 7552
41077557 | NAME-STICKER-FLOWSON-25/50-TP | 2
41077558 | NAME-STICKER-FLOWSON-25/50-TP | 2
41077559 | NAME-STICKER-FLOWSON-25/50-TP | 2
110529897 | PIPE UNION R2"-R11/4"GTW35 CPL.-CHR-YEL | 10
110529990 | THRUST PLATE WITH RUBBER SLEEVE GR.1 10, | 8
110906890 | MESS-WILO EM CAPASITOR CPL. | 3322
110969491 | BLANK FLANGE D.210 KIT | 174
111033795 | IMPELLER D.55/83/15X6LI.G.RIL. | 55
111056493 | FLAP DN65 CPL. | 142
111124999 | APPLICATION WITH FLAP DN32 CPL.753789000 | 47
111166695 | SPRING-SUPPORT GR.41-8R CPL. 41 | 50
111259590 | PUMP HOUSING Z40 RG PN16 CPL. | 2207
111259692 | PUMP HOUSING Z50 RG CPL. | 1026
111259990 | PUMP HOUSING Z65 RG PN16 CPL. | 3831
111266294 | IMPELLER D.37/75/15X6,5PPN 33 | 19
111339998 | IMPELLER Z 45/81/15X7,5 PPN | 42
111340294 | IMPELLER D.37/104/15X4 PPN | 47
111344097 | IMPELLER D.82/160/14X14 PPN | 105
111372190 | IMPELLER D.52/86/15X8 PPN | 55
111424495 | IMPELLER D.37/80/15X10 PPN | 44
111425191 | IMPELLER 37/75/15X10X35 PPN | 41
111479993 | CANNED MOTOR 71/1100/4/275R 500V | 1898
111523696 | IMPELLER D.50/125/14X5 PPN | 83
111653099 | PUMP HOUSING I30/108/116X180 FINISHE+SRI | 64
111653592 | PUMP HOUSING Z40 PN16 CPL. | 1468
111654299 | PUMP HOUSING P40/160 CPL. | 137
111654494 | PUMP HOUSING DOS/DOP40/100 PN16 CPL. | 304
111654690 | PUMP HOUSING Z50 PN16 CPL. | 182
111655098 | PUMP HOUSING S50/80 PN16 CPL. | 134
111656298 | PUMP HOUSING S65/80 PN16 CPL. | 163
111666099 | APPLICATION WITH FLAP DN32 RILSAN | 48
111670190 | SPRING-SUPPORT GR.41-8R DM KIT | 64
111672097 | ASSEMBLY IMPELLER D.82/140/14X13,5 +PK. | 107
111673996 | SCREW PLUG WITH IT.KIT | 10
111676691 | PUMP HOUSING IPS40/100R KIT | 151
111676794 | PUMP HOUSING IPS40/100R PN16 KIT | 169
111704297 | CANNED MOTOR 1/70/2 DM (RS)500V+VP. | 757
111704698 | CANNED MOTOR 51/850/2R 500V +VP. | 1547
111864090 | BALL VALVE G1" / G1/2" VP. | 51
111864192 | NON-RETURN VALVE G1" / G1/2" VP. | 51
111864398 | UHR S1-H (Z15) +VP. | 62
111887590 | IMPELLER D.30/58/12X4,33 PPN | 72
111918692 | FITTINGS KIT Z15/Z-NOVA | 112
111990296 | WSM | 472
112041990 | 3-WAY-MIXER 3149040 WS15 | 160
112062195 | IMPELLER D.70/98/25X10,81 PPN | 59
112064390 | IMPELLER D.70/116/17X9,72 PPN | 51
112064698 | IMPELLER D.48/105,5/17X5,4 PPN | 46
112074499 | PUMP HOUSING I65/120/145X340 CPL.PN6 | 171
112091590 | PIPE CONNECTION DRS.WSG18 KIT | 187
112091693 | PIPE CONNECTION SGS.WSG15 KIT | 117
112103490 | TERM.BOX BOTTOM PART HU1-HU3 1~230 KIT | 42
112104998 | FILTER HOUSING FB7/FB14 KIT | 284
112105098 | CONNECT.FILTER HOUSING FB14,FBS20/25 KIT | 51
112106092 | DIFUSSER FB14 KIT | 66
112106390 | CONNECTION FILTER HOUSING FB7 KIT | 44
112131993 | PUMP HOUSING TOP50/92 CPL. | 83
112132093 | PUMP HOUSING TOP65/91 CPL. | 146
112132299 | PUMP HOUSING I80/120 PN6 CPL. | 138
112132391 | PUMP HOUSING TOP50/92 PN16 CPL. | 274
112132494 | PUMP HOUSING TOP65/91 PN16 CPL. | 299
112163899 | TERMINAL BOX CPL.F.SRM.14/20/2R | 64
120356898 | MOTOR 0,37/6/80/210 ATB IE1 | 2154
120419690 | IMPELLER D.32/125/18X5,0 SSF. | 72
120533192 | MOTOR 4/4/112/315 500V | 1767
120566493 | SUCTION HOUSING CPL.FB50/120-0,37/0,7 | 635
120583698 | SUCTION HOUSING CPL.FB50/120-1,1 | 924
120593890 | PUMP HOUSING DP200/250 CPL.PN16 WILO | 4506
120613693 | MECHANICAL-SEAL-kit | 266
120613796 | MECHANICAL-SEAL-kit | 702
120631193 | FAN WHEEL RF80 4/6POL.ATB KIT | 73
120631296 | FAN WHEEL RF100 4POL.ATB KIT | 88
120631399 | FAN WHEEL RF112 4POL.ATB KIT | 102
120631491 | FAN WHEEL RF132 2/4POL.ATB KIT | 138
120631697 | FAN WHEEL RF90 2POL.ATB KIT | 88
120631790 | FAN WHEEL RF160 4POL.ATB KIT | 138
120632393 | MECHANICAL-SEAL-kit | 440
120632794 | MECHANICAL-SEAL-kit | 715
120735890 | FAN WHEEL RF80 2POL.ATB KIT | 66
120736391 | FAN WHEEL RF100 2POL.ATB VP. | 102
120879596 | PUMP HOUSING IP65/160PN16 SRI. WILO | 277
120879699 | PUMP HOUSING IP/S/P80/160PN16 SRI. WILO | 277
120886990 | MOTOR5,5/4/132/315THERMAL RESISTORSENSOR | 4169
120894596 | PUMP HOUSING DP/DOP80/160PN16 ENS. WILO | 708
120937098 | PUMP HOUSING IPN/S/P100/160PN16SRI WILO | 275
120937293 | PUMP HOUSING IPN40/250 PN16 CPL. WILO | 339
120937499 | PUMP HOUSING IPN/P65/250 PN16 CPL. WILO | 368
120937591 | PUMP HOUSING IPN/P80/250 PN16 CPL. WILO | 742
120937694 | PUMP HOUSING IPN/P100/250 PN16 CPL WILO | 511
120937890 | PUMP HOUSING IPN150/250 PN16 CPL. WILO | 1029
120938092 | PUMP HOUSING IPN/P50/160 PN16 SRI. WILO | 146
120938195 | PUMP HOUSING DPN50/250 PN16 CPL. WILO | 905
120938298 | PUMP HOUSING DPN65/250 PN16 CPL. WILO | 976
120938390 | PUMP HOUSING DPN80/250 PN16 CPL. WILO | 1121
120938493 | PUMP HOUSING DPN100/250 PN16 CPL. WILO | 1501
120938596 | PUMP HOUSING DPN125/250 PN16 CPL. WILO | 1765
120938699 | PUMP HOUSING DPN150/250 PN16 CPL. WILO | 6437
120938791 | PUMP HOUSING DPN/DOP50/160PN16 ENS WILO | 553
120938894 | PUMP HOUSING DPN/DOP100/160PN16ENS WILO | 874
120993293 | MOTOR 7,5/4/132/315/45 KLF. | 1977
120998697 | FAN WHEEL LS112 2POL.LS VP. | 303
121001494 | BALL BEARING | 39
121001597 | BALL BEARING | 42
121001690 | BALL BEARING | 70
121027196 | SHAFT MV8/MV15 6+7SPEED +PK. | 1063
121036794 | BALL BEARING | 211
121040598 | BALL BEARING | 378
121065593 | ASSEMBLY GRD.MV6-32 +VP. | 437
121075497 | IMPELLER D.50/125/18 KIT | 274
121075898 | IMPELLER D.50/140/18 KIT | 241
121076090 | IMPELLER D.82/140/18 KIT | 472
121076296 | IMPELLER D.50/160/18 KIT | 311
121076594 | IMPELLER D.100/160/18 KIT | 603
121076697 | IMPELLER D.100/154/18 KIT | 589
121076892 | IMPELLER D.50/180/18 KIT | 426
121076995 | IMPELLER D.65/180/18 KIT | 455
121077095 | IMPELLER D.80/180/18 KIT | 555
121077290 | IMPELLER D.125/180/18 KIT | 673
121077393 | IMPELLER D.150/180/45 KIT | 783
121077599 | IMPELLER D.50/200/18 KIT | 453
121077794 | IMPELLER D.80/200/18 KIT | 608
121077990 | IMPELLER D.125/200/18 KIT | 729
121078090 | IMPELLER D.150/200/45 KIT | 807
121078295 | IMPELLER D.50/224/18 KIT | 535
121078398 | IMPELLER D.65/224/18 KIT | 629
121078490 | IMPELLER D.80/224/18 KIT | 633
121078696 | IMPELLER D.125/224/18 KIT | 763
121078799 | IMPELLER D.150/224/45 KIT | 964
121078994 | IMPELLER D.50/250/18 KIT | 635
121079094 | IMPELLER D.65/250/18 KIT | 725
121079197 | IMPELLER D.80/250/18 KIT | 404
121079392 | IMPELLER D.125/245/18 KIT | 820
121079495 | IMPELLER D.150/245/45 KIT | 1017
121079896 | IMPELLER D.65/200/18 KIT | 513
121082099 | IMPELLER D.200/250/45 KIT | 1710
121083494 | BALL BEARING | 51
121083792 | BALL BEARING | 284
121083895 | BALL BEARING | 187
121083998 | BALL BEARING | 25
121084098 | BALL BEARING | 152
121084190 | BALL BEARING | 38
121084293 | BALL BEARING | 58
121084396 | BALL BEARING | 104
121084499 | BALL BEARING | 25
121084591 | BALL BEARING | 99
121084694 | BALL BEARING | 384
121085791 | FAN WHEEL BG180-250 ATB VP. | 178
121086292 | FAN HOUSING RF90 ATB | 88
121086498 | FAN HOUSING RF100 ATB | 107
121087091 | FAN HOUSING RF160 ATB | 284
121087698 | FAN HOUSING BG180-200 ATB VP. | 284
121087996 | FAN HOUSING RF225 ATB VP. | 339
121088291 | TERMINAL BOX COVER RF/AF90-132 ATB KIT | 79
121088590 | TERMINAL BOX COVER RF132/160 ATB KIT | 81
121088692 | Term.box cover+gasket BG71/80 ATB VP. | 42
121088898 | TERMINAL BOX COVER RF180 ATB KIT | 512
121088990 | TERMINAL BOX COVER RF200 ATB KIT | 216
121091296 | EXCHANGE SET IPN40/224-1,1/4 | 2316
121091995 | EXCHANGE SET IPN65/250-4/4 | 2996
121100191 | FLAP DN125 | 306
121103596 | COVER F.N32-65/125 SPP.+VP. | 817
121103699 | COVER F.N32-50/250 SPP.+VP. | 1661
121103791 | COVER F.N32-50/200 SPP.+VP. | 1031
121103894 | COVER F.N65-80/160 SPP.+VP. | 905
121103997 | Cover F.N65/200 SPP.VP. | 1322
121104097 | COVER F.N32-65/125 GRD.+VP. | 785
121104190 | COVER F.N32-50/200 GRD.+VP. | 1237
121104292 | COVER F.N32-50/250 GRD.+VP. | 1582
121104395 | COVER F.N65-80/160 GRD.+VP. | 948
121104498 | COVER F.N65/200 GRD.+VP. | 1265
121104590 | SHAFT D.25 N-PUMP VP. | 1147
121104693 | ASSEMBLY IMPELLER FOR N32/125.1GG +PK. | 1623
121104796 | ASSEMBLY IMPELLER FOR N32/125 GG +PK. | 1903
121104899 | ASSEMBLY IMPELLER N32/160.1/160GG+PK. | 1822
121104991 | ASSEMBLY IMPELLER N32/200.1/200GG +PK. | 2034
121105091 | ASSEMBLY IMPELLER N32/250.1/250GG +PK. | 2491
121105194 | ASSEMBLY IMPELLER FOR N40/125 GG +PK. | 1623
121105297 | ASSEMBLY LR.F.N40/160 GG +VP. | 1954
121105390 | ASSEMBLY IMPELLER FOR N40/200 GG +PK. | 1933
121105492 | ASSEMBLY IMPELLER FOR N40/250 GG +PK. | 2551
121105595 | ASSEMBLY IMPELLER FOR N50/125 GG +PK. | 1670
121105698 | ASSEMBLY IMPELLER FOR N50/160 GG +PK. | 2066
121105790 | ASSEMBLY IMPELLER FOR N50/200 GG +PK. | 1853
121105893 | ASSEMBLY IMPELLER FOR N50/250 GG +PK. | 2735
121105996 | ASSEMBLY IMPELLER FOR N65/125 GG +PK. | 1821
121106096 | ASSEMBLY IMPELLER FOR N65/160 GG +PK. | 2081
121106199 | ASSEMBLY IMPELLER FOR N65/200 GG +PK. | 2224
121106291 | ASSEMBLY IMPELLER FOR N80/160 GG +PK. | 2112
121106394 | BALL BEARING | 72
121106497 | GLAND PACKING D.25 N32-80/160 KIT | 174
121106590 | GLAND PACKING D.25 N32-65/200 KIT | 174
121106692 | GLAND PACKING D.25 N32-50/250 KIT | 194
121106795 | MECHANICAL-SEAL-kit | 480
121106898 | MECHANICAL-SEAL-kit | 486
121106990 | MECHANICAL-SEAL-kit | 512
121107090 | HOUSING GASKET WE25 N32-80/160 +PK. | 51
121107193 | HOUSING GASKET WE25 N32-65/200 +PK. | 57
121107296 | HOUSING GASKET WE25 N32-50/250 +PK. | 93
121107399 | BALL BEARING | 44
121120492 | COVER F.N40/315 SPP.+VP. | 2145
121120595 | COVER F.N50-100/315 SPP.+VP. | 2145
121120698 | COVER F.N65/250 SPP.+VP. | 1494
121120790 | COVER F.N80/100/200 SPP.+VP. | 1052
121120893 | COVER F.N80/100/250 SPP.+VP. | 1608
121120996 | COVER F.N150/200 SPP.+VP. | 1405
121121096 | COVER F.N150/250 SPP.+VP. | 2020
121121199 | COVER F.N40/315 GRD.+VP. | 2448
121121291 | COVER F.N50-100/315 GRD.+VP. | 2466
121121394 | COVER F.N65/250 GRD.+VP. | 1751
121121497 | COVER F.N80+100/200 GRD.+VP. | 1118
121121590 | COVER F.N80/100/250 GRD.+VP. | 2012
121121692 | COVER F.N150/200 GRD.+VP. | 1505
121121795 | COVER F.N150/250 GRD.KIT | 2193
121124994 | SHAFT D.35 N-PUMP VP. | 1791
121125392 | ASSEMBLY IMPELLER FOR N40/315 GG +PK. | 3286
121125495 | ASSEMBLY IMPELLER FOR N50/315 GG +PK. | 3298
121125598 | ASSEMBLY IMPELLER FÖR N65/250 GG +PK. | 3008
121125690 | ASSEMBLY IMPELLER FOR N65/315 GG +PK. | 3458
121125793 | IMPELLER FOR N80/200 GG KIT | 2918
121125896 | ASSEMBLY IMPELLER FOR N80/250 GG +PK | 3271
121125999 | ASSEMBLY IMPELLER FOR N80/315 GG +PK. | 4039
121126099 | ASSEMBLY IMPELLER FOR N100/160 GG +PK . | 2194
121126191 | ASSEMBLY IMPELLER FOR N100/200 GG +PK. | 2708
121126294 | ASSEMBLY IMPELLER FOR N100/250 GG +PK. | 3271
121126397 | ASSEMBLY IMPELLER FOR N100/315 GG +PK. | 3692
121126490 | ASSEMBLY IMPELLER FOR N125/200 GG +PK. | 2714
121126592 | ASSEMBLY IMPELLER FOR N125/250 GG +PK. | 3419
121126695 | ASSEMBLY IMPELLER FOR N150/200 GG +PK. | 2919
121126798 | ASSEMBLY IMPELLER FOR N150/250 GG +PK. | 3942
121127093 | BALL BEARING | 108
121127196 | SHAFT SLEEVE F.SPP.N-PUMP D.25 VP. | 369
121127299 | GLAND F.N-PUMP D.25 KIT | 194
121127391 | SHAFT SLEEVE F.MS.N-PUMP D.25 VP. | 300
121127494 | GLAND PACKING D.35 N80+100/200 KIT | 241
121127597 | GLAND PACKING D.35 N65-150/250 KIT | 193
121127690 | GLAND PACKING D.35 N125+150/200 KIT | 194
121127792 | GLAND PACKING D.35 N40-100/315 KIT | 249
121127895 | GLAND F.N-PUMP D.35 KIT | 183
121127998 | SHAFT SLEEVE F.SPP.N-PUMP D.35 VP. | 510
121128098 | MECHANICAL-SEAL-kit | 691
121128190 | MECHANICAL-SEAL-kit | 719
121128293 | MECHANICAL-SEAL-kit | 695
121128396 | MECHANICAL-SEAL-kit | 725
121128499 | SHAFT SLEEVE F.MS.N-PUMP D.35 VP. | 501
121128591 | HOUSING GASKET WE35 N80+100/200 +PK. | 54
121128694 | HOUSING GASKET WE35 N65-150/250 +PK. | 62
121128797 | HOUSING GASKET WE35 N125+150/200 +PK. | 73
121128890 | HOUSING GASKET WE35 N40-100/315 +PK. | 68
121128992 | BALL BEARING | 62
121131894 | COVER F.N80-150/400 SPP.+VP. | 4666
121131997 | COVER F.N125+150/315 SPP.+VP. | 3496
121132097 | COVER F.N80-150/400 GRD.+VP. | 3336
121132190 | COVER F.N125+150/315 GRD.+VP. | 3272
121132292 | ASSEMBLY IMPELLER FOR N80/400 GG +PK. | 4458
121132395 | ASSEMBLY IMPELLER FOR N100/400 GG +PK. | 4572
121132498 | ASSEMBLY IMPELLER FOR N125/315 GG +PK. | 3892
121132590 | ASSEMBLY IMPELLER FOR N125/400 GG +PK. | 5498
121132693 | ASSEMBLY IMPELLER FOR N150/315 GG +PK. | 4551
121132796 | ASSEMBLY IMPELLER FOR N150/400 GG +PK. | 5152
121132899 | SHAFT D.55 N-PUMP VP. | 2636
121132991 | BALL BEARING | 327
121133091 | GLAND PACKING D.55 N80-150/400 KIT | 348
121133194 | GLAND PACKING D.55 N125+150/315 KIT | 348
121133297 | GLAND F.N-PUMP D.55 KIT | 235
121133390 | SHAFT SLEEVE F.SPP.N-PUMP D.55 VP. | 824
121133492 | MECHANICAL-SEAL-kit | 1313
121133595 | MECHANICAL-SEAL-kit | 1301
121133698 | SHAFT SLEEVE F.MS.N-PUMP D.55 VP. | 597
121133790 | HOUSING GASKET WE55 N80-150/400 +PK. | 82
121133893 | HOUSING GASKET WE55 N125+150/315 +PK. | 114
121133996 | BALL BEARING | 66
121144997 | MOTOR 3/4/100/315THERMAL RESISTOR SENSOR | 1479
121180997 | FAN HOUSING AF90 ATB | 98
121181097 | FAN HOUSING BG100 ATB VP. | 107
121181190 | FAN HOUSING BG112 METAL ATB VP. | 107
121181292 | FAN HOUSING BG132 ATB | 156
121240495 | PUMP HOUSING BN65/160 PN16 CPL. | 388
121240690 | PUMP HOUSING BN80/160 PN16 CPL. | 411
121246893 | MOTOR 2,2/2/90/210 SOGA IE1 | 2006
121266690 | BALL BEARING | 97
121271992 | BALL BEARING | 20
121272092 | BALL BEARING | 26
121349794 | IMPELLER F.MV6-32 +VP. | 115
121377213 | IMPELLER D.50/160/18X6 PSU | 116
121377316 | IMPELLER D.70/160/18X11 PSU RAW | 134
121377393 | IMPELLER D.70/160/18X11 PSU | 165
121377419 | IMPELLER D.82/160/18X14 PSU | 142
121377496 | IMPELLER D.82/160/18X14 PSU | 142
121432590 | MECHANICAL-SEAL-kit | 784
121451691 | MOTOR 18,5/4/180/460 GGG | 10178
121461390 | ASSEMBLY GRD.18/32/274 AB140GD.IP/DP/B + | 6530
121461595 | ASSEMBLY GRD.45/55/394 AB140GD.IP/DP/B + | 7669
121466896 | BALL BEARING | 57
121475497 | PUMP HOUSING IPN125/160 PN16 CPL.WILO | 472
121475692 | FAN HOUSING BG80 SOGA | 88
121475795 | FAN HOUSING BG90 SOGA | 107
121475898 | FAN HOUSING BG100 SOGA | 107
121476697 | FAN WHEEL RF100/112 2POL.ATB VP. | 102
121476790 | FAN WHEEL RF90 4POL.ATB KIT | 88
121476892 | FAN WHEEL RF132 4POL.ATB KIT | 138
121477496 | FAN WHEEL BG90 2POL.SOGA VP. | 80
121477599 | FAN WHEEL BG100 2POL.SOGA | 88
121477897 | FAN WHEEL BG100 4POL.SOGA | 80
121477990 | FAN WHEEL BG112 4POL.SOGA VP. | 80
121478994 | FAN WHEEL LS132M 2/4POL.HC70A80 LS VP. | 127
121479094 | FAN WHEEL BG90/100 ATB KIT | 88
121479197 | FAN WHEEL BG100-132 ATB KIT | 102
121479392 | FAN WHEEL BG132/160 ATB KIT | 138
121479495 | FAN WHEEL AF90 4POL.ATB KIT | 131
121479598 | FAN WHEEL BG100/112 ATB KIT | 102
121479690 | FAN WHEEL AF112 4POL.ATB KIT | 134
121479793 | Fan wheel BG132/160 ATB KIT | 138
121480490 | MOTOR1,1/4/90/315THERMAL RESISTOR SENSOR | 1864
121481290 | MECHANICAL-SEAL-kit | 1582
121487996 | IMPELLER D.125/160/18 KIT | 633
121489491 | PUMP HOUSING IPH-W32/125 KIT | 1263
121489594 | IMPELLER IPH32/125 KIT | 420
121489697 | COOLANT HOUSING IPH32 KIT | 843
121489790 | INTERMEDIATE PIECE IPH-W32/125 KIT | 1053
121489892 | MECHANICAL-SEAL-kit | 339
121490096 | GASKET SET CPL.F.IPH32 +PK. | 253
121491193 | Pump housing IPH-W65/110-125 KIT | 1623
121491296 | IMPELLER IPH65/125 KIT | 563
121491399 | COOLANT HOUSING IPH65-80/110-125 KIT | 1105
121491491 | INTERMEDIATE PIECE IPH-W KIT | 1403
121491594 | MECHANICAL-SEAL-kit | 461
121492198 | PUMP HOUSING IPH-W65/140-160/1,1+4 KIT | 1600
121492290 | IMPELLER IPH65/140/1,1+4KW KIT | 612
121492393 | COOLANT HOUSING IPH65/140-160 KIT | 1199
121492599 | LANTERN MVL3+6/2-10 KIT | 624
121492691 | LANTERN MVL6/13-20 KIT | 1168
121493398 | IMPELLER IPH65/160-1,1/4 KIT | 615
121494392 | Pump housing IPH-W80/140-160 KIT | 1921
121494598 | COOLANT HOUSING IPH-W80/140-160 KIT | 1282
121495592 | IMPELLER IPH80/160 KIT | 626
121496391 | Impeller IPH-W65/110 SET | 563
121497890 | PUMP HOUSING IPH-W80/110 KIT | 1759
121497992 | IMPELLER IPH80/110 KIT | 597
121498390 | STUD BOLT MVL3/2,MVL6/2 KIT | 49
121498493 | STUD BOLT MVL3/3,MVL6/3 KIT | 266
121498699 | STUD BOLT MVL3/4,MVL6/4 KIT | 297
121498791 | STUD BOLT MVL3/5,MVL6/5 KIT | 266
121498997 | Intermediate piece IPH-W65-80 4KW KIT | 1707
121499097 | STUD BOLT MVL3/10,MVL6/10 KIT | 283
121499292 | STUD BOLT MVL3/16,MVL6/16 KIT | 346
121499498 | FLANGE FIXING DEVICE MVL3+6 KIT | 82
121499693 | MOTOR-FIXING MVL3/7+10,MVL6/4+5 KIT | 86
121499899 | MOTOR-FIXING MVL6/13-20 KIT | 266
121500397 | MPELLER IPH-W80/140 KIT | 737
121508990 | MOTOR FIXATION MV3/7+10,MV6/4+5 PSA.KIT | 80
121509192 | STUD BOLT MV3+6/2 PSA.KIT | 44
121509295 | STUD BOLT MV3+6/3 PSA.KIT | 64
121509398 | STUD BOLT MV3+6/4 PSA.KIT | 64
121509490 | STUD BOLT MV3+6/5 PSA.KIT | 64
121509593 | STUD BOLT MV3+6/7 PSA.KIT | 88
121509696 | STUD BOLT MV3+6/10 PSA.KIT | 88
121512392 | PUMP FOOT MVL11 KIT | 866
121512598 | LANTERN MVL11/2-4 KIT | 498
121512793 | LANTERN MVL11/17+20 KIT | 763
121516390 | NUT/DISC F.STUD BOLT MVL11 KIT | 48
121516493 | STUD BOLT MVL11/2 | 266
121516791 | STUD BOLT MVL11/5 | 88
121516997 | STUD BOLT MVL11/7 | 284
121517097 | STUD BOLT MVL11/8 | 295
121517190 | STUD BOLT MVL11/10 | 295
121517292 | STUD BOLT MVL11/12 | 295
121517395 | STUD BOLT MVL11/14 | 304
121517498 | STUD BOLT MVL11/17 | 307
121517590 | STUD BOLT MVL11/20 | 324
121517693 | SCREW FOR F.FLANGE MVL11 KIT | 31
121517796 | MOTOR-FIXING MVL1102 KIT | 92
121517991 | MOTOR-FIXING MVL1105-1120 KIT | 92
121519692 | MECHANICAL-SEAL-kit | 291
121520996 | FLANGE DELIVERY SIDE MV3+6 PSA.KIT | 82
121521898 | PUMP HOUSING IPN/P 50/160 PN16 | 138
121521990 | PUMP HOUSING IPN/P50/250 PN16 CPL. | 411
121522193 | PUMP HOUSING DPN50/250 PN16 CPL. | 568
121522399 | PUMP HOUSING IPN/P65/250 PN16 CPL. | 679
121522491 | PUMP HOUSING DPN/DOP65/160 PN16 CPL. | 1004
121522594 | PUMP HOUSING DPN65/250 PN16 CPL. | 1535
121522697 | PUMP HOUSING IPN/P/S80/125-160 PN16 CPL. | 258
121522790 | PUMP HOUSING IPN/P80/250 PN16 CPL. | 653
121522892 | PUMP HOUSING DPN/DOP80/160 PN16 CPL. | 707
121522995 | PUMP HOUSING DPN80/250 PN16 CPL. | 2074
121523095 | PUMP HOUSING IPN/S/P100/160 PN16 CPL. | 832
121523198 | PUMP HOUSING IPN/P100/250 PN16 CPL. | 1298
121523393 | PUMP HOUSING DPN/DOP100/160 PN16 CPL. | 1336
121523496 | PUMP HOUSING DPN100/250 PN16 CPL. | 1428
121523691 | PUMP HOUSING IPN125/250 PN16 CPL. | 1598
121523897 | PUMP HOUSING DPN125/250 PN16 CPL. | 3229
121524090 | PUMP HOUSING IPN150/250 PN16 CPL. | 1170
121524490 | PUMP HOUSING DP200/250 PN16 CPL. | 7069
121531791 | SUCTION HOUSING MV3+6 PSA.KIT | 371
121531894 | PRESSURE HOUSING MV3+6 PSA.KIT | 223
121561790 | PUMP HOUSING DPN125/160 PN16 CPL. | 1471
121568494 | PUMP HOUSING DPN/DOP40/160 PN16 WILO | 534
121604395 | MOTOR1,5/4/90/210THERMAL RESISTOR SENSOR | 795
121614196 | MOTOR 11/4/160/460 GGG 500V | 22553
121614391 | MOTOR 22/4/180/460 GGG 500V | 26813
121623290 | FLOAT F.TM30-0,2 | 107
121623496 | HANDLE F.TM30-0,2 | 64
121624891 | FOOT TM40/50 KIT | 274
121625290 | IMPELLER TM50-1,5 KIT | 488
121625392 | IMPELLER TM50-2,2 KIT | 471
121625495 | MECHANICAL-SEAL-kit | 368
121625690 | HANDLE TM40/50 KIT | 112
121625793 | CEE-PLUG TM40/50 3~400 KIT | 640
121625896 | SUCTION MESH TMT30 KIT | 438
121625999 | SUCTION MESH TMC30 BZ KIT | 438
121626099 | IMPELLER TMT30 KIT | 307
121626191 | IMPELLER TMC30 BZ KIT | 522
121626294 | MECHANICAL-SEAL-kit | 1043
121626397 | GASKET TMT+TMC/30-0,5 KIT | 54
121626798 | IMPELLER TMC30-0,7 VA KIT | 1459
121626890 | MECHANICAL-SEAL-kit | 2957
121627093 | GASKET TMC30-0,7 VA KIT | 242
121738495 | CASING COVER F.IPS25 GRD.KIT | 114
121738598 | CASING COVER F.IPS40/50 GRD.KIT | 315
121738690 | MECHANICAL-SEAL-kit | 209
121738793 | CASING COVER F.IPS25 SPP.KIT | 278
121738896 | CASING COVER F.IPS40/50 SPP.KIT | 286
121739099 | IMPELLER IPS25 KIT | 200
121739191 | IMPELLER IPS40 KIT | 249
121740793 | Casing cover f.IPS40/50 GRD.KIT | 244
121740999 | ASSEMBLY GHD.RG F.SPP.IPS40/50 +VP. | 1052
121762898 | STAGE HOUSING MH3-25/5 KIT | 346
121763399 | GASKET/PLUG FOR MH3-25 KIT | 66
121783597 | PUMP HOUSING IPN125/160 PN16 CPL. | 1203
121792794 | MUFF COUPLING CPL.IPS25/40 GG20 | 306
121792897 | MUFF COUPLING CPL.IPS50 GG20 | 269
121795490 | MOTOR 0,75/4/80/315 GGG 500V | 4550
121800890 | GASKET JSW1" PEDROLLO KIT | 10
121801093 | DIFUSSER JSW1" PEDROLLO KIT | 88
121801196 | IMPELLER JSW1" PEDROLLO KIT | 117
121806199 | IMPELLER D.50/125/18X6 PSU | 136
121806692 | IMPELLER D.82/140/18X14,8 PSU | 198
121806795 | IMPELLER D.82/125/18X15,4 PSU | 198
121822790 | PUMP HOUSING IPN100/360 PN16 CPL.WILO | 1474
121822995 | PUMP HOUSING IPN150/360 PN16 CPL.WILO | 1634
121823095 | PUMP HOUSING DPN100/360 PN16 CPL.WILO | 2172
121823198 | PUMP HOUSING DPN125/360 PN16 CPL.WILO | 2195
121823290 | PUMP HOUSING DPN150/360 PN16 CPL.WILO | 2537
121823393 | PUMP HOUSING IPN100/360 PN16 CPL. | 1472
121823496 | PUMP HOUSING IPN125/360 PN16 CPL. | 1790
121823599 | PUMP HOUSING IPN150/360 PN16 CPL. | 1634
121823691 | PUMP HOUSING DPN100/360 PN16CPL. | 2277
121823794 | PUMP HOUSING DPN125/360 PN16 CPL. | 2299
121823897 | PUMP HOUSING DPN150/360 PN16 CPL. | 2664
121842895 | BLANK FLANGE D.315 KIT | 346
121843694 | FAN WHEEL AF80 4POL.ATB KIT | 66
121843797 | FAN HOUSING AF80 ATB | 80
121860097 | CABLE 3M WITH PLUG TMW30,TM30-0,2.1/-0 | 127
121866598 | CABLE F.TMT/TMC30-0,5+0,7DM 5,2M | 249
121866690 | PUMP HOUSING IPN200/250 PN16 CPL.WILO | 2811
121866793 | PUMP HOUSING IPN200/250 PN16 CPL. | 1923
121868998 | MECHANICAL-SEAL-kit | 890
121869098 | MECHANICAL-SEAL-kit | 1600
121869293 | STAGE HOUSING MVL36 KIT | 546
121869499 | GASKET MVL36/50 KIT | 263
121869591 | FIXING MVL36/50 KIT | 411
121869694 | BALL BEARING | 494
121869797 | BALL BEARING | 1579
121869890 | PUMP HOUSING MVL36/50 KIT | 2747
121869992 | GASKET MVL21 KIT | 390
121870391 | COUPLING(PUMP)MVL36/50 KIT | 965
121870597 | LOCK RING MVL36/50 KIT | 112
121870690 | STAGE HOUSING MVL36/50 KIT | 658
121870792 | MECHANICAL-SEAL-kit | 1546
121870998 | BALL BEARING | 525
121871098 | COUPLING(MOTOR)MVL21/36/50(11-18,5)KIT | 885
121871190 | MOTOR STOOL MVL21(5,5-9) KIT | 1677
121872092 | SHAFT MVL36/50 5/6SPEED | 1498
121872699 | HOUSING MVL36/50 5/6SPEED | 1623
121872791 | HOUSING MVL36/50 7/8SPEED | 1547
121873190 | STUD BOLT MVL36/50 3/4STF. | 88
121873292 | STUD BOLT MVL36/50 5/6STF. | 129
121880593 | PUMP HOUSING MVL21 KIT | 1454
121880799 | SHAFT MVL21 3/4SPEED | 974
121883093 | STAGE HOUSING MVL21 KIT | 263
121883196 | PLUG MVL21 KIT | 300
121883299 | COUPLING MVL21 (2,2KW) KIT | 509
121883391 | COUPLING MVL21 (5,5/7,5KW) KIT | 509
121883494 | COUPLING MVL21 (3/4KW) KIT | 509
121883597 | COUPLING(PUMP)MVL21(9-5KW) KIT | 1118
121883690 | MECHANICAL-SEAL-kit | 239
121887492 | SLEEVE/FLAP TRAP TMW30,TM30-0,2.1/-0 KIT | 74
121888096 | SWITCH AUTOMATIC/FLOAT TMW/TM30 KIT | 152
121888199 | HANDLE TMW30,TM30-0,2.1/-0,4 KIT | 86
121888394 | IMPELLER TM30-0,2.1 KIT | 198
121888590 | FOOT TMW30/TM30-0,2.1 KIT | 124
121891090 | MECHANICAL-SEAL-kit | 470
121893398 | LOCK RING MVL21 | 64
121901494 | ASSEMBLY LD.N-PP.WE.25 +VP. | 185
121901597 | BALL BEARING | 227
121908198 | MOTOR 2,2/4/100/315 220/380V 60HZ | 4853
121914597 | FLACHABSAUGER F.TM30-0,2 -00106756 | 55
121983690 | MECHANICAL-SEAL-kit | 509
121995993 | MOTOR 22/4/180/460 380V 60HZ | 36566
122009595 | ASSEMBLY IMPELLER D.100/280 GG +PK. | 767
122025291 | IMPELLER D.55/156/17X7,73 PPN | 38
122025497 | IMPELLER D.82/152/17X13,6 PPN | 51
122032397 | APPLICATION WITH FLAP DN40 CPL. | 72
122032490 | APPLICATION WITH FLAP DN50 CPL. | 72
122032592 | APPLICATION WITH FLAP DN65 CPL. | 73
122032695 | APPLICATION WITH FLAP DN80 CPL. | 84
122035092 | MOTOR V1 0,55/2/71/160 | 461
122035195 | MOTOR V1 0,75/2/80/200 ATB | 532
122035298 | MOTOR V1 1,5/2/90/200 | 725
122035390 | MOTOR V1 2,2/2/90/200 | 905
122035493 | MOTOR V1 0,37/4/71/160 | 456
122035596 | MOTOR V1 0,55/4/80/200 | 514
122035699 | MOTOR V1 1,1/4/90/200 | 682
122035791 | MOTOR V1 1,5/4/90/200 | 790
122044999 | PUMP HOUSING TM40-1,1/50 KIT | 795
122052893 | PUMP HOUSING IPL40/108,5 PN16 CPL. | 101
122053199 | PUMP HOUSING IPL80/120 PN16 CPL. | 509
122054296 | MOTOR 1,5/2/80/145 F170 ATB IP55 | 1736
122059391 | ASSEMBLY IMPELLER IPH32/95 +PK. | 182
122065790 | BLANK FLANGE D.460 KIT | 751
122065996 | BALL BEARING | 62
122066096 | FAN WHEEL BG160/180 ATB KIT | 163
122070990 | MOTOR 0,75/6/90/315 GGG 500V | 2779
122079692 | SHAFT EQUIPMENT MVE3/MVE6 KIT | 57
122079795 | MECHANICAL-SEAL-kit | 336
122080595 | TERMINAL BOX COVER MVE3/MVE6 PSA.KIT | 20
122080790 | STAGE-RETURN MVE3/MVS3 KIT | 80
122080996 | STAGE MVE3/MVS3 KIT | 101
122081199 | LANTERN MVE KIT | 494
122086890 | STAGE MVE6/MVS6 KIT | 51
122087196 | PUMP JACKET MVE3/6/MVS3/6 4STF.KIT | 193
122087299 | PUMP JACKET MVE3/6/MVS3/6 5STF.KIT | 215
122092498 | IMPELLER D.48/105,5/17 KIT | 88
122092590 | IMPELLER D.55/151/17X7,8 KIT | 91
122092693 | IMPELLER D.56/107/17X7,47 KIT | 184
122092796 | IMPELLER D.69/157/17 KIT | 107
122092991 | IMPELLER D.82/152/17X13,6 KIT | 102
122093091 | IMPELLER D.80/119/17 KIT | 184
122093194 | IMPELLER D.95/154,75/17X17,45 KIT | 185
122093297 | FAN WHEEL BG71 ATB KIT | 57
122094590 | PUMP HOUSING IPL65/160 PN16 KIT | 239
122097192 | END SHIELD AF80/145 D.E.ATB KIT | 412
122097490 | END SHIELD AF90/170 D.E.ATB (414116)KIT | 340
122097593 | MECHANICAL-SEAL-kit | 173
122097891 | BALL BEARING | 24
122098290 | Exchange kit IPL40/115-0,55/2 | 1114
122098690 | Exchange kit IPL40/160-0,37/4 | 1203
122098793 | Exchange kit IPL50/160-0,55/4 | 1382
122100790 | MOTOR V1 0,25/4/71/160 | 589
122101095 | LANTERN IPL40/115 NORM KIT | 315
122101198 | LANTERN IPL32/40-160 NORM KIT | 407
122101290 | LANTERN IPL50-65-80/115 NORM KIT | 339
122101393 | LANTERN IPL50-65-80/160 NORM KIT | 319
122101496 | SHAFT COUPLING IPL32/40-115/160 NORM KIT | 107
122101599 | SHAFT COUPLING IPL50/115-160 NORM KIT | 120
122101691 | SHAFT COUPLING IPL65/80-115/160 NORM KIT | 138
122101794 | FIXING M8 NORM KIT | 53
122101897 | FIXING M10 NORM KIT | 54
122111996 | IMPELLER D.50/120/18X6 PSU | 198
122113296 | MOTOR 37/4/225/460 500V | 9408
122114599 | BALL BEARING | 2104
122114691 | BALL BEARING | 3327
122114794 | BALL BEARING | 4649
122116290 | STAGE HOUSING MHE3 KIT | 107
122116392 | END SHIELD MHE3/6 PSA.KIT | 64
122116495 | PUMP HOUSING MHE3/6 PSA.KIT | 390
122116690 | FAN COVER MHE3/6 PSA. | 54
122116896 | TERMINAL BOX COVER MHE3/6 PSA.KIT | 33
122117490 | STUD BOLT MHE305/605 PSA.KIT | 194
160006497 | FRAME F.OFA. | 530
160051691 | TRACER (PNEUMATIC) | 193
160216298 | BRACKET F.UWS. | 10
160224490 | PRESSURE SWITCH GSA.VP. | 325
160224593 | ZEITSCHALTUHR F.S035 | 307
160224696 | ZEITSCHALTUHR F.S033/SK414 | 498
160236198 | SWITCH BOX SK412 | 696
160252295 | WASSERPROBENFLASCHE 1L | 19
160259698 | ZT.-VT.KPL.R11/2"SR7/10 | 1791
160270391 | CABLE-PIPE UNION CPL.F.UWS. | 73
160273292 | ASSEMBLY KÜKEN ZT.-VT.R2" | 631
160275898 | HOUSING SEAL CPL.MIDAS-VT.R11/2" | 169
160279793 | KANAL-VT.R2" RG | 268
160299590 | COMPLETION SET UNDERWATER SPOTLIGHT | 910
160323496 | COVER F.FKS.KF5 KIT | 409
160323691 | ASSEMBLY VT.F.FKS.KF5 +VP. | 319
160329699 | LIGHT KPL.F.UWS. | 165
160331195 | PLUG MIT STECKSCHL.F.2/2-WEGE-VT. | 109
160332498 | ADAPTER KIT GSA.700/1000 | 1086
160333297 | SWITCH BOX S012 | 865
160335090 | CONNECTION VLF.GF25 2" | 416
160341099 | COVER F.CENTRAL VALVE D.50 KIT | 174
178900007 | FLOATER WITH 10 M OF CABLE | 116
180176091 | DIAPHRAGM -DBH.TYP 18 10BAR+VP. | 308
180293296 | NON-RETURN-DEVICE DN50 PN16 MHG.+VP. | 1658
180293697 | SWITCH BOX F.FH80-0,7 EM 11169114(BIS1/8 | 1297
180293790 | SWITCH BOX F.FH80-0,7 DM | 921
180310990 | SWITCH BOX F.D-FH100-5,5 | 5156
180315099 | EXCHANGE SET D-FH100-3DM +VP. | 6006
180352790 | CONTROL VALVE CW. | 455
180354192 | GATE VALVE R11/4"PN16 F.CO/COR +VP. | 114
180374195 | CONTACT MAKING PRESS.GAUGE D.100 0-16BAR | 1088
180383197 | PRESSURE GAUGE NG80 R1/4"HI.0-16 +VP. | 150
180383392 | GATE VALVE R3/4" RG PN16 | 127
180386890 | CONNECTION -SET TMH-BOX | 59
180402993 | FLOAT F.FH80 NW1 KIT | 1087
180403597 | HOSE VENTILATION FH/D-FH KIT | 241
180403895 | HOSE DELIVERY SIDE FH/D-FH80 KIT | 182
180404098 | SPEED SELECTOR FLAP D-FH80 KIT | 213
180404190 | IMPELLER FH/D-FH80-0,7 KIT | 1965
180404499 | FLAT GASKET F.INLET ELBOW D-FH30-100 | 93
180404890 | HOSE DELIVERY SIDE FH/D-FH80-2,5/2 KIT | 183
180405195 | GRD.FH80-3/D-FH100-3 KIT | 347
180405894 | LEVEL TRANSMITTER DW2 F.D-FH100 | 2598
180406395 | GASKET F.EXCHANGE D-FH100-5,5/7,5 KIT | 249
180406498 | FLAT GASKET F.CASING D-FH100 | 697
180406590 | HOSE DELIVERY SIDE FH80/D-FH40/80/100KIT | 340
180407194 | O-RING PUMPHOUSING F.D-FH100 KIT | 114
180407698 | MECHANICAL-SEAL-kit | 723
180407790 | MECHANICAL-SEAL-kit | 1025
180407893 | IMPELLER FOR D-FH100-5,5 KIT | 1338
180407996 | IMPELLER FÜR D-FH100-7,5 KIT | 1500
180408096 | FLAT GASKET F.COVER D-FH100 | 608
180408199 | ASSEMBLY DT.F.AUSTS.FH80-4/D-FH100-4 +VP | 93
180430397 | ELAST.SCHL.-VB.DN70 CPL.(FKHA.) | 113
180430592 | GASKET F.EXCHANGE FH/D-FH80-0,7 KIT | 121
180431196 | TAPER PIECE DN80/100 FH/D-FH80 KIT | 200
180431299 | CONNECTION PIECE F.FH80-0,7 KIT | 112
180431391 | CONNECTION PIECE F.D-FH80-0,7 KIT | 160
180431597 | BRACKET F.FH/D-FH80-0,7/2,5/3 KIT | 132
180431690 | O-RING F.ZST.FH/D-FH80-0,7 KIT | 121
180432292 | GASKET ID.152 D-FH80-2,5/3 11035369 VP. | 33
180432992 | IMPELLER FOR FH/D-FH80-2,5 KIT | 1366
180433092 | GASKET F.EXCHANGE FH/D-FH80-2,5/3 KIT | 120
180433195 | MECHANICAL-SEAL-kit | 475
180433298 | MOTOR PROTECTION PLUG F.FH80-2,5/3 3~400 | 477
180433390 | EDDYING DEVICE D-FH80-2,5/3 KIT | 494
180433493 | FLOAT F.D-FH80 NW4 KIT | 1087
180433596 | FLOAT F.D-FH80 NW5 KIT | 879
180433699 | CONNECTION PIECE F.FH80-2,5/3 KIT | 610
180433894 | GASKET F.VESSEL 868X345 D-FH80-2,5/3 | 476
180433997 | GASKET ID.65 D-FH80-2,5/3 11035356 VP. | 42
180434097 | GASKET F.HOUSING.FH80-2,5/3 | 184
180434190 | GASKET F.PLATE FH80-2,5/3 | 44
180434796 | EXCHANGE SET FH/D-FH80-3 3~400 | 7244
180434899 | IMPELLER FOR FH/D-FH80-3 KIT | 1526
180435390 | PIPE UNION TMH-BOX PP.-STE.KIT | 115
180440393 | ASSEMBLY DT.F.AUSTS.FH80-3/D-FH100-3 +VP | 787
180455598 | UMBAUSATZ RFV.CO/R (PRO PUMPE) | 325
180480399 | SWITCH BOX D-FH80-0,7DM MIKROPR. | 5327
180491893 | PRESSURE SWITCHING WVM PN10 KIT | 1413
180491996 | PRESSURE SWITCHING WVM PN16 KIT | 1413
180492096 | PRESSURE SWITCHING WVA PN6 KIT | 797
180492898 | CONSOLE F.RWN1100 | 198
180494794 | CONTROL VALVE CW+WVM | 318
180525897 | ACCESSOIRES F.COL | 707
180527896 | SWITCH BOX F.D-FH101/102-5,5 | 5946
180528592 | VESSEL F.D-FH102-5,5/7,5 18040299 | 6670
180534190 | HR.DN100 F.D-FH101/102 (Z5) | 915
180534590 | CONSOLE F.RWN1100/2000 ST37-2 | 198
180535194 | FLANGE F.RAIN-WATER UTILITY PLANT CPL. | 73
180552193 | ASSEMBLY DRSCH.WVS PN10 | 619
180552399 | BLANC FLANGE F.D-FH80-0,7 | 350
180574195 | HOSE CONNECTION D.162 D-FH101/102 KIT | 304
180574390 | HOSE CONNECTION D.115 D-FH101/102 KIT | 362
180574493 | HOSE CONNECTION D.81 D-FH101/102 KIT | 121
180580296 | ASSEMBLY HWA304/305 EM | 1082
180584695 | WEAR PLATE FH/D-FH80 18040355 KIT | 157
180590899 | VESSEL F.FH80-0,7 18040322 | 4560
185136990 | DUO-ANSCHL. DN80 F. MB.BH. | 741
202510691 | LANTERN P330X120-F265 GG25 FERT KTL | 2
500043896 | MOUNTING BRACKET KDS.1,5X26X50 ST ZN | 2
500059992 | TEFLON-STRIP ROLL 12M | 40
500094296 | Washer ISO7089-16-200HV ZnNi/DIN125 A | 2
500094491 | FLAT GASKET D42/55X3EPDM 75SHORE HARDNES | 7
500100393 | O-RING ID.210X5,33 PBN.60SR.A+5 | 33
500100599 | HANDLE K50 DIN6336 KU. | 14
500100794 | MECHANICAL-SEAL-kit | 318
500100897 | O-RING ID.140X3 PBN.60SR.A+5 | 14
500101295 | IMPELLER D.120X45,5 N.4SCHF. | 185
500101490 | DIFFUSER D.158X18 KU.9SCHF. | 86
500101799 | COVER SUCTION SIDE PLASTICS | 200
500101891 | SKO.AD.97X117 KU. | 73
500113794 | MECHANICAL-SEAL-kit | 306
500174694 | BALL BEARING | 54
500183799 | WASSERMANGELTAUCHELEKTRODE 3M | 55
500202598 | O-RING ID.595X8 EP708 | 96
500215793 | NOZZLE HOLDER 7RI.PPH2065 | 71
500224199 | CONSOLE 60X60X90 GG20 | 31
500352497 | IMPELLER D.150/360/45X15 GG20 | 677
500353090 | BLANK FLANGE AD.460X25 ST-H2 | 1227
500354095 | SCREW M16X45 DIN912 8.8 ZN | 3
500354393 | VALVE R1/8" MS NI NR.15 | 7
500359396 | BLANK FLANGE AD.315X17 GG NT. | 275
500391693 | BLANK FLANGE AD.210X15 GG NT. | 86
500454691 | SCREW M6X30 DIN-EN-ISO1207 A2 | 7
500454897 | NUT M14X1,5 ISO8675 MS | 7
500454990 | SCREW M10X25 DIN938 A2 | 7
500455696 | SCREW B4,8X25 DIN-ISO1481 A2 | 7
500506596 | CIRCLIP A36 DIN127 FST flZn | 3
500520797 | PIPE D.80X2,5X10 MS58 | 57
500525296 | ELBOW R1/2" RED CASTING F-M | 7
500525594 | DUAL NIPPLE RED.R1/2-3/8" B3245 RG5 | 4
500525697 | ELBOW UNION 90° R3/8" RED BRONZE VIEGA | 32
500525790 | DUAL NIPPLE R11/4" B3280 RG5 | 26
500526496 | RED.-NIPPEL R1/2"A-3/8"I RG B3241 | 8
500553491 | FLAT GASKET D.331/351X1 NOVAPRESS UNI. | 185
500553594 | FLAT GASKET D.266/286X1 IT400 | 192
500553790 | FLAT GASKET D.176/192X1 SIL C 4400 | 62
500553892 | FLAT GASKET D.141/153X1 IT400 | 54
500567990 | IMPELLER D.65/250/18X6,7 RG10 | 834
500568295 | IMPELLER D.150/300/45X20,3 GG20 | 1094
500568398 | IMPELLER D.150/335/45X17,2 GG20 | 1061
500577595 | INBUSSCHLÜSSEL 5MM, LANG | 58
500609394 | IMPELLER D.80/224/18X10,7 GG | 277
500609590 | IMPELLER D.100/224/18X13 GG | 283
500609692 | IMPELLER D.125/250/18X15,0 GG | 277
500609795 | IMPELLER D.125/224/18X17 GG | 301
500642696 | CLIP-STRIP TYP CH-100KU.SES | 3
500648190 | COVER DELIVERY SIDE GG20 FINISHED | 279
500655696 | IMPELLER D.150/315/45X18,9 GG20 | 1094
500655799 | IMPELLER D.150/280/45X22 GG20 | 785
500666697 | IMPELLER D.100/360/45X11 GG20 | 824
500679193 | IMPELLER D.125/360/45X10,4 GG | 824
500708893 | IMPELLER D.80/160/18X14,1GG20 | 198
500726095 | IMPELLER D.40/160/18X5,5 GG20 | 190
500726290 | IMPELLER D.50/160/18X7,8 GG20 | 183
500726393 | IMPELLER D.50/250/18X10,0GG20 | 250
500726599 | IMPELLER D.65/250/18X6,7 GG20 | 264
500726691 | IMPELLER D.80/250/18X8,7 GG20 | 256
500738193 | FILTER -STRUMPF TYP BZ | 49
500761396 | REDUCING BUSH R3/4"a-1/4"i B3241 RG5 | 7
500763590 | RELAY TYP CM-ENN (EL1) | 527
500764091 | NUT M10 ISO4032 8 ZNNI | 3
500764595 | IMPELLER D.40/140/18X7 GG | 198
500764698 | IMPELLER D.40/125/18X8,1 GG | 198
500764790 | IMPELLER D.50/140/18X9,3 GG | 190
500764893 | IMPELLER D.50/125/18X10,4 GG | 198
500764996 | IMPELLER D.65/140/18X12,3 GG | 160
500765096 | IMPELLER D.65/125/18X13,4 GG | 187
500765199 | IMPELLER D.80/140/18X15,6 GG | 214
500765291 | IMPELLER D.80/125/18X16,7 GG | 214
500765692 | IMPELLER D.50/224/18X10 GG | 106
500765795 | IMPELLER D.50/200/18X10 GG | 106
500765898 | IMPELLER D.50/180/18X10 GG | 106
500765990 | IMPELLER D.65/224/18X8,7 GG | 106
500766090 | IMPELLER D.65/200/18X10,2 GG | 106
500766193 | IMPELLER D.65/180/18X11,6 GG | 106
500766296 | IMPELLER D.80/200/18X12,2 GG | 106
500766399 | IMPELLER D.80/180/18X13,6 GG | 107
500766491 | IMPELLER D.100/250/18X11,0 GG | 124
500766594 | IMPELLER D.100/200/18X14,5 GG | 124
500766697 | IMPELLER D.100/180/18X15,9 GG | 124
500766790 | IMPELLER D.125/200/18X18,5 GG | 106
500766892 | IMPELLER D.125/180/18X19,9 GG | 106
500767794 | IMPELLER D.100/160/18X18,0 GG | 203
500769896 | IMPELLER D.100/335/45X11 GG20 | 732
500769999 | IMPELLER D.100/315/45X11,0 GG20 | 732
500770090 | IMPELLER D.100/300/45X11 GG20 | 503
500770192 | IMPELLER D.100/280/45X11 GG20 | 503
500770295 | IMPELLER D.125/335/45X11,8 GG20 | 503
500770398 | IMPELLER D.125/315/45X13 GG20 | 503
500770490 | IMPELLER D.125/300/45X13,9 GG20 | 503
500770593 | IMPELLER D.125/280/45X15,2 GG20 | 503
500801490 | Nut M8 ISO4032 8 ZnNi | 2
500803099 | HOSE CLAMP DIN3017-A-40-60X13-C7-W4 | #N/A
500823091 | LOCKED COVER D.128,5X28,5MAKROLON | 73
500828197 | NUT M16 DIN1587 A4 | 17
500858597 | NUT M16 DIN-EN24032 A2 | 2
500878497 | BALL BEARING | 51
500937990 | WASSERMANGELTAUCHELEKTRODE 5M | 81
500953399 | MECHANICAL-SEAL-kit | 1312
501006392 | O-RING ID.102X8 EP 50SHORE HARDNESS | 25
501031491 | SCREW M10X25 ISO4017 8.8 | 2
501041292 | FLAT GASKET D.20/24X1 IT400 | 7
501047290 | O-RING ID.95X6.3 EP501 52SHORE | 26
501065293 | FILTER -ARM TYP A174 (D.500) | 49
501106290 | O-RING ID.44,12X2,62 EP BUS. | 3
501125791 | SCREW M6X30 ISO4762 A2-70 | 3
501151196 | NEO-FERMIT TUBE 325G | 55
501198090 | Nut M20 ISO4032 8 ZnNi | 2
501198491 | Washer ISO7089-20-200HV ZnNi/DIN125 A | 2
501253390 | GATE VALVE R3/4" RG PN16 | 39
501308597 | NUT M30X1,5 DIN934 8 | 14
501320994 | MECHANICAL-SEAL-kit | 1025
501355698 | CIRCLIP 30X1,5 DIN471 FST | 2
501410597 | IMPELLER D.200/250/45X38 GG20 | 960
501410690 | IMPELLER D.200/224/45X44 GG20 | 905
501416594 | RU-UE-MA-RO-GF371-G1"-LAITON-x45-NO COVE | 41
501474192 | SUCTION RING D.114/94X13X3 VA | 25
501483390 | SUCTION RING D.124/104X13X3 VA | 49
501494997 | PUMP HOUSING I40/75/90X220 16GG FINISHED | 92
501495097 | PUMP HOUSING I50/76/90X240 16GG FINISHED | 129
501532794 | WEDGE -FC.-SBR.DN100PN10 GG (Z2) | 530
501533490 | FLANGE -MUF.DN100 PN16 GG (Z4) | 233
501533593 | FLANGE -MUF.DN150 PN16 GG (Z4) | 324
501533696 | NON-RETURN-DEVICE R11/4" KU. BLACK | 115
501536483 | IMPELLER D.150/245/45X24 GG20 | 800
501536494 | IMPELLER D.150/245/45X24 GG20 | 261
501536586 | IMPELLER D.125/245/18X17,5 GG20 | 293
501536597 | IMPELLER D.125/245/18X17,5 GG20 | 538
501536690 | IMPELLER D.100/245/18X14,8 GG20 | 220
501538092 | SUCTION RING D.78/60X9X3 1.4301 | 7
501539991 | 3-WEGEHAHN R11/2" MS (Z9) | 383
501540390 | PLUG 3/8" F.NTC-FUE.MS58 | 36
501542390 | IMPELLER D.80/250/18X11,8 GG20 | 307
501542481 | IMPELLER D.65/250/18X9,8 GG20 | 241
501542492 | IMPELLER D.65/250/18X9,8 GG20 | 310
501542584 | IMPELLER D.50/250/18X6,8 GG20 | 241
501542595 | IMPELLER D.50/250/18X6,8 GG20 | 214
501542610 | IMPELLER D.40/250/18X5,2 GG20 7534590000 | 124
501542698 | IMPELLER D.40/250/18X5,2 GG20 | 214
501542780 | IMPELLER D.100/160/18X16 GG20 UNGEW. | 120
501542790 | IMPELLER D.100/160/18X16 GG20 | 130
501594298 | SUCTION RING D.62/49X9X2 1.4301 | 8
501625390 | TYPE PLATE F.CO-ANL.AL | 13
501635890 | SCREW M10X40 DIN912 8.8 A2A | 2
501636781 | IMPELLER D.40/250/18X5,2 RG | 612
501636792 | IMPELLER D.40/250/18X5,2 RG | 494
501636884 | IMPELLER D.50/250/18X6,8 RG | 677
501636895 | IMPELLER D.50/250/18X6,8 RG | 425
501636987 | IMPELLER D.65/250/18X9,8 RG | 799
501636998 | IMPELLER D.65/250/18X9,8 RG | 594
501637098 | IMPELLER D.80/250/18X11,8 RG | 604
501637180 | IMPELLER D.100/245/18X14,8 RG | 725
501637190 | IMPELLER D.100/245/18X14,8 RG | 695
501637293 | IMPELLER D.125/245/18X17,5 RG | 733
501637499 | IMPELLER D.100/160/18X16 RG | 301
501637694 | IMPELLER D.40/224/18X5,2 GG20 | 164
501637890 | IMPELLER D.40/180/18X5,2 GG20 | 138
501637992 | IMPELLER D.50/224/18X7 GG20 | 183
501638092 | IMPELLER D.50/200/18X7,2 GG20 | 142
501638195 | IMPELLER D.50/180/18X7,3 GG20 | 138
501638298 | IMPELLER D.65/224/18X10,5 GG20 | 176
501638390 | IMPELLER D.65/200/18X11 GG20 | 182
501638493 | IMPELLER D.65/180/18X13 GG20 | 203
501638699 | IMPELLER D.80/200/18X14 GG20 | 109
501638791 | IMPELLER D.80/180/18X15,5 GG20 | 109
501638894 | IMPELLER D.100/224/18X15,5 GG20 | 360
501638997 | IMPELLER D.100/200/18X17 GG20 | 220
501639097 | IMPELLER D.100/180/18X18,5 GG20 | 220
501639190 | IMPELLER D.125/224/18X18,5 GG20 | 326
501639292 | IMPELLER D.125/200/18X20 GG20 | 220
501639498 | IMPELLER D.150/224/45X25,5 GG20 | 282
501639590 | IMPELLER D.150/200/45X27,5 GG20 | 282
501690290 | IMPELLER D.100/154/18X17 GG20 | 264
501715990 | TIME RELAY 7 TIMES 24-240V AC/DC | 284
501720490 | PALETTENBODEN | 107
501734598 | END SHIELD 100/315/18GGG AF-MOT | 1399
501787994 | IMPELLER D.40/224/18X5,2 RG | 774
501789798 | SHAFT SLEEVE D.32/18X54 VA | 146
501794195 | KEY A6X6X35 DIN6885 CK45 | 7
501812596 | KEY A8X7X55 DIN6885 CK45 | 7
501815898 | NUT M24X1,5 DIN934 5 | 8
501815990 | WAVE SPRING WASHER B24 DIN137 FST | 10
501817897 | EXTERNAL-CARTON 322X260X313 WILO | 8
501819896 | IMPELLER D.50/200/18X7,2 RG | 521
501820799 | WAVE SPRING WASHER B30 DIN137 FST | 8
501822695 | IMPELLER D.50/224/18X7 RG | 412
501833295 | IMPELLER D.100/224/18X15,5 RG | 1127
501833398 | IMPELLER D.65/224/18X10,5 RG | 695
501833490 | IMPELLER D.65/180/18X13 RG | 1027
501880098 | IMPELLER D.50/180/18X7,3 RG | 497
501880190 | IMPELLER D.40/200/18X5,2 RG | 603
501924396 | BALL BEARING | 6
501925092 | O-RING 17,12x2,62 ISO3601B EPDM | 2
501925195 | O-RING ID.32,9X3,53 EP | 2
501925493 | O-RING ID.44,12X2,62 EP | 9
501925791 | O-RING SEAL ID.69,2X5,33 EPDM 70 SHR | #N/A
501928795 | FLAT GASKET D.42/55X2 SIL-C4400 | 7
501929491 | IMPELLER D.40/180/18X5,2 RG | 483
501929594 | IMPELLER D.65/200/18X11 RG | 469
501929892 | IMPELLER D.100/200/18X17 RG | 455
501929995 | IMPELLER D.100/180/18X18,5 RG | 785
501930096 | IMPELLER D.125/224/18X18,5 RG | 684
501930394 | IMPELLER D.150/224/45X25,5 RG | 839
501944491 | RU-NUT-GF374-G1"1/2-FTGS-CHR-YEL | 3
501956990 | WASHER 44X51X0,4 MENKE | 2
501977093 | RU-NUT-GF374-G2"-FTGS-CHR-YEL | 8
501994493 | BALL BEARING | 121
502015499 | END SHIELD F.FT.-PP.FB65/130 RG5 | 140
502015694 | BAG 150X220 MIT SCHNUR PE | 2
502030488 | IMPELLER D.100/360/45X10,5 GG20 | 492
502030499 | IMPELLER D.100/360/45X10,5 GG20 | 475
502030580 | IMPELLER D.125/360/45X14,2 GG20 | 373
502030591 | IMPELLER D.125/360/45X14,5 GG20 | 392
502030683 | IMPELLER D.150/360/45X17,4 GG20 | 552
502030694 | IMPELLER D.150/360/45X17,4 GG20 | 578
502035399 | FLAT GASKET D.80/90X0,8 EP859 TDS. | 7
502035491 | FLAT GASKET D.107/115X1 EP859 TDS. | 7
502035594 | FLAT GASKET D.135/145X1 EP906 TDS | 8
502037295 | FLAT-GASKET-RU-D21/30x2,1-DN15-1" | 7
502037398 | ARE TEMPERATUR-FUE.TSG | 388
502046091 | IMPELLER 74/132/54/18X12 PPN | 97
502115797 | DIAPHRAGM F.HAND PUMP R1 1/2" | 244
502160498 | ELBOW.R11/4" VM MS PN25 | 83
502192897 | MECHANICAL-SEAL-kit | 7004
502200695 | MECHANICAL-SEAL-kit | 5224
502204580 | IMPELLER D.80/250/18X12,7 GG20 | 373
502204590 | IMPELLER D.80/250/18X12,7 GG20 | 360
502257195 | INTERMEDIATE PIECE IPS25 ZD.90/80 GG20 | 279
502257298 | HOUSING COVER IPS25 GRD.D.90 GG20 | 241
502258097 | SHAFT D.12X93 VA | 51
502258796 | HOUSING COVER IPS40/50 GRD. GG20 | 284
502264691 | FLAT GASKET D.16,5/24X2,5EPDM | 2
502265490 | SCREW M5X16 DIN912 8.8 A2A | 2
502268196 | COUPLING GUARD F.IPS 2-TL.GRD. | 97
502292496 | BALL BEARING | 4
502339592 | FAN WHEEL 14VN06 F.JSW1" | 14
502340094 | FAN HOUSING 14CL06 F.JSW1" | 25
502364897 | SCREW M5X20 DIN912 8.8 A2A | 2
502382099 | IMPELLER D.100/335/45X11,4 GG20 | 599
502382191 | IMPELLER D.100/315/45X12 GG20 | 604
502382294 | IMPELLER D.100/300/45X12,6 GG20 | 604
502382397 | IMPELLER D.125/335/45X15,3 GG20 | 455
502382490 | IMPELLER D.125/315/45X16,1 GG20 | 455
502382592 | IMPELLER D.125/300/45X16,7 GG20 | 666
502382798 | IMPELLER D.150/315/45X20,2 GG20 | 475
502382890 | IMPELLER D.150/300/45X21,2 GG20 | 469
502382993 | IMPELLER D.100/360/45X10,5 RG | 1345
502383196 | IMPELLER D.100/315/45X12 RG | 1839
502383299 |  | 1086
502383391 | IMPELLER D.125/360/45X14,2 RG | 1278
502383494 | IMPELLER D.125/335/45X15,3 RG | 1456
502383597 | IMPELLER D.125/315/45X16,1 RG | 1150
502383690 | IMPELLER D.125/300/45X16,7 RG | 1378
502383895 | IMPELLER D.150/335/45X19 RG | 1869
502383998 | IMPELLER D.150/315/45X20,2 RG | 1465
502384098 | IMPELLER D.150/300/45X21,2 RG | 1675
502393880 | IMPELLER D.80/250/18X13 RG | 1128
502393891 | IMPELLER D.80/250/18X13 RG10 | 1206
502393994 | IMPELLER D.80/224/18X13,5 RG | 949
502394094 | IMPELLER D.80/200/18X14,9 RG | 937
502394197 | IMPELLER D.80/180/18X16,2 RG | 638
502463790 | IMPELLER D.77/130/18X12,2 PPN | 120
502472493 | NON-RETURN-DEVICE RV/S32 AG11/2" PN10 MS | 152
502480696 | SPIRAL SB65/130 PPN BLACK | 215
502507399 | IMPELLER D.100/140/18X18 GG20 | 340
502510691 | NUT M12 DIN934 8 A2A | 2
502510794 | Washer ISO7089-12-200HV ZnNi/DIN125 A | 3
502536691 | MECHANICAL-SEAL-kit | 272
502585298 | CABLE TIE 98X2,5 NATURE | 3
502620698 | SCREWED INSERT R3/4" RG B4370 | 10
502641798 | IMPELLER D.200/256/45X43,3 GG20 | 612
502669890 | IMPELLER D.125/160/18X23,5RG10 | 314
502671190 | TERMINAL BOX -UT.14-B PG11 MAKROLON | 7
502679094 | PRESSURE GAUGE D.50 R1/4"HI.0-6 | 64
502681793 | SCREW M4X8 ISO7045 4.8-H ZN | 2
502685791 | PRESSURE-ADMISSION G1/2" 16BAR | 641
502701792 | IMPELLER D.100/280/45X13,2 GG20 | 420
502701895 | IMPELLER D.125/280/45X17,5 GG20 | 585
502701998 | IMPELLER D.150/280/45X22 GG20 | 475
502718790 | O-RING ID.82,22X3,6 EPDM 70SHORE HARDNES | 10
502725197 | END SHIELD AF90 N.D.E.ATB | 426
502727998 | END SHIELD RF160 N.D.E.075242 ATB | 699
502728396 | END SHIELD RF80 N.D.E.ATB | 388
502728499 | END SHIELD RF90 N.D.E.ATB | 426
502728694 | END SHIELD RF112 N.D.E.ATB | 550
502728797 | END SHIELD RF132 N.D.E.ATB | 649
502734394 | COUPLING GUARD A148X72-316 | 218
502760796 | PROFILED GASKET PG7 D.6/11 DIN46320 5EP4 | 3
502769797 | BALL BEARING | 14
502775199 | IMPELLER D.200/224/45X47,2 GG20 | 861
502778398 |  | 809
502790096 | IMPELLER D.150/280/45X22,4 RG | 1146
502819898 | FLAT GASKET D.80/90X0,5 SIL-C4400 | 3
502820194 | FLAT GASKET D.160/180X0,5 SIL-C4400 | 6
502842299 | HOSE NOZZLE R11/4" x D40 MS | 22
502843694 | FLOAT SWITCH R1/8 MS/VA TYP N-4-MS-R-S | 289
502905893 | IMPELLER D.100/280/45X13,2 RG | 787
502905996 | IMPELLER D.125/280/45X17,5 RG | 1086
502912495 | IMPELLER D.125/265/45X18,1 GG20 | 637
502924192 | CAN GR.51 AD.80X170 1.4301 F.FB | 40
502957596 | FLAT GASKET D58/71X2,5EPDM 55SHORE HARDN | 7
502984797 | O-RING ID.56,74X3,53 EPDM 70SR. | 7
502986590 | UNION NUT F.FB40+50 PVC | 44
502987194 | NUT M16 DIN934 A4 | 3
502995890 | HOSE DN40 TRANSP.PVC | 29
503006293 | CAP 2,6MF.400VDB D.30X48 | 4
503009595 | O-RING ID.117,07X3,53 ISO3601B E7518 70 | 8
503011194 | COVER F.KDS.-SCHACHT MAKROLON RAL9005 | 3
503017993 | LANTERN IPL50,65,80/160 GG25 | 152
503018093 | LANTERN IPL32,40/160 GG25 | 159
503018690 | LANTERN IPL50,65,80/115 GG25 | 159
503038394 | CIRCLIP 17X1 DIN471 1.4122 | 2
503038497 | O-RING ID.107,54X3,53 ISO3601B E7518 70 | 8
503045397 | COUPLING GUARD B254X100-244 | 550
503055290 | BALL BEARING | 102
503069593 | FLAT GASKET D.86/76X2 EP859 TDS. | 7
503071398 | WASHER 6,4 DIN433 A2A | 2
503073798 | O-RING ID.152X8 EPDM 50SHORE HARDNESS | 10
503074196 | RING-KEY PLASTICS FOR COVER FB40+FB50 | 8
503074299 | SCREW PLUG R1/4" 4-KANT PP | 9
503078194 | MECHANICAL-SEAL-kit | 555
503078297 | MECHANICAL-SEAL-kit | 665
503095296 | SCREW PLUG M14X1X8 CUZN39PB3 | 6
503095491 | FLAT GASKET D.14,5/23X2,4 EPDM | 2
503104191 | KEY A8X7X40 DIN6885 CK45 | 7
503104397 | KEY A10X8X55DIN6885 CK45 | 7
503146895 | IMPELLER D.100/252/45X14,5 GG20 | 607
503148894 | TERMINAL BOX COVER GR.14-B F.HAUBEN-SCHR | 3
503155393 | NON-RETURN VALVE DN80 PN16 GG | 571
503155691 | WEDGE -FC.-SBR.DN100PN10 GG | 472
503159391 | CAP 14MF400VDB MKP AEG | 66
503186099 | CONVERTER VLT3508 IP00 4-5,5KW | 3951
503204695 | OPERATING INSTRUCTIONS CO-S/COR-S/CO/COR | 47
503206890 | FLAT GASKET D86/76X2 EPDM 44 Sh | 2
503209194 | SCREW M12X55 ZN1053 5.8 | 8
503211492 | FLOAT SWITCH WAO-E-K65 (PSN-F/ST) 5M+VP. | 191
503239491 | REDUCER R1/4 A.-R3/4 I.MS | 32
503241790 | BALL BEARING | 38
509031290 | O-RING ID.18,2X3 F.ZT.-VT. | 7
509031393 | O-RING ID.188X4 F.ZT.-VT. | 51
509059094 | PROFILED GASKET KU.ZT.VT.MIDAS R11/2" | 71
509094693 | PROFILED GASKET KU.ZT.-VT.R2" | 91
509095996 | CIRCLIP 14X35X4,5 TM | 2
509128193 | NUT M12X1,5 DIN934 5 | 8
509128296 | WAVE SPRING WASHER B12 DIN137 FST | 7
509131691 | FLAT GASKET F.LD.WE25N-PP00135146 | 20
509131897 | FLAT GASKET WE.HSE.25GRD.00135143 | 7
509131990 | FLAT GASKET F.LD.WE35 N-PP00135147 | 7
509139492 | Casing wear ring D.120 GG 00270042 | 193
509139595 | O-RING WE25 GRD.00372229 | 8
509139698 | Stationary seal ring WE25 48975303 | 152
509139790 | O-Ring WE35 mec.seal 00373756 | 20
509140292 | Casing wear ring D.160 GG 00270053 | 308
509140796 | Casing wear ring D.150 GG 00270067 | 308
509147695 | Casing wear ring D.135 GG 00271626 | 308
509154194 | FLAT GASKET 120/160X5F.FH/D-FH 11035301 | 42
509155199 | O-RING D.160X8 00372730 F.FH+D-FH80-0,7 | 64
509164190 | FUSE E14 6A | 4
509186593 | O-RING F.WE.KU.-ZT.-VT. | 8
509230892 | ROUND GASKET 96X6 00374374 | 14
509253991 | SCREW M6X20 ISO4762 A4-70 | 7
509256697 | FLAT GASKET F.TMT30/TMC30 061520 | 8
509264890 | FAN WHEEL BG71/80 106152 ATB | 57
509275993 | POSISTOR TRIPPING DEVICE TMS | 560
509308890 | CRIMP CONNECTION F.GSA FROM 86 NO.730336 | 54
509312590 | CABLE 10M TM40/5001041569 | 190
509313893 | FLOAT SWITCH NW8 18041653 | 1913
509313996 | FLOAT SWITCH NW9 18040301 | 1449
509315399 | FLAT GASKET 2X27X40 F.WS15 8160004 DUMSE | 7
509315594 | THREADED HOSE COUPLING WS 3230110 DUMSER | 71
509315892 | UNION NUT 11/4"MS F.WS15 3004060 | 7
509315995 | PRESSURE GAUGE3/8"HI.4BAR F.WS 5152020DU | 64
509317490 | COUNTER FLANGE F.MB.-PP.R11/2" | 113
509321191 | SWITCH F.MIXER ESBE 5006070 DUMSER | 8
509327096 | O-RING ZT.VT.D.50 05.0041 | 44
509327199 | O-RING ZT.VT.D.50/63 05.0040 | 7
509328697 | PROFILED GASKET ZT.VT.D.63 10.0176 | 51
509329990 | O-RING ID.260X7 00371749 | 40
509330090 | O-RING ID.266X5,33 00373026 KSB | 10
509335494 | O-RING ID.122X12 01000301 | 17
509338292 | BLANC FLANGE D-FH101/102-5,5 18040353 | 299
530020392 | UNION INSERT FOR NON-RETURN-DEVICE CO | 27
530020495 | O-RING ID.34X3 EPDM 70 SHORE HARDNESS | 2
530027497 | CONTACT MAKING PRESSURE GAUGE 0-6BAR | 564
530600194 | NETZTEIL 220VAC/24VDC O. REGLER F. CO | 514
530600893 | BUTTON F. SWITCH FRONTPLATE CO | 6
530601898 | MAIN SWITCH KG 41 T 103/04 E | 93
530605392 | SPACER PLASTICS 12x25 | 2
530605896 | MAIN SWITCH KG 64 T 103/04 E | 196
530607299 | CAP FOR FUSE SOCKET E18 | 3
530607690 | SCHMELZSICHERUNG E14 2A | 7
530607792 | FUSE E14 10A | 7
530608190 | AUXIL.CONTACT 1OPENER F. CONTACTOR B9-30 | 19
530608499 | RELAY 2xUM 24VDC/800 OHM 250VAC/5A | 9
530610694 | FILTERMATTE F.FILTERL]FTER 255*255MM | 30
530611195 | OVERCURRENT RELAY T16 DM13 | 224
530611298 | OVERCURRENT RELAY T16 DM17 | 181
530611894 | SAFETY FUSE E18 35A | 4
530612498 | TIME RELAY 0,1SEC.-100HR. 24/230VAC-DC | 149
530619294 | STEUERELEKTRONIK FLA1 CPL. | 812
530619397 | ASSEMBLY A2L CPL.F.CO/COM O.TEMP.F. | 47
530620392 | CONTROL RELAY F.3 ELEKTRODEN 230VAC 100M | 302
530620896 | LEISTUNGSKARTE COMP4-6PP. | 1373
530620999 | Rotary button 4X3 TYP 16 G 358 | 6
555000194 | ERSATZTEIL PR-GR.3 | 44
555000297 | ERSATZTEIL PR-GR.6 | 68
555000390 | ERSATZTEIL PR-GR.10 | 509
555000492 | ERSATZTEIL PR-GR.20 | 1180
555000595 | ERSATZTEIL PR-GR.40 | 2369
555000698 | ERSATZTEIL PR-GR.60 | 3419
555000790 | ERSATZTEIL PR-GR.80 | 4389
555000893 | ERSATZTEIL PR-GR.100 | 6336
555000996 | ERSATZTEIL PR-GR.120 | 6759
602247093 | EXCHANGE S2R-2,5 | 1133
602247196 | EXCHANGE S2R-3D | 1120
602247391 | EXCHANGE S4R-2,5D1 | 1446
602247494 | EXCHANGE S4R-2,5D2 | 1239
602249894 | EXCHANGE T/DELTA-T-MOD. | 344
3321231232 | S-BER KEY 12x8x205 114262300001 R2 SS410 | 20
3321232509 | BER KEY 25x14x240 1 1575 3200 001 SS410 | 64
3345239003 | BER KEY 8x7x92 1MP/P-341 R1 SS410 | 10
3350740360 | S-O RING 100 IDx3 CS NITRILE HD 80±5A | 10
3350740454 | S-O RING 230 IDx4 CS NITRILE HD 80±5A | 17
3350740461 | S-O RING 120 IDx4 CS NITRILE HD 80±5A | 13
3350740682 | S-O RING 344 IDx6.35 CS NITRILE HD 80±5A | 32
3350740727 | S-O RING 235 IDx6 CS NITRILE HD 80±5A | 54
3501101734 | BALL BEARING | 140
7003310154 | S-SLEEVE NUT RH 19315P_02 R1 SS410 | 41
7003313154 | S-SLEEVE NUT LH 19315P-1_02 R1 SS410 | 42
7021310154 | SLEEVE NUT RH 14435P_04 R1 SS410 | 32
7021313154 | S-SLEEVE NUT LH 14435P-1_05 R1 SS410 | 32
7021356864 | S-WATER DEFL 111516P R10 EPDM(HD 70-75) | 30
7024427600 | S-BRG BUSH 2MP/P-2763 R1&2 LTB2+WML | 4332
7025473500 | S-GLAND SPLIT 14458P-1_A R1 FG260 | 152
7033178539 | COM SIT BUSH 2MP/P-4235 R1 CF3M | 2266
7033252999 | IMP 2 0424 1500 001 R1 CF3M ++COAT | 3877
7033272999 | BAL VAL 1 0424 1900 001 R1 CF3M+COAT | 2189
7033662164 | SHAFT 3 CHR (EXT) 2 0414 1801 001 SS316L | 775
7060161622 | NECK RING 28013P R1 CT1 | 447
7060670110 | S-THRUST COLL 111926P-5 R1 EN8 | 42
7062161622 | NECK RING 2-750M R1 CT1 | 336
7063161622 | NECK RING 28052P R1 CT1 | 336
7070161622 | NECK RING 111746P R1 CT1 | 519
7072161622 | NECK RING 27904PX R1 CT1 | 519
7075161622 | NECK RING 27906P R1 CT1 | 519
7075260600 | IMP 28820P R1 LTB2 | 4541
7077161534 | S-NECK RING 27889P R1 CF8M | 808
7077161622 | NECK RING 27889P R1 CT1 | 649
7080161622 | NECK RING 1MP/P-1935 R1 CT1 | 447
7080648154 | SHAFT 3 1533 1801 001 R1 SS410 | 1113
7080649154 | SHAFT LH 3 1424 1802 001 R1 SS410 | 1113
7090428500 | S-BRG E/COV IN 29991P R1 FG260 | 102
7100236879 | LOG RING 1 1961 2300 001 R1 GFN | 46
7100265622 | IMP 2 1961 1503 001 R1 CT1 | 7416
7100306154 | M-SLEEVE 2MP/P-2340_A R1 SS410 | 723
7100324154 | S-SLEEVE NUT RH 27896P_02 R1 SS410 | 75
7100324185 | SLV NUT RH 27896P R1 UNS 32760 | 167
7100327154 | S-SLEEVE NUT LH 27896P_02 R2 SS410 | 75
7100327185 | SLV NUT LH 27896P R2 UNS 32760 | 167
7100429500 | S-BRG E/COV 1MP/P-4200/8 R1 FG260 | 126
7100659154 | SHAFT RH 2 1964 5060 001 R1 SS410 | 1113
7100661154 | SHAFT LH 2 1964 1802 001 R1 SS410 | 2039
7100670101 | BLK USE 7100670110 | 54
7100670110 | S-THRUST COLL 111926P-2 R1 EN8 | 31
7101262534 | IMP 2 1963 1503 001 R1 CF8M | 8153
7101262622 | IMP 2 1963 1503 001 R1 CT1 | 8153
7101331154 | S-COWL NUT RH 2MP/P-2279 R1 SS410 | 86
7101332154 | S-COWL NUT LH 2MP/P-2279 R2 SS410 | 86
7102263622 | IMP 2 1964 1503 001 R1 CT1 | 8894
7102424897 | BRG BUSH 1MP/P-3614 R14 FINOCOT-B | 370
7103161622 | NECK RING 27912P R1 CT1 | 833
7103263622 | IMP 2 1965 1503 001 R1 CT1 | 8069
7104161622 | NECK RING 27911P R1 CT1 | 833
7104263622 | IMP 2 1967 1503 001 R1 CT1 | 9817
7130161622 | NECK RING 14337P R1 CT1 | 216
7130260622 | IMP 1000527578 R1 CT1 | 1608
7139161622 | NECK RING 14336P R1 CT1 | 324
7139217500 | INT BUSH 14370P-1 R1 FG260 | 70
7139264622 | IMP RH 3 2115 1503 001 R1 CT1 | 1608
7139268622 | IMP LH 3 2115 1504 001 R1 CT1 | 1429
7139307500 | INT COLL 1 2115 2114 001 R1 FG260 | 51
7140161622 | NECK RING 14335P-1 R1 CT1 | 358
7140217500 | INT BUSH 11237P-4 R1 FG260 | 72
7140325154 | SLV NUT RH 1MP/P-3900/14 R1 SS410 | 22
7140328154 | SLV NUT LH 1MP/P-3900/14 R2 SS410 | 22
7141325154 | SLV NUT RH 1MP/P-2663 R1 SS410 | 32
7141328154 | SLV NUT LH 1MP/P-2663 R2 SS410 | 32
7145161622 | NECK RING 14758P R1 CT1 | 519
7145217500 | I BRG BUSH 14759P-1 R1 FG260 | 127
7146217500 | S-INT BUSH 28115P R1 FG260 | 125
7146264622 | IMP RH 3MP/P-491 R1 CT1 | 4086
7146268622 | IMP LH 3MP/P-492 R1 CT1 | 4086
7150217500 | INT BUSH 1MP/P-2356 R1 FG260 | 74
7150313500 | INT COLL 1MP/P-2335 R1 FG260 | 74
7150324154 | COWL NUT RH 1MP/P-3831/8 R1 SS410 | 32
7150327154 | COWL NUT LH 1MP/P-3831/8 R2 SS410 | 32
7150649154 | SHAFT RH 3MP/P-2543/18 R1 SS410 | 556
7155161622 | NECK RING 1MP/P-2614 R1 CT1 | 157
7155261622 | IMP NEW 3MP/P-2278 R1 CT1 | 1608
7155325154 | SLV NUT RH 1MP/P-3599 R1 SS410 | 22
7157161534 | NECK RING 1MP/P-4029 R1 CF8M | 579
7157201524 | ST BOX BUSH 1MP/P-4291/2 R1 WCB | 160
7157260534 | IMP 2MP/P-4791 R1 CF8M | 5619
7160309154 | SLV 1 1453 2100 001 R1 SS410 | 1113
7161161622 | NECK RING 27948P R1 CT1 | 1668
7161263622 | IMP 2 2001 1500 002 R1 CT1 | 17674
7162161622 | NECK RING 27950P R1 CT1 | 2779
7162262622 | IMP 2 2002 1500 002 R1 CT1 | 21064
7166161622 | NECK RING 28408P R1 CT1 | 1204
7166262500 | IMP 2 2008 1500 002 R1 FG260 | 10980
7166262622 | IMP 2 2008 1500 002 R1 CT1 | 14817
7166263622 | IMP 2 2008 1500 003 R1 CT1 | 13044
7166652154 | SHAFT RH 2 2008 5060 001 R1 SS410 | 2039
7180324154 | S-SLV NUT RH 2MP/P-194 R1 SS410 | 105
7180327154 | S-SLV NUT LH 2MP/P-194 R2 SS410 | 105
7180437500 | S-BRG COV OUT 35844P-2 R1 FG260 | 352
7181324154 | S-SLEEVE NUT RH 27816P-1 R1 SS410 | 86
7181327154 | S-SLV NUT LH 27816P-1 R2 SS410 | 86
7183331154 | COWL NUT RH 2MP/P-1534 R1 SS410 | 109
7183332154 | COWL NUT LH 2MP/P-1534 R2 SS410 | 109
7186161630 | S-NECK RING 28710P R1 LTB5 | 1434
7186331154 | M-COWL NUT RH 2MP/P-1818 R1 SS410 | 97
7186332154 | M-COWL NUT LH 2MP/P-1818 R2 SS410 | 97
7261757154 | SPT COLL 2MP/P-4977/2 R2 SS410 | 28
7261810154 | MUF COUP 2MP/P-4977/2 R1 SS410 | 46
7276250537 | IMPELLER 1MP/P-3087_A R1 CD4MCUN | 2258
7276653154 | SHAFT 2MP/P-4985/15 R1 SS410 | 277
7276654190 | SHAFT 2MP/P-4985/19 R1 UNS 31803 | 788
7282183534 | NECK RING 2MP/P-2819 R20 CF8M | 283
7344425500 | GLD SPLIT 2MP/P-2510 FG260 | 162
7347277154 | SLV 1MP/P-4142 R1 SS410 | 370
7347648154 | SHAFT RH 3MP/P-2512 R2 SS410 | 1480
7362188534 | NECK RING 1MP/P-2248 R1 CF8M | 1807
7362253534 | IMP RH 3MP/P-2545/31 R1 CF8M | 17465
7388161622 | NECK RING 1MP/P-2801 R1 CT1 | 157
7388260622 | IMP 3MP/P-1953 R1 CT1 | 1608
7391264622 | IMP RH 2MP/P-5105 R1 CT1 | 1666
7391268622 | IMP LH 2MP/P-5105/1 R1 CT1 | 1666
7392264622 | IMP RH 2 1802 1501 002 R1 CT1 | 3743
7392268622 | IMP LH 2 1802 1501 003 R1 CT1 | 3743
7393306154 | SLV 1 1803 2100 002 R1 SS410 | 185
7393308154 | SLV 1 1419 2100 002 SS410 | 277
7393646154 | SHAFT RH 2 1803 1801 002 R1 SS410 | 649
7393648154 | SHAFT RH 2 1419 1801 001 R1 SS410 | 620
7393649154 | SHAFT LH 2 1419 1802 001 R1 SS410 | 620
7403025622 | NECK RING SUC 1MP/P-499 R1 CT1 | 300
7403032622 | NECK RING STG 1MP/P-500 R1 CT1 | 569
7403225622 | IMP SUC 2 5407 1504 003 CT1 | 2956
7403226622 | IMP STG 2 5407 1504 004 CT1 | 2956
7406160500 | LEAK OF BUSH 2MP/P-5156/1 R1 FG260 | 159
7411258154 | INT BRG SLV 1MP/P-4209/44 SS410 | 81
7411675154 | INT SHAFT 2MP/P-4262/73 SS410 | 370
7412025630 | NECK RING SUC 112337P R1 LTB5 | 631
7412032632 | NECK RING 112336P R1 LTB5 | 631
7412210638 | IMP SUC 36420PX R1 AB2 | 15858
7412357865 | BRG BUSH 1 5411 2830 004 FEROFORM T127 | 959
7425128154 | MUF COUP 2MP/P-4977/11 R1 SS410 | 416
7425136154 | SPT COLL 2MP/P-4977/11 R2 SS410 | 159
7426125865 | BLK USE 7426125665 | 964
7426131154 | MUF COUP 2MP/P-4977/9 R1 SS410 | 200
7426138154 | SPT COLL 2MP/P-4977/9 R2 SS410 | 125
7426280154 | GLD SLV NUT RH 1MP/P-3900/9 R1 SS410 | 76
7426483865 | BRG BUSH 1 5509 2801 001 FEROFORM T127 | 668
7430124865 | BRG BUSH 1 5508 2801 004 FEROFORM T127 | 489
7447290154 | SLV NUT LH 1MP/P-3900/3 R2 SS410 | 22
7451260622 | IMP 3MP/P-1813 R1 CT1 | 1608
7451356864 | WATER DEFL 111516P R20 EPDM(HD 70-75) | 20
7451645154 | SHAFT RH 2MP/P-4986/20 R1 SS410 | 464
7452161622 | NECK RING 1MP/P-2682 R1 CT1 | 207
7452260622 | IMP 1000535550 R1 CT1 | 1786
7452261622 | IMP 3MP/P-2363 R1 CT1 | 2342
7452649154 | SHAFT LH 2MP/P-4986/38 R1 SS410 | 464
7452823110 | THRUST COLL 1MP/P-2665 R1 EN8 | 39
7453161622 | NECK RING 1MP/P-2613 R1 CT1 | 207
7453260622 | IMP 3MP/P-1771 R1 CT1 | 2418
7453324154 | K-COWL NUT RH 1MP/P-3595 R1 SS410 | 32
7453327154 | K-COWL NUT LH 1MP/P-3595 R2 SS410 | 32
7454161622 | NECK RING 200178P R1 CT1 | 202
7454261622 | IMP MK-1 3MP/P-1571 R1 CT1 | 2227
7454647154 | SHAFT RH 3MP/P-2543/3 R1 SS410 | 649
7454648154 | SHAFT LH 3MP/P-2543/4 R1 SS410 | 649
7458161622 | NECK RING 2MP/P-3309 R1 CT1 | 307
7458260622 | IMP 3MP/P-1563 R1 CT1 | 3572
7458305154 | S-SLV 2 1939 2100 002 R1 SS410 | 576
7458434500 | S-BRG E/COV 200198P R1 FG260 | 129
7458645154 | SHAFT RH 3MP/P-2287 R1 SS410 | 744
7458647154 | SHAFT LH 2 1567 1802 001 R1 SS410 | 744
7460161622 | M-NECK RING 2MP/P-3315 R1 CT1 | 378
7460161630 | S-NECK RING 2MP/P-3315 R1 LTB5 | 378
7460260600 | IMP 3MP/P-1530 R1 LTB2 | 5818
7460260622 | IMP 3MP/P-1530 R1 CT1 | 6606
7460324154 | S-SLV NUT RH 2MP/P-3326 R1 SS410 | 58
7460327154 | S-SLV NUT LH 2MP/P-3326 R2 SS410 | 58
7460331154 | S-COWL NUT RH 2MP/P-4152 R1 SS410 | 70
7460332154 | S-COWL NUT LH 2MP/P-4152 R2 SS410 | 70
7460647154 | SHAFT 3MP/P-2171 R1 SS410 | 1113
7461161630 | NECK RING 1MP/P-3388 R1 LTB5 | 696
7461260600 | IMP 2MP/P-4252 R1 LTB2 | 5541
7462161622 | NECK RING 200201P R1 CT1 | 378
7462260622 | IMP 3MP/P-1621 R1 CT1 | 4284
7463161622 | S-NECK RING 1MP/P-2643 R1 CT1 | 415
7463161630 | S-NECK RING 1MP/P-2643 R1 LTB5 | 415
7463260600 | IMP 3MP/P-1786 R1 LTB2 | 4851
7463260622 | IMP 3MP/P-1786 R1 CT1 | 5180
7463645154 | SHAFT LH 2MP/P-4986/36 R1 SS410 | 1668
7465161534 | S-NECK RING 2MP/P-3594 R1 CF8M | 233
7465161622 | NECK RING 2MP/P-3594 R1 CT1 | 415
7465260622 | IMP 3MP/P-1697 R1 CT1 | 13799
7465260624 | IMP 3MP/P-1697 R1 ASTM B505 C90500 | 9044
7466260622 | IMP 3MP/P-1546 R1 CT1 | 5892
7467161622 | NECK RING 1MP/P-3232 R1 CT1 | 378
7467260600 | S-IMP 2MP/P-4068 R1 LTB2 | 4312
7467260622 | IMP 2MP/P-4068 R1 CT1 | 5355
7472260622 | IMP 37253P R1 CT1 | 6489
7472647154 | SHAFT 2MP/P-4986/35 R1 SS410 | 1668
7472649154 | SHAFT LH (EXT) 2 1538 1802 001 R1 SS410 | 1668
7473260622 | IMP 3MP/P-1585 R1 CT1 | 14698
7473647154 | SHAFT 3MP/P-2180 R1 SS410 | 1218
7473648154 | SHAFT LH 3MP/P-2182 R1 SS410 | 1066
7475161534 | M-NECK RING 1MP/P-4203/13 R1 CF8M | 1084
7475161622 | NECK RING 1MP/P-4203/13 R1 CT1 | 721
7475260622 | IMP 2MP/P-4905/17 R1 CT1 | 9999
7475649154 | SHAFT RH 2 1548 1801 002 R1 SS410 | 1001
7476161534 | NECK RING 1MP/P-4203/25 R1 CF8M | 2903
7476161622 | NECK RING 1MP/P-4203/25 R1 CT1 | 637
7476261534 | IMP 2MP/P-4905/20 R1 CF8M | 14129
7476261622 | IMP 2MP/P-4905/20 R1 CT1 | 9957
7476647154 | SHAFT RH (EXT) 2 1549 1801 001 R1 SS410 | 1297
7477161622 | NECK RING 2MP/P-3321 R1 CT1 | 1031
7477260622 | IMP 3MP/P-1559 R1 CT1 | 15353
7478260622 | IMP 3MP/P-1823 R1 CT1 | 17497
7478645154 | SHAFT RH 3 1555 1801 001 R1 SS410 | 3336
7478646154 | SHAFT LH 2 1554 1802 001 R1 SS410 | 2779
7479161622 | NECK RING 200144P R1 CT1 | 3375
7479260622 | IMP 3MP/P-1637 R1 CT1 | 18540
7479645154 | SHAFT RH 3MP/P-1668 R1 SS410 | 3706
7486260622 | IMP 3MP/P-1584 R1 CT1 | 3073
7488260622 | IMP 2MP/P-4905/19 R1 CT1 | 1429
7489161622 | NECK RING 1MP/P-4203/32 R1 CT1 | 225
7489260622 | IMP 2MP/P-4905/28 R1 CT1 | 2588
7489647154 | SHAFT 2 1517 1800 001 R1 SS410 | 556
7754161622 | NECK RING 1MP/P-4203/28 R1 CT1 | 157
7755161622 | NECK RING 1 1711 1181 001 R1 CT1 | 121
7783350154 | P BRG SLV 1 5564 2832 001 SS410 | 373
7783351154 | P BRG SLV 1 5564 2832 002 SS410 | 1542
7783355865 | BLK USE 7783355665 | 1696
7783356865 | BLK USE 7783356665 | 4837
7800161622 | NECK RING 2 1401 1181 001 R1 CT1 | 196
7800280622 | IMP 2 1711 1503 001 R1 CT1 | 1248
7800309154 | SLV 1 1715 2104 001 R1 SS410 | 142
7800645154 | SHAFT (EXT) 2 1401 1801 001 R1 SS410 | 358
7800646154 | SHAFT LH 2 1401 1802 001 R1 SS410 | 358
7801260622 | IMP 2 1403 1500 001 CT1 | 1383
7801308154 | SLV 2 1403 2100 001 R1 SS410 | 138
7801309154 | SLV 1 1701 2100 001 R1 SS410 | 142
7801646154 | SHAFT LH 2 1708 1802 001 R1 SS410 | 358
7801647154 | SHAFT 2 1403 1801 001 SS410 | 345
7801648154 | SHAFT LH 2 1403 1802 001 SS410 | 345
7802161622 | NECK RING 2 1403 1181 001 R1 CT1 | 172
7802260622 | IMP 2MP/P-4905/22 R1 CT1 | 1161
7802309154 | SLV 1 1403 2100 001 R1 SS410 | 142
7802313154 | SLV 1 1708 2111 001 R1 SS410 | 142
7802645154 | SHAFT 2 1701 1801 001 R1 SS410 | 358
7802646154 | SHAFT 2 1708 1801 001 R1 SS410 | 358
7802647154 | SHAFT LH 2 1701 1802 001 R1 SS410 | 358
7803646154 | SHAFT RH (EXT) 2 1404 1801 001 R1 SS410 | 358
7803647154 | SHAFT LH (EXT) 2 1404 1802 001 R1 SS410 | 358
7804161622 | NECK RING 2 1405 1181 001 R1 CT1 | 358
7804260622 | IMP 2 1405 1500 001 CT1 | 2249
7804305154 | SLV 1 1501 2100 003 R1 SS410 | 181
7804306154 | SLV 2 1405 2100 002 SS410 | 157
7804308154 | SLV 1 1405 2100 001 R1 SS410 | 181
7804320154 | SLV SPACER 1 1405 2111 001 R1 SS410 | 80
7804645154 | SHAFT 2 1501 1801 003 R1 SS410 | 464
7804647154 | SHAFT 2 1405 1801 001 SS410 | 345
7804648154 | SHAFT LH 2 1405 1802 001 SS410 | 345
7805235879 | LOG RING 1 1406 2300 001 GFN | 39
7805260622 | IMP 3MP/P-1873 R1 CT1 | 1429
7805308154 | SLV 2 1406 2100 001 SS410 | 138
7805380500 | BRG HSG FE 2 1406 2764 001 FG260 | 217
7805383500 | BRG HSG DE 2 1406 2761 001 R1 FG260 | 217
7806308154 | SLV 2 1407 2100 001 R1 SS410 | 142
7807264622 | IMP RH 2 1408 1503 001 CT1 | 1872
7807268622 | IMP LH 2 1408 1504 001 CT1 | 1872
7807305154 | SLV 1 1408 2100 001 R1 SS410 | 181
7807324154 | SLV NUT RH 1 1408 3030 001 R1 SS410 | 46
7807327154 | SLV NUT LH 1 1408 3030 001 R2 SS410 | 46
7807645154 | SHAFT RH 2 1408 1801 001 R1 SS410 | 536
7807647154 | SHAFT LH 2 1408 1802 001 R1 SS410 | 536
7808161622 | NECK RING 2 1409 1181 001 R1 CT1 | 234
7809161622 | NECK RING 1 1801 1181 001 R1 CT1 | 449
7809605154 | SLV 1 1410 2100 001 R1 SS410 | 181
7809606154 | SLV 1 1410 2100 002 R1 SS410 | 197
7809645154 | SHAFT RH 2 1410 1801 001 R1 SS410 | 536
7809647154 | SHAFT LH 2 1410 1802 001 R1 SS410 | 536
7810161622 | NECK RING 2 1411 1181 001 R1 CT1 | 336
7810162622 | NECK RING 1MP/P-2833 R1 CT1 | 207
7810260622 | IMP 3MP/P-1885 R1 CT1 | 1340
7811161622 | NECK RING 2 1412 1181 001 R1 CT1 | 336
7811260622 | IMP 2 1412 1500 001 R1 CT1 | 2027
7812161622 | NECK RING 2 1413 1181 001 R1 CT1 | 336
7814161622 | NECK RING 1 1566 1181 001 R1 CT1 | 390
7814265622 | IMP RH 2 1566 1503 001 R1 CT1 | 1608
7814269622 | IMP LH 2 1566 1504 002 R1 CT1 | 1608
7814306154 | SLV 1 1566 2100 001 R1 SS410 | 299
7815161622 | NECK RING 1 1802 1181 002 R1 CT1 | 447
7815305154 | SLV 1 1802 2100 005 R1 SS410 | 225
7815307154 | SLV 1 1415 2100 002 SS410 | 225
7815646154 | SHAFT RH 2 1415 1801 001 R1 SS410 | 469
7815647162 | SHAFT LH 2 1415 1802 001 R1 SS316 | 637
7816161622 | NECK RING 2 1416 1181 001 R1 CT1 | 301
7816305154 | SLV 1 1576 2100 001 R1 SS410 | 1093
7816307154 | S-SLV 2 1416 2100 002 SS410 | 194
7816320154 | S-SPACER SLV 1 1416 2111 001 SS410 | 82
7816645154 | SHAFT RH 2 1576 1801 001 R1 SS410 | 1484
7816648154 | SHAFT RH 2 1416 1801 002 R1 SS410 | 569
7816649154 | SHAFT LH 2 1416 1802 002 R1 SS410 | 569
7817161622 | NECK RING 2 1417 1181 001 R1 CT1 | 371
7819161622 | NECK RING 2 1567 1181 001 R1 CT1 | 519
7819235879 | S-LOG RING 1 1567 2300 001 GFN | 30
7819260622 | IMP 2 1567 1500 001 R1 CT1 | 4642
7819261622 | IMP 2 1567 1500 004 R1 CT1 | 4844
7819307154 | S-SLV 2 1567 5700 005 R1 SS410 | 592
7819309154 | S-SLV 2 1567 2100 002 SS410 | 415
7819380500 | S-BRG HSG FE 2 1567 2764 001 R1 FG260 | 149
7819470500 | S-GLD SOLID 1 1567 2310 001 FG260 | 75
7819647154 | S-SHAFT RH 2 1567 1801 002 R1 SS410 | 689
7819648154 | SHAFT LH 2 1567 1802 003 R1 SS410 | 689
7820161622 | NECK RING 1 1803 1181 002 R1 CT1 | 447
7820264622 | IMP RH 2 1803 1500 001 R1 CT1 | 3304
7820268622 | IMP LH 2 1803 1500 002 R1 CT1 | 2964
7820431101 | S-BRG E/COV DE 1 1419 2751 001 R1 MS | 129
7820466524 | ST BOX COV 2 1803 2404 005 R1 WCB | 579
7820467524 | ST BOX COV 2 1803 2404 005 R2 WCB | 579
7821161622 | NECK RING 1 1565 1181 001 R1 CT1 | 371
7821260622 | IMP 2 1565 1501 002 R1 CT1 | 2678
7821308154 | SLV 2 1565 2100 001 R1 SS410 | 150
7822160622 | S-NECK RING 1 1420 1181 001 CT1 | 207
7822160630 | S-NECK RING 1 1420 1181 001 LTB5 | 207
7822260622 | IMP 3 1420 1503 001 R1 CT1 | 3572
7822305154 | S-SLV 2 1420 2100 002 SS410 | 277
7822308154 | SLV 2 1420 2100 001 R1 SS410 | 511
7822320154 | S-SPACER SLV 1 1420 2111 001 SS410 | 80
7822383500 | S-BRG HSG DE 2 1420 2761 001 R1 FG260 | 178
7822645154 | SHAFT RH 3 1420 1801 001 R1 SS410 | 744
7822646154 | SHAFT LH 3 1420 1802 001 R1 SS410 | 744
7822647154 | SHAFT LH 2 1420 1802 001 SS410 | 653
7822648154 | S-SHAFT RH 2 1420 1801 001 R1 SS410 | 653
7823161622 | NECK RING 2 1421 1181 001 R1 CT1 | 336
7824260622 | IMP 3 1422 1503 001 R1 CT1 | 3748
7825260600 | IMP 3 1423 1503 001 R1 LTB2 | 4312
7825260622 | IMP 3 1423 1503 001 R1 CT1 | 6456
7826162622 | NECK RING 1 1424 1181 001 R1 CT1 | 399
7826162630 | S-NECK RING 1 1424 1181 001 R1 LTB5 | 399
7826235879 | S-LOG RING 1 1424 2300 001 GFN | 47
7826260600 | IMP 2 1424 1500 001 LTB2 | 5541
7826260622 | IMP 2 1424 1500 001 CT1 | 6316
7826263622 | IMP 3 1533 1500 001 R1 CT1 | 6784
7826306154 | S-SLV 2 1424 2100 002 SS410 | 415
7826306162 | S-SLV 2 1424 2100 002 SS316 | 657
7826380500 | S-BRG HSG FE 2 1431 2764 001 FG260 | 348
7826647154 | S-SHAFT RH 2 1424 1801 002 R1 SS410 | 1031
7826648154 | M-SHAFT LH 2 1424 1802 002 R1 SS410 | 1031
7827161622 | NECK RING 2 1425 1181 001 R1 CT1 | 447
7828217500 | I BRG BUSH 1 1426 2801 001 R1 FG260 | 127
7828264622 | IMP RH 2 1426 1503 002 CT1 | 3151
7828268622 | IMP LH 2 1426 1504 002 CT1 | 3151
7828305154 | SLV 1 1426 2100 001 R1 SS410 | 196
7828306154 | S-SLV 1 1426 2100 002 SS410 | 277
7828313154 | INT BRG SLV 1 1426 1708 001 R1 SS410 | 131
7828620154 | BER KEY 12x8x110 114262300001 R1 SS410 | 13
7828645154 | SHAFT RH 2 1426 1801 001 R1 SS410 | 744
7828646154 | SHAFT LH 2 1426 1802 001 R1 SS410 | 744
7828647154 | SHAFT RH 2 1426 1801 002 R1 SS410 | 962
7828648154 | SHAFT LH 2 1426 1802 002 R1 SS410 | 962
7829160622 | NECK RING 1 1427 1181 001 CT1 | 240
7829260622 | IMP 3 1427 1503 001 R1 CT1 | 3520
7830160532 | NECK RING 1 1428 1181 001 CF8 | 307
7830160622 | NECK RING 1 1428 1181 001 CT1 | 307
7830260532 | IMP 3 1428 1503 001 R1 CF8 | 3520
7830260622 | IMP 3 1428 1503 001 R1 CT1 | 3520
7831161622 | NECK RING 2 1568 1181 001 R1 CT1 | 336
7831260622 | IMP 2 1568 1500 001 R1 CT1 | 4284
7832161622 | NECK RING 2 1569 1181 001 R1 CT1 | 336
7832162622 | NECK RING 1 1569 1181 001 CT1 | 378
7832162630 | M-NECK RING 1 1569 1181 001 LTB5 | 378
7832260500 | S-IMP 2 1569 1500 001 R1 FG260 | 1441
7832260600 | S-IMP 2 1569 1500 001 R1 LTB2 | 4622
7832260622 | IMP 2 1569 1500 001 R1 CT1 | 4284
7833161622 | NECK RING 2 1429 1181 001 R1 CT1 | 336
7834161532 | NECK RING 1 1430 1181 001 CF8 | 415
7834161622 | S-NECK RING 1 1430 1181 001 CT1 | 415
7834161630 | S-NECK RING 1 1430 1181 001 LTB5 | 415
7834260622 | IMP 3 1430 1503 001 R1 CT1 | 5561
7834261532 | IMP 2 1430 1500 001 CF8 | 5321
7834261600 | S-IMP 2 1430 1500 001 LTB2 | 4585
7834261622 | IMP 2 1430 1500 001 CT1 | 5321
7834648154 | SHAFT RH 3 1430 1801 001 R1 SS410 | 744
7834649154 | SHAFT LH 3 1430 1802 001 R1 SS410 | 1297
7835161622 | NECK RING 2 1431 1181 001 R1 CT1 | 519
7835200500 | ST BOX BUSH 2 1431 2402 001 FG260 | 81
7835235879 | S-LOG RING 2 1431 2300 001 R1 GFN | 32
7836260622 | IMP 3 1432 1503 001 R1 CT1 | 7500
7836261622 | IMP 3 1432 1500 001 R1 CT1 | 7320
7836262500 | IMP 2 1433 1500 001 FG260 | 2120
7836262622 | IMP 2 1433 1500 001 CT1 | 6180
7836383500 | S-BRG HSG DE 2 1430 2761 001 FG260 | 426
7838260622 | IMP 3 1434 1503 001 R1 CT1 | 7044
7838261622 | IMP 3 1435 1500 001 R1 CT1 | 6429
7838262622 | IMP 2 1434 1500 001 CT1 | 6525
7839260622 | IMP 2 1435 1500 001 CT1 | 6180
7840161622 | S-NECK RING 1 1436 1181 001 CT1 | 415
7840161630 | S-NECK RING 1 1436 1181 001 LTB5 | 601
7840200500 | S-ST BOX BUSH 1 1436 2402 001 FG260 | 125
7840235879 | S-LOG RING 1 1436 2300 001 GFN | 47
7840305154 | SLV 2 1436 2100 001 SS410 | 653
7840306150 | SLV 2 1436 2100 002 SS431 | 723
7840306154 | S-SLV 2 1436 2100 002 SS410 | 653
7840306157 | SLV 2 1436 2100 002 SS420 | 464
7840306162 | S-SLV 2 1436 2100 002 SS316 | 864
7840382500 | S-BRG HSG FE 2 1436 2764 003 R1 FG260 | 379
7840470500 | S-GLD SOLID 1 1436 2310 001 FG260 | 120
7840645150 | SHAFT RH 2 1436 1801 001 R1 SS431 | 1339
7840645154 | S-SHAFT RH 2 1436 1801 001 R1 SS410 | 1066
7840646154 | SHAFT LH 2 1436 1802 001 R1 SS410 | 1067
7841161622 | NECK RING 1 1437 1181 001 R1 CT1 | 592
7841356864 | S-WATER DEFL 111516P R9 EPDM(HD 70-75) | 33
7842161622 | NECK RING 2 1438 1181 001 R1 CT1 | 336
7842260622 | IMP 2 1438 1500 001 CT1 | 2233
7843261622 | IMP 2 1570 1500 002 R1 CT1 | 5713
7844161622 | NECK RING 1 1571 1181 001 R1 CT1 | 519
7844261622 | IMP 2 1571 1500 003 R1 CT1 | 5892
7845161622 | NECK RING 2 1439 1181 001 R1 CT1 | 519
7846161534 | S-NECK RING 1 1441 1181 001 CF8M | 565
7846161622 | S-NECK RING 1 1441 1181 001 CT1 | 415
7846383500 | S-BRG HSG DE 2 1440 2761 001 R1 FG260 | 460
7848161622 | NECK RING 1 1442 1181 001 R1 CT1 | 620
7848305154 | S-SLV 2 1442 2100 001 SS410 | 653
7848309154 | SLV 1 1450 2100 001 R1 SS410 | 688
7848645154 | SHAFT RH 2 1442 1801 001 R1 SS410 | 1976
7848646154 | SHAFT LH 2 1442 1802 002 R1 SS410 | 1976
7850260622 | IMP 2 1572 1503 001 R1 CT1 | 6071
7851161622 | NECK RING 2 1444 1181 001 R1 CT1 | 649
7852261622 | IMP 2 1573 1500 002 R1 CT1 | 6606
7852262622 | IMP 2 1573 1500 004 CT1 | 5664
7853161622 | NECK RING 2 1445 1181 001 R1 CT1 | 744
7853308154 | SLV 2 1445 2100 001 SS410 | 576
7853645154 | SHAFT RH 2 1445 1801 001 R1 SS410 | 1031
7853646154 | SHAFT LH 2 1445 1802 001 R1 SS410 | 1031
7854161622 | NECK RING 1 1446 1181 001 CT1 | 550
7855161622 | NECK RING 1 1574 1181 001 R1 CT1 | 2039
7855260622 | IMP 2 1574 1500 001 R1 CT1 | 20529
7855305154 | SLV 1 1574 2100 001 R1 SS410 | 1687
7855645154 | SHAFT RH 2 1574 1801 001 R1 SS410 | 3336
7856161622 | NECK RING 1 1447 1181 001 CT1 | 532
7857161622 | NECK RING 1 1575 1181 001 R1 CT1 | 1262
7857260622 | IMP 2 1575 1500 001 R1 CT1 | 12704
7857305154 | SLV 1 1575 2100 001 R1 SS410 | 1113
7857307154 | SLV 2 1575 2100 002 SS410 | 824
7857320154 | SLV SPACER 1 1575 2111 001 SS410 | 202
7857324154 | SLV NUT RH 1 1575 3030 001 R1 SS410 | 75
7857327154 | SLV NUT LH 1 1575 3030 001 R2 SS410 | 75
7857331154 | COWL NUT RH 1 1575 3000 001 R1 SS410 | 86
7857332154 | COWL NUT LH 1 1575 3000 001 R2 SS410 | 86
7857645154 | SHAFT RH 2 1575 1801 001 R1 SS410 | 2779
7857646154 | SHAFT RH 2 1575 1801 002 R1 SS410 | 2404
7857647154 | SHAFT LH 2 1575 1802 002 R1 SS410 | 2404
7857648154 | SHAFT LH 2 1575 1802 001 R1 SS410 | 2779
7858161622 | NECK RING 1 1448 1181 001 R1 CT1 | 1113
7858260622 | IMP 2 1448 1500 001 R1 CT1 | 11173
7858320154 | S-SPACER SLV 1 1448 2111 001 SS410 | 152
7858646154 | SHAFT RH 2 1448 1801 001 R1 SS410 | 1510
7858647154 | SHAFT LH 2 1448 1802 001 R1 SS410 | 1510
7859161622 | NECK RING 1 1449 1181 001 R1 CT1 | 1113
7859162622 | S-NECK RING 1 1445 1181 001 R1 CT1 | 586
7859260622 | IMP 2 1449 1503 001 CT1 | 7211
7861161622 | NECK RING 1 1576 1181 001 R1 CT1 | 579
7861260622 | IMP 2 1576 1500 001 R1 CT1 | 10533
7861261534 | IMP 2 1576 1500 005 R1 CF8M | 10674
7861261622 | IMP 2 1576 1500 005 R1 CT1 | 10643
7861305154 | SLV 2 1576 2100 001 R1 SS410 | 721
7861306190 | SLV 2 1576 2100 002 UNS 31803 | 1084
7861646154 | SHAFT LH 2 1576 1802 001 R1 SS410 | 1484
7861648154 | SHAFT RH 2 1576 1801 002 R1 SS410 | 1441
7861648190 | SHAFT RH 2 1576 1801 002 R1 UNS 31803 | 2167
7861649154 | SHAFT LH 2 1576 1802 002 R1 SS410 | 1441
7862161622 | NECK RING 1 1451 1181 001 R1 CT1 | 1297
7863161622 | NECK RING 1 1452 1181 001 R1 CT1 | 1668
7863260622 | IMP 2 1452 1500 001 R1 CT1 | 13561
7863305154 | S-SLV 2 1452 2100 001 SS410 | 833
7863309154 | SLV 1 1452 2100 001 R1 SS410 | 1204
7863324154 | S-SLV NUT RH 1 1450 3030 001 R1 SS410 | 86
7863327154 | S-SLV NUT LH 1 1450 3030 001 R2 SS410 | 86
7864260622 | IMP 2 1453 1500 001 CT1 | 21288
7864645154 | SHAFT RH 2 1453 1801 001 R1 SS410 | 3336
7864646154 | SHAFT LH 2 1453 1802 001 R1 SS410 | 3336
7864649154 | SHAFT RH 2 1452 1801 001 R1 SS410 | 2747
7864650154 | SHAFT LH 2 1452 1802 001 R1 SS410 | 2747
7865161622 | NECK RING 1 1454 1181 001 R1 CT1 | 2227
7866161622 | NECK RING 1 1455 1181 001 CT1 | 1237
7866306154 | SLV 1 1455 2100 001 SS410 | 1066
7866320154 | SLV SPACER 1 1455 2111 001 SS410 | 236
7866645154 | SHAFT 2 1455 1800 001 SS410 | 3706
7866646154 | SHAFT LH 2 1455 1802 001 SS410 | 3706
7950263154 | GLD SLV 1MP/P-4139 R8 SS410 | 159
7951128154 | MUF COUP 2MP/P-4977/5 R1 SS410 | 81
7951136154 | SPT COLL 2MP/P-4977/5 R2 SS410 | 61
7952262154 | GLD SLV 1MP/P-4209/8 R1 SS410 | 183
7952281154 | SLV NUT RH 1MP/P-3900/4 R1 SS410 | 55
7952282154 | SLV NUT LH 1MP/P-3900/4 R2 SS410 | 57
7953025622 | NECK RING 1MP/P-4203/26 R1 CT1 | 152
7953210622 | IMP 2MP/P-4754/13 R1 CT1 | 2419
7953230622 | BLK USE 7953230532 | 109
7953350154 | P BRG SLV 1MP/P-4217 R18 SS410 | 72
7953611154 | SHAFT 2 5501 1800 009 SS410 | 198
7953679154 | INT SHAFT 2 5501 1805 005 R1 SS410 | 218
7963355866 | BLK BUSH 1 5538 2830 001 R1 FEROFORMT127 | 944
70326700101 | IMPELLER IPH65/160(159) FGL BALANCED | 1259
70377290101 | IMPELLER CXL70B-32-D.63 BLACK | 4
70380690101 | IMPELLER D.35/80/15x4,4 NORYL CXL100-32 | 21
71410199503 | GASKET-14X20X2-ARAMIDE-ELASTOMERE | 7
71410199506 | GASKET-17X25X2-ARAMIDE-ELASTOMERE | 7
71410299502 | GASKET-21X30X2-ARAMIDE-ELASTOMERE | 7
71457698012 | FLAT GASKET D.35/78X3 EPDM85 DN32 | 3
71457798006 | FLAT-GASKET-45X92X3-EPDM85 DN40 | 9
71457798008 | CASING-FLAT-GASKET | 8
71457798011 | FLAT-GASKET-41X53X4-EPDM85 | 7
71457898010 | FLAT GASKET D.57/107X3 EP856 DN50 | 8
71457996722 | FLAT-GASKET-139X150X2-NITRILE | 7
71457998006 | FLAT GASKET D.76/127X3 EP856 DN65 | 9
71457998007 | FLAT GASKET D.89/142X3 EP851 DN80 | 3
71457998009 | FLAT GASKET D.133/192X5 EP851 DN125 | 6
71713334502 | STAINLESS-STEEL-HOUSING-VM304-604-VME305 | 183
71713334503 | PUMP JACKET MV3+6/5 INOX | 194
71713334505 | STAINLESS-STEEL-HOUSING-VM-307-607 | 57
71713334506 | PUMP JACKET MV3/MV6-10 INOX | 284
71713434501 | HOUSING-Ø152-L387-VML313/613-304 | 930
71713434502 | HOUSING-Ø152-L471-VML316/616-304 | 129
71713434504 | HOUSING-Ø152-L107-VML303/603-304 | 96
71713434505 | HOUSING-Ø152-L135-VML304/604-304 | 96
71713434506 | HOUSING-Ø152-L163-VML305/605-304 | 470
71713434507 | CHEMISE-Ø152-L219-VML307/607-304 | 96
71713434508 | PUMPENMANTEL Ø152-L303-VML310/610-304 | 129
71713434510 | PUMP SHROUD Ø152-L130-VML1102-304 | 361
71713434513 | PUMP SHROUD Ø152-L265-VML1105-304 | 638
71713434514 | PUMP SHROUD Ø152-L310-VML1106-304 | 762
71713434515 | PUMP SHROUD Ø152-L400-VML1108-304 | 960
71713434516 | PUMP SHROUD Ø152-L490-VML1110-304 | 1146
71713434517 | PUMP SHROUD Ø152-L580-VML1112-304 | 1230
71713434518 | HOUSING Ø152-L670-VML1114-304 | 185
71713434521 | PUMP SHROUD Ø152-L355-VML1107-304 | 850
71713434522 | HOUSING Ø152-L583-VML320/620-304 | 129
71713434523 | PUMPENMANTEL MVL11/17 | 185
71713434524 | PUMPENMANTEL MVL11/20 | 185
71715034502 | PUMP JACKET MHE305 INOX | 167
71902690101 | DISTANCE RING D.28/17X7 | 7
72023100002 | BALL BEARING | 71
72350811503 | SHAFT-VM/VML302/602-S/T-CHROMIUM PLATING | 411
72350811504 | SHAFT-D14,5-VM/VML-115-S/T-CHROMIUM PLAT | 411
72350811505 | SHAFT-D14,5-VM/VML-115-S/T-CHROMIUM PLAT | 542
72350811506 | SHAFT-D14,5-VM/VML-115-S/T-CHROMIUM PLAT | 450
72350811508 | SHAFT-D14,5-VM/VML-115-S/T-CHROMIUM PLAT | 536
72350811511 | SHAFT-D14,5-VM/VML-115-S/T-CHROMIUM PLAT | 475
72350811514 | PP-SHAFT-D14,5-VM/VML-115-S/T-CHROMIUM P | 391
72350811517 | SHAFT-D14,5-VML316B-11-S/T-CHROMIUM PLAT | 666
72351311503 | SHAFT MVL11/2 | 563
72351311504 | PP-SHAFT-D22L276D11,9/22-VML1204-115 | 597
72351311505 | SHAFT MVL11/4 | 638
72351411506 | SHAFT MVL11/5 | 597
72351411507 | SHAFT MVL11/6 | 638
72351411508 | PP-SHAFT-D22L477D14,5/22-VML12/2207-115 | 882
72351411509 | PP-SHAFT-D22L522D14,5/22-VML12/2208-115 | 931
72351411511 | SHAFT MVL11/10 | 981
72351411513 | PP-SHAFT-D22L702D14,5/22-VML1212-115 | 1050
72351411515 | PP-SHAFT-D22L792D14,5/22-VML1214-115 | 1114
72351511521 | PP-SHAFT-D22L1062D14,5/22-VML1/22-115 | 1491
72540687301 |  | 2
72552777502 | MOT-HOUS-D106-MACHINED | 44
72636988601 | FAN-D130-HUB-D11 | 49
72673577501 | MOTOR HOUSING 900,1100,1500W SALMSON FER | 109
72763988601 | FAN WHELL D.100 HUB-D.14.65 | 49
72963500105 | INFERIOR-END-SHIELD-VML-VMLC300/600 | 101
72963600101 | SUPERIOR-END-SHIELD-VML3/6/11/1800-US | 530
72964800105 | INFERIOR-END-SHIELD-VML/C1100/1800-US | 608
73331398301 | THROWER MVE3/6 GI. | 10
73352098301 | GUMMI-THROWER-SYN-D16/35-EP4 | 3
73402910201 | FAN-COVER-PS100-ZINCED | 26
73407888601 | MOTOR-FAN-PS71 | 57
73651700102 | COUPLING-1/2-NEUPEX-80-PART1-D19-L30 | 61
73651700103 | COUPLING-1/2-NEUPEX-80-PART1-D24-L30 | 62
73651700104 | COUPLING-1/2-NEUPEX-80-PART1-D28-L30 | 62
73651800102 | COUPLING-1/2-NEUPEX-95-PART1-D24-L35 | 72
73651800103 | COUPLING-1/2-NEUPEX-95-PART1-D28-L35 | 129
73651900101 | COUPLING-1/2-NEUPEX-110-PART1-D28-L40 | 93
73651900102 | COUPLING-1/2-NEUPEX-110-PART1-D38-L40 | 173
73651900103 | COUPLING-1/2-NEUPEX-110-PART1-D42-L40 | 420
73651900106 | COUPLING-1/2-NEUPEX-110-PART1-D24-L40 | 93
73669600101 | COUPLING-1/2-NEUPEX-80-PART4-D24-L30 | 47
73669700103 | COUPLING-1/2-NEUPEX-95-PART4-D42-L35 | 91
73669800103 | COUPLING-1/2-NEUPEX-110-PART4-D42-L40 | 84
73671300003 | ASSEMBLY COUPLING MV/MVL3/6 | 88
73676000001 | COUPLING-S/RIG-US-D12X19 | 310
73676000002 | COUPLING-S/RIG-US-D12X24 | 146
74072411101 | MOTOR SHIM H61 | 212
74604600002 | KIT-NRA300-600VM-VML | 54
74604700001 | ASSEMBLY STAGE MV/MVL3 | 219
74604700002 | KIT-NRS300VM-VML | 182
74604800002 | ASSEMBLY STAGE RFK.MV/MVL6 | 236
74604900001 | STAGE F.ZWI-LAG. MV/MVL3 KIT | 194
74605000002 | ASSEMBLY STAGE MV6/MVL6 | 178
74605200002 | KIT-NJ1-3-6MV-MVL | 202
74605300002 | ASSEMBLY GRD.MVL6/13-20 | 307
74605400002 | ASSEMBLY HOUSING-GASKET MVL3+6 | 183
74605500001 | BALL BEARING | 264
74606600002 | NRC-KIT-MVL3-6 VP. | 150
74678100004 | ARBR.EQUI-STAR-900W-M-4E-D15 | 191
74700311101 | MACHINED-PLUG-D13.15WG-L10-XC38 | 13
74702411101 | MACHINED-PLUG-1/2GAZ-L15-XC38 | 21
74750411105 | SCREW M6X20 ISO4017 6.8 | 7
74750411113 | SCREW M6X60 ISO4014 6.8 | 7
74750511103 | SCREW M8X20 ISO4017 6.8 | 7
74750511107 | SCREW M8X40 ISO4017 6.8 | 7
74750511116 | SCREW M8X80 ISO4014 6.8 | 7
74750511118 | SCREW TH-M8X65X22 ACIER-CL.6-8 | 7
74750511122 | SCREW M8X50 ISO4014 6.8 | 7
74750611107 | BOLT,HEX M10X30/SS400/W | 7
74750611108 | M10-1.5 x 35mm DIN 931 ZINC HEX SCREW | 7
74750611113 | SCREW M10X60 ISO4014 8.8 A2K | 7
74750611114 | SCREW M10X70 ISO4014 6.8 | 7
74750611119 | SCREW M10X80 ISO4014 6.8 | 7
74750711106 | SCREW M12X40X30 ISO4014 8.8 | 7
74750711108 | SCREW M12x50 ISO4014 6.8 | 2
74750711109 | SCREW TH-M12X70X30-ACIER-CL.6-8 | 7
74750711110 | SCREW M12X80X30 ISO4014 6.8 | 7
74750711111 | SCREW M12X90 ISO4014 6.8 | 7
74750711112 | SCREW M12X100 ISO4014 8.8 | 7
74750711115 | SCREW M12X35 ISO4017 6.8 | 7
74750711116 | SCREW M12X55X55 ISO4017 6.8 ZN | 7
74750711119 | SCREW M12X20 ISO4017 6.8 | 7
74750711121 | SCREW M12X40 ISO4017 6.8 ZN | 66
74750711124 | SCREW M12X65 ISO4017 6.8 ZN | 7
74750811111 | SCREW M14X45 DIN931 6.8 | 7
74750811114 | SCREW M14X40 DIN931 6.8 | 7
74750911102 | SCREW M16X40X35 ISO4014 6.8 | 7
74750911103 | SCREW M16X45 ISO4017 6.8 ZN | 7
74750911104 | SCREW M16X50 ISO4017 6.8 ZN | 7
74750911105 | SCREW M16X55X38 ISO4014 6.8 | 7
74750911106 | SCREW M16x55x35 ISO4014 6.8 ZN | 7
74750911108 | SCREW M16X70 ISO4014 6.8 | 7
74750911110 | SCREW M16X65X35 ISO4014 6.8 | 7
74750911111 | SCREW M16X90 ISO4014 6.8 | 7
74750912122 | SCREW M16X100X38 ISO4014 6.8 | 7
74751011101 | SCREW M20X65 ISO4014 6.8 | 7
74751011107 | SCREW M20X100X46 ISO4014 6.8 | 7
74751211108 | SCREW M24X120 ISO4014 6.8 | 20
74755133501 | SCREW-SP/C-HC-D1/2"L1"1/2X32 | 41
74760212109 | SCREW M6X20 ISO4762 12.9 | 7
74760212113 | SCREW M6x20 ISO4762 8.8 ZN | 7
74760312104 | SCREW M8x30 ISO4762 8.8 ZN | 7
74760412103 | SCREW M10x30 ISO4762 8.8 ZN | 7
74760412112 | SCREW M10X25 ISO4762 8.8 ZN | 2
74960011014 | RONDELLE-M.10.N- | 7
74960011016 | PLAIN-WASHER-Z12U | 7
74960033407 | DISC MP3/6+MC3/6 | 7
74960033425 | WASHER M18U-316L | 7
75110211201 | KEY-B-8X7X28-112 | 7
75110311204 | KEY-2BT-10X8X60 | 7
75112811205 | KEY-C-8X7X50-112 | 8
75112811208 | KEY-C-8X7X64-112 | 6
75115511202 | KEY-NP100-125-150/400 | 282
75338900011 | KIT-NJ-MVL11-50 | 140
75338900013 | KIT-NR-MVL-11-50 | 213
75338900014 | KIT-NRP-MVL11-50-WILO | 511
75338900015 | BALL BEARING | 619
75338900016 | SHAFT EQUIPMENT KIT MVL1100 | 33
75338900017 | KIT-NJ2-MVL11-50/12A20 | 873
76936100013 | ASSEMBLY GRD.MVL3/2-20,MVL6/2-10 | 283
76936100014 | ASSEMBLY GRD.MVL6/13-20 | 630
76936100029 | MECHANICAL-SEAL-kit | 336
76936100034 | ASSEMBLY GRD.MVL1102-1110 16BAR | 440
76936100048 | ASSEMBLY GRD.MHE | 158
200203110033 | COUPLING 02-76/2 K1 28X8 CP FGL250 | #N/A
200203110038 | COUPLING 02-76/3 K4 28X8 CM FGL 250 | #N/A
200501090021 | SCREW TCHC M 6X25 ACIER 120kg - 12.9 | #N/A
200501090036 | SCREW S/TETE Hc M6-10 Ã TETON | #N/A
200701180012 | WASHER EVENTAIL JZ Ã˜ 6 ZINGUEE | #N/A
201002070033 | KEY A 8x7x32 /304 | #N/A
201506060003 | FLACHDICHTUNG KLINGERIT 82-35/1 35x70x3 | #N/A
201506260004 | SPRITZRING 67-27 NITRIL 27X48X4 | #N/A
201706180004 | JT V-RING VITON V 30 S Ã˜ 27x35 | #N/A
201706260004 | GASKET V-RING NITRILE V28S Ã˜ 25x33 | #N/A
202201010026 | BALL BEARING | #N/A
202201010039 | BALL BEARING | #N/A
208301190001 | COUPLING GUARD 61-89 ZINGUE | #N/A
209303110027 | BASE PLATE 79-89/2 FTE U | #N/A
209303110057 | BASE PLATE 79-89/6 FTE U | #N/A
4838KP3016P | TANK,COMPRESSOR,0.8KG/CM2,1 LITER | 25
5221KP4005B | VALVE ASSY,PUMP | 7
6601KP3003A | SWITCH ASSY | 109
7A05327500 | S-LOG RING SPT 1MP/P-3542 R1 FG260 | 31
7A05470500 | S-GLD SPLIT 1MP/P-3543 R1 FG260 | 57
7B03324154 | SLV NUT RH 1MP/P-3560 R1 SS410 | 22
7B03327154 | SLV NUT LH 1MP/P-3560 R2 SS410 | 22
7B12217500 | INT BUSH 1MP/P-4230 R1 FG260 | 54
7B12670101 | THRUST COLL 1MP/P-1846/1 R1 MS | 30
7B13324154 | SLV NUT RH 1 1711 3030 001 R1 SS410 | 30
7B13327154 | SLV NUT LH 1 1711 3030 001 R2 SS410 | 30
7B16217500 | INT BUSH 1 1802 1090 001 R1 FG260 | 74
7B16264534 | IMP RH 2 1802 1501 002 R1 CF8M | 3755
7B16268534 | IMP LH 2 1802 1501 003 R1 CF8M | 3755
7B16313500 | INT COLL 1 1802 1100 001 R1 FG260 | 74
7B16331154 | SPL NUT RH 1 1802 3000 001 R1 SS410 | 39
7B16332154 | SPL NUT LH 1 1802 3000 001 R2 SS410 | 39
7B17174500 | S-INT STG RING 2 1803 1750 002 R1 FG260 | 164
7B17217500 | S-INT BUSH 1 1803 1090 001 R1 FG260 | 105
7B17264534 | IMP RH 2 1803 1500 001 R1 CF8M | 3957
7B17313500 | INT COLL 1 1803 1100 001 R1 FG260 | 138
7B17434500 | S-BRG E/COV NDE 1 1803 2754 001 R1 FG260 | 62
7B17463500 | BRG HSG 1 1803 2760 001 R1 FG260 | 156